34001298.0 | 0.5S低压电流互感器100/5 | 34404 | 202410 | 120
34001212.0 | 0.5S低压电流互感器150/5 | 34404 | 202410 | 219
34001075.0 | 0.5S低压电流互感器200/5 | 34404 | 202410 | 153
34001073.0 | 0.5S低压电流互感器300/5 | 34404 | 202410 | 171
34001217.0 | 0.5S低压电流互感器75/5 | 34404 | 202410 | 6
34000669.0 | 1.0三相四线直接接入智能电能表,3×220/380V,5(60)A,安徽工业HPLC,电子式-智能远程费控 | 34404 | 202410 | 1
34000535.0 | 1.0三相四线直接接入智能电能表,3×220/380V,5(60)A,安徽工业窄带载波,电子式-智能远程费控 | 34404 | 202410 | 1
34000608.0 | 1.0三相四线经互感器接入智能电能表,3×220/380V,1.5(6)A,安徽工业HPLC,电子式-智能远程费控 | 34404 | 202410 | 1
8305000000500003.0 | 10表位计量箱（2×5） | 34404 | 202410 | 10
8305000004300002.0 | 10表位计量箱（5×2） | 34404 | 202410 | 83
8305000000900019.0 | 12表位计量箱（3×4） | 34404 | 202410 | 143
8305000000200004.0 | 15表位计量箱（3×5） | 34404 | 202410 | 4
8305000000000002.0 | 16表位计量箱（4×4） | 34404 | 202410 | 133
8305000000900014.0 | 1表位计量箱（1×1） | 34404 | 202410 | 1126
34000193.0 | 2.0单相直接接入智能电能表,220V,5(60)A,安徽居民HPLC,电子式-智能远程费控 | 34404 | 202410 | 14
34000194.0 | 2.0单相直接接入智能电能表,220V,5(60)A,安徽居民窄带载波,电子式-智能远程费控 | 34404 | 202410 | 2
34000193.0 | 2.0单相直接接入智能电能表,220V,5(60)A,居民HPLC,电子式-智能远程费控 | 34404 | 202410 | 22
8305000003600012.0 | 20表位计量箱（4×5） | 34404 | 202410 | 239
8305000000900015.0 | 2表位计量箱（1×2） | 34404 | 202410 | 4
8343000000900032.0 | 4G,中国电信,包月 | 34404 | 202410 | 20
8343000000900033.0 | 4G,中国电信,包流量 | 34404 | 202410 | 1
8343000000900044.0 | 4G,中国移动,包月 | 34404 | 202410 | 11
8343000000900039.0 | 4G,中国联通,包流量 | 34404 | 202410 | 38
8305000000900016.0 | 4表位计量箱（2×2） | 34404 | 202410 | 8
8343000000900046.0 | 5G,中国移动,包年 | 34404 | 202410 | 24
8305000000900017.0 | 6表位计量箱（3×2） | 34404 | 202410 | 50
8305000000900018.0 | 9表位计量箱（3×3） | 34404 | 202410 | 20
34000196.0 | A级单相直接接入智能电能表,220V,0.25-0.5（60）A,安徽居民HPLC,电子式-智能远程费控 | 34404 | 202410 | 10982
34000202.0 | B级三相四线直接接入智能电能表,3x220V/380V,0.2-0.5（60）A,工业HPLC,电子式-智能远程费控 | 34404 | 202410 | 1
34000213.0 | B级三相四线直接接入智能电能表,3×220/380V,0.2-0.5（60）A,安徽居民HPLC,电子式-智能远程费控 | 34404 | 202410 | 211
34000202.0 | B级三相四线直接接入智能电能表,3×220/380V,0.2-0.5（60）A,安徽工业HPLC,电子式-智能远程费控 | 34404 | 202410 | 1281
34000209.0 | B级三相四线经互感器接入智能电能表,3×220/380V,0.015-0.075（6）A,安徽工业HPLC,电子式-智能远程费控 | 34404 | 202410 | 287
8301000000200003.0 | B级三相四线经互感器接入智能电能表3×220/380V0.015-0.075（6）A安徽居民HPLC电子式-智能远程费控 | 34404 | 202410 | 60
34000718.0 | C级三相三线经互感器接入智能电能表,3×100V,0.015-0.075（6）A,安徽变电站RS-485通信,电子式-智能无费控 | 34404 | 202410 | 118
34000745.0 | C级三相三线经互感器接入智能电能表,3×100V,0.015-0.075（6）A,安徽工业RS-485通信,电子式-智能无费控 | 34404 | 202410 | 167
34000214.0 | C级三相四线经互感器接入智能电能表,3×220/380V,0.015-0.075（6）A,安徽工业RS-485通信,电子式-智能无费控 | 34404 | 202410 | 753
34000575.0 | D级三相四线经互感器接入智能电能表,3×57.7/100V,0.003-0.015(1.2)A,安徽工业RS-485通信,电子式-智能无费控 | 34404 | 202410 | 4
34001339.0 | 专变采集终端III型,3x100V,RS-485通信,4G | 34404 | 202410 | 1
34001340.0 | 专变采集终端III型,3x220V/380V,RS-485通信,4G | 34404 | 202410 | 1
34001334.0 | 专变采集终端III型,3x220V/380V,RS-485通信,FDD-LTE+TD-LTE | 34404 | 202410 | 1
34001358.0 | 专变采集终端III型,3x57.7V/100V,RS-485通信,FDD-LTE+TD-LTE | 34404 | 202410 | 1
34001339.0 | 专变采集终端III型,3×100V,RS-485通信,4G | 34404 | 202410 | 79
34001340.0 | 专变采集终端III型,3×220/380V,RS-485通信,4G | 34404 | 202410 | 124
34000802.0 | 适配1级三相表,本地模块,HPLC | 34404 | 202410 | 4
8354000001500002.0 | 适配1级三相表,本地模块,HPLC+微功率无线双模 | 34404 | 202410 | 1816
34000801.0 | 适配2级单相表,本地模块,HPLC | 34404 | 202410 | 29
8354000001600002.0 | 适配2级单相表,本地模块,HPLC+微功率无线双模 | 34404 | 202410 | 10858
34000804.0 | 适配专变采集终端III型,远程模块,无线公网4G | 34404 | 202410 | 191
34000803.0 | 适配集中器I型,本地模块,HPLC | 34404 | 202410 | 9
8354000001700002.0 | 适配集中器I型,本地模块,HPLC+微功率无线双模 | 34404 | 202410 | 385
34000805.0 | 适配集中器I型,远程模块,无线公网4G | 34404 | 202410 | 388
34001335.0 | 集中器I型,3x220V/380V,HPLC,4G | 34404 | 202410 | 2
34001333.0 | 集中器I型,3x220V/380V,HPLC,FDD-LTE+TD-LTE | 34404 | 202410 | 4
34001343.0 | 集中器I型,3x220V/380V,窄带载波,CDMA | 34404 | 202410 | 251
34001337.0 | 集中器I型,3x220V/380V,窄带载波,FDD-LTE+TD-LTE | 34404 | 202410 | 1
34001338.0 | 集中器I型,3x220V/380V,窄带载波,GPRS | 34404 | 202410 | 1
34001354.0 | 集中器I型,3×220/380V,HPLC+微功率无线,FDD-LTE+TD-LTE | 34404 | 202410 | 396
34001335.0 | 集中器I型,3×220/380V,HPLC,4G | 34404 | 202410 | 3
34028057.0 | 集中器I型,3×220/380V,RS-485通信,CDMA通信 | 34404 | 202410 | 121
34028071.0 | 集中器I型,3×220/380V,RS-485通信,FDD-LTE+TD-LTE | 34404 | 202410 | 17
8309000000300003.0 | 集中器I型3×220/380VRS-485通信4G | 34404 | 202410 | 21
|  | 34404 | 202410 | 191
34000613.0 | 0.2S三相四线经互感器接入智能电能表,3×57.7/100V,1.5(6)A,安徽变电站RS-485通信,电子式-智能无费控 | 34405 | 202410 | 1
34001308.0 | 0.2S低压电流互感器1000/5 | 34405 | 202410 | 42
34001078.0 | 0.2S低压电流互感器1200/5 | 34405 | 202410 | 46
34001081.0 | 0.2S低压电流互感器1500/5 | 34405 | 202410 | 15
34001215.0 | 0.2S低压电流互感器200/5 | 34405 | 202410 | 2
34001074.0 | 0.2S低压电流互感器400/5 | 34405 | 202410 | 6
34001214.0 | 0.2S低压电流互感器500/5 | 34405 | 202410 | 18
34001299.0 | 0.2S低压电流互感器600/5 | 34405 | 202410 | 165
34001077.0 | 0.2S低压电流互感器800/5 | 34405 | 202410 | 27
34044542.0 | 0.2S电压互感器高压TV,电压变比10000/100 | 34405 | 202410 | 10
34037524.0 | 0.2S电流互感器低压TA,电流变比1200/5 | 34405 | 202410 | 2
34037825.0 | 0.2S电流互感器低压TA,电流变比150/5 | 34405 | 202410 | 9
34037840.0 | 0.2S电流互感器低压TA,电流变比1500/5 | 34405 | 202410 | 78
34037982.0 | 0.2S电流互感器低压TA,电流变比400/5 | 34405 | 202410 | 6
34038286.0 | 0.2S电流互感器高压TA,电流变比150/5 | 34405 | 202410 | 2
34037212.0 | 0.2S电流互感器高压TA,电流变比30/5 | 34405 | 202410 | 4
34037837.0 | 0.2S电流互感器高压TA,电流变比600/5 | 34405 | 202410 | 2
34037835.0 | 0.2S电流互感器高压TA,电流变比75/5 | 34405 | 202410 | 2
8302000000800012.0 | 0.2S组合互感器电流30/5,电压10000/100 | 34405 | 202410 | 1
34029425.0 | 0.2S组合互感器组合互感器,电流变比50/5,电压变比10000/100 | 34405 | 202410 | 1
8302000003500004.0 | 0.2S组合互感器组合互感器40/5，10000/100 | 34405 | 202410 | 1
8302000000500009.0 | 0.2高压TV电压互感器10000/100 | 34405 | 202410 | 10
34000609.0 | 0.5S三相三线经互感器接入智能电能表,3×100V,1.5(6)A,安徽变电站RS-485通信,电子式-智能无费控 | 34405 | 202410 | 2
34000201.0 | 0.5S三相三线经互感器接入智能电能表,3×100V,1.5(6)A,安徽工业RS-485通信,电子式-智能无费控 | 34405 | 202410 | 9
34000565.0 | 0.5S三相四线经互感器接入智能电能表,3×220/380V,1.5(6)A,安徽工业RS-485通信,电子式-智能无费控 | 34405 | 202410 | 1
34000569.0 | 0.5S三相四线经互感器接入智能电能表,3×57.7/100V,1.5(6)A,安徽变电站RS-485通信,电子式-智能无费控 | 34405 | 202410 | 2
34001298.0 | 0.5S低压电流互感器100/5 | 34405 | 202410 | 66
34001212.0 | 0.5S低压电流互感器150/5 | 34405 | 202410 | 156
34001075.0 | 0.5S低压电流互感器200/5 | 34405 | 202410 | 103
34001073.0 | 0.5S低压电流互感器300/5 | 34405 | 202410 | 231
34038116.0 | 0.5S电流互感器低压TA,电流变比300/5 | 34405 | 202410 | 12
34037340.0 | 0.5S电流互感器低压TA,电流变比400/5 | 34405 | 202410 | 6
34038119.0 | 0.5S电流互感器低压TA,电流变比500/5 | 34405 | 202410 | 48
34037509.0 | 0.5S电流互感器低压TA,电流变比600/5 | 34405 | 202410 | 3
34000200.0 | 1.0三相四线直接接入智能电能表,3×220/380V,5(60)A,安徽居民HPLC,电子式-智能远程费控 | 34405 | 202410 | 4
34000669.0 | 1.0三相四线直接接入智能电能表,3×220/380V,5(60)A,安徽工业HPLC,电子式-智能远程费控 | 34405 | 202410 | 36
34000233.0 | 1.0三相四线经互感器接入智能电能表,3×220/380V,1.5(6)A,安徽居民HPLC,电子式-智能远程费控 | 34405 | 202410 | 3
34000608.0 | 1.0三相四线经互感器接入智能电能表,3×220/380V,1.5(6)A,安徽工业HPLC,电子式-智能远程费控 | 34405 | 202410 | 4
8305000000500003.0 | 10表位计量箱（2×5） | 34405 | 202410 | 20
8305000004300002.0 | 10表位计量箱（5×2） | 34405 | 202410 | 1
8305000000900019.0 | 12表位计量箱（3×4） | 34405 | 202410 | 423
8305000004400003.0 | 12表位计量箱（4×3） | 34405 | 202410 | 25
8305000000200004.0 | 15表位计量箱（3×5） | 34405 | 202410 | 48
8305000000000002.0 | 16表位计量箱（4×4） | 34405 | 202410 | 199
8305000000900014.0 | 1表位计量箱（1×1） | 34405 | 202410 | 2656
34000193.0 | 2.0单相直接接入智能电能表,220V,5(60)A,安徽居民HPLC,电子式-智能远程费控 | 34405 | 202410 | 358
34000194.0 | 2.0单相直接接入智能电能表,220V,5(60)A,安徽居民窄带载波,电子式-智能远程费控 | 34405 | 202410 | 268
34000193.0 | 2.0单相直接接入智能电能表,220V,5(60)A,居民HPLC,电子式-智能远程费控 | 34405 | 202410 | 51
8305000003600012.0 | 20表位计量箱（4×5） | 34405 | 202410 | 24
8305000000900022.0 | 2表位计量柜（1×2） | 34405 | 202410 | 2
8305000000900015.0 | 2表位计量箱（1×2） | 34405 | 202410 | 278
8343000000900032.0 | 4G,中国电信,包月 | 34405 | 202410 | 57
8343000000900044.0 | 4G,中国移动,包月 | 34405 | 202410 | 62
8343000000900038.0 | 4G,中国联通,包月 | 34405 | 202410 | 4
8305000004700002.0 | 4表位计量箱（1×4） | 34405 | 202410 | 45
8305000000900016.0 | 4表位计量箱（2×2） | 34405 | 202410 | 20
500138761.0 | 500138761 | 34405 | 202410 | 1
8343000000900035.0 | 5G,中国电信,包月 | 34405 | 202410 | 2
8343000000900047.0 | 5G,中国移动,包月 | 34405 | 202410 | 42
8305000000900017.0 | 6表位计量箱（3×2） | 34405 | 202410 | 89
8305000000600003.0 | 8表位计量箱（2×4） | 34405 | 202410 | 1
34000196.0 | A级单相直接接入智能电能表,220V,0.25-0.5（60）A,安徽居民HPLC,电子式-智能远程费控 | 34405 | 202410 | 53036
8301000005500002.0 | A级单相直接接入智能电能表,220V,0.25-0.5（60）A,安徽工业HPLC,电子式-智能远程费控 | 34405 | 202410 | 34
34000196.0 | A级单相直接接入智能电能表,220V,0.25-0.5（60）A,居民HPLC,电子式-智能远程费控 | 34405 | 202410 | 5
34000213.0 | B级三相四线直接接入智能电能表,3×220/380V,0.2-0.5（60）A,安徽居民HPLC,电子式-智能远程费控 | 34405 | 202410 | 395
34000202.0 | B级三相四线直接接入智能电能表,3×220/380V,0.2-0.5（60）A,安徽工业HPLC,电子式-智能远程费控 | 34405 | 202410 | 1832
8301000005500004.0 | B级三相四线经互感器接入导轨式电能表,3×220/380V,4-10(500)A,安徽工业HPLC+微功率无线电子式-智能无费控 | 34405 | 202410 | 8
34000209.0 | B级三相四线经互感器接入智能电能表,3×220/380V,0.015-0.075（6）A,安徽工业HPLC,电子式-智能远程费控 | 34405 | 202410 | 461
8301000000200003.0 | B级三相四线经互感器接入智能电能表3×220/380V0.015-0.075（6）A安徽居民HPLC电子式-智能远程费控 | 34405 | 202410 | 7
34000745.0 | C级三相三线经互感器接入智能电能表,3×100V,0.015-0.075（6）A,安徽工业RS-485通信,电子式-智能无费控 | 34405 | 202410 | 73
34000214.0 | C级三相四线经互感器接入智能电能表,3×220/380V,0.015-0.075（6）A,安徽工业RS-485通信,电子式-智能无费控 | 34405 | 202410 | 777
34000574.0 | D级三相三线经互感器接入智能电能表,3×100V,0.015-0.075（6）A,安徽变电站RS-485通信,电子式-智能无费控 | 34405 | 202410 | 1
34000269.0 | D级三相四线经互感器接入智能电能表,3×57.7/100V,0.015-0.075（6）A,安徽工业RS-485通信,电子式-智能无费控 | 34405 | 202410 | 2
34001340.0 | 专变采集终端III型,3x220V/380V,RS-485通信,4G | 34405 | 202410 | 1
34001334.0 | 专变采集终端III型,3x220V/380V,RS-485通信,FDD-LTE+TD-LTE | 34405 | 202410 | 2
34001339.0 | 专变采集终端III型,3×100V,RS-485通信,4G | 34405 | 202410 | 76
34001340.0 | 专变采集终端III型,3×220/380V,RS-485通信,4G | 34405 | 202410 | 116
34028044.0 | 专变采集终端I型,3×220/380V,RS-485通信,CDMA通信 | 34405 | 202410 | 1
34000802.0 | 适配1级三相表,本地模块,HPLC | 34405 | 202410 | 36
8354000001500002.0 | 适配1级三相表,本地模块,HPLC+微功率无线双模 | 34405 | 202410 | 2647
34000801.0 | 适配2级单相表,本地模块,HPLC | 34405 | 202410 | 487
8354000001600002.0 | 适配2级单相表,本地模块,HPLC+微功率无线双模 | 34405 | 202410 | 53133
34000804.0 | 适配专变采集终端III型,远程模块,无线公网4G | 34405 | 202410 | 169
34000803.0 | 适配集中器I型,本地模块,HPLC | 34405 | 202410 | 5
8354000001700002.0 | 适配集中器I型,本地模块,HPLC+微功率无线双模 | 34405 | 202410 | 268
34000805.0 | 适配集中器I型,远程模块,无线公网4G | 34405 | 202410 | 273
34001335.0 | 集中器I型,3x220V/380V,HPLC,4G | 34405 | 202410 | 1
34001338.0 | 集中器I型,3x220V/380V,窄带载波,GPRS | 34405 | 202410 | 1
34001354.0 | 集中器I型,3×220/380V,HPLC+微功率无线,FDD-LTE+TD-LTE | 34405 | 202410 | 273
34001335.0 | 集中器I型,3×220/380V,HPLC,4G | 34405 | 202410 | 12
|  | 34405 | 202410 | 337
34038287.0 | 0.1电流互感器低压TA,电流变比300/5 | 34406 | 202410 | 3
8302000003700003.0 | 0.2S,组合互感器,组合互感器,100/5,10000/100,0.2 | 34406 | 202410 | 2
8301000006400002.0 | 0.2S三相四线经互感器接入多功能表,3×57.7/100V,3*1(10)A,安徽变电站RS-485通信电子式-智能无费控 | 34406 | 202410 | 1
34000613.0 | 0.2S三相四线经互感器接入智能电能表,3×57.7/100V,1.5(6)A,安徽变电站RS-485通信,电子式-智能无费控 | 34406 | 202410 | 1
34001308.0 | 0.2S低压电流互感器1000/5 | 34406 | 202410 | 18
34001078.0 | 0.2S低压电流互感器1200/5 | 34406 | 202410 | 6
34001081.0 | 0.2S低压电流互感器1500/5 | 34406 | 202410 | 81
34001074.0 | 0.2S低压电流互感器400/5 | 34406 | 202410 | 51
34001214.0 | 0.2S低压电流互感器500/5 | 34406 | 202410 | 42
34001299.0 | 0.2S低压电流互感器600/5 | 34406 | 202410 | 48
34001077.0 | 0.2S低压电流互感器800/5 | 34406 | 202410 | 66
34038115.0 | 0.2S电流互感器低压TA,电流变比500/5 | 34406 | 202410 | 6
34037564.0 | 0.2S电流互感器高压TA,电流变比1600/5 | 34406 | 202410 | 6
34037835.0 | 0.2S电流互感器高压TA,电流变比75/5 | 34406 | 202410 | 2
8302000000800012.0 | 0.2S组合互感器电流30/5,电压10000/100 | 34406 | 202410 | 6
8302000003600008.0 | 0.2S组合互感器电流变比20/5，电压变比10000/100 | 34406 | 202410 | 1
8302000003500006.0 | 0.2S组合互感器电流变比200/5，电压变比10000/100 | 34406 | 202410 | 1
8302000000800009.0 | 0.2S组合互感器组合互感器75/510000/100 | 34406 | 202410 | 1
8302000000800009.0 | 0.2S组合互感器组合互感器电流变比75/5,电压变比10000/100 | 34406 | 202410 | 4
8302000000500009.0 | 0.2高压TV电压互感器10000/100 | 34406 | 202410 | 2
34001298.0 | 0.5S低压电流互感器100/5 | 34406 | 202410 | 57
34001212.0 | 0.5S低压电流互感器150/5 | 34406 | 202410 | 66
34001075.0 | 0.5S低压电流互感器200/5 | 34406 | 202410 | 138
34001073.0 | 0.5S低压电流互感器300/5 | 34406 | 202410 | 72
34001217.0 | 0.5S低压电流互感器75/5 | 34406 | 202410 | 27
34000669.0 | 1.0三相四线直接接入智能电能表,3x220V/380V,5(60)A,工业HPLC,电子式-智能远程费控 | 34406 | 202410 | 2
34000200.0 | 1.0三相四线直接接入智能电能表,3×220/380V,5(60)A,安徽居民HPLC,电子式-智能远程费控 | 34406 | 202410 | 5
34000669.0 | 1.0三相四线直接接入智能电能表,3×220/380V,5(60)A,安徽工业HPLC,电子式-智能远程费控 | 34406 | 202410 | 47
34000508.0 | 1.0三相四线直接接入智能电能表,3×220/380V,5(60)A,安徽工业RS-485通信,电子式-智能远程费控 | 34406 | 202410 | 13
34000608.0 | 1.0三相四线经互感器接入智能电能表,3×220/380V,1.5(6)A,安徽工业HPLC,电子式-智能远程费控 | 34406 | 202410 | 12
34000204.0 | 1.0三相四线经互感器接入智能电能表,3×220/380V,1.5(6)A,安徽工业RS-485通信,电子式-智能远程费控 | 34406 | 202410 | 2
8305000000500003.0 | 10表位计量箱（2×5） | 34406 | 202410 | 1
8305000000900019.0 | 12表位计量箱（3×4） | 34406 | 202410 | 87
8305000003500008.0 | 14表位计量箱（2×7） | 34406 | 202410 | 10
8305000000200004.0 | 15表位计量箱（3×5） | 34406 | 202410 | 3
8305000000000002.0 | 16表位计量箱（4×4） | 34406 | 202410 | 9
8305000000900014.0 | 1表位计量箱（1×1） | 34406 | 202410 | 1875
34000193.0 | 2.0单相直接接入智能电能表,220V,5(60)A,安徽居民HPLC,电子式-智能远程费控 | 34406 | 202410 | 34
8305000000900015.0 | 2表位计量箱（1×2） | 34406 | 202410 | 313
8305000004500003.0 | 3表位计量箱（1×3） | 34406 | 202410 | 37
8343000000900032.0 | 4G,中国电信,包月 | 34406 | 202410 | 10
8343000000900044.0 | 4G,中国移动,包月 | 34406 | 202410 | 57
8343000000900045.0 | 4G,中国移动,包流量 | 34406 | 202410 | 14
8343000000900038.0 | 4G,中国联通,包月 | 34406 | 202410 | 92
8305000000900016.0 | 4表位计量箱（2×2） | 34406 | 202410 | 296
8343000000900035.0 | 5G,中国电信,包月 | 34406 | 202410 | 64
8343000000900048.0 | 5G,中国移动,包流量 | 34406 | 202410 | 4
8305000000900017.0 | 6表位计量箱（3×2） | 34406 | 202410 | 122
8305000000900018.0 | 9表位计量箱（3×3） | 34406 | 202410 | 157
34000196.0 | A级单相直接接入智能电能表,220V,0.25-0.5（60）A,安徽居民HPLC,电子式-智能远程费控 | 34406 | 202410 | 34552
8301000005500002.0 | A级单相直接接入智能电能表,220V,0.25-0.5（60）A,安徽工业HPLC,电子式-智能远程费控 | 34406 | 202410 | 2
34000213.0 | B级三相四线直接接入智能电能表,3×220/380V,0.2-0.5（60）A,安徽居民HPLC,电子式-智能远程费控 | 34406 | 202410 | 870
34000202.0 | B级三相四线直接接入智能电能表,3×220/380V,0.2-0.5（60）A,安徽工业HPLC,电子式-智能远程费控 | 34406 | 202410 | 1159
34000209.0 | B级三相四线经互感器接入智能电能表,3×220/380V,0.015-0.075（6）A,安徽工业HPLC,电子式-智能远程费控 | 34406 | 202410 | 298
8301000000200003.0 | B级三相四线经互感器接入智能电能表3×220/380V0.015-0.075（6）A安徽居民HPLC电子式-智能远程费控 | 34406 | 202410 | 74
34000718.0 | C级三相三线经互感器接入智能电能表,3×100V,0.015-0.075（6）A,安徽变电站RS-485通信,电子式-智能无费控 | 34406 | 202410 | 41
34000745.0 | C级三相三线经互感器接入智能电能表,3×100V,0.015-0.075（6）A,安徽工业RS-485通信,电子式-智能无费控 | 34406 | 202410 | 53
34000214.0 | C级三相四线经互感器接入智能电能表,3×220/380V,0.015-0.075（6）A,安徽工业RS-485通信,电子式-智能无费控 | 34406 | 202410 | 202
34000269.0 | D级三相四线经互感器接入智能电能表,3×57.7/100V,0.015-0.075（6）A,安徽工业RS-485通信,电子式-智能无费控 | 34406 | 202410 | 3
34001339.0 | 专变采集终端III型,3x100V,RS-485通信,4G | 34406 | 202410 | 1
34001336.0 | 专变采集终端III型,3x100V,RS-485通信,FDD-LTE+TD-LTE | 34406 | 202410 | 3
34001340.0 | 专变采集终端III型,3x220V/380V,RS-485通信,4G | 34406 | 202410 | 7
34001344.0 | 专变采集终端III型,3x220V/380V,RS-485通信,CDMA | 34406 | 202410 | 1
34001334.0 | 专变采集终端III型,3x220V/380V,RS-485通信,FDD-LTE+TD-LTE | 34406 | 202410 | 13
34001339.0 | 专变采集终端III型,3×100V,RS-485通信,4G | 34406 | 202410 | 136
34001340.0 | 专变采集终端III型,3×220/380V,RS-485通信,4G | 34406 | 202410 | 120
8309000006800003.0 | 厂站电能量采集终端,220V,RS-485,通信光纤 | 34406 | 202410 | 4
34000802.0 | 适配1级三相表,本地模块,HPLC | 34406 | 202410 | 154
8354000001500002.0 | 适配1级三相表,本地模块,HPLC+微功率无线双模 | 34406 | 202410 | 2282
34000801.0 | 适配2级单相表,本地模块,HPLC | 34406 | 202410 | 52
8354000001600002.0 | 适配2级单相表,本地模块,HPLC+微功率无线双模 | 34406 | 202410 | 32914
34000804.0 | 适配专变采集终端III型,远程模块,无线公网4G | 34406 | 202410 | 189
34000803.0 | 适配集中器I型,本地模块,HPLC | 34406 | 202410 | 48
8354000001700002.0 | 适配集中器I型,本地模块,HPLC+微功率无线双模 | 34406 | 202410 | 438
34000805.0 | 适配集中器I型,远程模块,无线公网4G | 34406 | 202410 | 451
8309000000900008.0 | 采集器II型,220V,下行通讯：RS-485,上行通讯：窄带载波 | 34406 | 202410 | 2
34001335.0 | 集中器I型,3x220V/380V,HPLC,4G | 34406 | 202410 | 2
34001333.0 | 集中器I型,3x220V/380V,HPLC,FDD-LTE+TD-LTE | 34406 | 202410 | 52
34001354.0 | 集中器I型,3×220/380V,HPLC+微功率无线,FDD-LTE+TD-LTE | 34406 | 202410 | 475
34001335.0 | 集中器I型,3×220/380V,HPLC,4G | 34406 | 202410 | 48
34028029.0 | 集中器I型,3×220/380V,RS-485通信,光纤 | 34406 | 202410 | 1
8309000000300003.0 | 集中器I型3×220/380VRS-485通信4G | 34406 | 202410 | 1
|  | 34406 | 202410 | 64
34001308.0 | 0.2S低压电流互感器1000/5 | 34407 | 202410 | 9
34001081.0 | 0.2S低压电流互感器1500/5 | 34407 | 202410 | 6
34001300.0 | 0.2S低压电流互感器300/5 | 34407 | 202410 | 6
34001074.0 | 0.2S低压电流互感器400/5 | 34407 | 202410 | 60
34001214.0 | 0.2S低压电流互感器500/5 | 34407 | 202410 | 18
34001299.0 | 0.2S低压电流互感器600/5 | 34407 | 202410 | 42
34001077.0 | 0.2S低压电流互感器800/5 | 34407 | 202410 | 15
34037825.0 | 0.2S电流互感器低压TA,电流变比150/5 | 34407 | 202410 | 6
34037671.0 | 0.2S电流互感器低压TA,电流变比250/5 | 34407 | 202410 | 6
34037823.0 | 0.2S电流互感器低压TA,电流变比300/5 | 34407 | 202410 | 3
34038115.0 | 0.2S电流互感器低压TA,电流变比500/5 | 34407 | 202410 | 21
34037514.0 | 0.2S电流互感器低压TA,电流变比75/5 | 34407 | 202410 | 21
34037876.0 | 0.2S电流互感器干式TA,电流变比400/5 | 34407 | 202410 | 3
34038289.0 | 0.2S电流互感器高压TA,电流变比10/5 | 34407 | 202410 | 2
34037673.0 | 0.2S电流互感器高压TA,电流变比15/5 | 34407 | 202410 | 1
34037205.0 | 0.2S电流互感器高压TA,电流变比20/5 | 34407 | 202410 | 4
34037212.0 | 0.2S电流互感器高压TA,电流变比30/5 | 34407 | 202410 | 8
34037830.0 | 0.2S电流互感器高压TA,电流变比500/5 | 34407 | 202410 | 2
34037837.0 | 0.2S电流互感器高压TA,电流变比600/5 | 34407 | 202410 | 6
34037835.0 | 0.2S电流互感器高压TA,电流变比75/5 | 34407 | 202410 | 2
34037683.0 | 0.2S电流互感器高压TA,电流变比800/5 | 34407 | 202410 | 6
8302000000800004.0 | 0.2S组合互感器,电流15/5,电压10000/100 | 34407 | 202410 | 1
8302000000800012.0 | 0.2S组合互感器电流30/5,电压10000/100 | 34407 | 202410 | 4
8302000003500004.0 | 0.2S组合互感器组合互感器40/5，10000/100 | 34407 | 202410 | 1
8302000000800009.0 | 0.2S组合互感器组合互感器电流变比75/5,电压变比10000/100 | 34407 | 202410 | 2
8302000000500015.0 | 0.2S高压TA电流互感器30/5 | 34407 | 202410 | 6
8302000000500017.0 | 0.2S高压TA电流互感器50/5 | 34407 | 202410 | 4
8302000000500021.0 | 0.2S高压电流互感器TA200/5 | 34407 | 202410 | 2
8302000003000003.0 | 0.2电压互感器高压TV110000/100 | 34407 | 202410 | 6
8302000000500009.0 | 0.2高压TV电压互感器10000/100 | 34407 | 202410 | 30
34000201.0 | 0.5S三相三线经互感器接入智能电能表,3×100V,1.5(6)A,安徽工业RS-485通信,电子式-智能无费控 | 34407 | 202410 | 7
34000565.0 | 0.5S三相四线经互感器接入智能电能表,3×220/380V,1.5(6)A,安徽工业RS-485通信,电子式-智能无费控 | 34407 | 202410 | 2
34001298.0 | 0.5S低压电流互感器100/5 | 34407 | 202410 | 72
34001212.0 | 0.5S低压电流互感器150/5 | 34407 | 202410 | 99
34001075.0 | 0.5S低压电流互感器200/5 | 34407 | 202410 | 51
34001073.0 | 0.5S低压电流互感器300/5 | 34407 | 202410 | 72
34001217.0 | 0.5S低压电流互感器75/5 | 34407 | 202410 | 15
34000200.0 | 1.0三相四线直接接入智能电能表,3x220V/380V,5(60)A,居民HPLC,电子式-智能远程费控 | 34407 | 202410 | 2
34000200.0 | 1.0三相四线直接接入智能电能表,3×220/380V,5(60)A,安徽居民HPLC,电子式-智能远程费控 | 34407 | 202410 | 6
34000669.0 | 1.0三相四线直接接入智能电能表,3×220/380V,5(60)A,安徽工业HPLC,电子式-智能远程费控 | 34407 | 202410 | 53
34000233.0 | 1.0三相四线经互感器接入智能电能表,3×220/380V,1.5(6)A,安徽居民HPLC,电子式-智能远程费控 | 34407 | 202410 | 3
34000608.0 | 1.0三相四线经互感器接入智能电能表,3×220/380V,1.5(6)A,安徽工业HPLC,电子式-智能远程费控 | 34407 | 202410 | 5
8305000000900019.0 | 12表位计量箱（3×4） | 34407 | 202410 | 142
8305000004400003.0 | 12表位计量箱（4×3） | 34407 | 202410 | 365
8305000000000002.0 | 16表位计量箱（4×4） | 34407 | 202410 | 497
8305000000900014.0 | 1表位计量箱（1×1） | 34407 | 202410 | 122
34000193.0 | 2.0单相直接接入智能电能表,220V,5(60)A,安徽居民HPLC,电子式-智能远程费控 | 34407 | 202410 | 29
8305000000900022.0 | 2表位计量柜（1×2） | 34407 | 202410 | 2
8343000000900032.0 | 4G,中国电信,包月 | 34407 | 202410 | 2
8343000000900033.0 | 4G,中国电信,包流量 | 34407 | 202410 | 6
8343000000900044.0 | 4G,中国移动,包月 | 34407 | 202410 | 20
8343000000900038.0 | 4G,中国联通,包月 | 34407 | 202410 | 1
8305000000900016.0 | 4表位计量箱（2×2） | 34407 | 202410 | 45
8343000000900035.0 | 5G,中国电信,包月 | 34407 | 202410 | 23
8305000003500009.0 | 6表位计量箱（2×3） | 34407 | 202410 | 256
8305000000900017.0 | 6表位计量箱（3×2） | 34407 | 202410 | 12
34000196.0 | A级单相直接接入智能电能表,220V,0.25-0.5（60）A,安徽居民HPLC,电子式-智能远程费控 | 34407 | 202410 | 2907
34000213.0 | B级三相四线直接接入智能电能表,3×220/380V,0.2-0.5（60）A,安徽居民HPLC,电子式-智能远程费控 | 34407 | 202410 | 49
34000202.0 | B级三相四线直接接入智能电能表,3×220/380V,0.2-0.5（60）A,安徽工业HPLC,电子式-智能远程费控 | 34407 | 202410 | 498
34000209.0 | B级三相四线经互感器接入智能电能表,3×220/380V,0.015-0.075（6）A,安徽工业HPLC,电子式-智能远程费控 | 34407 | 202410 | 110
8301000000200003.0 | B级三相四线经互感器接入智能电能表3×220/380V0.015-0.075（6）A安徽居民HPLC电子式-智能远程费控 | 34407 | 202410 | 1
8301000005000002.0 | C三相四线经互感器接入智能电能表3×57.7/100V0.015-0.075（6）A安徽变电站RS-485通信电子式-智能无费控 | 34407 | 202410 | 2
34000718.0 | C级三相三线经互感器接入智能电能表,3×100V,0.015-0.075（6）A,安徽变电站RS-485通信,电子式-智能无费控 | 34407 | 202410 | 8
34000745.0 | C级三相三线经互感器接入智能电能表,3×100V,0.015-0.075（6）A,安徽工业RS-485通信,电子式-智能无费控 | 34407 | 202410 | 22
34000214.0 | C级三相四线经互感器接入智能电能表,3×220/380V,0.015-0.075（6）A,安徽工业RS-485通信,电子式-智能无费控 | 34407 | 202410 | 71
34000269.0 | D级三相四线经互感器接入智能电能表,3×57.7/100V,0.015-0.075（6）A,安徽工业RS-485通信,电子式-智能无费控 | 34407 | 202410 | 2
8301000002200002.0 | D级三相四线经互感器接入智能电能表3×57.7/100V0.015-0.075（6）A安徽变电站RS-485通信电子式-智能无费控 | 34407 | 202410 | 1
34001340.0 | 专变采集终端III型,3x220V/380V,RS-485通信,4G | 34407 | 202410 | 3
34001339.0 | 专变采集终端III型,3×100V,RS-485通信,4G | 34407 | 202410 | 47
34001340.0 | 专变采集终端III型,3×220/380V,RS-485通信,4G | 34407 | 202410 | 31
8309000006800003.0 | 厂站电能量采集终端,220V,RS-485,通信光纤 | 34407 | 202410 | 5
34000802.0 | 适配1级三相表,本地模块,HPLC | 34407 | 202410 | 88
8354000001500002.0 | 适配1级三相表,本地模块,HPLC+微功率无线双模 | 34407 | 202410 | 548
34000801.0 | 适配2级单相表,本地模块,HPLC | 34407 | 202410 | 57
8354000001600002.0 | 适配2级单相表,本地模块,HPLC+微功率无线双模 | 34407 | 202410 | 3180
34000804.0 | 适配专变采集终端III型,远程模块,无线公网4G | 34407 | 202410 | 77
34000803.0 | 适配集中器I型,本地模块,HPLC | 34407 | 202410 | 2
8354000001700002.0 | 适配集中器I型,本地模块,HPLC+微功率无线双模 | 34407 | 202410 | 185
34000805.0 | 适配集中器I型,远程模块,无线公网4G | 34407 | 202410 | 185
8309000000900007.0 | 采集器II型,220V,下行通讯：RS-485,上行通讯：HPLC | 34407 | 202410 | 1
34001335.0 | 集中器I型,3x220V/380V,HPLC,4G | 34407 | 202410 | 2
34001354.0 | 集中器I型,3×220/380V,HPLC+微功率无线,FDD-LTE+TD-LTE | 34407 | 202410 | 190
34028004.0 | 集中器I型,3×220/380V,RS-485通信,GPRS通信 | 34407 | 202410 | 1
|  | 34407 | 202410 | 34
8302000003700003.0 | 0.2S,组合互感器,组合互感器,100/5,10000/100,0.2 | 34408 | 202410 | 1
34000717.0 | 0.2S三相三线经互感器接入智能电能表,3×100V,1.5(6)A,安徽工业RS-485通信,电子式-智能无费控 | 34408 | 202410 | 1
34000547.0 | 0.2S三相四线经互感器接入智能电能表,3×57.7/100V,0.3(1.2)A,安徽变电站RS-485通信,电子式-智能无费控 | 34408 | 202410 | 4
34000518.0 | 0.2S三相四线经互感器接入智能电能表,3×57.7/100V,0.3(1.2)A,安徽工业RS-485通信,电子式-智能无费控 | 34408 | 202410 | 2
34000613.0 | 0.2S三相四线经互感器接入智能电能表,3×57.7/100V,1.5(6)A,安徽变电站RS-485通信,电子式-智能无费控 | 34408 | 202410 | 4
34000248.0 | 0.2S三相四线经互感器接入智能电能表,3×57.7/100V,1.5(6)A,安徽工业RS-485通信,电子式-智能无费控 | 34408 | 202410 | 1
34001076.0 | 0.2S低压电流互感器100/5 | 34408 | 202410 | 6
34001308.0 | 0.2S低压电流互感器1000/5 | 34408 | 202410 | 18
34001081.0 | 0.2S低压电流互感器1500/5 | 34408 | 202410 | 15
34001074.0 | 0.2S低压电流互感器400/5 | 34408 | 202410 | 81
34001214.0 | 0.2S低压电流互感器500/5 | 34408 | 202410 | 39
34001299.0 | 0.2S低压电流互感器600/5 | 34408 | 202410 | 123
34001077.0 | 0.2S低压电流互感器800/5 | 34408 | 202410 | 27
34044542.0 | 0.2S电压互感器高压TV,电压变比10000/100 | 34408 | 202410 | 14
34037524.0 | 0.2S电流互感器低压TA,电流变比1200/5 | 34408 | 202410 | 3
34037840.0 | 0.2S电流互感器低压TA,电流变比1500/5 | 34408 | 202410 | 6
34038285.0 | 0.2S电流互感器低压TA,电流变比200/5 | 34408 | 202410 | 3
34038286.0 | 0.2S电流互感器高压TA,电流变比150/5 | 34408 | 202410 | 12
34037349.0 | 0.2S电流互感器高压TA,电流变比300/5 | 34408 | 202410 | 2
34037837.0 | 0.2S电流互感器高压TA,电流变比600/5 | 34408 | 202410 | 5
34038311.0 | 0.2S电流互感器高压TA,电流变比800/1 | 34408 | 202410 | 3
34037683.0 | 0.2S电流互感器高压TA,电流变比800/5 | 34408 | 202410 | 3
8302000000800004.0 | 0.2S组合互感器,电流15/5,电压10000/100 | 34408 | 202410 | 6
8302000000800025.0 | 0.2S组合互感器电流150/5,电压10000/100 | 34408 | 202410 | 1
8302000000800012.0 | 0.2S组合互感器电流30/5,电压10000/100 | 34408 | 202410 | 18
8302000000800015.0 | 0.2S组合互感器电流60/5,电压10000/100 | 34408 | 202410 | 1
8302000003600008.0 | 0.2S组合互感器电流变比20/5，电压变比10000/100 | 34408 | 202410 | 1
8302000003500004.0 | 0.2S组合互感器组合互感器40/5，10000/100 | 34408 | 202410 | 5
8302000000800009.0 | 0.2S组合互感器组合互感器电流变比75/5,电压变比10000/100 | 34408 | 202410 | 2
8302000001400002.0 | 0.2S组合互感器，电流变比50/5，电压变比10000/100，TV精度0.2 | 34408 | 202410 | 1
8302000003000003.0 | 0.2电压互感器高压TV110000/100 | 34408 | 202410 | 6
8302000000500009.0 | 0.2高压TV电压互感器10000/100 | 34408 | 202410 | 2
34000614.0 | 0.5S三相三线经互感器接入智能电能表,3×100V,0.3(1.2)A,安徽变电站RS-485通信,电子式-智能无费控 | 34408 | 202410 | 2
34000201.0 | 0.5S三相三线经互感器接入智能电能表,3×100V,1.5(6)A,安徽工业RS-485通信,电子式-智能无费控 | 34408 | 202410 | 19
34000565.0 | 0.5S三相四线经互感器接入智能电能表,3x220V/380V,1.5(6)A,工业RS-485通信,电子式-智能无费控 | 34408 | 202410 | 1
34000565.0 | 0.5S三相四线经互感器接入智能电能表,3×220/380V,1.5(6)A,安徽工业RS-485通信,电子式-智能无费控 | 34408 | 202410 | 30
34000267.0 | 0.5S三相四线经互感器接入智能电能表,3×57.7/100V,0.3(1.2)A,安徽变电站RS-485通信,电子式-智能无费控 | 34408 | 202410 | 13
34001298.0 | 0.5S低压电流互感器100/5 | 34408 | 202410 | 180
34001212.0 | 0.5S低压电流互感器150/5 | 34408 | 202410 | 258
34001075.0 | 0.5S低压电流互感器200/5 | 34408 | 202410 | 267
34001073.0 | 0.5S低压电流互感器300/5 | 34408 | 202410 | 255
34001080.0 | 0.5S低压电流互感器400/5 | 34408 | 202410 | 3
34001217.0 | 0.5S低压电流互感器75/5 | 34408 | 202410 | 60
34037839.0 | 0.5S电流互感器低压TA,电流变比1000/5 | 34408 | 202410 | 6
34037217.0 | 0.5S电流互感器高压TA,电流变比30/5 | 34408 | 202410 | 2
34000200.0 | 1.0三相四线直接接入智能电能表,3×220/380V,5(60)A,安徽居民HPLC,电子式-智能远程费控 | 34408 | 202410 | 6
34000669.0 | 1.0三相四线直接接入智能电能表,3×220/380V,5(60)A,安徽工业HPLC,电子式-智能远程费控 | 34408 | 202410 | 6
34000608.0 | 1.0三相四线经互感器接入智能电能表,3×220/380V,1.5(6)A,安徽工业HPLC,电子式-智能远程费控 | 34408 | 202410 | 14
34000204.0 | 1.0三相四线经互感器接入智能电能表,3×220/380V,1.5(6)A,安徽工业RS-485通信,电子式-智能远程费控 | 34408 | 202410 | 12
8305000000500003.0 | 10表位计量箱（2×5） | 34408 | 202410 | 33
8305000002000002.0 | 12表位计量箱（2×6） | 34408 | 202410 | 7
8305000000900019.0 | 12表位计量箱（3×4） | 34408 | 202410 | 19
8305000004400003.0 | 12表位计量箱（4×3） | 34408 | 202410 | 20
8305000003500008.0 | 14表位计量箱（2×7） | 34408 | 202410 | 2
8305000005000004.0 | 15表位计量箱（5×3） | 34408 | 202410 | 51
8305000000000002.0 | 16表位计量箱（4×4） | 34408 | 202410 | 432
8305000003500011.0 | 18表位计量箱（3×6） | 34408 | 202410 | 189
8305000000900014.0 | 1表位计量箱（1×1） | 34408 | 202410 | 2693
34000193.0 | 2.0单相直接接入智能电能表,220V,5(60)A,安徽居民HPLC,电子式-智能远程费控 | 34408 | 202410 | 393
34000194.0 | 2.0单相直接接入智能电能表,220V,5(60)A,安徽居民窄带载波,电子式-智能远程费控 | 34408 | 202410 | 3
34000193.0 | 2.0单相直接接入智能电能表,220V,5(60)A,居民HPLC,电子式-智能远程费控 | 34408 | 202410 | 3
8305000003600012.0 | 20表位计量箱（4×5） | 34408 | 202410 | 3
8305000000900022.0 | 2表位计量柜（1×2） | 34408 | 202410 | 31
8305000000900015.0 | 2表位计量箱（1×2） | 34408 | 202410 | 405
8305000004500003.0 | 3表位计量箱（1×3） | 34408 | 202410 | 146
8343000000900032.0 | 4G,中国电信,包月 | 34408 | 202410 | 27
8343000000900044.0 | 4G,中国移动,包月 | 34408 | 202410 | 36
8343000000900045.0 | 4G,中国移动,包流量 | 34408 | 202410 | 23
8343000000900038.0 | 4G,中国联通,包月 | 34408 | 202410 | 70
8305000004700002.0 | 4表位计量箱（1×4） | 34408 | 202410 | 1
8305000000900016.0 | 4表位计量箱（2×2） | 34408 | 202410 | 22
500138761.0 | 500138761 | 34408 | 202410 | 7
8343000000900035.0 | 5G,中国电信,包月 | 34408 | 202410 | 6
8343000000900047.0 | 5G,中国移动,包月 | 34408 | 202410 | 4
8343000000900041.0 | 5G,中国联通,包月 | 34408 | 202410 | 7
8305000005300003.0 | 6表位计量屏（3×2） | 34408 | 202410 | 25
8305000003500009.0 | 6表位计量箱（2×3） | 34408 | 202410 | 173
8305000000900017.0 | 6表位计量箱（3×2） | 34408 | 202410 | 11
8305000000600003.0 | 8表位计量箱（2×4） | 34408 | 202410 | 1
8305000000900018.0 | 9表位计量箱（3×3） | 34408 | 202410 | 10
34000196.0 | A级单相直接接入智能电能表,220V,0.25-0.5（60）A,安徽居民HPLC,电子式-智能远程费控 | 34408 | 202410 | 24176
8301000005500002.0 | A级单相直接接入智能电能表,220V,0.25-0.5（60）A,安徽工业HPLC,电子式-智能远程费控 | 34408 | 202410 | 3
34000213.0 | B级三相四线直接接入智能电能表,3×220/380V,0.2-0.5（60）A,安徽居民HPLC,电子式-智能远程费控 | 34408 | 202410 | 576
34000202.0 | B级三相四线直接接入智能电能表,3×220/380V,0.2-0.5（60）A,安徽工业HPLC,电子式-智能远程费控 | 34408 | 202410 | 1773
34000209.0 | B级三相四线经互感器接入智能电能表,3×220/380V,0.015-0.075（6）A,安徽工业HPLC,电子式-智能远程费控 | 34408 | 202410 | 784
8301000000200003.0 | B级三相四线经互感器接入智能电能表3×220/380V0.015-0.075（6）A安徽居民HPLC电子式-智能远程费控 | 34408 | 202410 | 237
34000311.0 | C级三相三线经互感器接入智能电能表,3×100V,0.003-0.015(1.2)A,安徽变电站RS-485通信,电子式-智能无费控 | 34408 | 202410 | 29
34000718.0 | C级三相三线经互感器接入智能电能表,3×100V,0.015-0.075（6）A,安徽变电站RS-485通信,电子式-智能无费控 | 34408 | 202410 | 3
34000745.0 | C级三相三线经互感器接入智能电能表,3×100V,0.015-0.075（6）A,安徽工业RS-485通信,电子式-智能无费控 | 34408 | 202410 | 64
34000214.0 | C级三相四线经互感器接入智能电能表,3×220/380V,0.015-0.075（6）A,安徽工业RS-485通信,电子式-智能无费控 | 34408 | 202410 | 407
34000269.0 | D级三相四线经互感器接入智能电能表,3×57.7/100V,0.015-0.075（6）A,安徽工业RS-485通信,电子式-智能无费控 | 34408 | 202410 | 3
34001339.0 | 专变采集终端III型,3x100V,RS-485通信,4G | 34408 | 202410 | 2
34001336.0 | 专变采集终端III型,3x100V,RS-485通信,FDD-LTE+TD-LTE | 34408 | 202410 | 1
34001340.0 | 专变采集终端III型,3x220V/380V,RS-485通信,4G | 34408 | 202410 | 2
34001334.0 | 专变采集终端III型,3x220V/380V,RS-485通信,FDD-LTE+TD-LTE | 34408 | 202410 | 8
34001341.0 | 专变采集终端III型,3x220V/380V,RS-485通信,GPRS | 34408 | 202410 | 1
34001339.0 | 专变采集终端III型,3×100V,RS-485通信,4G | 34408 | 202410 | 95
34001336.0 | 专变采集终端III型,3×100V,RS-485通信,FDD-LTE+TD-LTE | 34408 | 202410 | 3
34001340.0 | 专变采集终端III型,3×220/380V,RS-485通信,4G | 34408 | 202410 | 57
8309000006800003.0 | 厂站电能量采集终端,220V,RS-485,通信光纤 | 34408 | 202410 | 1
34000802.0 | 适配1级三相表,本地模块,HPLC | 34408 | 202410 | 170
8354000001500002.0 | 适配1级三相表,本地模块,HPLC+微功率无线双模 | 34408 | 202410 | 3295
34000801.0 | 适配2级单相表,本地模块,HPLC | 34408 | 202410 | 430
8354000001600002.0 | 适配2级单相表,本地模块,HPLC+微功率无线双模 | 34408 | 202410 | 23003
34000804.0 | 适配专变采集终端III型,远程模块,无线公网4G | 34408 | 202410 | 145
34000803.0 | 适配集中器I型,本地模块,HPLC | 34408 | 202410 | 5
8354000001700002.0 | 适配集中器I型,本地模块,HPLC+微功率无线双模 | 34408 | 202410 | 590
34000805.0 | 适配集中器I型,远程模块,无线公网4G | 34408 | 202410 | 592
8309000000900008.0 | 采集器II型,220V,下行通讯：RS-485,上行通讯：窄带载波 | 34408 | 202410 | 80
34001335.0 | 集中器I型,3x220V/380V,HPLC,4G | 34408 | 202410 | 3
34001333.0 | 集中器I型,3x220V/380V,HPLC,FDD-LTE+TD-LTE | 34408 | 202410 | 5
34001354.0 | 集中器I型,3×220/380V,HPLC+微功率无线,FDD-LTE+TD-LTE | 34408 | 202410 | 598
34001335.0 | 集中器I型,3×220/380V,HPLC,4G | 34408 | 202410 | 11
|  | 34408 | 202410 | 287
8302000003700003.0 | 0.2S,组合互感器,组合互感器,100/5,10000/100,0.2 | 34409 | 202410 | 1
34000719.0 | 0.2S三相三线经互感器接入智能电能表,3×100V,1.5(6)A,安徽变电站RS-485通信,电子式-智能无费控 | 34409 | 202410 | 1
34000613.0 | 0.2S三相四线经互感器接入智能电能表,3×57.7/100V,1.5(6)A,安徽变电站RS-485通信,电子式-智能无费控 | 34409 | 202410 | 3
34001308.0 | 0.2S低压电流互感器1000/5 | 34409 | 202410 | 48
34001081.0 | 0.2S低压电流互感器1500/5 | 34409 | 202410 | 3
34001215.0 | 0.2S低压电流互感器200/5 | 34409 | 202410 | 3
34001074.0 | 0.2S低压电流互感器400/5 | 34409 | 202410 | 99
34001214.0 | 0.2S低压电流互感器500/5 | 34409 | 202410 | 72
34001299.0 | 0.2S低压电流互感器600/5 | 34409 | 202410 | 66
34001077.0 | 0.2S低压电流互感器800/5 | 34409 | 202410 | 15
34044542.0 | 0.2S电压互感器高压TV,电压变比10000/100 | 34409 | 202410 | 2
34037339.0 | 0.2S电流互感器低压TA,电流变比1000/5 | 34409 | 202410 | 3
34037825.0 | 0.2S电流互感器低压TA,电流变比150/5 | 34409 | 202410 | 3
34038285.0 | 0.2S电流互感器低压TA,电流变比200/5 | 34409 | 202410 | 3
34037982.0 | 0.2S电流互感器低压TA,电流变比400/5 | 34409 | 202410 | 3
34038115.0 | 0.2S电流互感器低压TA,电流变比500/5 | 34409 | 202410 | 3
34037580.0 | 0.2S电流互感器高压TA,电流变比120/5 | 34409 | 202410 | 2
34038286.0 | 0.2S电流互感器高压TA,电流变比150/5 | 34409 | 202410 | 4
34037205.0 | 0.2S电流互感器高压TA,电流变比20/5 | 34409 | 202410 | 2
34038145.0 | 0.2S电流互感器高压TA,电流变比300/1 | 34409 | 202410 | 3
34037349.0 | 0.2S电流互感器高压TA,电流变比300/5 | 34409 | 202410 | 2
34037761.0 | 0.2S电流互感器高压TA,电流变比3150/5 | 34409 | 202410 | 2
34037675.0 | 0.2S电流互感器高压TA,电流变比40/5 | 34409 | 202410 | 2
34038308.0 | 0.2S电流互感器高压TA,电流变比400/1 | 34409 | 202410 | 3
34038292.0 | 0.2S电流互感器高压TA,电流变比400/5 | 34409 | 202410 | 2
34037837.0 | 0.2S电流互感器高压TA,电流变比600/5 | 34409 | 202410 | 22
34037835.0 | 0.2S电流互感器高压TA,电流变比75/5 | 34409 | 202410 | 2
8302000000800025.0 | 0.2S组合互感器电流150/5,电压10000/100 | 34409 | 202410 | 1
8302000000800012.0 | 0.2S组合互感器电流30/5,电压10000/100 | 34409 | 202410 | 3
8302000003500006.0 | 0.2S组合互感器电流变比200/5，电压变比10000/100 | 34409 | 202410 | 1
34029561.0 | 0.2S组合互感器组合互感器,电流变比40/5,电压变比10000/100 | 34409 | 202410 | 1
8302000000800009.0 | 0.2S组合互感器组合互感器电流变比75/5,电压变比10000/100 | 34409 | 202410 | 4
8302000004100003.0 | 0.2电压互感器高压TV220000/100 | 34409 | 202410 | 6
8302000003800003.0 | 0.2电压互感器高压TV35000/100 | 34409 | 202410 | 2
8302000000500009.0 | 0.2高压TV电压互感器10000/100 | 34409 | 202410 | 43
34000201.0 | 0.5S三相三线经互感器接入智能电能表,3×100V,1.5(6)A,安徽工业RS-485通信,电子式-智能无费控 | 34409 | 202410 | 1
34000565.0 | 0.5S三相四线经互感器接入智能电能表,3×220/380V,1.5(6)A,安徽工业RS-485通信,电子式-智能无费控 | 34409 | 202410 | 5
34000569.0 | 0.5S三相四线经互感器接入智能电能表,3×57.7/100V,1.5(6)A,安徽变电站RS-485通信,电子式-智能无费控 | 34409 | 202410 | 11
34001298.0 | 0.5S低压电流互感器100/5 | 34409 | 202410 | 114
34001212.0 | 0.5S低压电流互感器150/5 | 34409 | 202410 | 462
34001075.0 | 0.5S低压电流互感器200/5 | 34409 | 202410 | 486
34001073.0 | 0.5S低压电流互感器300/5 | 34409 | 202410 | 186
34038282.0 | 0.5S电流互感器低压TA,电流变比100/5 | 34409 | 202410 | 30
34037839.0 | 0.5S电流互感器低压TA,电流变比1000/5 | 34409 | 202410 | 3
34038114.0 | 0.5S电流互感器低压TA,电流变比150/5 | 34409 | 202410 | 111
34037351.0 | 0.5S电流互感器低压TA,电流变比1500/5 | 34409 | 202410 | 3
34038117.0 | 0.5S电流互感器低压TA,电流变比250/5 | 34409 | 202410 | 3
34038116.0 | 0.5S电流互感器低压TA,电流变比300/5 | 34409 | 202410 | 18
34038119.0 | 0.5S电流互感器低压TA,电流变比500/5 | 34409 | 202410 | 6
34000535.0 | 1.0三相四线直接接入智能电能表,3x220V/380V,5(60)A,工业窄带载波,电子式-智能远程费控 | 34409 | 202410 | 2
34000669.0 | 1.0三相四线直接接入智能电能表,3×220/380V,5(60)A,安徽工业HPLC,电子式-智能远程费控 | 34409 | 202410 | 2
34000608.0 | 1.0三相四线经互感器接入智能电能表,3×220/380V,1.5(6)A,安徽工业HPLC,电子式-智能远程费控 | 34409 | 202410 | 1
8305000000900019.0 | 12表位计量箱（3×4） | 34409 | 202410 | 34
8305000004400003.0 | 12表位计量箱（4×3） | 34409 | 202410 | 134
8305000005000004.0 | 15表位计量箱（5×3） | 34409 | 202410 | 3
8305000003500010.0 | 16表位计量箱（2×8） | 34409 | 202410 | 3
8305000000000002.0 | 16表位计量箱（4×4） | 34409 | 202410 | 102
8305000000900014.0 | 1表位计量箱（1×1） | 34409 | 202410 | 941
34000193.0 | 2.0单相直接接入智能电能表,220V,5(60)A,安徽居民HPLC,电子式-智能远程费控 | 34409 | 202410 | 10
8305000003600012.0 | 20表位计量箱（4×5） | 34409 | 202410 | 111
8305000000900015.0 | 2表位计量箱（1×2） | 34409 | 202410 | 54
8343000000900033.0 | 4G,中国电信,包流量 | 34409 | 202410 | 1
8343000000900044.0 | 4G,中国移动,包月 | 34409 | 202410 | 194
8343000000900045.0 | 4G,中国移动,包流量 | 34409 | 202410 | 22
8343000000900038.0 | 4G,中国联通,包月 | 34409 | 202410 | 22
8343000000900039.0 | 4G,中国联通,包流量 | 34409 | 202410 | 79
8305000004700002.0 | 4表位计量箱（1×4） | 34409 | 202410 | 3
8305000000900016.0 | 4表位计量箱（2×2） | 34409 | 202410 | 56
8343000000900048.0 | 5G,中国移动,包流量 | 34409 | 202410 | 31
8305000005300003.0 | 6表位计量屏（3×2） | 34409 | 202410 | 19
8305000003500009.0 | 6表位计量箱（2×3） | 34409 | 202410 | 9
8305000000900017.0 | 6表位计量箱（3×2） | 34409 | 202410 | 95
8305000000900018.0 | 9表位计量箱（3×3） | 34409 | 202410 | 111
34000196.0 | A级单相直接接入智能电能表,220V,0.25-0.5（60）A,安徽居民HPLC,电子式-智能远程费控 | 34409 | 202410 | 55938
8301000005500002.0 | A级单相直接接入智能电能表,220V,0.25-0.5（60）A,安徽工业HPLC,电子式-智能远程费控 | 34409 | 202410 | 80
34000196.0 | A级单相直接接入智能电能表,220V,0.25-0.5（60）A,居民HPLC,电子式-智能远程费控 | 34409 | 202410 | 2
34000213.0 | B级三相四线直接接入智能电能表,3×220/380V,0.2-0.5（60）A,安徽居民HPLC,电子式-智能远程费控 | 34409 | 202410 | 185
34000202.0 | B级三相四线直接接入智能电能表,3×220/380V,0.2-0.5（60）A,安徽工业HPLC,电子式-智能远程费控 | 34409 | 202410 | 2013
34000209.0 | B级三相四线经互感器接入智能电能表,3×220/380V,0.015-0.075（6）A,安徽工业HPLC,电子式-智能远程费控 | 34409 | 202410 | 544
8301000000200003.0 | B级三相四线经互感器接入智能电能表3×220/380V0.015-0.075（6）A安徽居民HPLC电子式-智能远程费控 | 34409 | 202410 | 3
34000718.0 | C级三相三线经互感器接入智能电能表,3×100V,0.015-0.075（6）A,安徽变电站RS-485通信,电子式-智能无费控 | 34409 | 202410 | 22
34000745.0 | C级三相三线经互感器接入智能电能表,3×100V,0.015-0.075（6）A,安徽工业RS-485通信,电子式-智能无费控 | 34409 | 202410 | 41
34000214.0 | C级三相四线经互感器接入智能电能表,3×220/380V,0.015-0.075（6）A,安徽工业RS-485通信,电子式-智能无费控 | 34409 | 202410 | 262
34000269.0 | D级三相四线经互感器接入智能电能表,3×57.7/100V,0.015-0.075（6）A,安徽工业RS-485通信,电子式-智能无费控 | 34409 | 202410 | 1
8301000002700002.0 | D级三相四线经互感器接入智能电能表3×57.7/100V0.003-0.015(1.2)A安徽变电站RS-485通信电子式-智能无费控 | 34409 | 202410 | 4
8301000002200002.0 | D级三相四线经互感器接入智能电能表3×57.7/100V0.015-0.075（6）A安徽变电站RS-485通信电子式-智能无费控 | 34409 | 202410 | 1
34001336.0 | 专变采集终端III型,3x100V,RS-485通信,FDD-LTE+TD-LTE | 34409 | 202410 | 1
34001334.0 | 专变采集终端III型,3x220V/380V,RS-485通信,FDD-LTE+TD-LTE | 34409 | 202410 | 1
34001339.0 | 专变采集终端III型,3×100V,RS-485通信,4G | 34409 | 202410 | 70
34001336.0 | 专变采集终端III型,3×100V,RS-485通信,FDD-LTE+TD-LTE | 34409 | 202410 | 1
34001340.0 | 专变采集终端III型,3×220/380V,RS-485通信,4G | 34409 | 202410 | 104
34000802.0 | 适配1级三相表,本地模块,HPLC | 34409 | 202410 | 6
8354000001500002.0 | 适配1级三相表,本地模块,HPLC+微功率无线双模 | 34409 | 202410 | 2686
34000801.0 | 适配2级单相表,本地模块,HPLC | 34409 | 202410 | 71
8354000001600002.0 | 适配2级单相表,本地模块,HPLC+微功率无线双模 | 34409 | 202410 | 55332
34000804.0 | 适配专变采集终端III型,远程模块,无线公网4G | 34409 | 202410 | 168
34000803.0 | 适配集中器I型,本地模块,HPLC | 34409 | 202410 | 16
8354000001700002.0 | 适配集中器I型,本地模块,HPLC+微功率无线双模 | 34409 | 202410 | 777
34000805.0 | 适配集中器I型,远程模块,无线公网4G | 34409 | 202410 | 781
8309000000900007.0 | 采集器II型,220V,下行通讯：RS-485,上行通讯：HPLC | 34409 | 202410 | 2
34001335.0 | 集中器I型,3x220V/380V,HPLC,4G | 34409 | 202410 | 7
34001333.0 | 集中器I型,3x220V/380V,HPLC,FDD-LTE+TD-LTE | 34409 | 202410 | 13
34001337.0 | 集中器I型,3x220V/380V,窄带载波,FDD-LTE+TD-LTE | 34409 | 202410 | 21
34001354.0 | 集中器I型,3×220/380V,HPLC+微功率无线,FDD-LTE+TD-LTE | 34409 | 202410 | 784
34001335.0 | 集中器I型,3×220/380V,HPLC,4G | 34409 | 202410 | 11
34028057.0 | 集中器I型,3×220/380V,RS-485通信,CDMA通信 | 34409 | 202410 | 5
34028071.0 | 集中器I型,3×220/380V,RS-485通信,FDD-LTE+TD-LTE | 34409 | 202410 | 1
34028004.0 | 集中器I型,3×220/380V,RS-485通信,GPRS通信 | 34409 | 202410 | 5
|  | 34409 | 202410 | 16
34044548.0 | 0.1电压互感器高压TV,电压变比10000/100 | 34410 | 202410 | 2
8302000003700003.0 | 0.2S,组合互感器,组合互感器,100/5,10000/100,0.2 | 34410 | 202410 | 6
34001308.0 | 0.2S低压电流互感器1000/5 | 34410 | 202410 | 12
34001078.0 | 0.2S低压电流互感器1200/5 | 34410 | 202410 | 27
34001081.0 | 0.2S低压电流互感器1500/5 | 34410 | 202410 | 3
34001215.0 | 0.2S低压电流互感器200/5 | 34410 | 202410 | 2
34001074.0 | 0.2S低压电流互感器400/5 | 34410 | 202410 | 159
34001214.0 | 0.2S低压电流互感器500/5 | 34410 | 202410 | 195
34001299.0 | 0.2S低压电流互感器600/5 | 34410 | 202410 | 174
34001077.0 | 0.2S低压电流互感器800/5 | 34410 | 202410 | 92
34037824.0 | 0.2S电流互感器低压TA,电流变比100/5 | 34410 | 202410 | 39
34037524.0 | 0.2S电流互感器低压TA,电流变比1200/5 | 34410 | 202410 | 33
34037825.0 | 0.2S电流互感器低压TA,电流变比150/5 | 34410 | 202410 | 54
34037840.0 | 0.2S电流互感器低压TA,电流变比1500/5 | 34410 | 202410 | 6
34038285.0 | 0.2S电流互感器低压TA,电流变比200/5 | 34410 | 202410 | 24
34037526.0 | 0.2S电流互感器低压TA,电流变比2000/5 | 34410 | 202410 | 9
34037671.0 | 0.2S电流互感器低压TA,电流变比250/5 | 34410 | 202410 | 6
34037823.0 | 0.2S电流互感器低压TA,电流变比300/5 | 34410 | 202410 | 27
34037982.0 | 0.2S电流互感器低压TA,电流变比400/5 | 34410 | 202410 | 15
34038115.0 | 0.2S电流互感器低压TA,电流变比500/5 | 34410 | 202410 | 15
34037672.0 | 0.2S电流互感器低压TA,电流变比600/5 | 34410 | 202410 | 49
34037514.0 | 0.2S电流互感器低压TA,电流变比75/5 | 34410 | 202410 | 75
34038280.0 | 0.2S电流互感器低压TA,电流变比800/5 | 34410 | 202410 | 6
34038289.0 | 0.2S电流互感器高压TA,电流变比10/5 | 34410 | 202410 | 2
34038121.0 | 0.2S电流互感器高压TA,电流变比100/5 | 34410 | 202410 | 8
34038294.0 | 0.2S电流互感器高压TA,电流变比1000/5 | 34410 | 202410 | 3
34038286.0 | 0.2S电流互感器高压TA,电流变比150/5 | 34410 | 202410 | 4
34037981.0 | 0.2S电流互感器高压TA,电流变比200/5 | 34410 | 202410 | 2
34037212.0 | 0.2S电流互感器高压TA,电流变比30/5 | 34410 | 202410 | 8
34038292.0 | 0.2S电流互感器高压TA,电流变比400/5 | 34410 | 202410 | 8
34037834.0 | 0.2S电流互感器高压TA,电流变比50/5 | 34410 | 202410 | 2
34037837.0 | 0.2S电流互感器高压TA,电流变比600/5 | 34410 | 202410 | 2
34037835.0 | 0.2S电流互感器高压TA,电流变比75/5 | 34410 | 202410 | 2
8302000000800025.0 | 0.2S组合互感器电流150/5,电压10000/100 | 34410 | 202410 | 2
8302000000800012.0 | 0.2S组合互感器电流30/5,电压10000/100 | 34410 | 202410 | 15
8302000003500006.0 | 0.2S组合互感器电流变比200/5，电压变比10000/100 | 34410 | 202410 | 1
34029561.0 | 0.2S组合互感器组合互感器,电流变比40/5,电压变比10000/100 | 34410 | 202410 | 1
34029311.0 | 0.2S组合互感器组合互感器,电流变比75/5,电压变比10000/100 | 34410 | 202410 | 1
8302000003500004.0 | 0.2S组合互感器组合互感器40/5，10000/100 | 34410 | 202410 | 2
8302000000800009.0 | 0.2S组合互感器组合互感器电流变比75/5,电压变比10000/100 | 34410 | 202410 | 6
8302000001400002.0 | 0.2S组合互感器，电流变比50/5，电压变比10000/100，TV精度0.2 | 34410 | 202410 | 1
8302000000500009.0 | 0.2高压TV电压互感器10000/100 | 34410 | 202410 | 28
34000201.0 | 0.5S三相三线经互感器接入智能电能表,3×100V,1.5(6)A,安徽工业RS-485通信,电子式-智能无费控 | 34410 | 202410 | 5
34000565.0 | 0.5S三相四线经互感器接入智能电能表,3×220/380V,1.5(6)A,安徽工业RS-485通信,电子式-智能无费控 | 34410 | 202410 | 3
34000569.0 | 0.5S三相四线经互感器接入智能电能表,3×57.7/100V,1.5(6)A,安徽变电站RS-485通信,电子式-智能无费控 | 34410 | 202410 | 1
34001298.0 | 0.5S低压电流互感器100/5 | 34410 | 202410 | 93
34001212.0 | 0.5S低压电流互感器150/5 | 34410 | 202410 | 189
34001075.0 | 0.5S低压电流互感器200/5 | 34410 | 202410 | 418
34001073.0 | 0.5S低压电流互感器300/5 | 34410 | 202410 | 153
34001217.0 | 0.5S低压电流互感器75/5 | 34410 | 202410 | 3
34037508.0 | 0.5电流互感器低压TA,电流变比600/5 | 34410 | 202410 | 2
34000535.0 | 1.0三相四线直接接入智能电能表,3x220V/380V,5(60)A,工业窄带载波,电子式-智能远程费控 | 34410 | 202410 | 1
34000200.0 | 1.0三相四线直接接入智能电能表,3×220/380V,5(60)A,安徽居民HPLC,电子式-智能远程费控 | 34410 | 202410 | 3
34000669.0 | 1.0三相四线直接接入智能电能表,3×220/380V,5(60)A,安徽工业HPLC,电子式-智能远程费控 | 34410 | 202410 | 9
34000535.0 | 1.0三相四线直接接入智能电能表,3×220/380V,5(60)A,安徽工业窄带载波,电子式-智能远程费控 | 34410 | 202410 | 43
34000233.0 | 1.0三相四线经互感器接入智能电能表,3×220/380V,1.5(6)A,安徽居民HPLC,电子式-智能远程费控 | 34410 | 202410 | 1
34000608.0 | 1.0三相四线经互感器接入智能电能表,3×220/380V,1.5(6)A,安徽工业HPLC,电子式-智能远程费控 | 34410 | 202410 | 5
34000204.0 | 1.0三相四线经互感器接入智能电能表,3×220/380V,1.5(6)A,安徽工业RS-485通信,电子式-智能远程费控 | 34410 | 202410 | 1
34000203.0 | 1.0三相四线经互感器接入智能电能表,3×220/380V,1.5(6)A,安徽工业窄带载波,电子式-智能远程费控 | 34410 | 202410 | 1
8305000002000002.0 | 12表位计量箱（2×6） | 34410 | 202410 | 45
8305000000900019.0 | 12表位计量箱（3×4） | 34410 | 202410 | 510
8305000004400003.0 | 12表位计量箱（4×3） | 34410 | 202410 | 10
8305000000200004.0 | 15表位计量箱（3×5） | 34410 | 202410 | 2
8305000003500010.0 | 16表位计量箱（2×8） | 34410 | 202410 | 7
8305000000000002.0 | 16表位计量箱（4×4） | 34410 | 202410 | 479
8305000000900014.0 | 1表位计量箱（1×1） | 34410 | 202410 | 2783
34000193.0 | 2.0单相直接接入智能电能表,220V,5(60)A,安徽居民HPLC,电子式-智能远程费控 | 34410 | 202410 | 593
34000193.0 | 2.0单相直接接入智能电能表,220V,5(60)A,居民HPLC,电子式-智能远程费控 | 34410 | 202410 | 15
8305000000900022.0 | 2表位计量柜（1×2） | 34410 | 202410 | 34
8305000000900015.0 | 2表位计量箱（1×2） | 34410 | 202410 | 110
8343000000900032.0 | 4G,中国电信,包月 | 34410 | 202410 | 4
8343000000900033.0 | 4G,中国电信,包流量 | 34410 | 202410 | 310
8343000000900044.0 | 4G,中国移动,包月 | 34410 | 202410 | 61
8343000000900045.0 | 4G,中国移动,包流量 | 34410 | 202410 | 47
8343000000900038.0 | 4G,中国联通,包月 | 34410 | 202410 | 6
8343000000900039.0 | 4G,中国联通,包流量 | 34410 | 202410 | 6
8305000004700002.0 | 4表位计量箱（1×4） | 34410 | 202410 | 6
8305000000900016.0 | 4表位计量箱（2×2） | 34410 | 202410 | 563
8305000005300003.0 | 6表位计量屏（3×2） | 34410 | 202410 | 3
8305000003500009.0 | 6表位计量箱（2×3） | 34410 | 202410 | 108
8305000000900017.0 | 6表位计量箱（3×2） | 34410 | 202410 | 14
8305000000900025.0 | 8表位计量屏（4×2） | 34410 | 202410 | 2
8305000000600003.0 | 8表位计量箱（2×4） | 34410 | 202410 | 2
8305000000900018.0 | 9表位计量箱（3×3） | 34410 | 202410 | 34
34000196.0 | A级单相直接接入智能电能表,220V,0.25-0.5（60）A,安徽居民HPLC,电子式-智能远程费控 | 34410 | 202410 | 39801
34000213.0 | B级三相四线直接接入智能电能表,3×220/380V,0.2-0.5（60）A,安徽居民HPLC,电子式-智能远程费控 | 34410 | 202410 | 494
34000202.0 | B级三相四线直接接入智能电能表,3×220/380V,0.2-0.5（60）A,安徽工业HPLC,电子式-智能远程费控 | 34410 | 202410 | 1826
34000209.0 | B级三相四线经互感器接入智能电能表,3×220/380V,0.015-0.075（6）A,安徽工业HPLC,电子式-智能远程费控 | 34410 | 202410 | 716
8301000000200003.0 | B级三相四线经互感器接入智能电能表3×220/380V0.015-0.075（6）A安徽居民HPLC电子式-智能远程费控 | 34410 | 202410 | 8
34000718.0 | C级三相三线经互感器接入智能电能表,3×100V,0.015-0.075（6）A,安徽变电站RS-485通信,电子式-智能无费控 | 34410 | 202410 | 10
34000745.0 | C级三相三线经互感器接入智能电能表,3×100V,0.015-0.075（6）A,安徽工业RS-485通信,电子式-智能无费控 | 34410 | 202410 | 100
34000214.0 | C级三相四线经互感器接入智能电能表,3×220/380V,0.015-0.075（6）A,安徽工业RS-485通信,电子式-智能无费控 | 34410 | 202410 | 392
8301000003600013.0 | C级三相四线经互感器接入智能电能表3×57.7/100V0.015-0.075（6）A安徽工业RS-485通信电子式-智能无费控 | 34410 | 202410 | 3
34000574.0 | D级三相三线经互感器接入智能电能表,3×100V,0.015-0.075（6）A,安徽变电站RS-485通信,电子式-智能无费控 | 34410 | 202410 | 1
34000575.0 | D级三相四线经互感器接入智能电能表,3×57.7/100V,0.003-0.015(1.2)A,安徽工业RS-485通信,电子式-智能无费控 | 34410 | 202410 | 2
34000269.0 | D级三相四线经互感器接入智能电能表,3×57.7/100V,0.015-0.075（6）A,安徽工业RS-485通信,电子式-智能无费控 | 34410 | 202410 | 1
34001336.0 | 专变采集终端III型,3x100V,RS-485通信,FDD-LTE+TD-LTE | 34410 | 202410 | 50
34001342.0 | 专变采集终端III型,3x100V,RS-485通信,GPRS | 34410 | 202410 | 1
34001340.0 | 专变采集终端III型,3x220V/380V,RS-485通信,4G | 34410 | 202410 | 4
34001341.0 | 专变采集终端III型,3x220V/380V,RS-485通信,GPRS | 34410 | 202410 | 2
34001339.0 | 专变采集终端III型,3×100V,RS-485通信,4G | 34410 | 202410 | 103
34001340.0 | 专变采集终端III型,3×220/380V,RS-485通信,4G | 34410 | 202410 | 366
34000802.0 | 适配1级三相表,本地模块,HPLC | 34410 | 202410 | 93
8354000001500002.0 | 适配1级三相表,本地模块,HPLC+微功率无线双模 | 34410 | 202410 | 2936
34000801.0 | 适配2级单相表,本地模块,HPLC | 34410 | 202410 | 572
8354000001600002.0 | 适配2级单相表,本地模块,HPLC+微功率无线双模 | 34410 | 202410 | 38250
34000804.0 | 适配专变采集终端III型,远程模块,无线公网4G | 34410 | 202410 | 441
34000803.0 | 适配集中器I型,本地模块,HPLC | 34410 | 202410 | 1
8354000001700002.0 | 适配集中器I型,本地模块,HPLC+微功率无线双模 | 34410 | 202410 | 368
34000805.0 | 适配集中器I型,远程模块,无线公网4G | 34410 | 202410 | 369
8309000000900007.0 | 采集器II型,220V,下行通讯：RS-485,上行通讯：HPLC | 34410 | 202410 | 1
8309000000900008.0 | 采集器II型,220V,下行通讯：RS-485,上行通讯：窄带载波 | 34410 | 202410 | 3
34001335.0 | 集中器I型,3x220V/380V,HPLC,4G | 34410 | 202410 | 1
34001333.0 | 集中器I型,3x220V/380V,HPLC,FDD-LTE+TD-LTE | 34410 | 202410 | 1
34001354.0 | 集中器I型,3×220/380V,HPLC+微功率无线,FDD-LTE+TD-LTE | 34410 | 202410 | 371
34001335.0 | 集中器I型,3×220/380V,HPLC,4G | 34410 | 202410 | 3
|  | 34410 | 202410 | 163
8302000003700003.0 | 0.2S,组合互感器,组合互感器,100/5,10000/100,0.2 | 34412 | 202410 | 1
34000248.0 | 0.2S三相四线经互感器接入智能电能表,3×57.7/100V,1.5(6)A,安徽工业RS-485通信,电子式-智能无费控 | 34412 | 202410 | 1
34001213.0 | 0.2S低压电流互感器150/5 | 34412 | 202410 | 7
34001300.0 | 0.2S低压电流互感器300/5 | 34412 | 202410 | 3
34001074.0 | 0.2S低压电流互感器400/5 | 34412 | 202410 | 42
34001214.0 | 0.2S低压电流互感器500/5 | 34412 | 202410 | 57
34001299.0 | 0.2S低压电流互感器600/5 | 34412 | 202410 | 48
34001077.0 | 0.2S低压电流互感器800/5 | 34412 | 202410 | 3
34037824.0 | 0.2S电流互感器低压TA,电流变比100/5 | 34412 | 202410 | 9
34037524.0 | 0.2S电流互感器低压TA,电流变比1200/5 | 34412 | 202410 | 6
34037840.0 | 0.2S电流互感器低压TA,电流变比1500/5 | 34412 | 202410 | 6
34037514.0 | 0.2S电流互感器低压TA,电流变比75/5 | 34412 | 202410 | 1
34038280.0 | 0.2S电流互感器低压TA,电流变比800/5 | 34412 | 202410 | 3
34038121.0 | 0.2S电流互感器高压TA,电流变比100/5 | 34412 | 202410 | 2
34038286.0 | 0.2S电流互感器高压TA,电流变比150/5 | 34412 | 202410 | 6
34037205.0 | 0.2S电流互感器高压TA,电流变比20/5 | 34412 | 202410 | 2
34037212.0 | 0.2S电流互感器高压TA,电流变比30/5 | 34412 | 202410 | 6
34038292.0 | 0.2S电流互感器高压TA,电流变比400/5 | 34412 | 202410 | 2
34037834.0 | 0.2S电流互感器高压TA,电流变比50/5 | 34412 | 202410 | 6
34037837.0 | 0.2S电流互感器高压TA,电流变比600/5 | 34412 | 202410 | 4
34037835.0 | 0.2S电流互感器高压TA,电流变比75/5 | 34412 | 202410 | 2
8302000003500004.0 | 0.2S组合互感器组合互感器40/5，10000/100 | 34412 | 202410 | 3
8302000000500017.0 | 0.2S高压TA电流互感器50/5 | 34412 | 202410 | 2
8302000003000003.0 | 0.2电压互感器高压TV110000/100 | 34412 | 202410 | 3
8302000000500009.0 | 0.2高压TV电压互感器10000/100 | 34412 | 202410 | 31
34000304.0 | 0.5S三相三线经互感器接入智能电能表,3×100V,0.3(1.2)A,安徽工业RS-485通信,电子式-智能无费控 | 34412 | 202410 | 1
34000201.0 | 0.5S三相三线经互感器接入智能电能表,3×100V,1.5(6)A,安徽工业RS-485通信,电子式-智能无费控 | 34412 | 202410 | 7
34000565.0 | 0.5S三相四线经互感器接入智能电能表,3×220/380V,1.5(6)A,安徽工业RS-485通信,电子式-智能无费控 | 34412 | 202410 | 20
34000569.0 | 0.5S三相四线经互感器接入智能电能表,3×57.7/100V,1.5(6)A,安徽变电站RS-485通信,电子式-智能无费控 | 34412 | 202410 | 4
34001298.0 | 0.5S低压电流互感器100/5 | 34412 | 202410 | 56
34001212.0 | 0.5S低压电流互感器150/5 | 34412 | 202410 | 79
34001075.0 | 0.5S低压电流互感器200/5 | 34412 | 202410 | 96
34001073.0 | 0.5S低压电流互感器300/5 | 34412 | 202410 | 76
34001217.0 | 0.5S低压电流互感器75/5 | 34412 | 202410 | 34
34000200.0 | 1.0三相四线直接接入智能电能表,3×220/380V,5(60)A,安徽居民HPLC,电子式-智能远程费控 | 34412 | 202410 | 76
34000198.0 | 1.0三相四线直接接入智能电能表,3×220/380V,5(60)A,安徽居民RS-485通信,电子式-智能远程费控 | 34412 | 202410 | 1
34000511.0 | 1.0三相四线直接接入智能电能表,3×220/380V,5(60)A,安徽工业HPLC+微功率无线,电子式-智能远程费控 | 34412 | 202410 | 1
34000669.0 | 1.0三相四线直接接入智能电能表,3×220/380V,5(60)A,安徽工业HPLC,电子式-智能远程费控 | 34412 | 202410 | 20
34000233.0 | 1.0三相四线经互感器接入智能电能表,3×220/380V,1.5(6)A,安徽居民HPLC,电子式-智能远程费控 | 34412 | 202410 | 1
34000608.0 | 1.0三相四线经互感器接入智能电能表,3×220/380V,1.5(6)A,安徽工业HPLC,电子式-智能远程费控 | 34412 | 202410 | 19
34000205.0 | 1.0三相四线经互感器接入智能电能表,3×220/380V,1.5(6)A,安徽工业RS-485通信,电子式-智能无费控 | 34412 | 202410 | 15
34000204.0 | 1.0三相四线经互感器接入智能电能表,3×220/380V,1.5(6)A,安徽工业RS-485通信,电子式-智能远程费控 | 34412 | 202410 | 1
8305000000900019.0 | 12表位计量箱（3×4） | 34412 | 202410 | 6
8305000004400003.0 | 12表位计量箱（4×3） | 34412 | 202410 | 1
8305000000000002.0 | 16表位计量箱（4×4） | 34412 | 202410 | 102
8305000000900014.0 | 1表位计量箱（1×1） | 34412 | 202410 | 1626
34000193.0 | 2.0单相直接接入智能电能表,220V,5(60)A,安徽居民HPLC,电子式-智能远程费控 | 34412 | 202410 | 272
34000195.0 | 2.0单相直接接入智能电能表,220V,5(60)A,安徽居民RS-485通信,电子式-智能远程费控 | 34412 | 202410 | 1
34000194.0 | 2.0单相直接接入智能电能表,220V,5(60)A,安徽居民窄带载波,电子式-智能远程费控 | 34412 | 202410 | 168
8305000000900022.0 | 2表位计量柜（1×2） | 34412 | 202410 | 1
8305000000900015.0 | 2表位计量箱（1×2） | 34412 | 202410 | 42
8343000000900032.0 | 4G,中国电信,包月 | 34412 | 202410 | 2
8343000000900044.0 | 4G,中国移动,包月 | 34412 | 202410 | 36
8305000000900016.0 | 4表位计量箱（2×2） | 34412 | 202410 | 28
8343000000900048.0 | 5G,中国移动,包流量 | 34412 | 202410 | 7
8343000000900036.0 | 5G中国电信包流量 | 34412 | 202410 | 24
8305000003500009.0 | 6表位计量箱（2×3） | 34412 | 202410 | 15
34000196.0 | A级单相直接接入智能电能表,220V,0.25-0.5（60）A,安徽居民HPLC,电子式-智能远程费控 | 34412 | 202410 | 1583
8301000005500002.0 | A级单相直接接入智能电能表,220V,0.25-0.5（60）A,安徽工业HPLC,电子式-智能远程费控 | 34412 | 202410 | 4
34000213.0 | B级三相四线直接接入智能电能表,3×220/380V,0.2-0.5（60）A,安徽居民HPLC,电子式-智能远程费控 | 34412 | 202410 | 181
34000202.0 | B级三相四线直接接入智能电能表,3×220/380V,0.2-0.5（60）A,安徽工业HPLC,电子式-智能远程费控 | 34412 | 202410 | 468
34000209.0 | B级三相四线经互感器接入智能电能表,3×220/380V,0.015-0.075（6）A,安徽工业HPLC,电子式-智能远程费控 | 34412 | 202410 | 98
8301000000200003.0 | B级三相四线经互感器接入智能电能表3×220/380V0.015-0.075（6）A安徽居民HPLC电子式-智能远程费控 | 34412 | 202410 | 2
34000745.0 | C级三相三线经互感器接入智能电能表,3×100V,0.015-0.075（6）A,安徽工业RS-485通信,电子式-智能无费控 | 34412 | 202410 | 63
34000214.0 | C级三相四线经互感器接入智能电能表,3×220/380V,0.015-0.075（6）A,安徽工业RS-485通信,电子式-智能无费控 | 34412 | 202410 | 34
34000720.0 | D级三相三线经互感器接入智能电能表,3×100V,0.015-0.075（6）A,安徽工业RS-485通信,电子式-智能无费控 | 34412 | 202410 | 6
34001340.0 | 专变采集终端III型,3x220V/380V,RS-485通信,4G | 34412 | 202410 | 1
34001334.0 | 专变采集终端III型,3x220V/380V,RS-485通信,FDD-LTE+TD-LTE | 34412 | 202410 | 1
34001339.0 | 专变采集终端III型,3×100V,RS-485通信,4G | 34412 | 202410 | 44
34001340.0 | 专变采集终端III型,3×220/380V,RS-485通信,4G | 34412 | 202410 | 35
8309000006800003.0 | 厂站电能量采集终端,220V,RS-485,通信光纤 | 34412 | 202410 | 6
34000802.0 | 适配1级三相表,本地模块,HPLC | 34412 | 202410 | 139
8354000001500002.0 | 适配1级三相表,本地模块,HPLC+微功率无线双模 | 34412 | 202410 | 722
34000801.0 | 适配2级单相表,本地模块,HPLC | 34412 | 202410 | 285
8354000001600002.0 | 适配2级单相表,本地模块,HPLC+微功率无线双模 | 34412 | 202410 | 1169
34000804.0 | 适配专变采集终端III型,远程模块,无线公网4G | 34412 | 202410 | 66
34000803.0 | 适配集中器I型,本地模块,HPLC | 34412 | 202410 | 6
8354000001700002.0 | 适配集中器I型,本地模块,HPLC+微功率无线双模 | 34412 | 202410 | 81
34000805.0 | 适配集中器I型,远程模块,无线公网4G | 34412 | 202410 | 83
8309000000900007.0 | 采集器II型,220V,下行通讯：RS-485,上行通讯：HPLC | 34412 | 202410 | 163
34001333.0 | 集中器I型,3x220V/380V,HPLC,FDD-LTE+TD-LTE | 34412 | 202410 | 4
34001354.0 | 集中器I型,3×220/380V,HPLC+微功率无线,FDD-LTE+TD-LTE | 34412 | 202410 | 83
34001335.0 | 集中器I型,3×220/380V,HPLC,4G | 34412 | 202410 | 2
|  | 34412 | 202410 | 260
8302000003700003.0 | 0.2S,组合互感器,组合互感器,100/5,10000/100,0.2 | 34413 | 202410 | 1
34001308.0 | 0.2S低压电流互感器1000/5 | 34413 | 202410 | 42
34001078.0 | 0.2S低压电流互感器1200/5 | 34413 | 202410 | 42
34001213.0 | 0.2S低压电流互感器150/5 | 34413 | 202410 | 63
34001081.0 | 0.2S低压电流互感器1500/5 | 34413 | 202410 | 33
34001222.0 | 0.2S低压电流互感器2000/5 | 34413 | 202410 | 3
34001074.0 | 0.2S低压电流互感器400/5 | 34413 | 202410 | 48
34001214.0 | 0.2S低压电流互感器500/5 | 34413 | 202410 | 1
34001299.0 | 0.2S低压电流互感器600/5 | 34413 | 202410 | 54
34001077.0 | 0.2S低压电流互感器800/5 | 34413 | 202410 | 75
34044542.0 | 0.2S电压互感器高压TV,电压变比10000/100 | 34413 | 202410 | 1
34037524.0 | 0.2S电流互感器低压TA,电流变比1200/5 | 34413 | 202410 | 21
34037526.0 | 0.2S电流互感器低压TA,电流变比2000/5 | 34413 | 202410 | 18
34037671.0 | 0.2S电流互感器低压TA,电流变比250/5 | 34413 | 202410 | 3
34038121.0 | 0.2S电流互感器高压TA,电流变比100/5 | 34413 | 202410 | 10
34038286.0 | 0.2S电流互感器高压TA,电流变比150/5 | 34413 | 202410 | 4
34037205.0 | 0.2S电流互感器高压TA,电流变比20/5 | 34413 | 202410 | 6
34037981.0 | 0.2S电流互感器高压TA,电流变比200/5 | 34413 | 202410 | 4
34038146.0 | 0.2S电流互感器高压TA,电流变比250/5 | 34413 | 202410 | 2
34037212.0 | 0.2S电流互感器高压TA,电流变比30/5 | 34413 | 202410 | 2
34037349.0 | 0.2S电流互感器高压TA,电流变比300/5 | 34413 | 202410 | 2
34037834.0 | 0.2S电流互感器高压TA,电流变比50/5 | 34413 | 202410 | 2
34037837.0 | 0.2S电流互感器高压TA,电流变比600/5 | 34413 | 202410 | 4
34037835.0 | 0.2S电流互感器高压TA,电流变比75/5 | 34413 | 202410 | 2
8302000000800004.0 | 0.2S组合互感器,电流15/5,电压10000/100 | 34413 | 202410 | 1
8302000000800025.0 | 0.2S组合互感器电流150/5,电压10000/100 | 34413 | 202410 | 1
34029939.0 | 0.2S组合互感器组合互感器,电流变比10/5,电压变比10000/100 | 34413 | 202410 | 1
8302000003500004.0 | 0.2S组合互感器组合互感器40/5，10000/100 | 34413 | 202410 | 1
8302000000500009.0 | 0.2高压TV电压互感器10000/100 | 34413 | 202410 | 21
34000614.0 | 0.5S三相三线经互感器接入智能电能表,3×100V,0.3(1.2)A,安徽变电站RS-485通信,电子式-智能无费控 | 34413 | 202410 | 1
34000609.0 | 0.5S三相三线经互感器接入智能电能表,3×100V,1.5(6)A,安徽变电站RS-485通信,电子式-智能无费控 | 34413 | 202410 | 1
34000207.0 | 0.5S三相三线经互感器接入智能电能表,3×100V,1.5(6)A,安徽居民RS-485通信,电子式-智能无费控 | 34413 | 202410 | 1
34000201.0 | 0.5S三相三线经互感器接入智能电能表,3×100V,1.5(6)A,安徽工业RS-485通信,电子式-智能无费控 | 34413 | 202410 | 23
34000565.0 | 0.5S三相四线经互感器接入智能电能表,3×220/380V,1.5(6)A,安徽工业RS-485通信,电子式-智能无费控 | 34413 | 202410 | 3
34000569.0 | 0.5S三相四线经互感器接入智能电能表,3×57.7/100V,1.5(6)A,安徽变电站RS-485通信,电子式-智能无费控 | 34413 | 202410 | 6
34001298.0 | 0.5S低压电流互感器100/5 | 34413 | 202410 | 108
34001212.0 | 0.5S低压电流互感器150/5 | 34413 | 202410 | 261
34001075.0 | 0.5S低压电流互感器200/5 | 34413 | 202410 | 369
34001240.0 | 0.5S低压电流互感器2500/5 | 34413 | 202410 | 3
34001073.0 | 0.5S低压电流互感器300/5 | 34413 | 202410 | 234
34001217.0 | 0.5S低压电流互感器75/5 | 34413 | 202410 | 30
34001083.0 | 0.5S低压电流互感器800/5 | 34413 | 202410 | 3
34037517.0 | 0.5S电流互感器低压TA,电流变比1200/5 | 34413 | 202410 | 3
34038114.0 | 0.5S电流互感器低压TA,电流变比150/5 | 34413 | 202410 | 6
34037842.0 | 0.5S电流互感器低压TA,电流变比2000/5 | 34413 | 202410 | 3
34037340.0 | 0.5S电流互感器低压TA,电流变比400/5 | 34413 | 202410 | 3
34038119.0 | 0.5S电流互感器低压TA,电流变比500/5 | 34413 | 202410 | 3
34000669.0 | 1.0三相四线直接接入智能电能表,3×220/380V,5(60)A,安徽工业HPLC,电子式-智能远程费控 | 34413 | 202410 | 28
34000508.0 | 1.0三相四线直接接入智能电能表,3×220/380V,5(60)A,安徽工业RS-485通信,电子式-智能远程费控 | 34413 | 202410 | 1
34000535.0 | 1.0三相四线直接接入智能电能表,3×220/380V,5(60)A,安徽工业窄带载波,电子式-智能远程费控 | 34413 | 202410 | 1
34000643.0 | 1.0三相四线经互感器接入智能电能表,3×220/380V,1.5(6)A,安徽居民RS-485通信,电子式-智能远程费控 | 34413 | 202410 | 1
34000608.0 | 1.0三相四线经互感器接入智能电能表,3×220/380V,1.5(6)A,安徽工业HPLC,电子式-智能远程费控 | 34413 | 202410 | 10
34000204.0 | 1.0三相四线经互感器接入智能电能表,3×220/380V,1.5(6)A,安徽工业RS-485通信,电子式-智能远程费控 | 34413 | 202410 | 7
8305000000900019.0 | 12表位计量箱（3×4） | 34413 | 202410 | 923
8305000003500010.0 | 16表位计量箱（2×8） | 34413 | 202410 | 208
8305000000000002.0 | 16表位计量箱（4×4） | 34413 | 202410 | 205
8305000000900014.0 | 1表位计量箱（1×1） | 34413 | 202410 | 1456
34000193.0 | 2.0单相直接接入智能电能表,220V,5(60)A,安徽居民HPLC,电子式-智能远程费控 | 34413 | 202410 | 449
34000194.0 | 2.0单相直接接入智能电能表,220V,5(60)A,安徽居民窄带载波,电子式-智能远程费控 | 34413 | 202410 | 14
34000193.0 | 2.0单相直接接入智能电能表,220V,5(60)A,居民HPLC,电子式-智能远程费控 | 34413 | 202410 | 3
8305000003600012.0 | 20表位计量箱（4×5） | 34413 | 202410 | 133
8305000000900015.0 | 2表位计量箱（1×2） | 34413 | 202410 | 139
8343000000900032.0 | 4G,中国电信,包月 | 34413 | 202410 | 3
8343000000900044.0 | 4G,中国移动,包月 | 34413 | 202410 | 40
8305000004700002.0 | 4表位计量箱（1×4） | 34413 | 202410 | 29
8305000000900016.0 | 4表位计量箱（2×2） | 34413 | 202410 | 250
8305000005300003.0 | 6表位计量屏（3×2） | 34413 | 202410 | 16
8305000003500009.0 | 6表位计量箱（2×3） | 34413 | 202410 | 43
8305000000900017.0 | 6表位计量箱（3×2） | 34413 | 202410 | 20
8305000000600003.0 | 8表位计量箱（2×4） | 34413 | 202410 | 9
8305000004400002.0 | 8表位计量箱（4×2） | 34413 | 202410 | 20
8305000000900018.0 | 9表位计量箱（3×3） | 34413 | 202410 | 8
34000196.0 | A级单相直接接入智能电能表,220V,0.25-0.5（60）A,安徽居民HPLC,电子式-智能远程费控 | 34413 | 202410 | 37303
8301000005500002.0 | A级单相直接接入智能电能表,220V,0.25-0.5（60）A,安徽工业HPLC,电子式-智能远程费控 | 34413 | 202410 | 5
34000202.0 | B级三相四线直接接入智能电能表,3x220V/380V,0.2-0.5（60）A,工业HPLC,电子式-智能远程费控 | 34413 | 202410 | 1
34000213.0 | B级三相四线直接接入智能电能表,3×220/380V,0.2-0.5（60）A,安徽居民HPLC,电子式-智能远程费控 | 34413 | 202410 | 597
34000202.0 | B级三相四线直接接入智能电能表,3×220/380V,0.2-0.5（60）A,安徽工业HPLC,电子式-智能远程费控 | 34413 | 202410 | 1601
34000209.0 | B级三相四线经互感器接入智能电能表,3×220/380V,0.015-0.075（6）A,安徽工业HPLC,电子式-智能远程费控 | 34413 | 202410 | 838
8301000000200003.0 | B级三相四线经互感器接入智能电能表3×220/380V0.015-0.075（6）A安徽居民HPLC电子式-智能远程费控 | 34413 | 202410 | 6
34000311.0 | C级三相三线经互感器接入智能电能表,3×100V,0.003-0.015(1.2)A,安徽变电站RS-485通信,电子式-智能无费控 | 34413 | 202410 | 1
34000718.0 | C级三相三线经互感器接入智能电能表,3×100V,0.015-0.075（6）A,安徽变电站RS-485通信,电子式-智能无费控 | 34413 | 202410 | 47
34000745.0 | C级三相三线经互感器接入智能电能表,3×100V,0.015-0.075（6）A,安徽工业RS-485通信,电子式-智能无费控 | 34413 | 202410 | 176
34000214.0 | C级三相四线经互感器接入智能电能表,3×220/380V,0.015-0.075（6）A,安徽工业RS-485通信,电子式-智能无费控 | 34413 | 202410 | 659
34001339.0 | 专变采集终端III型,3x100V,RS-485通信,4G | 34413 | 202410 | 1
34001334.0 | 专变采集终端III型,3x220V/380V,RS-485通信,FDD-LTE+TD-LTE | 34413 | 202410 | 3
34001341.0 | 专变采集终端III型,3x220V/380V,RS-485通信,GPRS | 34413 | 202410 | 1
34001339.0 | 专变采集终端III型,3×100V,RS-485通信,4G | 34413 | 202410 | 134
34001340.0 | 专变采集终端III型,3×220/380V,RS-485通信,4G | 34413 | 202410 | 110
8309000006800003.0 | 厂站电能量采集终端,220V,RS-485,通信光纤 | 34413 | 202410 | 1
34000802.0 | 适配1级三相表,本地模块,HPLC | 34413 | 202410 | 59
8354000001500002.0 | 适配1级三相表,本地模块,HPLC+微功率无线双模 | 34413 | 202410 | 3003
34000801.0 | 适配2级单相表,本地模块,HPLC | 34413 | 202410 | 549
8354000001600002.0 | 适配2级单相表,本地模块,HPLC+微功率无线双模 | 34413 | 202410 | 35678
34000804.0 | 适配专变采集终端III型,远程模块,无线公网4G | 34413 | 202410 | 244
8354000001700002.0 | 适配集中器I型,本地模块,HPLC+微功率无线双模 | 34413 | 202410 | 334
34000805.0 | 适配集中器I型,远程模块,无线公网4G | 34413 | 202410 | 334
34001333.0 | 集中器I型,3x220V/380V,HPLC,FDD-LTE+TD-LTE | 34413 | 202410 | 1
34001337.0 | 集中器I型,3x220V/380V,窄带载波,FDD-LTE+TD-LTE | 34413 | 202410 | 3
34001354.0 | 集中器I型,3×220/380V,HPLC+微功率无线,FDD-LTE+TD-LTE | 34413 | 202410 | 343
|  | 34413 | 202410 | 314
34037838.0 | 0.1电流互感器低压TA,电流变比100/5 | 34414 | 202410 | 6
34038148.0 | 0.1电流互感器低压TA,电流变比200/5 | 34414 | 202410 | 3
8302000003700003.0 | 0.2S,组合互感器,组合互感器,100/5,10000/100,0.2 | 34414 | 202410 | 3
34001308.0 | 0.2S低压电流互感器1000/5 | 34414 | 202410 | 3
34001081.0 | 0.2S低压电流互感器1500/5 | 34414 | 202410 | 33
34001074.0 | 0.2S低压电流互感器400/5 | 34414 | 202410 | 129
34001214.0 | 0.2S低压电流互感器500/5 | 34414 | 202410 | 51
34001299.0 | 0.2S低压电流互感器600/5 | 34414 | 202410 | 87
34001077.0 | 0.2S低压电流互感器800/5 | 34414 | 202410 | 144
34037524.0 | 0.2S电流互感器低压TA,电流变比1200/5 | 34414 | 202410 | 9
34037840.0 | 0.2S电流互感器低压TA,电流变比1500/5 | 34414 | 202410 | 3
34038285.0 | 0.2S电流互感器低压TA,电流变比200/5 | 34414 | 202410 | 3
34037671.0 | 0.2S电流互感器低压TA,电流变比250/5 | 34414 | 202410 | 9
34037982.0 | 0.2S电流互感器低压TA,电流变比400/5 | 34414 | 202410 | 18
34037672.0 | 0.2S电流互感器低压TA,电流变比600/5 | 34414 | 202410 | 6
34038121.0 | 0.2S电流互感器高压TA,电流变比100/5 | 34414 | 202410 | 4
34037673.0 | 0.2S电流互感器高压TA,电流变比15/5 | 34414 | 202410 | 2
34038286.0 | 0.2S电流互感器高压TA,电流变比150/5 | 34414 | 202410 | 6
34037981.0 | 0.2S电流互感器高压TA,电流变比200/5 | 34414 | 202410 | 2
34037212.0 | 0.2S电流互感器高压TA,电流变比30/5 | 34414 | 202410 | 4
34037675.0 | 0.2S电流互感器高压TA,电流变比40/5 | 34414 | 202410 | 2
34037834.0 | 0.2S电流互感器高压TA,电流变比50/5 | 34414 | 202410 | 4
34037837.0 | 0.2S电流互感器高压TA,电流变比600/5 | 34414 | 202410 | 6
34037835.0 | 0.2S电流互感器高压TA,电流变比75/5 | 34414 | 202410 | 6
8302000000800004.0 | 0.2S组合互感器,电流15/5,电压10000/100 | 34414 | 202410 | 1
8302000000800025.0 | 0.2S组合互感器电流150/5,电压10000/100 | 34414 | 202410 | 1
8302000000800012.0 | 0.2S组合互感器电流30/5,电压10000/100 | 34414 | 202410 | 15
8302000003600008.0 | 0.2S组合互感器电流变比20/5，电压变比10000/100 | 34414 | 202410 | 2
8302000003500004.0 | 0.2S组合互感器组合互感器40/5，10000/100 | 34414 | 202410 | 3
8302000000800009.0 | 0.2S组合互感器组合互感器电流变比75/5,电压变比10000/100 | 34414 | 202410 | 3
8302000000500009.0 | 0.2高压TV电压互感器10000/100 | 34414 | 202410 | 35
34000201.0 | 0.5S三相三线经互感器接入智能电能表,3×100V,1.5(6)A,安徽工业RS-485通信,电子式-智能无费控 | 34414 | 202410 | 1
34000565.0 | 0.5S三相四线经互感器接入智能电能表,3×220/380V,1.5(6)A,安徽工业RS-485通信,电子式-智能无费控 | 34414 | 202410 | 9
34001298.0 | 0.5S低压电流互感器100/5 | 34414 | 202410 | 126
34001212.0 | 0.5S低压电流互感器150/5 | 34414 | 202410 | 276
34001075.0 | 0.5S低压电流互感器200/5 | 34414 | 202410 | 660
34001073.0 | 0.5S低压电流互感器300/5 | 34414 | 202410 | 240
34038118.0 | 0.5S电流互感器低压TA,电流变比200/5 | 34414 | 202410 | 3
34038117.0 | 0.5S电流互感器低压TA,电流变比250/5 | 34414 | 202410 | 3
34037680.0 | 0.5S电流互感器高压TA,电流变比100/5 | 34414 | 202410 | 2
34038281.0 | 0.5S电流互感器高压TA,电流变比300/5 | 34414 | 202410 | 2
34037686.0 | 0.5S电流互感器高压TA,电流变比40/5 | 34414 | 202410 | 2
34038137.0 | 0.5S电流互感器高压TA,电流变比600/5 | 34414 | 202410 | 4
8302000006000003.0 | 0.5电压互感器高压TV10000/100 | 34414 | 202410 | 10
34000200.0 | 1.0三相四线直接接入智能电能表,3×220/380V,5(60)A,安徽居民HPLC,电子式-智能远程费控 | 34414 | 202410 | 30
34000198.0 | 1.0三相四线直接接入智能电能表,3×220/380V,5(60)A,安徽居民RS-485通信,电子式-智能远程费控 | 34414 | 202410 | 1
34000669.0 | 1.0三相四线直接接入智能电能表,3×220/380V,5(60)A,安徽工业HPLC,电子式-智能远程费控 | 34414 | 202410 | 167
34000508.0 | 1.0三相四线直接接入智能电能表,3×220/380V,5(60)A,安徽工业RS-485通信,电子式-智能远程费控 | 34414 | 202410 | 16
34000535.0 | 1.0三相四线直接接入智能电能表,3×220/380V,5(60)A,安徽工业窄带载波,电子式-智能远程费控 | 34414 | 202410 | 2
34000608.0 | 1.0三相四线经互感器接入智能电能表,3×220/380V,1.5(6)A,安徽工业HPLC,电子式-智能远程费控 | 34414 | 202410 | 14
34000204.0 | 1.0三相四线经互感器接入智能电能表,3×220/380V,1.5(6)A,安徽工业RS-485通信,电子式-智能远程费控 | 34414 | 202410 | 2
8305000000900019.0 | 12表位计量箱（3×4） | 34414 | 202410 | 380
8305000000200004.0 | 15表位计量箱（3×5） | 34414 | 202410 | 4
8305000005000004.0 | 15表位计量箱（5×3） | 34414 | 202410 | 428
8305000000000002.0 | 16表位计量箱（4×4） | 34414 | 202410 | 232
8305000003500012.0 | 18表位计量箱（2×9） | 34414 | 202410 | 602
8305000003500011.0 | 18表位计量箱（3×6） | 34414 | 202410 | 170
8305000000900014.0 | 1表位计量箱（1×1） | 34414 | 202410 | 1850
34000193.0 | 2.0单相直接接入智能电能表,220V,5(60)A,安徽居民HPLC,电子式-智能远程费控 | 34414 | 202410 | 681
34000195.0 | 2.0单相直接接入智能电能表,220V,5(60)A,安徽居民RS-485通信,电子式-智能远程费控 | 34414 | 202410 | 10
34000194.0 | 2.0单相直接接入智能电能表,220V,5(60)A,安徽居民窄带载波,电子式-智能远程费控 | 34414 | 202410 | 632
34000193.0 | 2.0单相直接接入智能电能表,220V,5(60)A,居民HPLC,电子式-智能远程费控 | 34414 | 202410 | 16
34000194.0 | 2.0单相直接接入智能电能表,220V,5(60)A,居民窄带载波,电子式-智能远程费控 | 34414 | 202410 | 18
8305000000900022.0 | 2表位计量柜（1×2） | 34414 | 202410 | 2
8305000000900015.0 | 2表位计量箱（1×2） | 34414 | 202410 | 123
8343000000900032.0 | 4G,中国电信,包月 | 34414 | 202410 | 8
8343000000900043.0 | 4G,中国移动,包年 | 34414 | 202410 | 2
8343000000900044.0 | 4G,中国移动,包月 | 34414 | 202410 | 157
8343000000900038.0 | 4G,中国联通,包月 | 34414 | 202410 | 49
8343000000900039.0 | 4G,中国联通,包流量 | 34414 | 202410 | 9
8305000000900016.0 | 4表位计量箱（2×2） | 34414 | 202410 | 2
8305000000900017.0 | 6表位计量箱（3×2） | 34414 | 202410 | 16
34000196.0 | A级单相直接接入智能电能表,220V,0.25-0.5（60）A,安徽居民HPLC,电子式-智能远程费控 | 34414 | 202410 | 50306
34000213.0 | B级三相四线直接接入智能电能表,3×220/380V,0.2-0.5（60）A,安徽居民HPLC,电子式-智能远程费控 | 34414 | 202410 | 287
34000202.0 | B级三相四线直接接入智能电能表,3×220/380V,0.2-0.5（60）A,安徽工业HPLC,电子式-智能远程费控 | 34414 | 202410 | 2120
34000209.0 | B级三相四线经互感器接入智能电能表,3×220/380V,0.015-0.075（6）A,安徽工业HPLC,电子式-智能远程费控 | 34414 | 202410 | 526
8301000000200003.0 | B级三相四线经互感器接入智能电能表3×220/380V0.015-0.075（6）A安徽居民HPLC电子式-智能远程费控 | 34414 | 202410 | 42
34000718.0 | C级三相三线经互感器接入智能电能表,3×100V,0.015-0.075（6）A,安徽变电站RS-485通信,电子式-智能无费控 | 34414 | 202410 | 32
34000745.0 | C级三相三线经互感器接入智能电能表,3×100V,0.015-0.075（6）A,安徽工业RS-485通信,电子式-智能无费控 | 34414 | 202410 | 135
34000214.0 | C级三相四线经互感器接入智能电能表,3×220/380V,0.015-0.075（6）A,安徽工业RS-485通信,电子式-智能无费控 | 34414 | 202410 | 2708
34001336.0 | 专变采集终端III型,3x100V,RS-485通信,FDD-LTE+TD-LTE | 34414 | 202410 | 43
34001334.0 | 专变采集终端III型,3x220V/380V,RS-485通信,FDD-LTE+TD-LTE | 34414 | 202410 | 1
34001339.0 | 专变采集终端III型,3×100V,RS-485通信,4G | 34414 | 202410 | 84
34001340.0 | 专变采集终端III型,3×220/380V,RS-485通信,4G | 34414 | 202410 | 77
34000802.0 | 适配1级三相表,本地模块,HPLC | 34414 | 202410 | 263
8354000001500002.0 | 适配1级三相表,本地模块,HPLC+微功率无线双模 | 34414 | 202410 | 2898
34000801.0 | 适配2级单相表,本地模块,HPLC | 34414 | 202410 | 820
8354000001600002.0 | 适配2级单相表,本地模块,HPLC+微功率无线双模 | 34414 | 202410 | 50054
34000804.0 | 适配专变采集终端III型,远程模块,无线公网4G | 34414 | 202410 | 129
34000803.0 | 适配集中器I型,本地模块,HPLC | 34414 | 202410 | 6
8354000001700002.0 | 适配集中器I型,本地模块,HPLC+微功率无线双模 | 34414 | 202410 | 679
34000805.0 | 适配集中器I型,远程模块,无线公网4G | 34414 | 202410 | 684
8309000000900008.0 | 采集器II型,220V,下行通讯：RS-485,上行通讯：窄带载波 | 34414 | 202410 | 140
8309000000900028.0 | 采集器I型,220V,下行通讯：RS-485，上行通讯：窄带载波 | 34414 | 202410 | 8
34001335.0 | 集中器I型,3x220V/380V,HPLC,4G | 34414 | 202410 | 4
34001333.0 | 集中器I型,3x220V/380V,HPLC,FDD-LTE+TD-LTE | 34414 | 202410 | 1
34001337.0 | 集中器I型,3x220V/380V,窄带载波,FDD-LTE+TD-LTE | 34414 | 202410 | 101
34001338.0 | 集中器I型,3x220V/380V,窄带载波,GPRS | 34414 | 202410 | 78
34001354.0 | 集中器I型,3×220/380V,HPLC+微功率无线,FDD-LTE+TD-LTE | 34414 | 202410 | 775
34001335.0 | 集中器I型,3×220/380V,HPLC,4G | 34414 | 202410 | 7
34028004.0 | 集中器I型,3×220/380V,RS-485通信,GPRS通信 | 34414 | 202410 | 10
34028029.0 | 集中器I型,3×220/380V,RS-485通信,光纤 | 34414 | 202410 | 10
8309000000300003.0 | 集中器I型3×220/380VRS-485通信4G | 34414 | 202410 | 5
|  | 34414 | 202410 | 227
34044548.0 | 0.1电压互感器高压TV,电压变比10000/100 | 34415 | 202410 | 2
34001308.0 | 0.2S低压电流互感器1000/5 | 34415 | 202410 | 3
34001078.0 | 0.2S低压电流互感器1200/5 | 34415 | 202410 | 3
34001213.0 | 0.2S低压电流互感器150/5 | 34415 | 202410 | 6
34001300.0 | 0.2S低压电流互感器300/5 | 34415 | 202410 | 3
34001074.0 | 0.2S低压电流互感器400/5 | 34415 | 202410 | 78
34001214.0 | 0.2S低压电流互感器500/5 | 34415 | 202410 | 36
34001299.0 | 0.2S低压电流互感器600/5 | 34415 | 202410 | 87
34001077.0 | 0.2S低压电流互感器800/5 | 34415 | 202410 | 36
34044542.0 | 0.2S电压互感器高压TV,电压变比10000/100 | 34415 | 202410 | 72
34037524.0 | 0.2S电流互感器低压TA,电流变比1200/5 | 34415 | 202410 | 21
34037840.0 | 0.2S电流互感器低压TA,电流变比1500/5 | 34415 | 202410 | 3
34037526.0 | 0.2S电流互感器低压TA,电流变比2000/5 | 34415 | 202410 | 24
34038115.0 | 0.2S电流互感器低压TA,电流变比500/5 | 34415 | 202410 | 3
34038280.0 | 0.2S电流互感器低压TA,电流变比800/5 | 34415 | 202410 | 9
34038121.0 | 0.2S电流互感器高压TA,电流变比100/5 | 34415 | 202410 | 13
34037580.0 | 0.2S电流互感器高压TA,电流变比120/5 | 34415 | 202410 | 2
34038136.0 | 0.2S电流互感器高压TA,电流变比1200/5 | 34415 | 202410 | 7
34038286.0 | 0.2S电流互感器高压TA,电流变比150/5 | 34415 | 202410 | 16
34037205.0 | 0.2S电流互感器高压TA,电流变比20/5 | 34415 | 202410 | 6
34037981.0 | 0.2S电流互感器高压TA,电流变比200/5 | 34415 | 202410 | 6
34038146.0 | 0.2S电流互感器高压TA,电流变比250/5 | 34415 | 202410 | 6
34037212.0 | 0.2S电流互感器高压TA,电流变比30/5 | 34415 | 202410 | 28
34037349.0 | 0.2S电流互感器高压TA,电流变比300/5 | 34415 | 202410 | 10
34037675.0 | 0.2S电流互感器高压TA,电流变比40/5 | 34415 | 202410 | 6
34038292.0 | 0.2S电流互感器高压TA,电流变比400/5 | 34415 | 202410 | 4
34037834.0 | 0.2S电流互感器高压TA,电流变比50/5 | 34415 | 202410 | 22
34037353.0 | 0.2S电流互感器高压TA,电流变比60/5 | 34415 | 202410 | 4
34037837.0 | 0.2S电流互感器高压TA,电流变比600/5 | 34415 | 202410 | 35
34037835.0 | 0.2S电流互感器高压TA,电流变比75/5 | 34415 | 202410 | 14
34037683.0 | 0.2S电流互感器高压TA,电流变比800/5 | 34415 | 202410 | 4
8302000000800012.0 | 0.2S组合互感器电流30/5,电压10000/100 | 34415 | 202410 | 5
8302000003500004.0 | 0.2S组合互感器组合互感器40/5，10000/100 | 34415 | 202410 | 1
8302000000500019.0 | 0.2S高压TA电流互感器100/5 | 34415 | 202410 | 2
8302000003000003.0 | 0.2电压互感器高压TV110000/100 | 34415 | 202410 | 3
8302000000500009.0 | 0.2高压TV电压互感器10000/100 | 34415 | 202410 | 78
34000201.0 | 0.5S三相三线经互感器接入智能电能表,3×100V,1.5(6)A,安徽工业RS-485通信,电子式-智能无费控 | 34415 | 202410 | 22
34000565.0 | 0.5S三相四线经互感器接入智能电能表,3×220/380V,1.5(6)A,安徽工业RS-485通信,电子式-智能无费控 | 34415 | 202410 | 3
34000569.0 | 0.5S三相四线经互感器接入智能电能表,3×57.7/100V,1.5(6)A,安徽变电站RS-485通信,电子式-智能无费控 | 34415 | 202410 | 5
34001298.0 | 0.5S低压电流互感器100/5 | 34415 | 202410 | 120
34001212.0 | 0.5S低压电流互感器150/5 | 34415 | 202410 | 243
34001075.0 | 0.5S低压电流互感器200/5 | 34415 | 202410 | 171
34001073.0 | 0.5S低压电流互感器300/5 | 34415 | 202410 | 159
34001080.0 | 0.5S低压电流互感器400/5 | 34415 | 202410 | 15
34000200.0 | 1.0三相四线直接接入智能电能表,3×220/380V,5(60)A,安徽居民HPLC,电子式-智能远程费控 | 34415 | 202410 | 19
34000669.0 | 1.0三相四线直接接入智能电能表,3×220/380V,5(60)A,安徽工业HPLC,电子式-智能远程费控 | 34415 | 202410 | 223
34000508.0 | 1.0三相四线直接接入智能电能表,3×220/380V,5(60)A,安徽工业RS-485通信,电子式-智能远程费控 | 34415 | 202410 | 3
34000608.0 | 1.0三相四线经互感器接入智能电能表,3×220/380V,1.5(6)A,安徽工业HPLC,电子式-智能远程费控 | 34415 | 202410 | 15
34000205.0 | 1.0三相四线经互感器接入智能电能表,3×220/380V,1.5(6)A,安徽工业RS-485通信,电子式-智能无费控 | 34415 | 202410 | 1
34000204.0 | 1.0三相四线经互感器接入智能电能表,3×220/380V,1.5(6)A,安徽工业RS-485通信,电子式-智能远程费控 | 34415 | 202410 | 5
8305000002000002.0 | 12表位计量箱（2×6） | 34415 | 202410 | 2
8305000000900019.0 | 12表位计量箱（3×4） | 34415 | 202410 | 89
8305000004400003.0 | 12表位计量箱（4×3） | 34415 | 202410 | 6
8305000003500010.0 | 16表位计量箱（2×8） | 34415 | 202410 | 44
8305000000000002.0 | 16表位计量箱（4×4） | 34415 | 202410 | 30
8305000000900014.0 | 1表位计量箱（1×1） | 34415 | 202410 | 4246
34000193.0 | 2.0单相直接接入智能电能表,220V,5(60)A,安徽居民HPLC,电子式-智能远程费控 | 34415 | 202410 | 343
34000194.0 | 2.0单相直接接入智能电能表,220V,5(60)A,安徽居民窄带载波,电子式-智能远程费控 | 34415 | 202410 | 6
8305000003600012.0 | 20表位计量箱（4×5） | 34415 | 202410 | 39
8305000000900022.0 | 2表位计量柜（1×2） | 34415 | 202410 | 235
8305000000900015.0 | 2表位计量箱（1×2） | 34415 | 202410 | 148
8343000000900032.0 | 4G,中国电信,包月 | 34415 | 202410 | 26
8343000000900044.0 | 4G,中国移动,包月 | 34415 | 202410 | 61
8343000000900045.0 | 4G,中国移动,包流量 | 34415 | 202410 | 21
8343000000900038.0 | 4G,中国联通,包月 | 34415 | 202410 | 3
8305000004700002.0 | 4表位计量箱（1×4） | 34415 | 202410 | 97
8305000000900016.0 | 4表位计量箱（2×2） | 34415 | 202410 | 13
8305000003500009.0 | 6表位计量箱（2×3） | 34415 | 202410 | 4
8305000000900017.0 | 6表位计量箱（3×2） | 34415 | 202410 | 4
8305000000900025.0 | 8表位计量屏（4×2） | 34415 | 202410 | 2
8305000004400002.0 | 8表位计量箱（4×2） | 34415 | 202410 | 12
8305000000900018.0 | 9表位计量箱（3×3） | 34415 | 202410 | 13
34000196.0 | A级单相直接接入智能电能表,220V,0.25-0.5（60）A,安徽居民HPLC,电子式-智能远程费控 | 34415 | 202410 | 7134
8301000005500002.0 | A级单相直接接入智能电能表,220V,0.25-0.5（60）A,安徽工业HPLC,电子式-智能远程费控 | 34415 | 202410 | 1
34000213.0 | B级三相四线直接接入智能电能表,3×220/380V,0.2-0.5（60）A,安徽居民HPLC,电子式-智能远程费控 | 34415 | 202410 | 432
34000202.0 | B级三相四线直接接入智能电能表,3×220/380V,0.2-0.5（60）A,安徽工业HPLC,电子式-智能远程费控 | 34415 | 202410 | 1337
34000209.0 | B级三相四线经互感器接入智能电能表,3×220/380V,0.015-0.075（6）A,安徽工业HPLC,电子式-智能远程费控 | 34415 | 202410 | 295
8301000000200003.0 | B级三相四线经互感器接入智能电能表3×220/380V0.015-0.075（6）A安徽居民HPLC电子式-智能远程费控 | 34415 | 202410 | 29
8301000005000002.0 | C三相四线经互感器接入智能电能表3×57.7/100V0.015-0.075（6）A安徽变电站RS-485通信电子式-智能无费控 | 34415 | 202410 | 1
34000745.0 | C级三相三线经互感器接入智能电能表,3×100V,0.015-0.075（6）A,安徽工业RS-485通信,电子式-智能无费控 | 34415 | 202410 | 186
34000214.0 | C级三相四线经互感器接入智能电能表,3×220/380V,0.015-0.075（6）A,安徽工业RS-485通信,电子式-智能无费控 | 34415 | 202410 | 1334
34000269.0 | D级三相四线经互感器接入智能电能表,3×57.7/100V,0.015-0.075（6）A,安徽工业RS-485通信,电子式-智能无费控 | 34415 | 202410 | 2
34001336.0 | 专变采集终端III型,3x100V,RS-485通信,FDD-LTE+TD-LTE | 34415 | 202410 | 1
34001334.0 | 专变采集终端III型,3x220V/380V,RS-485通信,FDD-LTE+TD-LTE | 34415 | 202410 | 3
34001339.0 | 专变采集终端III型,3×100V,RS-485通信,4G | 34415 | 202410 | 129
34001340.0 | 专变采集终端III型,3×220/380V,RS-485通信,4G | 34415 | 202410 | 77
8309000006800003.0 | 厂站电能量采集终端,220V,RS-485,通信光纤 | 34415 | 202410 | 21
34000802.0 | 适配1级三相表,本地模块,HPLC | 34415 | 202410 | 282
8354000001500002.0 | 适配1级三相表,本地模块,HPLC+微功率无线双模 | 34415 | 202410 | 2021
34000801.0 | 适配2级单相表,本地模块,HPLC | 34415 | 202410 | 379
8354000001600002.0 | 适配2级单相表,本地模块,HPLC+微功率无线双模 | 34415 | 202410 | 7046
34000804.0 | 适配专变采集终端III型,远程模块,无线公网4G | 34415 | 202410 | 191
34000803.0 | 适配集中器I型,本地模块,HPLC | 34415 | 202410 | 2
8354000001700002.0 | 适配集中器I型,本地模块,HPLC+微功率无线双模 | 34415 | 202410 | 146
34000805.0 | 适配集中器I型,远程模块,无线公网4G | 34415 | 202410 | 146
34001335.0 | 集中器I型,3x220V/380V,HPLC,4G | 34415 | 202410 | 1
34001333.0 | 集中器I型,3x220V/380V,HPLC,FDD-LTE+TD-LTE | 34415 | 202410 | 1
34001337.0 | 集中器I型,3x220V/380V,窄带载波,FDD-LTE+TD-LTE | 34415 | 202410 | 6
34001338.0 | 集中器I型,3x220V/380V,窄带载波,GPRS | 34415 | 202410 | 1
34001354.0 | 集中器I型,3×220/380V,HPLC+微功率无线,FDD-LTE+TD-LTE | 34415 | 202410 | 154
34028004.0 | 集中器I型,3×220/380V,RS-485通信,GPRS通信 | 34415 | 202410 | 1
|  | 34415 | 202410 | 644
34044548.0 | 0.1电压互感器高压TV,电压变比10000/100 | 34416 | 202410 | 4
8302000003700003.0 | 0.2S,组合互感器,组合互感器,100/5,10000/100,0.2 | 34416 | 202410 | 2
34001308.0 | 0.2S低压电流互感器1000/5 | 34416 | 202410 | 6
34001078.0 | 0.2S低压电流互感器1200/5 | 34416 | 202410 | 3
34001213.0 | 0.2S低压电流互感器150/5 | 34416 | 202410 | 1
34001074.0 | 0.2S低压电流互感器400/5 | 34416 | 202410 | 18
34001214.0 | 0.2S低压电流互感器500/5 | 34416 | 202410 | 9
34001299.0 | 0.2S低压电流互感器600/5 | 34416 | 202410 | 24
34001077.0 | 0.2S低压电流互感器800/5 | 34416 | 202410 | 12
34038289.0 | 0.2S电流互感器高压TA,电流变比10/5 | 34416 | 202410 | 4
34038121.0 | 0.2S电流互感器高压TA,电流变比100/5 | 34416 | 202410 | 2
34037673.0 | 0.2S电流互感器高压TA,电流变比15/5 | 34416 | 202410 | 2
34038286.0 | 0.2S电流互感器高压TA,电流变比150/5 | 34416 | 202410 | 6
34037205.0 | 0.2S电流互感器高压TA,电流变比20/5 | 34416 | 202410 | 8
34037981.0 | 0.2S电流互感器高压TA,电流变比200/5 | 34416 | 202410 | 4
34037212.0 | 0.2S电流互感器高压TA,电流变比30/5 | 34416 | 202410 | 2
34037349.0 | 0.2S电流互感器高压TA,电流变比300/5 | 34416 | 202410 | 4
34037675.0 | 0.2S电流互感器高压TA,电流变比40/5 | 34416 | 202410 | 2
34037830.0 | 0.2S电流互感器高压TA,电流变比500/5 | 34416 | 202410 | 2
34037837.0 | 0.2S电流互感器高压TA,电流变比600/5 | 34416 | 202410 | 6
34037835.0 | 0.2S电流互感器高压TA,电流变比75/5 | 34416 | 202410 | 4
8302000000700065.0 | 0.2S电流互感器高压TA25/5 | 34416 | 202410 | 2
8302000003300004.0 | 0.2S组合互感器,电流变比10/5,电压变比10000/100 | 34416 | 202410 | 2
8302000003600008.0 | 0.2S组合互感器电流变比20/5，电压变比10000/100 | 34416 | 202410 | 3
8302000000500009.0 | 0.2高压TV电压互感器10000/100 | 34416 | 202410 | 38
34000609.0 | 0.5S三相三线经互感器接入智能电能表,3×100V,1.5(6)A,安徽变电站RS-485通信,电子式-智能无费控 | 34416 | 202410 | 28
34000201.0 | 0.5S三相三线经互感器接入智能电能表,3×100V,1.5(6)A,安徽工业RS-485通信,电子式-智能无费控 | 34416 | 202410 | 2
34000565.0 | 0.5S三相四线经互感器接入智能电能表,3×220/380V,1.5(6)A,安徽工业RS-485通信,电子式-智能无费控 | 34416 | 202410 | 33
34001298.0 | 0.5S低压电流互感器100/5 | 34416 | 202410 | 60
34001212.0 | 0.5S低压电流互感器150/5 | 34416 | 202410 | 119
34001075.0 | 0.5S低压电流互感器200/5 | 34416 | 202410 | 42
34001073.0 | 0.5S低压电流互感器300/5 | 34416 | 202410 | 51
34001217.0 | 0.5S低压电流互感器75/5 | 34416 | 202410 | 6
34000200.0 | 1.0三相四线直接接入智能电能表,3×220/380V,5(60)A,安徽居民HPLC,电子式-智能远程费控 | 34416 | 202410 | 8
34000669.0 | 1.0三相四线直接接入智能电能表,3×220/380V,5(60)A,安徽工业HPLC,电子式-智能远程费控 | 34416 | 202410 | 26
34000535.0 | 1.0三相四线直接接入智能电能表,3×220/380V,5(60)A,安徽工业窄带载波,电子式-智能远程费控 | 34416 | 202410 | 7
34000608.0 | 1.0三相四线经互感器接入智能电能表,3x220V/380V,1.5(6)A,工业HPLC,电子式-智能远程费控 | 34416 | 202410 | 1
34000608.0 | 1.0三相四线经互感器接入智能电能表,3×220/380V,1.5(6)A,安徽工业HPLC,电子式-智能远程费控 | 34416 | 202410 | 34
34000204.0 | 1.0三相四线经互感器接入智能电能表,3×220/380V,1.5(6)A,安徽工业RS-485通信,电子式-智能远程费控 | 34416 | 202410 | 3
8305000000900019.0 | 12表位计量箱（3×4） | 34416 | 202410 | 110
8305000004400003.0 | 12表位计量箱（4×3） | 34416 | 202410 | 16
8305000000000002.0 | 16表位计量箱（4×4） | 34416 | 202410 | 1
8305000000900014.0 | 1表位计量箱（1×1） | 34416 | 202410 | 1916
34000193.0 | 2.0单相直接接入智能电能表,220V,5(60)A,安徽居民HPLC,电子式-智能远程费控 | 34416 | 202410 | 652
34000193.0 | 2.0单相直接接入智能电能表,220V,5(60)A,居民HPLC,电子式-智能远程费控 | 34416 | 202410 | 8
8305000000900022.0 | 2表位计量柜（1×2） | 34416 | 202410 | 37
8305000000900015.0 | 2表位计量箱（1×2） | 34416 | 202410 | 42
8343000000900031.0 | 4G,中国电信,包年 | 34416 | 202410 | 2
8343000000900032.0 | 4G,中国电信,包月 | 34416 | 202410 | 30
8343000000900033.0 | 4G,中国电信,包流量 | 34416 | 202410 | 2
8343000000900043.0 | 4G,中国移动,包年 | 34416 | 202410 | 13
8343000000900044.0 | 4G,中国移动,包月 | 34416 | 202410 | 21
8343000000900038.0 | 4G,中国联通,包月 | 34416 | 202410 | 8
8305000000900016.0 | 4表位计量箱（2×2） | 34416 | 202410 | 38
500138761.0 | 500138761 | 34416 | 202410 | 10
8305000003500009.0 | 6表位计量箱（2×3） | 34416 | 202410 | 7
8305000000900017.0 | 6表位计量箱（3×2） | 34416 | 202410 | 476
8305000000600003.0 | 8表位计量箱（2×4） | 34416 | 202410 | 4
8305000000900018.0 | 9表位计量箱（3×3） | 34416 | 202410 | 46
34000196.0 | A级单相直接接入智能电能表,220V,0.25-0.5（60）A,安徽居民HPLC,电子式-智能远程费控 | 34416 | 202410 | 15453
8301000005500002.0 | A级单相直接接入智能电能表,220V,0.25-0.5（60）A,安徽工业HPLC,电子式-智能远程费控 | 34416 | 202410 | 2
34000213.0 | B级三相四线直接接入智能电能表,3×220/380V,0.2-0.5（60）A,安徽居民HPLC,电子式-智能远程费控 | 34416 | 202410 | 283
34000202.0 | B级三相四线直接接入智能电能表,3×220/380V,0.2-0.5（60）A,安徽工业HPLC,电子式-智能远程费控 | 34416 | 202410 | 739
34000209.0 | B级三相四线经互感器接入智能电能表,3×220/380V,0.015-0.075（6）A,安徽工业HPLC,电子式-智能远程费控 | 34416 | 202410 | 218
8301000000200003.0 | B级三相四线经互感器接入智能电能表3×220/380V0.015-0.075（6）A安徽居民HPLC电子式-智能远程费控 | 34416 | 202410 | 5
8301000005000002.0 | C三相四线经互感器接入智能电能表3×57.7/100V0.015-0.075（6）A安徽变电站RS-485通信电子式-智能无费控 | 34416 | 202410 | 11
34000718.0 | C级三相三线经互感器接入智能电能表,3×100V,0.015-0.075（6）A,安徽变电站RS-485通信,电子式-智能无费控 | 34416 | 202410 | 106
34000745.0 | C级三相三线经互感器接入智能电能表,3×100V,0.015-0.075（6）A,安徽工业RS-485通信,电子式-智能无费控 | 34416 | 202410 | 51
34000214.0 | C级三相四线经互感器接入智能电能表,3×220/380V,0.015-0.075（6）A,安徽工业RS-485通信,电子式-智能无费控 | 34416 | 202410 | 653
34001339.0 | 专变采集终端III型,3x100V,RS-485通信,4G | 34416 | 202410 | 7
34001334.0 | 专变采集终端III型,3x220V/380V,RS-485通信,FDD-LTE+TD-LTE | 34416 | 202410 | 2
34001339.0 | 专变采集终端III型,3×100V,RS-485通信,4G | 34416 | 202410 | 56
34001336.0 | 专变采集终端III型,3×100V,RS-485通信,FDD-LTE+TD-LTE | 34416 | 202410 | 1
34001340.0 | 专变采集终端III型,3×220/380V,RS-485通信,4G | 34416 | 202410 | 19
34000802.0 | 适配1级三相表,本地模块,HPLC | 34416 | 202410 | 77
8354000001500002.0 | 适配1级三相表,本地模块,HPLC+微功率无线双模 | 34416 | 202410 | 1213
34000801.0 | 适配2级单相表,本地模块,HPLC | 34416 | 202410 | 612
8354000001600002.0 | 适配2级单相表,本地模块,HPLC+微功率无线双模 | 34416 | 202410 | 14366
34000804.0 | 适配专变采集终端III型,远程模块,无线公网4G | 34416 | 202410 | 76
34000803.0 | 适配集中器I型,本地模块,HPLC | 34416 | 202410 | 3
8354000001700002.0 | 适配集中器I型,本地模块,HPLC+微功率无线双模 | 34416 | 202410 | 224
34000805.0 | 适配集中器I型,远程模块,无线公网4G | 34416 | 202410 | 225
34001333.0 | 集中器I型,3x220V/380V,HPLC,FDD-LTE+TD-LTE | 34416 | 202410 | 3
34001337.0 | 集中器I型,3x220V/380V,窄带载波,FDD-LTE+TD-LTE | 34416 | 202410 | 9
34001354.0 | 集中器I型,3×220/380V,HPLC+微功率无线,FDD-LTE+TD-LTE | 34416 | 202410 | 245
34001335.0 | 集中器I型,3×220/380V,HPLC,4G | 34416 | 202410 | 5
34028004.0 | 集中器I型,3×220/380V,RS-485通信,GPRS通信 | 34416 | 202410 | 3
34028029.0 | 集中器I型,3×220/380V,RS-485通信,光纤 | 34416 | 202410 | 2
8309000000300003.0 | 集中器I型3×220/380VRS-485通信4G | 34416 | 202410 | 7
|  | 34416 | 202410 | 56
8302000003700003.0 | 0.2S,组合互感器,组合互感器,100/5,10000/100,0.2 | 34417 | 202410 | 1
34000547.0 | 0.2S三相四线经互感器接入智能电能表,3×57.7/100V,0.3(1.2)A,安徽变电站RS-485通信,电子式-智能无费控 | 34417 | 202410 | 2
34000549.0 | 0.2S三相四线经互感器接入智能电能表,3×57.7/100V,0.3(1.2)A,安徽居民RS-485通信,电子式-智能无费控 | 34417 | 202410 | 2
34001308.0 | 0.2S低压电流互感器1000/5 | 34417 | 202410 | 15
34001078.0 | 0.2S低压电流互感器1200/5 | 34417 | 202410 | 9
34001081.0 | 0.2S低压电流互感器1500/5 | 34417 | 202410 | 3
34001074.0 | 0.2S低压电流互感器400/5 | 34417 | 202410 | 243
34001214.0 | 0.2S低压电流互感器500/5 | 34417 | 202410 | 33
34001299.0 | 0.2S低压电流互感器600/5 | 34417 | 202410 | 99
34001077.0 | 0.2S低压电流互感器800/5 | 34417 | 202410 | 30
34037824.0 | 0.2S电流互感器低压TA,电流变比100/5 | 34417 | 202410 | 39
34037524.0 | 0.2S电流互感器低压TA,电流变比1200/5 | 34417 | 202410 | 15
34037825.0 | 0.2S电流互感器低压TA,电流变比150/5 | 34417 | 202410 | 3
34037840.0 | 0.2S电流互感器低压TA,电流变比1500/5 | 34417 | 202410 | 3
34038285.0 | 0.2S电流互感器低压TA,电流变比200/5 | 34417 | 202410 | 3
34037878.0 | 0.2S电流互感器高压TA,电流变比2500/1 | 34417 | 202410 | 2
34037212.0 | 0.2S电流互感器高压TA,电流变比30/5 | 34417 | 202410 | 2
34037349.0 | 0.2S电流互感器高压TA,电流变比300/5 | 34417 | 202410 | 8
34037675.0 | 0.2S电流互感器高压TA,电流变比40/5 | 34417 | 202410 | 2
34038292.0 | 0.2S电流互感器高压TA,电流变比400/5 | 34417 | 202410 | 2
34037837.0 | 0.2S电流互感器高压TA,电流变比600/5 | 34417 | 202410 | 34
34037835.0 | 0.2S电流互感器高压TA,电流变比75/5 | 34417 | 202410 | 6
8302000000800012.0 | 0.2S组合互感器电流30/5,电压10000/100 | 34417 | 202410 | 1
8302000004100003.0 | 0.2电压互感器高压TV220000/100 | 34417 | 202410 | 2
8302000000500009.0 | 0.2高压TV电压互感器10000/100 | 34417 | 202410 | 32
34000201.0 | 0.5S三相三线经互感器接入智能电能表,3×100V,1.5(6)A,安徽工业RS-485通信,电子式-智能无费控 | 34417 | 202410 | 3
34000267.0 | 0.5S三相四线经互感器接入智能电能表,3×57.7/100V,0.3(1.2)A,安徽变电站RS-485通信,电子式-智能无费控 | 34417 | 202410 | 13
34001298.0 | 0.5S低压电流互感器100/5 | 34417 | 202410 | 117
34001212.0 | 0.5S低压电流互感器150/5 | 34417 | 202410 | 81
34001075.0 | 0.5S低压电流互感器200/5 | 34417 | 202410 | 33
34001073.0 | 0.5S低压电流互感器300/5 | 34417 | 202410 | 576
34001217.0 | 0.5S低压电流互感器75/5 | 34417 | 202410 | 51
34038282.0 | 0.5S电流互感器低压TA,电流变比100/5 | 34417 | 202410 | 3
34038114.0 | 0.5S电流互感器低压TA,电流变比150/5 | 34417 | 202410 | 42
34038116.0 | 0.5S电流互感器低压TA,电流变比300/5 | 34417 | 202410 | 9
34038119.0 | 0.5S电流互感器低压TA,电流变比500/5 | 34417 | 202410 | 6
34000669.0 | 1.0三相四线直接接入智能电能表,3×220/380V,5(60)A,安徽工业HPLC,电子式-智能远程费控 | 34417 | 202410 | 21
34000508.0 | 1.0三相四线直接接入智能电能表,3×220/380V,5(60)A,安徽工业RS-485通信,电子式-智能远程费控 | 34417 | 202410 | 1
34000203.0 | 1.0三相四线经互感器接入智能电能表,3x220V/380V,1.5(6)A,工业窄带载波,电子式-智能远程费控 | 34417 | 202410 | 1
34000608.0 | 1.0三相四线经互感器接入智能电能表,3×220/380V,1.5(6)A,安徽工业HPLC,电子式-智能远程费控 | 34417 | 202410 | 22
8305000000500003.0 | 10表位计量箱（2×5） | 34417 | 202410 | 16
8305000000900019.0 | 12表位计量箱（3×4） | 34417 | 202410 | 199
8305000004400003.0 | 12表位计量箱（4×3） | 34417 | 202410 | 258
8305000000000002.0 | 16表位计量箱（4×4） | 34417 | 202410 | 266
8305000000900014.0 | 1表位计量箱（1×1） | 34417 | 202410 | 253
34000193.0 | 2.0单相直接接入智能电能表,220V,5(60)A,安徽居民HPLC,电子式-智能远程费控 | 34417 | 202410 | 91
8343000000900044.0 | 4G,中国移动,包月 | 34417 | 202410 | 14
8343000000900038.0 | 4G,中国联通,包月 | 34417 | 202410 | 11
8305000000900016.0 | 4表位计量箱（2×2） | 34417 | 202410 | 145
8305000000900017.0 | 6表位计量箱（3×2） | 34417 | 202410 | 241
8305000000900018.0 | 9表位计量箱（3×3） | 34417 | 202410 | 3
34000196.0 | A级单相直接接入智能电能表,220V,0.25-0.5（60）A,安徽居民HPLC,电子式-智能远程费控 | 34417 | 202410 | 27176
34000213.0 | B级三相四线直接接入智能电能表,3×220/380V,0.2-0.5（60）A,安徽居民HPLC,电子式-智能远程费控 | 34417 | 202410 | 358
34000202.0 | B级三相四线直接接入智能电能表,3×220/380V,0.2-0.5（60）A,安徽工业HPLC,电子式-智能远程费控 | 34417 | 202410 | 2164
34000209.0 | B级三相四线经互感器接入智能电能表,3×220/380V,0.015-0.075（6）A,安徽工业HPLC,电子式-智能远程费控 | 34417 | 202410 | 262
8301000000200003.0 | B级三相四线经互感器接入智能电能表3×220/380V0.015-0.075（6）A安徽居民HPLC电子式-智能远程费控 | 34417 | 202410 | 53
34000745.0 | C级三相三线经互感器接入智能电能表,3×100V,0.015-0.075（6）A,安徽工业RS-485通信,电子式-智能无费控 | 34417 | 202410 | 124
34000214.0 | C级三相四线经互感器接入智能电能表,3×220/380V,0.015-0.075（6）A,安徽工业RS-485通信,电子式-智能无费控 | 34417 | 202410 | 283
8301000002700003.0 | C级三相四线经互感器接入智能电能表3×57.7/100V0.003-0.015(1.2)A安徽变电站RS-485通信电子式-智能无费控 | 34417 | 202410 | 33
34000575.0 | D级三相四线经互感器接入智能电能表,3×57.7/100V,0.003-0.015(1.2)A,安徽工业RS-485通信,电子式-智能无费控 | 34417 | 202410 | 1
8301000002700002.0 | D级三相四线经互感器接入智能电能表3×57.7/100V0.003-0.015(1.2)A安徽变电站RS-485通信电子式-智能无费控 | 34417 | 202410 | 2
34001339.0 | 专变采集终端III型,3x100V,RS-485通信,4G | 34417 | 202410 | 4
34001339.0 | 专变采集终端III型,3×100V,RS-485通信,4G | 34417 | 202410 | 60
34001340.0 | 专变采集终端III型,3×220/380V,RS-485通信,4G | 34417 | 202410 | 108
34000802.0 | 适配1级三相表,本地模块,HPLC | 34417 | 202410 | 54
8354000001500002.0 | 适配1级三相表,本地模块,HPLC+微功率无线双模 | 34417 | 202410 | 2785
34000801.0 | 适配2级单相表,本地模块,HPLC | 34417 | 202410 | 108
8354000001600002.0 | 适配2级单相表,本地模块,HPLC+微功率无线双模 | 34417 | 202410 | 27178
34000804.0 | 适配专变采集终端III型,远程模块,无线公网4G | 34417 | 202410 | 167
34000803.0 | 适配集中器I型,本地模块,HPLC | 34417 | 202410 | 1
8354000001700002.0 | 适配集中器I型,本地模块,HPLC+微功率无线双模 | 34417 | 202410 | 213
34000805.0 | 适配集中器I型,远程模块,无线公网4G | 34417 | 202410 | 214
8309000000900008.0 | 采集器II型,220V,下行通讯：RS-485,上行通讯：窄带载波 | 34417 | 202410 | 60
34001335.0 | 集中器I型,3x220V/380V,HPLC,4G | 34417 | 202410 | 1
34001333.0 | 集中器I型,3x220V/380V,HPLC,FDD-LTE+TD-LTE | 34417 | 202410 | 2
34001338.0 | 集中器I型,3x220V/380V,窄带载波,GPRS | 34417 | 202410 | 1
34001354.0 | 集中器I型,3×220/380V,HPLC+微功率无线,FDD-LTE+TD-LTE | 34417 | 202410 | 222
34001335.0 | 集中器I型,3×220/380V,HPLC,4G | 34417 | 202410 | 2
8309000000300003.0 | 集中器I型3×220/380VRS-485通信4G | 34417 | 202410 | 26
|  | 34417 | 202410 | 456
34000802.0 | 适配1级三相表,本地模块,HPLC | 34101 | 202411 | 2
8354000001500002.0 | 适配1级三相表,本地模块,HPLC+微功率无线双模 | 34101 | 202411 | 10
8354000001600002.0 | 适配2级单相表,本地模块,HPLC+微功率无线双模 | 34101 | 202411 | 3
34000804.0 | 适配专变采集终端III型,远程模块,无线公网4G | 34101 | 202411 | 185
34000803.0 | 适配集中器I型,本地模块,HPLC | 34101 | 202411 | 10
8354000001700002.0 | 适配集中器I型,本地模块,HPLC+微功率无线双模 | 34101 | 202411 | 97
34000805.0 | 适配集中器I型,远程模块,无线公网4G | 34101 | 202411 | 107
34037235.0 | 0.1电流互感器低压TA,电流变比1500/5 | 34401 | 202411 | 3
8302000003700003.0 | 0.2S,组合互感器,组合互感器,100/5,10000/100,0.2 | 34401 | 202411 | 1
34000547.0 | 0.2S三相四线经互感器接入智能电能表,3×57.7/100V,0.3(1.2)A,安徽变电站RS-485通信,电子式-智能无费控 | 34401 | 202411 | 1
34001308.0 | 0.2S低压电流互感器1000/5 | 34401 | 202411 | 24
34001081.0 | 0.2S低压电流互感器1500/5 | 34401 | 202411 | 3
34001222.0 | 0.2S低压电流互感器2000/5 | 34401 | 202411 | 3
34001074.0 | 0.2S低压电流互感器400/5 | 34401 | 202411 | 204
34001214.0 | 0.2S低压电流互感器500/5 | 34401 | 202411 | 96
34001299.0 | 0.2S低压电流互感器600/5 | 34401 | 202411 | 177
34001077.0 | 0.2S低压电流互感器800/5 | 34401 | 202411 | 270
34037339.0 | 0.2S电流互感器低压TA,电流变比1000/5 | 34401 | 202411 | 39
34037524.0 | 0.2S电流互感器低压TA,电流变比1200/5 | 34401 | 202411 | 57
34037825.0 | 0.2S电流互感器低压TA,电流变比150/5 | 34401 | 202411 | 3
34037840.0 | 0.2S电流互感器低压TA,电流变比1500/5 | 34401 | 202411 | 96
34038285.0 | 0.2S电流互感器低压TA,电流变比200/5 | 34401 | 202411 | 12
34037672.0 | 0.2S电流互感器低压TA,电流变比600/5 | 34401 | 202411 | 9
34038280.0 | 0.2S电流互感器低压TA,电流变比800/5 | 34401 | 202411 | 12
34038169.0 | 0.2S电流互感器干式TA,电流变比100/5 | 34401 | 202411 | 10
34037717.0 | 0.2S电流互感器干式TA,电流变比150/5 | 34401 | 202411 | 8
34037461.0 | 0.2S电流互感器干式TA,电流变比20/5 | 34401 | 202411 | 2
34037875.0 | 0.2S电流互感器干式TA,电流变比200/5 | 34401 | 202411 | 6
34037391.0 | 0.2S电流互感器干式TA,电流变比250/5 | 34401 | 202411 | 2
34037245.0 | 0.2S电流互感器干式TA,电流变比30/5 | 34401 | 202411 | 4
34037708.0 | 0.2S电流互感器干式TA,电流变比300/5 | 34401 | 202411 | 10
34038064.0 | 0.2S电流互感器干式TA,电流变比40/5 | 34401 | 202411 | 2
34037400.0 | 0.2S电流互感器干式TA,电流变比50/5 | 34401 | 202411 | 8
34038165.0 | 0.2S电流互感器干式TA,电流变比600/5 | 34401 | 202411 | 10
34037957.0 | 0.2S电流互感器干式TA,电流变比80/5 | 34401 | 202411 | 2
34038289.0 | 0.2S电流互感器高压TA,电流变比10/5 | 34401 | 202411 | 2
34038121.0 | 0.2S电流互感器高压TA,电流变比100/5 | 34401 | 202411 | 6
34038136.0 | 0.2S电流互感器高压TA,电流变比1200/5 | 34401 | 202411 | 2
34038286.0 | 0.2S电流互感器高压TA,电流变比150/5 | 34401 | 202411 | 2
34037205.0 | 0.2S电流互感器高压TA,电流变比20/5 | 34401 | 202411 | 2
34038130.0 | 0.2S电流互感器高压TA,电流变比25/5 | 34401 | 202411 | 8
34037212.0 | 0.2S电流互感器高压TA,电流变比30/5 | 34401 | 202411 | 4
34037349.0 | 0.2S电流互感器高压TA,电流变比300/5 | 34401 | 202411 | 10
34037834.0 | 0.2S电流互感器高压TA,电流变比50/5 | 34401 | 202411 | 2
34037353.0 | 0.2S电流互感器高压TA,电流变比60/5 | 34401 | 202411 | 8
34037837.0 | 0.2S电流互感器高压TA,电流变比600/5 | 34401 | 202411 | 10
34038311.0 | 0.2S电流互感器高压TA,电流变比800/1 | 34401 | 202411 | 3
8302000000800004.0 | 0.2S组合互感器,电流15/5,电压10000/100 | 34401 | 202411 | 2
8302000003300004.0 | 0.2S组合互感器,电流变比10/5,电压变比10000/100 | 34401 | 202411 | 1
8302000000800025.0 | 0.2S组合互感器电流150/5,电压10000/100 | 34401 | 202411 | 1
8302000003600008.0 | 0.2S组合互感器电流变比20/5，电压变比10000/100 | 34401 | 202411 | 2
8302000003500004.0 | 0.2S组合互感器组合互感器40/5，10000/100 | 34401 | 202411 | 1
8302000003000003.0 | 0.2电压互感器高压TV110000/100 | 34401 | 202411 | 3
8302000000500009.0 | 0.2高压TV电压互感器10000/100 | 34401 | 202411 | 46
34000201.0 | 0.5S三相三线经互感器接入智能电能表,3×100V,1.5(6)A,安徽工业RS-485通信,电子式-智能无费控 | 34401 | 202411 | 3
34000565.0 | 0.5S三相四线经互感器接入智能电能表,3×220/380V,1.5(6)A,安徽工业RS-485通信,电子式-智能无费控 | 34401 | 202411 | 8
34000267.0 | 0.5S三相四线经互感器接入智能电能表,3×57.7/100V,0.3(1.2)A,安徽变电站RS-485通信,电子式-智能无费控 | 34401 | 202411 | 1
34000569.0 | 0.5S三相四线经互感器接入智能电能表,3×57.7/100V,1.5(6)A,安徽变电站RS-485通信,电子式-智能无费控 | 34401 | 202411 | 2
34001298.0 | 0.5S低压电流互感器100/5 | 34401 | 202411 | 417
34001212.0 | 0.5S低压电流互感器150/5 | 34401 | 202411 | 432
34001075.0 | 0.5S低压电流互感器200/5 | 34401 | 202411 | 243
34001073.0 | 0.5S低压电流互感器300/5 | 34401 | 202411 | 183
34001217.0 | 0.5S低压电流互感器75/5 | 34401 | 202411 | 111
34037351.0 | 0.5S电流互感器低压TA,电流变比1500/5 | 34401 | 202411 | 6
34038118.0 | 0.5S电流互感器低压TA,电流变比200/5 | 34401 | 202411 | 3
34000669.0 | 1.0三相四线直接接入智能电能表,3×220/380V,5(60)A,安徽工业HPLC,电子式-智能远程费控 | 34401 | 202411 | 35
34000608.0 | 1.0三相四线经互感器接入智能电能表,3×220/380V,1.5(6)A,安徽工业HPLC,电子式-智能远程费控 | 34401 | 202411 | 60
34000204.0 | 1.0三相四线经互感器接入智能电能表,3×220/380V,1.5(6)A,安徽工业RS-485通信,电子式-智能远程费控 | 34401 | 202411 | 21
8305000002000002.0 | 12表位计量箱（2×6） | 34401 | 202411 | 14
8305000000900019.0 | 12表位计量箱（3×4） | 34401 | 202411 | 949
8305000004400003.0 | 12表位计量箱（4×3） | 34401 | 202411 | 256
8305000000200004.0 | 15表位计量箱（3×5） | 34401 | 202411 | 28
8305000005000004.0 | 15表位计量箱（5×3） | 34401 | 202411 | 6
8305000003500010.0 | 16表位计量箱（2×8） | 34401 | 202411 | 3
8305000000000002.0 | 16表位计量箱（4×4） | 34401 | 202411 | 741
8305000000900014.0 | 1表位计量箱（1×1） | 34401 | 202411 | 6300
34000193.0 | 2.0单相直接接入智能电能表,220V,5(60)A,安徽居民HPLC,电子式-智能远程费控 | 34401 | 202411 | 153
34000195.0 | 2.0单相直接接入智能电能表,220V,5(60)A,安徽居民RS-485通信,电子式-智能远程费控 | 34401 | 202411 | 14
34000194.0 | 2.0单相直接接入智能电能表,220V,5(60)A,安徽居民窄带载波,电子式-智能远程费控 | 34401 | 202411 | 53
34000193.0 | 2.0单相直接接入智能电能表,220V,5(60)A,居民HPLC,电子式-智能远程费控 | 34401 | 202411 | 4
34000195.0 | 2.0单相直接接入智能电能表,220V,5(60)A,居民RS-485通信,电子式-智能远程费控 | 34401 | 202411 | 1
34000194.0 | 2.0单相直接接入智能电能表,220V,5(60)A,居民窄带载波,电子式-智能远程费控 | 34401 | 202411 | 174
8305000003600012.0 | 20表位计量箱（4×5） | 34401 | 202411 | 415
8305000000900022.0 | 2表位计量柜（1×2） | 34401 | 202411 | 46
8305000000900015.0 | 2表位计量箱（1×2） | 34401 | 202411 | 154
8305000004500003.0 | 3表位计量箱（1×3） | 34401 | 202411 | 1
8343000000900032.0 | 4G,中国电信,包月 | 34401 | 202411 | 65
8343000000900033.0 | 4G,中国电信,包流量 | 34401 | 202411 | 2
8343000000900044.0 | 4G,中国移动,包月 | 34401 | 202411 | 121
8343000000900045.0 | 4G,中国移动,包流量 | 34401 | 202411 | 4
8343000000900038.0 | 4G,中国联通,包月 | 34401 | 202411 | 24
8343000000900039.0 | 4G,中国联通,包流量 | 34401 | 202411 | 90
8305000004700002.0 | 4表位计量箱（1×4） | 34401 | 202411 | 3
8305000000900016.0 | 4表位计量箱（2×2） | 34401 | 202411 | 283
8343000000900041.0 | 5G,中国联通,包月 | 34401 | 202411 | 130
8305000005300003.0 | 6表位计量屏（3×2） | 34401 | 202411 | 22
8305000003500009.0 | 6表位计量箱（2×3） | 34401 | 202411 | 31
8305000000900017.0 | 6表位计量箱（3×2） | 34401 | 202411 | 231
8305000000900018.0 | 9表位计量箱（3×3） | 34401 | 202411 | 186
34000196.0 | A级单相直接接入智能电能表,220V,0.25-0.5（60）A,安徽居民HPLC,电子式-智能远程费控 | 34401 | 202411 | 198485
8301000005500002.0 | A级单相直接接入智能电能表,220V,0.25-0.5（60）A,安徽工业HPLC,电子式-智能远程费控 | 34401 | 202411 | 171
34000213.0 | B级三相四线直接接入智能电能表,3×220/380V,0.2-0.5（60）A,安徽居民HPLC,电子式-智能远程费控 | 34401 | 202411 | 3622
34000202.0 | B级三相四线直接接入智能电能表,3×220/380V,0.2-0.5（60）A,安徽工业HPLC,电子式-智能远程费控 | 34401 | 202411 | 2254
34000209.0 | B级三相四线经互感器接入智能电能表,3×220/380V,0.015-0.075（6）A,安徽工业HPLC,电子式-智能远程费控 | 34401 | 202411 | 1195
8301000000200003.0 | B级三相四线经互感器接入智能电能表3×220/380V0.015-0.075（6）A安徽居民HPLC电子式-智能远程费控 | 34401 | 202411 | 184
8301000005000002.0 | C三相四线经互感器接入智能电能表3×57.7/100V0.015-0.075（6）A安徽变电站RS-485通信电子式-智能无费控 | 34401 | 202411 | 13
34000311.0 | C级三相三线经互感器接入智能电能表,3×100V,0.003-0.015(1.2)A,安徽变电站RS-485通信,电子式-智能无费控 | 34401 | 202411 | 6
34000718.0 | C级三相三线经互感器接入智能电能表,3×100V,0.015-0.075（6）A,安徽变电站RS-485通信,电子式-智能无费控 | 34401 | 202411 | 95
34000745.0 | C级三相三线经互感器接入智能电能表,3×100V,0.015-0.075（6）A,安徽工业RS-485通信,电子式-智能无费控 | 34401 | 202411 | 230
8301000002100002.0 | C级三相三线经互感器接入智能电能表3×100V0.015-0.075（6）A安徽居民RS-485通信电子式-智能无费控 | 34401 | 202411 | 4
34000214.0 | C级三相四线经互感器接入智能电能表,3×220/380V,0.015-0.075（6）A,安徽工业RS-485通信,电子式-智能无费控 | 34401 | 202411 | 234
8301000003600013.0 | C级三相四线经互感器接入智能电能表3×57.7/100V0.015-0.075（6）A安徽工业RS-485通信电子式-智能无费控 | 34401 | 202411 | 2
34000720.0 | D级三相三线经互感器接入智能电能表,3×100V,0.015-0.075（6）A,安徽工业RS-485通信,电子式-智能无费控 | 34401 | 202411 | 1
34000575.0 | D级三相四线经互感器接入智能电能表,3×57.7/100V,0.003-0.015(1.2)A,安徽工业RS-485通信,电子式-智能无费控 | 34401 | 202411 | 4
8301000002200002.0 | D级三相四线经互感器接入智能电能表3×57.7/100V0.015-0.075（6）A安徽变电站RS-485通信电子式-智能无费控 | 34401 | 202411 | 2
34001339.0 | 专变采集终端III型,3x100V,RS-485通信,4G | 34401 | 202411 | 4
34001340.0 | 专变采集终端III型,3x220V/380V,RS-485通信,4G | 34401 | 202411 | 6
34001334.0 | 专变采集终端III型,3x220V/380V,RS-485通信,FDD-LTE+TD-LTE | 34401 | 202411 | 26
34001339.0 | 专变采集终端III型,3×100V,RS-485通信,4G | 34401 | 202411 | 244
34001340.0 | 专变采集终端III型,3×220/380V,RS-485通信,4G | 34401 | 202411 | 306
34000802.0 | 适配1级三相表,本地模块,HPLC | 34401 | 202411 | 161
8354000001500002.0 | 适配1级三相表,本地模块,HPLC+微功率无线双模 | 34401 | 202411 | 7138
34000801.0 | 适配2级单相表,本地模块,HPLC | 34401 | 202411 | 228
8354000001600002.0 | 适配2级单相表,本地模块,HPLC+微功率无线双模 | 34401 | 202411 | 195498
34000804.0 | 适配专变采集终端III型,远程模块,无线公网4G | 34401 | 202411 | 520
34000803.0 | 适配集中器I型,本地模块,HPLC | 34401 | 202411 | 16
8354000001700002.0 | 适配集中器I型,本地模块,HPLC+微功率无线双模 | 34401 | 202411 | 712
34000805.0 | 适配集中器I型,远程模块,无线公网4G | 34401 | 202411 | 712
8309000000900008.0 | 采集器II型,220V,下行通讯：RS-485,上行通讯：窄带载波 | 34401 | 202411 | 26
8309000000900028.0 | 采集器I型,220V,下行通讯：RS-485，上行通讯：窄带载波 | 34401 | 202411 | 2
34001335.0 | 集中器I型,3x220V/380V,HPLC,4G | 34401 | 202411 | 12
34001333.0 | 集中器I型,3x220V/380V,HPLC,FDD-LTE+TD-LTE | 34401 | 202411 | 6
34001354.0 | 集中器I型,3×220/380V,HPLC+微功率无线,FDD-LTE+TD-LTE | 34401 | 202411 | 718
34001335.0 | 集中器I型,3×220/380V,HPLC,4G | 34401 | 202411 | 12
|  | 34401 | 202411 | 1475
8302000000800018.0 | 0.02S组合互感器电流100/5,电压10000/100 | 34402 | 202411 | 3
34044548.0 | 0.1电压互感器高压TV,电压变比10000/100 | 34402 | 202411 | 2
8302000003700003.0 | 0.2S,组合互感器,组合互感器,100/5,10000/100,0.2 | 34402 | 202411 | 2
34000717.0 | 0.2S三相三线经互感器接入智能电能表,3×100V,1.5(6)A,安徽工业RS-485通信,电子式-智能无费控 | 34402 | 202411 | 2
8301000006400003.0 | 0.2S三相四线经互感器接入数字式电能表3×57.7/100V,1.5(6)A,安徽变电站RS-485通信电子式-多功能 | 34402 | 202411 | 1
34000248.0 | 0.2S三相四线经互感器接入智能电能表,3×57.7/100V,1.5(6)A,安徽工业RS-485通信,电子式-智能无费控 | 34402 | 202411 | 4
34001308.0 | 0.2S低压电流互感器1000/5 | 34402 | 202411 | 12
34001078.0 | 0.2S低压电流互感器1200/5 | 34402 | 202411 | 15
34001074.0 | 0.2S低压电流互感器400/5 | 34402 | 202411 | 67
34001214.0 | 0.2S低压电流互感器500/5 | 34402 | 202411 | 33
34001299.0 | 0.2S低压电流互感器600/5 | 34402 | 202411 | 32
34001077.0 | 0.2S低压电流互感器800/5 | 34402 | 202411 | 39
34044542.0 | 0.2S电压互感器高压TV,电压变比10000/100 | 34402 | 202411 | 42
34037824.0 | 0.2S电流互感器低压TA,电流变比100/5 | 34402 | 202411 | 3
34037339.0 | 0.2S电流互感器低压TA,电流变比1000/5 | 34402 | 202411 | 12
34037524.0 | 0.2S电流互感器低压TA,电流变比1200/5 | 34402 | 202411 | 21
34037825.0 | 0.2S电流互感器低压TA,电流变比150/5 | 34402 | 202411 | 18
34037840.0 | 0.2S电流互感器低压TA,电流变比1500/5 | 34402 | 202411 | 24
34038285.0 | 0.2S电流互感器低压TA,电流变比200/5 | 34402 | 202411 | 15
34037671.0 | 0.2S电流互感器低压TA,电流变比250/5 | 34402 | 202411 | 9
34037823.0 | 0.2S电流互感器低压TA,电流变比300/5 | 34402 | 202411 | 6
34037982.0 | 0.2S电流互感器低压TA,电流变比400/5 | 34402 | 202411 | 9
34038115.0 | 0.2S电流互感器低压TA,电流变比500/5 | 34402 | 202411 | 15
34037672.0 | 0.2S电流互感器低压TA,电流变比600/5 | 34402 | 202411 | 4
34038289.0 | 0.2S电流互感器高压TA,电流变比10/5 | 34402 | 202411 | 2
34038121.0 | 0.2S电流互感器高压TA,电流变比100/5 | 34402 | 202411 | 2
34038286.0 | 0.2S电流互感器高压TA,电流变比150/5 | 34402 | 202411 | 4
34037205.0 | 0.2S电流互感器高压TA,电流变比20/5 | 34402 | 202411 | 4
34037981.0 | 0.2S电流互感器高压TA,电流变比200/5 | 34402 | 202411 | 10
34038146.0 | 0.2S电流互感器高压TA,电流变比250/5 | 34402 | 202411 | 8
34037212.0 | 0.2S电流互感器高压TA,电流变比30/5 | 34402 | 202411 | 4
34037349.0 | 0.2S电流互感器高压TA,电流变比300/5 | 34402 | 202411 | 4
34037675.0 | 0.2S电流互感器高压TA,电流变比40/5 | 34402 | 202411 | 2
34037834.0 | 0.2S电流互感器高压TA,电流变比50/5 | 34402 | 202411 | 8
34037830.0 | 0.2S电流互感器高压TA,电流变比500/5 | 34402 | 202411 | 4
34037837.0 | 0.2S电流互感器高压TA,电流变比600/5 | 34402 | 202411 | 8
34037835.0 | 0.2S电流互感器高压TA,电流变比75/5 | 34402 | 202411 | 14
8302000000800012.0 | 0.2S组合互感器电流30/5,电压10000/100 | 34402 | 202411 | 1
8302000003500006.0 | 0.2S组合互感器电流变比200/5，电压变比10000/100 | 34402 | 202411 | 2
34029939.0 | 0.2S组合互感器组合互感器,电流变比10/5,电压变比10000/100 | 34402 | 202411 | 1
8302000000800009.0 | 0.2S组合互感器组合互感器电流变比75/5,电压变比10000/100 | 34402 | 202411 | 1
8302000001400002.0 | 0.2S组合互感器，电流变比50/5，电压变比10000/100，TV精度0.2 | 34402 | 202411 | 1
8302000000500017.0 | 0.2S高压TA电流互感器50/5 | 34402 | 202411 | 2
8302000003800003.0 | 0.2电压互感器高压TV35000/100 | 34402 | 202411 | 2
8302000000500009.0 | 0.2高压TV电压互感器10000/100 | 34402 | 202411 | 32
34000609.0 | 0.5S三相三线经互感器接入智能电能表,3×100V,1.5(6)A,安徽变电站RS-485通信,电子式-智能无费控 | 34402 | 202411 | 68
34000201.0 | 0.5S三相三线经互感器接入智能电能表,3×100V,1.5(6)A,安徽工业RS-485通信,电子式-智能无费控 | 34402 | 202411 | 94
34000565.0 | 0.5S三相四线经互感器接入智能电能表,3×220/380V,1.5(6)A,安徽工业RS-485通信,电子式-智能无费控 | 34402 | 202411 | 18
34000569.0 | 0.5S三相四线经互感器接入智能电能表,3×57.7/100V,1.5(6)A,安徽变电站RS-485通信,电子式-智能无费控 | 34402 | 202411 | 32
34001298.0 | 0.5S低压电流互感器100/5 | 34402 | 202411 | 123
34001212.0 | 0.5S低压电流互感器150/5 | 34402 | 202411 | 117
34001075.0 | 0.5S低压电流互感器200/5 | 34402 | 202411 | 123
34001073.0 | 0.5S低压电流互感器300/5 | 34402 | 202411 | 81
34001217.0 | 0.5S低压电流互感器75/5 | 34402 | 202411 | 39
34037839.0 | 0.5S电流互感器低压TA,电流变比1000/5 | 34402 | 202411 | 6
34038114.0 | 0.5S电流互感器低压TA,电流变比150/5 | 34402 | 202411 | 3
34037340.0 | 0.5S电流互感器低压TA,电流变比400/5 | 34402 | 202411 | 23
34038122.0 | 0.5电流互感器高压TA,电流变比200/5 | 34402 | 202411 | 2
34000200.0 | 1.0三相四线直接接入智能电能表,3×220/380V,5(60)A,安徽居民HPLC,电子式-智能远程费控 | 34402 | 202411 | 30
34000511.0 | 1.0三相四线直接接入智能电能表,3×220/380V,5(60)A,安徽工业HPLC+微功率无线,电子式-智能远程费控 | 34402 | 202411 | 1
34000669.0 | 1.0三相四线直接接入智能电能表,3×220/380V,5(60)A,安徽工业HPLC,电子式-智能远程费控 | 34402 | 202411 | 56
34000508.0 | 1.0三相四线直接接入智能电能表,3×220/380V,5(60)A,安徽工业RS-485通信,电子式-智能远程费控 | 34402 | 202411 | 2
34000535.0 | 1.0三相四线直接接入智能电能表,3×220/380V,5(60)A,安徽工业窄带载波,电子式-智能远程费控 | 34402 | 202411 | 1
34000608.0 | 1.0三相四线经互感器接入智能电能表,3×220/380V,1.5(6)A,安徽工业HPLC,电子式-智能远程费控 | 34402 | 202411 | 18
34000204.0 | 1.0三相四线经互感器接入智能电能表,3×220/380V,1.5(6)A,安徽工业RS-485通信,电子式-智能远程费控 | 34402 | 202411 | 24
34000203.0 | 1.0三相四线经互感器接入智能电能表,3×220/380V,1.5(6)A,安徽工业窄带载波,电子式-智能远程费控 | 34402 | 202411 | 7
8305000000900019.0 | 12表位计量箱（3×4） | 34402 | 202411 | 354
8305000004400003.0 | 12表位计量箱（4×3） | 34402 | 202411 | 923
8305000000000002.0 | 16表位计量箱（4×4） | 34402 | 202411 | 8
8305000000900014.0 | 1表位计量箱（1×1） | 34402 | 202411 | 436
34000193.0 | 2.0单相直接接入智能电能表,220V,5(60)A,安徽居民HPLC,电子式-智能远程费控 | 34402 | 202411 | 86
34000194.0 | 2.0单相直接接入智能电能表,220V,5(60)A,安徽居民窄带载波,电子式-智能远程费控 | 34402 | 202411 | 2
8305000003600012.0 | 20表位计量箱（4×5） | 34402 | 202411 | 15
8343000000900032.0 | 4G,中国电信,包月 | 34402 | 202411 | 10
8343000000900044.0 | 4G,中国移动,包月 | 34402 | 202411 | 14
8305000000900016.0 | 4表位计量箱（2×2） | 34402 | 202411 | 591
8305000000900018.0 | 9表位计量箱（3×3） | 34402 | 202411 | 351
34000196.0 | A级单相直接接入智能电能表,220V,0.25-0.5（60）A,安徽居民HPLC,电子式-智能远程费控 | 34402 | 202411 | 14299
34000213.0 | B级三相四线直接接入智能电能表,3×220/380V,0.2-0.5（60）A,安徽居民HPLC,电子式-智能远程费控 | 34402 | 202411 | 704
34000202.0 | B级三相四线直接接入智能电能表,3×220/380V,0.2-0.5（60）A,安徽工业HPLC,电子式-智能远程费控 | 34402 | 202411 | 638
34000209.0 | B级三相四线经互感器接入智能电能表,3×220/380V,0.015-0.075（6）A,安徽工业HPLC,电子式-智能远程费控 | 34402 | 202411 | 852
8301000000200003.0 | B级三相四线经互感器接入智能电能表3×220/380V0.015-0.075（6）A安徽居民HPLC电子式-智能远程费控 | 34402 | 202411 | 115
34000718.0 | C级三相三线经互感器接入智能电能表,3×100V,0.015-0.075（6）A,安徽变电站RS-485通信,电子式-智能无费控 | 34402 | 202411 | 74
34000745.0 | C级三相三线经互感器接入智能电能表,3×100V,0.015-0.075（6）A,安徽工业RS-485通信,电子式-智能无费控 | 34402 | 202411 | 340
34000214.0 | C级三相四线经互感器接入智能电能表,3×220/380V,0.015-0.075（6）A,安徽工业RS-485通信,电子式-智能无费控 | 34402 | 202411 | 106
8301000003600013.0 | C级三相四线经互感器接入智能电能表3×57.7/100V0.015-0.075（6）A安徽工业RS-485通信电子式-智能无费控 | 34402 | 202411 | 12
34000720.0 | D级三相三线经互感器接入智能电能表,3×100V,0.015-0.075（6）A,安徽工业RS-485通信,电子式-智能无费控 | 34402 | 202411 | 6
34000269.0 | D级三相四线经互感器接入智能电能表,3×57.7/100V,0.015-0.075（6）A,安徽工业RS-485通信,电子式-智能无费控 | 34402 | 202411 | 34
8301000002200002.0 | D级三相四线经互感器接入智能电能表3×57.7/100V0.015-0.075（6）A安徽变电站RS-485通信电子式-智能无费控 | 34402 | 202411 | 6
34001336.0 | 专变采集终端III型,3x100V,RS-485通信,FDD-LTE+TD-LTE | 34402 | 202411 | 2
34001339.0 | 专变采集终端III型,3×100V,RS-485通信,4G | 34402 | 202411 | 62
34001340.0 | 专变采集终端III型,3×220/380V,RS-485通信,4G | 34402 | 202411 | 111
34000802.0 | 适配1级三相表,本地模块,HPLC | 34402 | 202411 | 150
8354000001500002.0 | 适配1级三相表,本地模块,HPLC+微功率无线双模 | 34402 | 202411 | 2255
34000801.0 | 适配2级单相表,本地模块,HPLC | 34402 | 202411 | 121
8354000001600002.0 | 适配2级单相表,本地模块,HPLC+微功率无线双模 | 34402 | 202411 | 13416
34000804.0 | 适配专变采集终端III型,远程模块,无线公网4G | 34402 | 202411 | 152
34000803.0 | 适配集中器I型,本地模块,HPLC | 34402 | 202411 | 5
8354000001700002.0 | 适配集中器I型,本地模块,HPLC+微功率无线双模 | 34402 | 202411 | 390
34000805.0 | 适配集中器I型,远程模块,无线公网4G | 34402 | 202411 | 392
8309000000900008.0 | 采集器II型,220V,下行通讯：RS-485,上行通讯：窄带载波 | 34402 | 202411 | 2
34001335.0 | 集中器I型,3x220V/380V,HPLC,4G | 34402 | 202411 | 1
34001333.0 | 集中器I型,3x220V/380V,HPLC,FDD-LTE+TD-LTE | 34402 | 202411 | 3
34001337.0 | 集中器I型,3x220V/380V,窄带载波,FDD-LTE+TD-LTE | 34402 | 202411 | 161
34001338.0 | 集中器I型,3x220V/380V,窄带载波,GPRS | 34402 | 202411 | 108
34001354.0 | 集中器I型,3×220/380V,HPLC+微功率无线,FDD-LTE+TD-LTE | 34402 | 202411 | 394
34001335.0 | 集中器I型,3×220/380V,HPLC,4G | 34402 | 202411 | 2
34028004.0 | 集中器I型,3×220/380V,RS-485通信,GPRS通信 | 34402 | 202411 | 88
8309000000300003.0 | 集中器I型3×220/380VRS-485通信4G | 34402 | 202411 | 74
|  | 34402 | 202411 | 174
34000248.0 | 0.2S三相四线经互感器接入智能电能表,3×57.7/100V,1.5(6)A,安徽工业RS-485通信,电子式-智能无费控 | 34403 | 202411 | 1
34001308.0 | 0.2S低压电流互感器1000/5 | 34403 | 202411 | 12
34001078.0 | 0.2S低压电流互感器1200/5 | 34403 | 202411 | 33
34001074.0 | 0.2S低压电流互感器400/5 | 34403 | 202411 | 24
34001214.0 | 0.2S低压电流互感器500/5 | 34403 | 202411 | 276
34001299.0 | 0.2S低压电流互感器600/5 | 34403 | 202411 | 90
34001077.0 | 0.2S低压电流互感器800/5 | 34403 | 202411 | 48
34037524.0 | 0.2S电流互感器低压TA,电流变比1200/5 | 34403 | 202411 | 3
34038286.0 | 0.2S电流互感器高压TA,电流变比150/5 | 34403 | 202411 | 2
34037981.0 | 0.2S电流互感器高压TA,电流变比200/5 | 34403 | 202411 | 4
34037212.0 | 0.2S电流互感器高压TA,电流变比30/5 | 34403 | 202411 | 6
34037349.0 | 0.2S电流互感器高压TA,电流变比300/5 | 34403 | 202411 | 6
34037675.0 | 0.2S电流互感器高压TA,电流变比40/5 | 34403 | 202411 | 2
34037834.0 | 0.2S电流互感器高压TA,电流变比50/5 | 34403 | 202411 | 4
34037837.0 | 0.2S电流互感器高压TA,电流变比600/5 | 34403 | 202411 | 2
34038311.0 | 0.2S电流互感器高压TA,电流变比800/1 | 34403 | 202411 | 3
8302000000700069.0 | 0.2S电流互感器高压TA80/5 | 34403 | 202411 | 2
34000565.0 | 0.5S三相四线经互感器接入智能电能表,3×220/380V,1.5(6)A,安徽工业RS-485通信,电子式-智能无费控 | 34403 | 202411 | 14
34001212.0 | 0.5S低压电流互感器150/5 | 34403 | 202411 | 300
34001075.0 | 0.5S低压电流互感器200/5 | 34403 | 202411 | 174
34001073.0 | 0.5S低压电流互感器300/5 | 34403 | 202411 | 189
34000200.0 | 1.0三相四线直接接入智能电能表,3×220/380V,5(60)A,安徽居民HPLC,电子式-智能远程费控 | 34403 | 202411 | 20
34000198.0 | 1.0三相四线直接接入智能电能表,3×220/380V,5(60)A,安徽居民RS-485通信,电子式-智能远程费控 | 34403 | 202411 | 1
34000669.0 | 1.0三相四线直接接入智能电能表,3×220/380V,5(60)A,安徽工业HPLC,电子式-智能远程费控 | 34403 | 202411 | 45
34000508.0 | 1.0三相四线直接接入智能电能表,3×220/380V,5(60)A,安徽工业RS-485通信,电子式-智能远程费控 | 34403 | 202411 | 4
34000608.0 | 1.0三相四线经互感器接入智能电能表,3×220/380V,1.5(6)A,安徽工业HPLC,电子式-智能远程费控 | 34403 | 202411 | 49
34000204.0 | 1.0三相四线经互感器接入智能电能表,3×220/380V,1.5(6)A,安徽工业RS-485通信,电子式-智能远程费控 | 34403 | 202411 | 7
8305000000900019.0 | 12表位计量箱（3×4） | 34403 | 202411 | 250
8305000004400003.0 | 12表位计量箱（4×3） | 34403 | 202411 | 277
8305000000900014.0 | 1表位计量箱（1×1） | 34403 | 202411 | 236
34000193.0 | 2.0单相直接接入智能电能表,220V,5(60)A,安徽居民HPLC,电子式-智能远程费控 | 34403 | 202411 | 158
8305000000900022.0 | 2表位计量柜（1×2） | 34403 | 202411 | 21
8305000000900015.0 | 2表位计量箱（1×2） | 34403 | 202411 | 24
8343000000900044.0 | 4G,中国移动,包月 | 34403 | 202411 | 17
8343000000900038.0 | 4G,中国联通,包月 | 34403 | 202411 | 2
8305000004700002.0 | 4表位计量箱（1×4） | 34403 | 202411 | 71
8305000000900016.0 | 4表位计量箱（2×2） | 34403 | 202411 | 81
8343000000900046.0 | 5G,中国移动,包年 | 34403 | 202411 | 54
8343000000900047.0 | 5G,中国移动,包月 | 34403 | 202411 | 3
8343000000900048.0 | 5G,中国移动,包流量 | 34403 | 202411 | 26
8305000000900017.0 | 6表位计量箱（3×2） | 34403 | 202411 | 10
8305000000900018.0 | 9表位计量箱（3×3） | 34403 | 202411 | 4
34000196.0 | A级单相直接接入智能电能表,220V,0.25-0.5（60）A,安徽居民HPLC,电子式-智能远程费控 | 34403 | 202411 | 6867
34000213.0 | B级三相四线直接接入智能电能表,3×220/380V,0.2-0.5（60）A,安徽居民HPLC,电子式-智能远程费控 | 34403 | 202411 | 333
34000202.0 | B级三相四线直接接入智能电能表,3×220/380V,0.2-0.5（60）A,安徽工业HPLC,电子式-智能远程费控 | 34403 | 202411 | 713
34000209.0 | B级三相四线经互感器接入智能电能表,3×220/380V,0.015-0.075（6）A,安徽工业HPLC,电子式-智能远程费控 | 34403 | 202411 | 391
8301000000200003.0 | B级三相四线经互感器接入智能电能表3×220/380V0.015-0.075（6）A安徽居民HPLC电子式-智能远程费控 | 34403 | 202411 | 76
34000745.0 | C级三相三线经互感器接入智能电能表,3×100V,0.015-0.075（6）A,安徽工业RS-485通信,电子式-智能无费控 | 34403 | 202411 | 46
34000214.0 | C级三相四线经互感器接入智能电能表,3×220/380V,0.015-0.075（6）A,安徽工业RS-485通信,电子式-智能无费控 | 34403 | 202411 | 145
34000720.0 | D级三相三线经互感器接入智能电能表,3×100V,0.015-0.075（6）A,安徽工业RS-485通信,电子式-智能无费控 | 34403 | 202411 | 2
34001340.0 | 专变采集终端III型,3x220V/380V,RS-485通信,4G | 34403 | 202411 | 1
34001339.0 | 专变采集终端III型,3×100V,RS-485通信,4G | 34403 | 202411 | 42
34001340.0 | 专变采集终端III型,3×220/380V,RS-485通信,4G | 34403 | 202411 | 51
34000802.0 | 适配1级三相表,本地模块,HPLC | 34403 | 202411 | 165
8354000001500002.0 | 适配1级三相表,本地模块,HPLC+微功率无线双模 | 34403 | 202411 | 1440
34000801.0 | 适配2级单相表,本地模块,HPLC | 34403 | 202411 | 161
8354000001600002.0 | 适配2级单相表,本地模块,HPLC+微功率无线双模 | 34403 | 202411 | 6627
34000804.0 | 适配专变采集终端III型,远程模块,无线公网4G | 34403 | 202411 | 78
8354000001700002.0 | 适配集中器I型,本地模块,HPLC+微功率无线双模 | 34403 | 202411 | 443
34000805.0 | 适配集中器I型,远程模块,无线公网4G | 34403 | 202411 | 442
8309000000900008.0 | 采集器II型,220V,下行通讯：RS-485,上行通讯：窄带载波 | 34403 | 202411 | 5
8309000000900028.0 | 采集器I型,220V,下行通讯：RS-485，上行通讯：窄带载波 | 34403 | 202411 | 2
34001335.0 | 集中器I型,3x220V/380V,HPLC,4G | 34403 | 202411 | 11
34001333.0 | 集中器I型,3x220V/380V,HPLC,FDD-LTE+TD-LTE | 34403 | 202411 | 8
34001337.0 | 集中器I型,3x220V/380V,窄带载波,FDD-LTE+TD-LTE | 34403 | 202411 | 28
34001354.0 | 集中器I型,3×220/380V,HPLC+微功率无线,FDD-LTE+TD-LTE | 34403 | 202411 | 452
34001335.0 | 集中器I型,3×220/380V,HPLC,4G | 34403 | 202411 | 4
|  | 34403 | 202411 | 47
8302000003700003.0 | 0.2S,组合互感器,组合互感器,100/5,10000/100,0.2 | 34404 | 202411 | 3
34001213.0 | 0.2S低压电流互感器150/5 | 34404 | 202411 | 3
34001074.0 | 0.2S低压电流互感器400/5 | 34404 | 202411 | 60
34001214.0 | 0.2S低压电流互感器500/5 | 34404 | 202411 | 42
34001299.0 | 0.2S低压电流互感器600/5 | 34404 | 202411 | 48
34001077.0 | 0.2S低压电流互感器800/5 | 34404 | 202411 | 57
34037339.0 | 0.2S电流互感器低压TA,电流变比1000/5 | 34404 | 202411 | 6
34037524.0 | 0.2S电流互感器低压TA,电流变比1200/5 | 34404 | 202411 | 39
34037840.0 | 0.2S电流互感器低压TA,电流变比1500/5 | 34404 | 202411 | 39
34037982.0 | 0.2S电流互感器低压TA,电流变比400/5 | 34404 | 202411 | 6
34038121.0 | 0.2S电流互感器高压TA,电流变比100/5 | 34404 | 202411 | 10
34038286.0 | 0.2S电流互感器高压TA,电流变比150/5 | 34404 | 202411 | 2
34037205.0 | 0.2S电流互感器高压TA,电流变比20/5 | 34404 | 202411 | 4
34037981.0 | 0.2S电流互感器高压TA,电流变比200/5 | 34404 | 202411 | 12
34037212.0 | 0.2S电流互感器高压TA,电流变比30/5 | 34404 | 202411 | 12
34037349.0 | 0.2S电流互感器高压TA,电流变比300/5 | 34404 | 202411 | 4
34037675.0 | 0.2S电流互感器高压TA,电流变比40/5 | 34404 | 202411 | 14
34037834.0 | 0.2S电流互感器高压TA,电流变比50/5 | 34404 | 202411 | 16
34037353.0 | 0.2S电流互感器高压TA,电流变比60/5 | 34404 | 202411 | 12
34037835.0 | 0.2S电流互感器高压TA,电流变比75/5 | 34404 | 202411 | 6
8302000000800025.0 | 0.2S组合互感器电流150/5,电压10000/100 | 34404 | 202411 | 1
8302000003600008.0 | 0.2S组合互感器电流变比20/5，电压变比10000/100 | 34404 | 202411 | 1
8302000003500006.0 | 0.2S组合互感器电流变比200/5，电压变比10000/100 | 34404 | 202411 | 1
8302000003700005.0 | 0.2S组合互感器电流变比400/5，电压变比10000/100 | 34404 | 202411 | 1
34029940.0 | 0.2S组合互感器组合互感器,电流变比15/5,电压变比10000/100 | 34404 | 202411 | 1
8302000003500004.0 | 0.2S组合互感器组合互感器40/5，10000/100 | 34404 | 202411 | 3
8302000000800009.0 | 0.2S组合互感器组合互感器电流变比75/5,电压变比10000/100 | 34404 | 202411 | 2
8302000001400002.0 | 0.2S组合互感器，电流变比50/5，电压变比10000/100，TV精度0.2 | 34404 | 202411 | 4
8302000000500015.0 | 0.2S高压TA电流互感器30/5 | 34404 | 202411 | 2
8302000000500009.0 | 0.2高压TV电压互感器10000/100 | 34404 | 202411 | 88
34000565.0 | 0.5S三相四线经互感器接入智能电能表,3×220/380V,1.5(6)A,安徽工业RS-485通信,电子式-智能无费控 | 34404 | 202411 | 2
34000569.0 | 0.5S三相四线经互感器接入智能电能表,3×57.7/100V,1.5(6)A,安徽变电站RS-485通信,电子式-智能无费控 | 34404 | 202411 | 1
34001298.0 | 0.5S低压电流互感器100/5 | 34404 | 202411 | 201
34001212.0 | 0.5S低压电流互感器150/5 | 34404 | 202411 | 315
34001075.0 | 0.5S低压电流互感器200/5 | 34404 | 202411 | 330
34001073.0 | 0.5S低压电流互感器300/5 | 34404 | 202411 | 201
34000233.0 | 1.0三相四线经互感器接入智能电能表,3×220/380V,1.5(6)A,安徽居民HPLC,电子式-智能远程费控 | 34404 | 202411 | 16
8305000000500003.0 | 10表位计量箱（2×5） | 34404 | 202411 | 8
8305000004300002.0 | 10表位计量箱（5×2） | 34404 | 202411 | 97
8305000000900019.0 | 12表位计量箱（3×4） | 34404 | 202411 | 165
8305000000200004.0 | 15表位计量箱（3×5） | 34404 | 202411 | 18
8305000000000002.0 | 16表位计量箱（4×4） | 34404 | 202411 | 292
8305000000900014.0 | 1表位计量箱（1×1） | 34404 | 202411 | 1339
34000193.0 | 2.0单相直接接入智能电能表,220V,5(60)A,安徽居民HPLC,电子式-智能远程费控 | 34404 | 202411 | 8
34000194.0 | 2.0单相直接接入智能电能表,220V,5(60)A,安徽居民窄带载波,电子式-智能远程费控 | 34404 | 202411 | 1
8305000003600012.0 | 20表位计量箱（4×5） | 34404 | 202411 | 52
8305000000900015.0 | 2表位计量箱（1×2） | 34404 | 202411 | 10
8343000000900032.0 | 4G,中国电信,包月 | 34404 | 202411 | 9
8343000000900033.0 | 4G,中国电信,包流量 | 34404 | 202411 | 1
8343000000900044.0 | 4G,中国移动,包月 | 34404 | 202411 | 2
8343000000900038.0 | 4G,中国联通,包月 | 34404 | 202411 | 1
8343000000900039.0 | 4G,中国联通,包流量 | 34404 | 202411 | 64
8305000000900016.0 | 4表位计量箱（2×2） | 34404 | 202411 | 7
8343000000900046.0 | 5G,中国移动,包年 | 34404 | 202411 | 18
8305000000900017.0 | 6表位计量箱（3×2） | 34404 | 202411 | 41
8305000000900018.0 | 9表位计量箱（3×3） | 34404 | 202411 | 122
34000196.0 | A级单相直接接入智能电能表,220V,0.25-0.5（60）A,安徽居民HPLC,电子式-智能远程费控 | 34404 | 202411 | 11817
8301000005500002.0 | A级单相直接接入智能电能表,220V,0.25-0.5（60）A,安徽工业HPLC,电子式-智能远程费控 | 34404 | 202411 | 6
34000213.0 | B级三相四线直接接入智能电能表,3×220/380V,0.2-0.5（60）A,安徽居民HPLC,电子式-智能远程费控 | 34404 | 202411 | 429
34000202.0 | B级三相四线直接接入智能电能表,3×220/380V,0.2-0.5（60）A,安徽工业HPLC,电子式-智能远程费控 | 34404 | 202411 | 1653
34000209.0 | B级三相四线经互感器接入智能电能表,3×220/380V,0.015-0.075（6）A,安徽工业HPLC,电子式-智能远程费控 | 34404 | 202411 | 297
8301000000200003.0 | B级三相四线经互感器接入智能电能表3×220/380V0.015-0.075（6）A安徽居民HPLC电子式-智能远程费控 | 34404 | 202411 | 90
34000718.0 | C级三相三线经互感器接入智能电能表,3×100V,0.015-0.075（6）A,安徽变电站RS-485通信,电子式-智能无费控 | 34404 | 202411 | 101
34000745.0 | C级三相三线经互感器接入智能电能表,3×100V,0.015-0.075（6）A,安徽工业RS-485通信,电子式-智能无费控 | 34404 | 202411 | 132
34000214.0 | C级三相四线经互感器接入智能电能表,3×220/380V,0.015-0.075（6）A,安徽工业RS-485通信,电子式-智能无费控 | 34404 | 202411 | 182
34000269.0 | D级三相四线经互感器接入智能电能表,3×57.7/100V,0.015-0.075（6）A,安徽工业RS-485通信,电子式-智能无费控 | 34404 | 202411 | 6
34001340.0 | 专变采集终端III型,3x220V/380V,RS-485通信,4G | 34404 | 202411 | 1
34001334.0 | 专变采集终端III型,3x220V/380V,RS-485通信,FDD-LTE+TD-LTE | 34404 | 202411 | 1
34001358.0 | 专变采集终端III型,3x57.7V/100V,RS-485通信,FDD-LTE+TD-LTE | 34404 | 202411 | 1
34001339.0 | 专变采集终端III型,3×100V,RS-485通信,4G | 34404 | 202411 | 56
34001340.0 | 专变采集终端III型,3×220/380V,RS-485通信,4G | 34404 | 202411 | 114
8309000006800003.0 | 厂站电能量采集终端,220V,RS-485,通信光纤 | 34404 | 202411 | 1
34000802.0 | 适配1级三相表,本地模块,HPLC | 34404 | 202411 | 17
8354000001500002.0 | 适配1级三相表,本地模块,HPLC+微功率无线双模 | 34404 | 202411 | 2443
34000801.0 | 适配2级单相表,本地模块,HPLC | 34404 | 202411 | 9
8354000001600002.0 | 适配2级单相表,本地模块,HPLC+微功率无线双模 | 34404 | 202411 | 11890
34000804.0 | 适配专变采集终端III型,远程模块,无线公网4G | 34404 | 202411 | 165
34000803.0 | 适配集中器I型,本地模块,HPLC | 34404 | 202411 | 11
8354000001700002.0 | 适配集中器I型,本地模块,HPLC+微功率无线双模 | 34404 | 202411 | 406
34000805.0 | 适配集中器I型,远程模块,无线公网4G | 34404 | 202411 | 407
8309000000900008.0 | 采集器II型,220V,下行通讯：RS-485,上行通讯：窄带载波 | 34404 | 202411 | 4
34001333.0 | 集中器I型,3x220V/380V,HPLC,FDD-LTE+TD-LTE | 34404 | 202411 | 10
34001343.0 | 集中器I型,3x220V/380V,窄带载波,CDMA | 34404 | 202411 | 43
34001337.0 | 集中器I型,3x220V/380V,窄带载波,FDD-LTE+TD-LTE | 34404 | 202411 | 1
34001354.0 | 集中器I型,3×220/380V,HPLC+微功率无线,FDD-LTE+TD-LTE | 34404 | 202411 | 426
34001335.0 | 集中器I型,3×220/380V,HPLC,4G | 34404 | 202411 | 4
34028057.0 | 集中器I型,3×220/380V,RS-485通信,CDMA通信 | 34404 | 202411 | 9
34028071.0 | 集中器I型,3×220/380V,RS-485通信,FDD-LTE+TD-LTE | 34404 | 202411 | 14
34028029.0 | 集中器I型,3×220/380V,RS-485通信,光纤 | 34404 | 202411 | 1
8309000000300003.0 | 集中器I型3×220/380VRS-485通信4G | 34404 | 202411 | 51
|  | 34404 | 202411 | 174
34001308.0 | 0.2S低压电流互感器1000/5 | 34405 | 202411 | 6
34001078.0 | 0.2S低压电流互感器1200/5 | 34405 | 202411 | 6
34001081.0 | 0.2S低压电流互感器1500/5 | 34405 | 202411 | 3
34001074.0 | 0.2S低压电流互感器400/5 | 34405 | 202411 | 114
34001214.0 | 0.2S低压电流互感器500/5 | 34405 | 202411 | 66
34001299.0 | 0.2S低压电流互感器600/5 | 34405 | 202411 | 189
34001077.0 | 0.2S低压电流互感器800/5 | 34405 | 202411 | 78
34044542.0 | 0.2S电压互感器高压TV,电压变比10000/100 | 34405 | 202411 | 24
34037339.0 | 0.2S电流互感器低压TA,电流变比1000/5 | 34405 | 202411 | 6
34037840.0 | 0.2S电流互感器低压TA,电流变比1500/5 | 34405 | 202411 | 12
34037982.0 | 0.2S电流互感器低压TA,电流变比400/5 | 34405 | 202411 | 9
34038121.0 | 0.2S电流互感器高压TA,电流变比100/5 | 34405 | 202411 | 10
34038286.0 | 0.2S电流互感器高压TA,电流变比150/5 | 34405 | 202411 | 2
34037981.0 | 0.2S电流互感器高压TA,电流变比200/5 | 34405 | 202411 | 8
34037212.0 | 0.2S电流互感器高压TA,电流变比30/5 | 34405 | 202411 | 4
34037837.0 | 0.2S电流互感器高压TA,电流变比600/5 | 34405 | 202411 | 64
8302000000500009.0 | 0.2高压TV电压互感器10000/100 | 34405 | 202411 | 44
34000609.0 | 0.5S三相三线经互感器接入智能电能表,3×100V,1.5(6)A,安徽变电站RS-485通信,电子式-智能无费控 | 34405 | 202411 | 1
34000201.0 | 0.5S三相三线经互感器接入智能电能表,3×100V,1.5(6)A,安徽工业RS-485通信,电子式-智能无费控 | 34405 | 202411 | 2
34000565.0 | 0.5S三相四线经互感器接入智能电能表,3×220/380V,1.5(6)A,安徽工业RS-485通信,电子式-智能无费控 | 34405 | 202411 | 4
34001298.0 | 0.5S低压电流互感器100/5 | 34405 | 202411 | 72
34001212.0 | 0.5S低压电流互感器150/5 | 34405 | 202411 | 168
34001075.0 | 0.5S低压电流互感器200/5 | 34405 | 202411 | 147
34001220.0 | 0.5S低压电流互感器250/5 | 34405 | 202411 | 3
34001073.0 | 0.5S低压电流互感器300/5 | 34405 | 202411 | 303
34038116.0 | 0.5S电流互感器低压TA,电流变比300/5 | 34405 | 202411 | 39
34037340.0 | 0.5S电流互感器低压TA,电流变比400/5 | 34405 | 202411 | 24
34038119.0 | 0.5S电流互感器低压TA,电流变比500/5 | 34405 | 202411 | 21
34037509.0 | 0.5S电流互感器低压TA,电流变比600/5 | 34405 | 202411 | 6
34000200.0 | 1.0三相四线直接接入智能电能表,3×220/380V,5(60)A,安徽居民HPLC,电子式-智能远程费控 | 34405 | 202411 | 6
34000669.0 | 1.0三相四线直接接入智能电能表,3×220/380V,5(60)A,安徽工业HPLC,电子式-智能远程费控 | 34405 | 202411 | 61
34000233.0 | 1.0三相四线经互感器接入智能电能表,3×220/380V,1.5(6)A,安徽居民HPLC,电子式-智能远程费控 | 34405 | 202411 | 7
34000643.0 | 1.0三相四线经互感器接入智能电能表,3×220/380V,1.5(6)A,安徽居民RS-485通信,电子式-智能远程费控 | 34405 | 202411 | 1
34000608.0 | 1.0三相四线经互感器接入智能电能表,3×220/380V,1.5(6)A,安徽工业HPLC,电子式-智能远程费控 | 34405 | 202411 | 12
34000204.0 | 1.0三相四线经互感器接入智能电能表,3×220/380V,1.5(6)A,安徽工业RS-485通信,电子式-智能远程费控 | 34405 | 202411 | 1
8305000000500003.0 | 10表位计量箱（2×5） | 34405 | 202411 | 23
8305000004300002.0 | 10表位计量箱（5×2） | 34405 | 202411 | 4
8305000000900019.0 | 12表位计量箱（3×4） | 34405 | 202411 | 294
8305000004400003.0 | 12表位计量箱（4×3） | 34405 | 202411 | 18
8305000000200004.0 | 15表位计量箱（3×5） | 34405 | 202411 | 37
8305000000000002.0 | 16表位计量箱（4×4） | 34405 | 202411 | 285
8305000000900014.0 | 1表位计量箱（1×1） | 34405 | 202411 | 2639
34000193.0 | 2.0单相直接接入智能电能表,220V,5(60)A,安徽居民HPLC,电子式-智能远程费控 | 34405 | 202411 | 180
34000193.0 | 2.0单相直接接入智能电能表,220V,5(60)A,居民HPLC,电子式-智能远程费控 | 34405 | 202411 | 2
8305000003600012.0 | 20表位计量箱（4×5） | 34405 | 202411 | 72
8305000000900015.0 | 2表位计量箱（1×2） | 34405 | 202411 | 76
8343000000900032.0 | 4G,中国电信,包月 | 34405 | 202411 | 105
8343000000900044.0 | 4G,中国移动,包月 | 34405 | 202411 | 132
8343000000900038.0 | 4G,中国联通,包月 | 34405 | 202411 | 8
8305000004700002.0 | 4表位计量箱（1×4） | 34405 | 202411 | 17
8305000000900016.0 | 4表位计量箱（2×2） | 34405 | 202411 | 56
500138761.0 | 500138761 | 34405 | 202411 | 3
8343000000900035.0 | 5G,中国电信,包月 | 34405 | 202411 | 12
8343000000900047.0 | 5G,中国移动,包月 | 34405 | 202411 | 39
8305000003500009.0 | 6表位计量箱（2×3） | 34405 | 202411 | 6
8305000000900017.0 | 6表位计量箱（3×2） | 34405 | 202411 | 47
8305000000600003.0 | 8表位计量箱（2×4） | 34405 | 202411 | 26
8305000004400002.0 | 8表位计量箱（4×2） | 34405 | 202411 | 7
34000196.0 | A级单相直接接入智能电能表,220V,0.25-0.5（60）A,安徽居民HPLC,电子式-智能远程费控 | 34405 | 202411 | 33668
8301000005500002.0 | A级单相直接接入智能电能表,220V,0.25-0.5（60）A,安徽工业HPLC,电子式-智能远程费控 | 34405 | 202411 | 4
34000213.0 | B级三相四线直接接入智能电能表,3×220/380V,0.2-0.5（60）A,安徽居民HPLC,电子式-智能远程费控 | 34405 | 202411 | 433
34000202.0 | B级三相四线直接接入智能电能表,3×220/380V,0.2-0.5（60）A,安徽工业HPLC,电子式-智能远程费控 | 34405 | 202411 | 2513
8301000005500004.0 | B级三相四线经互感器接入导轨式电能表,3×220/380V,4-10(500)A,安徽工业HPLC+微功率无线电子式-智能无费控 | 34405 | 202411 | 3
34000209.0 | B级三相四线经互感器接入智能电能表,3×220/380V,0.015-0.075（6）A,安徽工业HPLC,电子式-智能远程费控 | 34405 | 202411 | 408
8301000000200003.0 | B级三相四线经互感器接入智能电能表3×220/380V0.015-0.075（6）A安徽居民HPLC电子式-智能远程费控 | 34405 | 202411 | 26
34000718.0 | C级三相三线经互感器接入智能电能表,3×100V,0.015-0.075（6）A,安徽变电站RS-485通信,电子式-智能无费控 | 34405 | 202411 | 75
34000745.0 | C级三相三线经互感器接入智能电能表,3×100V,0.015-0.075（6）A,安徽工业RS-485通信,电子式-智能无费控 | 34405 | 202411 | 231
8301000006400004.0 | C级三相四线经互感器接入智能电能表,3×220/380V,0.015-0.075（6）A,安徽居民RS-485通信,电子式-智能无费控 | 34405 | 202411 | 2
34000214.0 | C级三相四线经互感器接入智能电能表,3×220/380V,0.015-0.075（6）A,安徽工业RS-485通信,电子式-智能无费控 | 34405 | 202411 | 249
8301000003600013.0 | C级三相四线经互感器接入智能电能表3×57.7/100V0.015-0.075（6）A安徽工业RS-485通信电子式-智能无费控 | 34405 | 202411 | 9
34000269.0 | D级三相四线经互感器接入智能电能表,3×57.7/100V,0.015-0.075（6）A,安徽工业RS-485通信,电子式-智能无费控 | 34405 | 202411 | 3
34001334.0 | 专变采集终端III型,3x220V/380V,RS-485通信,FDD-LTE+TD-LTE | 34405 | 202411 | 4
34001339.0 | 专变采集终端III型,3×100V,RS-485通信,4G | 34405 | 202411 | 143
34001340.0 | 专变采集终端III型,3×220/380V,RS-485通信,4G | 34405 | 202411 | 177
34000802.0 | 适配1级三相表,本地模块,HPLC | 34405 | 202411 | 107
8354000001500002.0 | 适配1级三相表,本地模块,HPLC+微功率无线双模 | 34405 | 202411 | 3270
34000801.0 | 适配2级单相表,本地模块,HPLC | 34405 | 202411 | 187
8354000001600002.0 | 适配2级单相表,本地模块,HPLC+微功率无线双模 | 34405 | 202411 | 33513
34000804.0 | 适配专变采集终端III型,远程模块,无线公网4G | 34405 | 202411 | 281
34000803.0 | 适配集中器I型,本地模块,HPLC | 34405 | 202411 | 2
8354000001700002.0 | 适配集中器I型,本地模块,HPLC+微功率无线双模 | 34405 | 202411 | 293
34000805.0 | 适配集中器I型,远程模块,无线公网4G | 34405 | 202411 | 295
8309000000900007.0 | 采集器II型,220V,下行通讯：RS-485,上行通讯：HPLC | 34405 | 202411 | 309
8309000000900008.0 | 采集器II型,220V,下行通讯：RS-485,上行通讯：窄带载波 | 34405 | 202411 | 1
34001343.0 | 集中器I型,3x220V/380V,窄带载波,CDMA | 34405 | 202411 | 2
34001337.0 | 集中器I型,3x220V/380V,窄带载波,FDD-LTE+TD-LTE | 34405 | 202411 | 28
34001338.0 | 集中器I型,3x220V/380V,窄带载波,GPRS | 34405 | 202411 | 14
34001354.0 | 集中器I型,3×220/380V,HPLC+微功率无线,FDD-LTE+TD-LTE | 34405 | 202411 | 301
34001335.0 | 集中器I型,3×220/380V,HPLC,4G | 34405 | 202411 | 12
34028057.0 | 集中器I型,3×220/380V,RS-485通信,CDMA通信 | 34405 | 202411 | 4
34028029.0 | 集中器I型,3×220/380V,RS-485通信,光纤 | 34405 | 202411 | 2
8309000000300003.0 | 集中器I型3×220/380VRS-485通信4G | 34405 | 202411 | 1
|  | 34405 | 202411 | 822
34037518.0 | 0.1电流互感器低压TA,电流变比500/5 | 34406 | 202411 | 6
8302000003700003.0 | 0.2S,组合互感器,组合互感器,100/5,10000/100,0.2 | 34406 | 202411 | 1
8301000006400002.0 | 0.2S三相四线经互感器接入多功能表,3×57.7/100V,3*1(10)A,安徽变电站RS-485通信电子式-智能无费控 | 34406 | 202411 | 1
34000613.0 | 0.2S三相四线经互感器接入智能电能表,3×57.7/100V,1.5(6)A,安徽变电站RS-485通信,电子式-智能无费控 | 34406 | 202411 | 1
34001308.0 | 0.2S低压电流互感器1000/5 | 34406 | 202411 | 33
34001081.0 | 0.2S低压电流互感器1500/5 | 34406 | 202411 | 9
34001074.0 | 0.2S低压电流互感器400/5 | 34406 | 202411 | 75
34001214.0 | 0.2S低压电流互感器500/5 | 34406 | 202411 | 75
34001299.0 | 0.2S低压电流互感器600/5 | 34406 | 202411 | 87
34001077.0 | 0.2S低压电流互感器800/5 | 34406 | 202411 | 150
34037524.0 | 0.2S电流互感器低压TA,电流变比1200/5 | 34406 | 202411 | 3
34037672.0 | 0.2S电流互感器低压TA,电流变比600/5 | 34406 | 202411 | 3
34038121.0 | 0.2S电流互感器高压TA,电流变比100/5 | 34406 | 202411 | 2
34037349.0 | 0.2S电流互感器高压TA,电流变比300/5 | 34406 | 202411 | 4
34038292.0 | 0.2S电流互感器高压TA,电流变比400/5 | 34406 | 202411 | 2
34037835.0 | 0.2S电流互感器高压TA,电流变比75/5 | 34406 | 202411 | 2
34037683.0 | 0.2S电流互感器高压TA,电流变比800/5 | 34406 | 202411 | 36
8302000000800004.0 | 0.2S组合互感器,电流15/5,电压10000/100 | 34406 | 202411 | 1
8302000000800025.0 | 0.2S组合互感器电流150/5,电压10000/100 | 34406 | 202411 | 1
8302000000800012.0 | 0.2S组合互感器电流30/5,电压10000/100 | 34406 | 202411 | 10
8302000003500006.0 | 0.2S组合互感器电流变比200/5，电压变比10000/100 | 34406 | 202411 | 3
8302000000800009.0 | 0.2S组合互感器组合互感器75/510000/100 | 34406 | 202411 | 3
8302000000800009.0 | 0.2S组合互感器组合互感器电流变比75/5,电压变比10000/100 | 34406 | 202411 | 7
8302000000500009.0 | 0.2高压TV电压互感器10000/100 | 34406 | 202411 | 12
34000565.0 | 0.5S三相四线经互感器接入智能电能表,3×220/380V,1.5(6)A,安徽工业RS-485通信,电子式-智能无费控 | 34406 | 202411 | 2
34000253.0 | 0.5S三相四线经互感器接入智能电能表,3×57.7/100V,1.5(6)A,安徽工业RS-485通信,电子式-智能无费控 | 34406 | 202411 | 2
34001298.0 | 0.5S低压电流互感器100/5 | 34406 | 202411 | 75
34001212.0 | 0.5S低压电流互感器150/5 | 34406 | 202411 | 147
34001075.0 | 0.5S低压电流互感器200/5 | 34406 | 202411 | 228
34001073.0 | 0.5S低压电流互感器300/5 | 34406 | 202411 | 69
34001217.0 | 0.5S低压电流互感器75/5 | 34406 | 202411 | 24
34038282.0 | 0.5S电流互感器低压TA,电流变比100/5 | 34406 | 202411 | 3
34000200.0 | 1.0三相四线直接接入智能电能表,3×220/380V,5(60)A,安徽居民HPLC,电子式-智能远程费控 | 34406 | 202411 | 1
34000669.0 | 1.0三相四线直接接入智能电能表,3×220/380V,5(60)A,安徽工业HPLC,电子式-智能远程费控 | 34406 | 202411 | 6
34000508.0 | 1.0三相四线直接接入智能电能表,3×220/380V,5(60)A,安徽工业RS-485通信,电子式-智能远程费控 | 34406 | 202411 | 2
34000643.0 | 1.0三相四线经互感器接入智能电能表,3×220/380V,1.5(6)A,安徽居民RS-485通信,电子式-智能远程费控 | 34406 | 202411 | 2
34000608.0 | 1.0三相四线经互感器接入智能电能表,3×220/380V,1.5(6)A,安徽工业HPLC,电子式-智能远程费控 | 34406 | 202411 | 15
34000204.0 | 1.0三相四线经互感器接入智能电能表,3×220/380V,1.5(6)A,安徽工业RS-485通信,电子式-智能远程费控 | 34406 | 202411 | 4
8305000000900019.0 | 12表位计量箱（3×4） | 34406 | 202411 | 129
8305000004400003.0 | 12表位计量箱（4×3） | 34406 | 202411 | 1
8305000000200004.0 | 15表位计量箱（3×5） | 34406 | 202411 | 4
8305000000000002.0 | 16表位计量箱（4×4） | 34406 | 202411 | 50
8305000000900014.0 | 1表位计量箱（1×1） | 34406 | 202411 | 2253
34000193.0 | 2.0单相直接接入智能电能表,220V,5(60)A,安徽居民HPLC,电子式-智能远程费控 | 34406 | 202411 | 302
34000194.0 | 2.0单相直接接入智能电能表,220V,5(60)A,安徽居民窄带载波,电子式-智能远程费控 | 34406 | 202411 | 1
34000193.0 | 2.0单相直接接入智能电能表,220V,5(60)A,居民HPLC,电子式-智能远程费控 | 34406 | 202411 | 2
8305000000900015.0 | 2表位计量箱（1×2） | 34406 | 202411 | 372
8305000004500003.0 | 3表位计量箱（1×3） | 34406 | 202411 | 37
8343000000900032.0 | 4G,中国电信,包月 | 34406 | 202411 | 22
8343000000900044.0 | 4G,中国移动,包月 | 34406 | 202411 | 96
8343000000900045.0 | 4G,中国移动,包流量 | 34406 | 202411 | 5
8343000000900038.0 | 4G,中国联通,包月 | 34406 | 202411 | 127
8305000000900016.0 | 4表位计量箱（2×2） | 34406 | 202411 | 304
8343000000900035.0 | 5G,中国电信,包月 | 34406 | 202411 | 132
8343000000900047.0 | 5G,中国移动,包月 | 34406 | 202411 | 1
8343000000900048.0 | 5G,中国移动,包流量 | 34406 | 202411 | 1
8343000000900036.0 | 5G中国电信包流量 | 34406 | 202411 | 1
8305000003500009.0 | 6表位计量箱（2×3） | 34406 | 202411 | 3
8305000000900017.0 | 6表位计量箱（3×2） | 34406 | 202411 | 61
8305000000600003.0 | 8表位计量箱（2×4） | 34406 | 202411 | 2
8305000000900018.0 | 9表位计量箱（3×3） | 34406 | 202411 | 87
34000196.0 | A级单相直接接入智能电能表,220V,0.25-0.5（60）A,安徽居民HPLC,电子式-智能远程费控 | 34406 | 202411 | 6253
8301000005500002.0 | A级单相直接接入智能电能表,220V,0.25-0.5（60）A,安徽工业HPLC,电子式-智能远程费控 | 34406 | 202411 | 5
34000213.0 | B级三相四线直接接入智能电能表,3×220/380V,0.2-0.5（60）A,安徽居民HPLC,电子式-智能远程费控 | 34406 | 202411 | 435
34000202.0 | B级三相四线直接接入智能电能表,3×220/380V,0.2-0.5（60）A,安徽工业HPLC,电子式-智能远程费控 | 34406 | 202411 | 795
34000209.0 | B级三相四线经互感器接入智能电能表,3×220/380V,0.015-0.075（6）A,安徽工业HPLC,电子式-智能远程费控 | 34406 | 202411 | 249
8301000000200003.0 | B级三相四线经互感器接入智能电能表3×220/380V0.015-0.075（6）A安徽居民HPLC电子式-智能远程费控 | 34406 | 202411 | 48
34000718.0 | C级三相三线经互感器接入智能电能表,3×100V,0.015-0.075（6）A,安徽变电站RS-485通信,电子式-智能无费控 | 34406 | 202411 | 40
34000745.0 | C级三相三线经互感器接入智能电能表,3×100V,0.015-0.075（6）A,安徽工业RS-485通信,电子式-智能无费控 | 34406 | 202411 | 69
34000214.0 | C级三相四线经互感器接入智能电能表,3×220/380V,0.015-0.075（6）A,安徽工业RS-485通信,电子式-智能无费控 | 34406 | 202411 | 249
34000720.0 | D级三相三线经互感器接入智能电能表,3×100V,0.015-0.075（6）A,安徽工业RS-485通信,电子式-智能无费控 | 34406 | 202411 | 1
8301000002200002.0 | D级三相四线经互感器接入智能电能表3×57.7/100V0.015-0.075（6）A安徽变电站RS-485通信电子式-智能无费控 | 34406 | 202411 | 3
34001334.0 | 专变采集终端III型,3x220V/380V,RS-485通信,FDD-LTE+TD-LTE | 34406 | 202411 | 16
34001339.0 | 专变采集终端III型,3×100V,RS-485通信,4G | 34406 | 202411 | 90
34001340.0 | 专变采集终端III型,3×220/380V,RS-485通信,4G | 34406 | 202411 | 113
34000802.0 | 适配1级三相表,本地模块,HPLC | 34406 | 202411 | 62
8354000001500002.0 | 适配1级三相表,本地模块,HPLC+微功率无线双模 | 34406 | 202411 | 1478
34000801.0 | 适配2级单相表,本地模块,HPLC | 34406 | 202411 | 325
8354000001600002.0 | 适配2级单相表,本地模块,HPLC+微功率无线双模 | 34406 | 202411 | 6106
34000804.0 | 适配专变采集终端III型,远程模块,无线公网4G | 34406 | 202411 | 171
34000803.0 | 适配集中器I型,本地模块,HPLC | 34406 | 202411 | 67
8354000001700002.0 | 适配集中器I型,本地模块,HPLC+微功率无线双模 | 34406 | 202411 | 591
34000805.0 | 适配集中器I型,远程模块,无线公网4G | 34406 | 202411 | 608
34001335.0 | 集中器I型,3x220V/380V,HPLC,4G | 34406 | 202411 | 25
34001333.0 | 集中器I型,3x220V/380V,HPLC,FDD-LTE+TD-LTE | 34406 | 202411 | 39
34001343.0 | 集中器I型,3x220V/380V,窄带载波,CDMA | 34406 | 202411 | 17
34001354.0 | 集中器I型,3×220/380V,HPLC+微功率无线,FDD-LTE+TD-LTE | 34406 | 202411 | 615
34001335.0 | 集中器I型,3×220/380V,HPLC,4G | 34406 | 202411 | 57
34028004.0 | 集中器I型,3×220/380V,RS-485通信,GPRS通信 | 34406 | 202411 | 4
34028029.0 | 集中器I型,3×220/380V,RS-485通信,光纤 | 34406 | 202411 | 5
8309000000300003.0 | 集中器I型3×220/380VRS-485通信4G | 34406 | 202411 | 1
|  | 34406 | 202411 | 57
34037235.0 | 0.1电流互感器低压TA,电流变比1500/5 | 34407 | 202411 | 3
34001308.0 | 0.2S低压电流互感器1000/5 | 34407 | 202411 | 21
34001081.0 | 0.2S低压电流互感器1500/5 | 34407 | 202411 | 3
34001074.0 | 0.2S低压电流互感器400/5 | 34407 | 202411 | 66
34001214.0 | 0.2S低压电流互感器500/5 | 34407 | 202411 | 12
34001299.0 | 0.2S低压电流互感器600/5 | 34407 | 202411 | 78
34001216.0 | 0.2S低压电流互感器75/5 | 34407 | 202411 | 3
34037824.0 | 0.2S电流互感器低压TA,电流变比100/5 | 34407 | 202411 | 3
34037524.0 | 0.2S电流互感器低压TA,电流变比1200/5 | 34407 | 202411 | 3
34037825.0 | 0.2S电流互感器低压TA,电流变比150/5 | 34407 | 202411 | 6
34037671.0 | 0.2S电流互感器低压TA,电流变比250/5 | 34407 | 202411 | 9
34037823.0 | 0.2S电流互感器低压TA,电流变比300/5 | 34407 | 202411 | 6
34038115.0 | 0.2S电流互感器低压TA,电流变比500/5 | 34407 | 202411 | 6
34037514.0 | 0.2S电流互感器低压TA,电流变比75/5 | 34407 | 202411 | 30
34037875.0 | 0.2S电流互感器干式TA,电流变比200/5 | 34407 | 202411 | 3
34038121.0 | 0.2S电流互感器高压TA,电流变比100/5 | 34407 | 202411 | 2
34038286.0 | 0.2S电流互感器高压TA,电流变比150/5 | 34407 | 202411 | 2
34037205.0 | 0.2S电流互感器高压TA,电流变比20/5 | 34407 | 202411 | 4
34037675.0 | 0.2S电流互感器高压TA,电流变比40/5 | 34407 | 202411 | 2
34037837.0 | 0.2S电流互感器高压TA,电流变比600/5 | 34407 | 202411 | 2
8302000000700068.0 | 0.2S电流互感器高压TA75/5 | 34407 | 202411 | 2
8302000000800012.0 | 0.2S组合互感器电流30/5,电压10000/100 | 34407 | 202411 | 2
8302000000800009.0 | 0.2S组合互感器组合互感器电流变比75/5,电压变比10000/100 | 34407 | 202411 | 1
8302000000500015.0 | 0.2S高压TA电流互感器30/5 | 34407 | 202411 | 4
8302000000500009.0 | 0.2高压TV电压互感器10000/100 | 34407 | 202411 | 16
34000201.0 | 0.5S三相三线经互感器接入智能电能表,3×100V,1.5(6)A,安徽工业RS-485通信,电子式-智能无费控 | 34407 | 202411 | 5
34000565.0 | 0.5S三相四线经互感器接入智能电能表,3×220/380V,1.5(6)A,安徽工业RS-485通信,电子式-智能无费控 | 34407 | 202411 | 6
34001298.0 | 0.5S低压电流互感器100/5 | 34407 | 202411 | 63
34001212.0 | 0.5S低压电流互感器150/5 | 34407 | 202411 | 84
34001075.0 | 0.5S低压电流互感器200/5 | 34407 | 202411 | 81
34001073.0 | 0.5S低压电流互感器300/5 | 34407 | 202411 | 72
34001217.0 | 0.5S低压电流互感器75/5 | 34407 | 202411 | 6
34000200.0 | 1.0三相四线直接接入智能电能表,3×220/380V,5(60)A,安徽居民HPLC,电子式-智能远程费控 | 34407 | 202411 | 12
34000669.0 | 1.0三相四线直接接入智能电能表,3×220/380V,5(60)A,安徽工业HPLC,电子式-智能远程费控 | 34407 | 202411 | 13
34000233.0 | 1.0三相四线经互感器接入智能电能表,3×220/380V,1.5(6)A,安徽居民HPLC,电子式-智能远程费控 | 34407 | 202411 | 1
34000608.0 | 1.0三相四线经互感器接入智能电能表,3×220/380V,1.5(6)A,安徽工业HPLC,电子式-智能远程费控 | 34407 | 202411 | 43
34000204.0 | 1.0三相四线经互感器接入智能电能表,3×220/380V,1.5(6)A,安徽工业RS-485通信,电子式-智能远程费控 | 34407 | 202411 | 1
8305000000900019.0 | 12表位计量箱（3×4） | 34407 | 202411 | 270
8305000004400003.0 | 12表位计量箱（4×3） | 34407 | 202411 | 363
8305000000000002.0 | 16表位计量箱（4×4） | 34407 | 202411 | 524
8305000000900014.0 | 1表位计量箱（1×1） | 34407 | 202411 | 201
34000193.0 | 2.0单相直接接入智能电能表,220V,5(60)A,安徽居民HPLC,电子式-智能远程费控 | 34407 | 202411 | 54
8343000000900032.0 | 4G,中国电信,包月 | 34407 | 202411 | 7
8343000000900033.0 | 4G,中国电信,包流量 | 34407 | 202411 | 22
8343000000900044.0 | 4G,中国移动,包月 | 34407 | 202411 | 64
8305000000900016.0 | 4表位计量箱（2×2） | 34407 | 202411 | 24
8343000000900035.0 | 5G,中国电信,包月 | 34407 | 202411 | 18
8305000003500009.0 | 6表位计量箱（2×3） | 34407 | 202411 | 213
8305000000900017.0 | 6表位计量箱（3×2） | 34407 | 202411 | 28
34000196.0 | A级单相直接接入智能电能表,220V,0.25-0.5（60）A,安徽居民HPLC,电子式-智能远程费控 | 34407 | 202411 | 3869
34000213.0 | B级三相四线直接接入智能电能表,3×220/380V,0.2-0.5（60）A,安徽居民HPLC,电子式-智能远程费控 | 34407 | 202411 | 59
34000202.0 | B级三相四线直接接入智能电能表,3×220/380V,0.2-0.5（60）A,安徽工业HPLC,电子式-智能远程费控 | 34407 | 202411 | 586
34000209.0 | B级三相四线经互感器接入智能电能表,3×220/380V,0.015-0.075（6）A,安徽工业HPLC,电子式-智能远程费控 | 34407 | 202411 | 184
8301000000200003.0 | B级三相四线经互感器接入智能电能表3×220/380V0.015-0.075（6）A安徽居民HPLC电子式-智能远程费控 | 34407 | 202411 | 5
34000718.0 | C级三相三线经互感器接入智能电能表,3×100V,0.015-0.075（6）A,安徽变电站RS-485通信,电子式-智能无费控 | 34407 | 202411 | 3
34000745.0 | C级三相三线经互感器接入智能电能表,3×100V,0.015-0.075（6）A,安徽工业RS-485通信,电子式-智能无费控 | 34407 | 202411 | 19
34000214.0 | C级三相四线经互感器接入智能电能表,3×220/380V,0.015-0.075（6）A,安徽工业RS-485通信,电子式-智能无费控 | 34407 | 202411 | 54
34001339.0 | 专变采集终端III型,3×100V,RS-485通信,4G | 34407 | 202411 | 70
34001340.0 | 专变采集终端III型,3×220/380V,RS-485通信,4G | 34407 | 202411 | 52
8309000006800003.0 | 厂站电能量采集终端,220V,RS-485,通信光纤 | 34407 | 202411 | 1
34000802.0 | 适配1级三相表,本地模块,HPLC | 34407 | 202411 | 86
8354000001500002.0 | 适配1级三相表,本地模块,HPLC+微功率无线双模 | 34407 | 202411 | 704
34000801.0 | 适配2级单相表,本地模块,HPLC | 34407 | 202411 | 65
8354000001600002.0 | 适配2级单相表,本地模块,HPLC+微功率无线双模 | 34407 | 202411 | 3853
34000804.0 | 适配专变采集终端III型,远程模块,无线公网4G | 34407 | 202411 | 120
8354000001700002.0 | 适配集中器I型,本地模块,HPLC+微功率无线双模 | 34407 | 202411 | 348
34000805.0 | 适配集中器I型,远程模块,无线公网4G | 34407 | 202411 | 348
34001354.0 | 集中器I型,3×220/380V,HPLC+微功率无线,FDD-LTE+TD-LTE | 34407 | 202411 | 350
|  | 34407 | 202411 | 58
8301000006900003.0 | 0.2S三相三线经互感器接入多功能表3×100V3*1(10)A安徽变电站RS-485通信电子式-智能无费控 | 34408 | 202411 | 5
34000719.0 | 0.2S三相三线经互感器接入智能电能表,3×100V,1.5(6)A,安徽变电站RS-485通信,电子式-智能无费控 | 34408 | 202411 | 1
34000717.0 | 0.2S三相三线经互感器接入智能电能表,3×100V,1.5(6)A,安徽工业RS-485通信,电子式-智能无费控 | 34408 | 202411 | 2
34000518.0 | 0.2S三相四线经互感器接入智能电能表,3×57.7/100V,0.3(1.2)A,安徽工业RS-485通信,电子式-智能无费控 | 34408 | 202411 | 1
34001076.0 | 0.2S低压电流互感器100/5 | 34408 | 202411 | 3
34001308.0 | 0.2S低压电流互感器1000/5 | 34408 | 202411 | 24
34001078.0 | 0.2S低压电流互感器1200/5 | 34408 | 202411 | 18
34001081.0 | 0.2S低压电流互感器1500/5 | 34408 | 202411 | 60
34001074.0 | 0.2S低压电流互感器400/5 | 34408 | 202411 | 150
34001214.0 | 0.2S低压电流互感器500/5 | 34408 | 202411 | 66
34001299.0 | 0.2S低压电流互感器600/5 | 34408 | 202411 | 96
34001077.0 | 0.2S低压电流互感器800/5 | 34408 | 202411 | 42
34044542.0 | 0.2S电压互感器高压TV,电压变比10000/100 | 34408 | 202411 | 3
34037982.0 | 0.2S电流互感器低压TA,电流变比400/5 | 34408 | 202411 | 3
34038121.0 | 0.2S电流互感器高压TA,电流变比100/5 | 34408 | 202411 | 4
34038136.0 | 0.2S电流互感器高压TA,电流变比1200/5 | 34408 | 202411 | 2
34037673.0 | 0.2S电流互感器高压TA,电流变比15/5 | 34408 | 202411 | 2
34038286.0 | 0.2S电流互感器高压TA,电流变比150/5 | 34408 | 202411 | 2
34037205.0 | 0.2S电流互感器高压TA,电流变比20/5 | 34408 | 202411 | 2
34037981.0 | 0.2S电流互感器高压TA,电流变比200/5 | 34408 | 202411 | 4
34037212.0 | 0.2S电流互感器高压TA,电流变比30/5 | 34408 | 202411 | 4
34037837.0 | 0.2S电流互感器高压TA,电流变比600/5 | 34408 | 202411 | 9
34037835.0 | 0.2S电流互感器高压TA,电流变比75/5 | 34408 | 202411 | 2
8302000000800004.0 | 0.2S组合互感器,电流15/5,电压10000/100 | 34408 | 202411 | 3
8302000003300004.0 | 0.2S组合互感器,电流变比10/5,电压变比10000/100 | 34408 | 202411 | 3
8302000000800012.0 | 0.2S组合互感器电流30/5,电压10000/100 | 34408 | 202411 | 16
8302000000800015.0 | 0.2S组合互感器电流60/5,电压10000/100 | 34408 | 202411 | 1
8302000003600008.0 | 0.2S组合互感器电流变比20/5，电压变比10000/100 | 34408 | 202411 | 2
8302000003500006.0 | 0.2S组合互感器电流变比200/5，电压变比10000/100 | 34408 | 202411 | 2
8302000003500004.0 | 0.2S组合互感器组合互感器40/5，10000/100 | 34408 | 202411 | 3
8302000000800009.0 | 0.2S组合互感器组合互感器电流变比75/5,电压变比10000/100 | 34408 | 202411 | 7
8302000004800004.0 | 0.2S组合互感器，电流变比800/5，电压变比35000/100，TV精度0.2S | 34408 | 202411 | 1
8302000000500015.0 | 0.2S高压TA电流互感器30/5 | 34408 | 202411 | 4
34038125.0 | 0.2电流互感器低压TA,电流变比100/5 | 34408 | 202411 | 3
8302000000500009.0 | 0.2高压TV电压互感器10000/100 | 34408 | 202411 | 24
34000609.0 | 0.5S三相三线经互感器接入智能电能表,3×100V,1.5(6)A,安徽变电站RS-485通信,电子式-智能无费控 | 34408 | 202411 | 2
34000201.0 | 0.5S三相三线经互感器接入智能电能表,3×100V,1.5(6)A,安徽工业RS-485通信,电子式-智能无费控 | 34408 | 202411 | 10
34000565.0 | 0.5S三相四线经互感器接入智能电能表,3×220/380V,1.5(6)A,安徽工业RS-485通信,电子式-智能无费控 | 34408 | 202411 | 10
34001298.0 | 0.5S低压电流互感器100/5 | 34408 | 202411 | 387
34001212.0 | 0.5S低压电流互感器150/5 | 34408 | 202411 | 504
34001075.0 | 0.5S低压电流互感器200/5 | 34408 | 202411 | 408
34001073.0 | 0.5S低压电流互感器300/5 | 34408 | 202411 | 228
34001217.0 | 0.5S低压电流互感器75/5 | 34408 | 202411 | 48
34038282.0 | 0.5S电流互感器低压TA,电流变比100/5 | 34408 | 202411 | 12
34038114.0 | 0.5S电流互感器低压TA,电流变比150/5 | 34408 | 202411 | 6
34037519.0 | 0.5S电流互感器高压TA,电流变比150/5 | 34408 | 202411 | 2
34037686.0 | 0.5S电流互感器高压TA,电流变比40/5 | 34408 | 202411 | 2
8302000006000003.0 | 0.5电压互感器高压TV10000/100 | 34408 | 202411 | 10
34037214.0 | 0.5电流互感器高压TA,电流变比100/5 | 34408 | 202411 | 4
34037836.0 | 0.5电流互感器高压TA,电流变比50/5 | 34408 | 202411 | 2
34037206.0 | 0.5电流互感器高压TA,电流变比75/5 | 34408 | 202411 | 2
34000200.0 | 1.0三相四线直接接入智能电能表,3×220/380V,5(60)A,安徽居民HPLC,电子式-智能远程费控 | 34408 | 202411 | 23
34000669.0 | 1.0三相四线直接接入智能电能表,3×220/380V,5(60)A,安徽工业HPLC,电子式-智能远程费控 | 34408 | 202411 | 93
34000608.0 | 1.0三相四线经互感器接入智能电能表,3×220/380V,1.5(6)A,安徽工业HPLC,电子式-智能远程费控 | 34408 | 202411 | 9
34000204.0 | 1.0三相四线经互感器接入智能电能表,3×220/380V,1.5(6)A,安徽工业RS-485通信,电子式-智能远程费控 | 34408 | 202411 | 4
8305000000500003.0 | 10表位计量箱（2×5） | 34408 | 202411 | 10
8305000002000002.0 | 12表位计量箱（2×6） | 34408 | 202411 | 21
8305000000900019.0 | 12表位计量箱（3×4） | 34408 | 202411 | 165
8305000005000004.0 | 15表位计量箱（5×3） | 34408 | 202411 | 51
8305000003500010.0 | 16表位计量箱（2×8） | 34408 | 202411 | 1
8305000000000002.0 | 16表位计量箱（4×4） | 34408 | 202411 | 384
8305000003500011.0 | 18表位计量箱（3×6） | 34408 | 202411 | 137
8305000000900014.0 | 1表位计量箱（1×1） | 34408 | 202411 | 2613
34000193.0 | 2.0单相直接接入智能电能表,220V,5(60)A,安徽居民HPLC,电子式-智能远程费控 | 34408 | 202411 | 462
34000194.0 | 2.0单相直接接入智能电能表,220V,5(60)A,安徽居民窄带载波,电子式-智能远程费控 | 34408 | 202411 | 1
34000193.0 | 2.0单相直接接入智能电能表,220V,5(60)A,居民HPLC,电子式-智能远程费控 | 34408 | 202411 | 6
8305000000900022.0 | 2表位计量柜（1×2） | 34408 | 202411 | 2
8305000000900015.0 | 2表位计量箱（1×2） | 34408 | 202411 | 530
8305000004500003.0 | 3表位计量箱（1×3） | 34408 | 202411 | 146
8343000000900032.0 | 4G,中国电信,包月 | 34408 | 202411 | 27
8343000000900033.0 | 4G,中国电信,包流量 | 34408 | 202411 | 1
8343000000900044.0 | 4G,中国移动,包月 | 34408 | 202411 | 63
8343000000900045.0 | 4G,中国移动,包流量 | 34408 | 202411 | 59
8343000000900038.0 | 4G,中国联通,包月 | 34408 | 202411 | 81
8305000000900016.0 | 4表位计量箱（2×2） | 34408 | 202411 | 44
500138761.0 | 500138761 | 34408 | 202411 | 10
8343000000900035.0 | 5G,中国电信,包月 | 34408 | 202411 | 2
8343000000900047.0 | 5G,中国移动,包月 | 34408 | 202411 | 3
8343000000900041.0 | 5G,中国联通,包月 | 34408 | 202411 | 2
8305000005300003.0 | 6表位计量屏（3×2） | 34408 | 202411 | 17
8305000003500009.0 | 6表位计量箱（2×3） | 34408 | 202411 | 119
8305000000900017.0 | 6表位计量箱（3×2） | 34408 | 202411 | 7
8305000000900018.0 | 9表位计量箱（3×3） | 34408 | 202411 | 167
34000196.0 | A级单相直接接入智能电能表,220V,0.25-0.5（60）A,安徽居民HPLC,电子式-智能远程费控 | 34408 | 202411 | 9055
8301000005500002.0 | A级单相直接接入智能电能表,220V,0.25-0.5（60）A,安徽工业HPLC,电子式-智能远程费控 | 34408 | 202411 | 7
34000213.0 | B级三相四线直接接入智能电能表,3×220/380V,0.2-0.5（60）A,安徽居民HPLC,电子式-智能远程费控 | 34408 | 202411 | 575
34000202.0 | B级三相四线直接接入智能电能表,3×220/380V,0.2-0.5（60）A,安徽工业HPLC,电子式-智能远程费控 | 34408 | 202411 | 1525
34000209.0 | B级三相四线经互感器接入智能电能表,3×220/380V,0.015-0.075（6）A,安徽工业HPLC,电子式-智能远程费控 | 34408 | 202411 | 420
8301000000200003.0 | B级三相四线经互感器接入智能电能表3×220/380V0.015-0.075（6）A安徽居民HPLC电子式-智能远程费控 | 34408 | 202411 | 216
34000718.0 | C级三相三线经互感器接入智能电能表,3×100V,0.015-0.075（6）A,安徽变电站RS-485通信,电子式-智能无费控 | 34408 | 202411 | 11
34000745.0 | C级三相三线经互感器接入智能电能表,3×100V,0.015-0.075（6）A,安徽工业RS-485通信,电子式-智能无费控 | 34408 | 202411 | 116
34000214.0 | C级三相四线经互感器接入智能电能表,3×220/380V,0.015-0.075（6）A,安徽工业RS-485通信,电子式-智能无费控 | 34408 | 202411 | 331
34000269.0 | D级三相四线经互感器接入智能电能表,3×57.7/100V,0.015-0.075（6）A,安徽工业RS-485通信,电子式-智能无费控 | 34408 | 202411 | 7
34001339.0 | 专变采集终端III型,3x100V,RS-485通信,4G | 34408 | 202411 | 1
34001336.0 | 专变采集终端III型,3x100V,RS-485通信,FDD-LTE+TD-LTE | 34408 | 202411 | 5
34001340.0 | 专变采集终端III型,3x220V/380V,RS-485通信,4G | 34408 | 202411 | 1
34001334.0 | 专变采集终端III型,3x220V/380V,RS-485通信,FDD-LTE+TD-LTE | 34408 | 202411 | 6
34001339.0 | 专变采集终端III型,3×100V,RS-485通信,4G | 34408 | 202411 | 135
34001336.0 | 专变采集终端III型,3×100V,RS-485通信,FDD-LTE+TD-LTE | 34408 | 202411 | 2
34001340.0 | 专变采集终端III型,3×220/380V,RS-485通信,4G | 34408 | 202411 | 69
8309000006800003.0 | 厂站电能量采集终端,220V,RS-485,通信光纤 | 34408 | 202411 | 4
34000802.0 | 适配1级三相表,本地模块,HPLC | 34408 | 202411 | 200
8354000001500002.0 | 适配1级三相表,本地模块,HPLC+微功率无线双模 | 34408 | 202411 | 2692
34000801.0 | 适配2级单相表,本地模块,HPLC | 34408 | 202411 | 494
8354000001600002.0 | 适配2级单相表,本地模块,HPLC+微功率无线双模 | 34408 | 202411 | 8666
34000804.0 | 适配专变采集终端III型,远程模块,无线公网4G | 34408 | 202411 | 203
34000803.0 | 适配集中器I型,本地模块,HPLC | 34408 | 202411 | 16
8354000001700002.0 | 适配集中器I型,本地模块,HPLC+微功率无线双模 | 34408 | 202411 | 831
34000805.0 | 适配集中器I型,远程模块,无线公网4G | 34408 | 202411 | 832
34001335.0 | 集中器I型,3x220V/380V,HPLC,4G | 34408 | 202411 | 7
34001333.0 | 集中器I型,3x220V/380V,HPLC,FDD-LTE+TD-LTE | 34408 | 202411 | 14
34001337.0 | 集中器I型,3x220V/380V,窄带载波,FDD-LTE+TD-LTE | 34408 | 202411 | 10
34001354.0 | 集中器I型,3×220/380V,HPLC+微功率无线,FDD-LTE+TD-LTE | 34408 | 202411 | 834
34001335.0 | 集中器I型,3×220/380V,HPLC,4G | 34408 | 202411 | 6
34028004.0 | 集中器I型,3×220/380V,RS-485通信,GPRS通信 | 34408 | 202411 | 1
8309000000300003.0 | 集中器I型3×220/380VRS-485通信4G | 34408 | 202411 | 1
|  | 34408 | 202411 | 189
34001082.0 | 0.1低压电流互感器150/5 | 34409 | 202411 | 3
34037849.0 | 0.1电流互感器低压TA,电流变比150/5 | 34409 | 202411 | 3
8302000003700003.0 | 0.2S,组合互感器,组合互感器,100/5,10000/100,0.2 | 34409 | 202411 | 3
34000613.0 | 0.2S三相四线经互感器接入智能电能表,3×57.7/100V,1.5(6)A,安徽变电站RS-485通信,电子式-智能无费控 | 34409 | 202411 | 1
34001308.0 | 0.2S低压电流互感器1000/5 | 34409 | 202411 | 27
34001078.0 | 0.2S低压电流互感器1200/5 | 34409 | 202411 | 9
34001213.0 | 0.2S低压电流互感器150/5 | 34409 | 202411 | 6
34001215.0 | 0.2S低压电流互感器200/5 | 34409 | 202411 | 15
34001300.0 | 0.2S低压电流互感器300/5 | 34409 | 202411 | 3
34001074.0 | 0.2S低压电流互感器400/5 | 34409 | 202411 | 129
34001214.0 | 0.2S低压电流互感器500/5 | 34409 | 202411 | 115
34001299.0 | 0.2S低压电流互感器600/5 | 34409 | 202411 | 81
34001077.0 | 0.2S低压电流互感器800/5 | 34409 | 202411 | 27
34044542.0 | 0.2S电压互感器高压TV,电压变比10000/100 | 34409 | 202411 | 3
34037524.0 | 0.2S电流互感器低压TA,电流变比1200/5 | 34409 | 202411 | 51
34037825.0 | 0.2S电流互感器低压TA,电流变比150/5 | 34409 | 202411 | 9
34037840.0 | 0.2S电流互感器低压TA,电流变比1500/5 | 34409 | 202411 | 3
34037671.0 | 0.2S电流互感器低压TA,电流变比250/5 | 34409 | 202411 | 6
34037823.0 | 0.2S电流互感器低压TA,电流变比300/5 | 34409 | 202411 | 3
34037982.0 | 0.2S电流互感器低压TA,电流变比400/5 | 34409 | 202411 | 12
34038121.0 | 0.2S电流互感器高压TA,电流变比100/5 | 34409 | 202411 | 6
34038286.0 | 0.2S电流互感器高压TA,电流变比150/5 | 34409 | 202411 | 2
34037205.0 | 0.2S电流互感器高压TA,电流变比20/5 | 34409 | 202411 | 2
34037981.0 | 0.2S电流互感器高压TA,电流变比200/5 | 34409 | 202411 | 2
34038146.0 | 0.2S电流互感器高压TA,电流变比250/5 | 34409 | 202411 | 4
34037349.0 | 0.2S电流互感器高压TA,电流变比300/5 | 34409 | 202411 | 2
34037675.0 | 0.2S电流互感器高压TA,电流变比40/5 | 34409 | 202411 | 2
34037834.0 | 0.2S电流互感器高压TA,电流变比50/5 | 34409 | 202411 | 2
34037835.0 | 0.2S电流互感器高压TA,电流变比75/5 | 34409 | 202411 | 14
8302000000700067.0 | 0.2S电流互感器高压TA40/5 | 34409 | 202411 | 2
8302000000800012.0 | 0.2S组合互感器电流30/5,电压10000/100 | 34409 | 202411 | 3
8302000003500006.0 | 0.2S组合互感器电流变比200/5，电压变比10000/100 | 34409 | 202411 | 1
34029313.0 | 0.2S组合互感器组合互感器,电流变比100/5,电压变比10000/100 | 34409 | 202411 | 1
34029839.0 | 0.2S组合互感器组合互感器,电流变比600/1,电压变比10000/100 | 34409 | 202411 | 1
8302000003500004.0 | 0.2S组合互感器组合互感器40/5，10000/100 | 34409 | 202411 | 2
8302000001400002.0 | 0.2S组合互感器，电流变比50/5，电压变比10000/100，TV精度0.2 | 34409 | 202411 | 2
8302000000500015.0 | 0.2S高压TA电流互感器30/5 | 34409 | 202411 | 4
8302000000500021.0 | 0.2S高压电流互感器TA200/5 | 34409 | 202411 | 2
34037677.0 | 0.2电流互感器高压TA,电流变比400/5 | 34409 | 202411 | 2
8302000000500009.0 | 0.2高压TV电压互感器10000/100 | 34409 | 202411 | 44
34000609.0 | 0.5S三相三线经互感器接入智能电能表,3×100V,1.5(6)A,安徽变电站RS-485通信,电子式-智能无费控 | 34409 | 202411 | 2
34000201.0 | 0.5S三相三线经互感器接入智能电能表,3×100V,1.5(6)A,安徽工业RS-485通信,电子式-智能无费控 | 34409 | 202411 | 9
34000565.0 | 0.5S三相四线经互感器接入智能电能表,3×220/380V,1.5(6)A,安徽工业RS-485通信,电子式-智能无费控 | 34409 | 202411 | 11
34001298.0 | 0.5S低压电流互感器100/5 | 34409 | 202411 | 168
34001212.0 | 0.5S低压电流互感器150/5 | 34409 | 202411 | 562
34001075.0 | 0.5S低压电流互感器200/5 | 34409 | 202411 | 641
34001073.0 | 0.5S低压电流互感器300/5 | 34409 | 202411 | 201
34001080.0 | 0.5S低压电流互感器400/5 | 34409 | 202411 | 6
34038282.0 | 0.5S电流互感器低压TA,电流变比100/5 | 34409 | 202411 | 21
34037517.0 | 0.5S电流互感器低压TA,电流变比1200/5 | 34409 | 202411 | 3
34038114.0 | 0.5S电流互感器低压TA,电流变比150/5 | 34409 | 202411 | 170
34038118.0 | 0.5S电流互感器低压TA,电流变比200/5 | 34409 | 202411 | 16
34038117.0 | 0.5S电流互感器低压TA,电流变比250/5 | 34409 | 202411 | 12
34038116.0 | 0.5S电流互感器低压TA,电流变比300/5 | 34409 | 202411 | 30
34037340.0 | 0.5S电流互感器低压TA,电流变比400/5 | 34409 | 202411 | 6
34038119.0 | 0.5S电流互感器低压TA,电流变比500/5 | 34409 | 202411 | 8
34037509.0 | 0.5S电流互感器低压TA,电流变比600/5 | 34409 | 202411 | 15
34000200.0 | 1.0三相四线直接接入智能电能表,3×220/380V,5(60)A,安徽居民HPLC,电子式-智能远程费控 | 34409 | 202411 | 1
34000669.0 | 1.0三相四线直接接入智能电能表,3×220/380V,5(60)A,安徽工业HPLC,电子式-智能远程费控 | 34409 | 202411 | 8
34000508.0 | 1.0三相四线直接接入智能电能表,3×220/380V,5(60)A,安徽工业RS-485通信,电子式-智能远程费控 | 34409 | 202411 | 1
34000608.0 | 1.0三相四线经互感器接入智能电能表,3×220/380V,1.5(6)A,安徽工业HPLC,电子式-智能远程费控 | 34409 | 202411 | 1
34000204.0 | 1.0三相四线经互感器接入智能电能表,3×220/380V,1.5(6)A,安徽工业RS-485通信,电子式-智能远程费控 | 34409 | 202411 | 1
34000203.0 | 1.0三相四线经互感器接入智能电能表,3×220/380V,1.5(6)A,安徽工业窄带载波,电子式-智能远程费控 | 34409 | 202411 | 2
8305000002000002.0 | 12表位计量箱（2×6） | 34409 | 202411 | 5
8305000004400003.0 | 12表位计量箱（4×3） | 34409 | 202411 | 350
8305000005000004.0 | 15表位计量箱（5×3） | 34409 | 202411 | 22
8305000003500010.0 | 16表位计量箱（2×8） | 34409 | 202411 | 4
8305000000000002.0 | 16表位计量箱（4×4） | 34409 | 202411 | 259
8305000000900014.0 | 1表位计量箱（1×1） | 34409 | 202411 | 1220
34000193.0 | 2.0单相直接接入智能电能表,220V,5(60)A,安徽居民HPLC,电子式-智能远程费控 | 34409 | 202411 | 9
8305000003600012.0 | 20表位计量箱（4×5） | 34409 | 202411 | 121
8305000000900015.0 | 2表位计量箱（1×2） | 34409 | 202411 | 235
8343000000900032.0 | 4G,中国电信,包月 | 34409 | 202411 | 3
8343000000900033.0 | 4G,中国电信,包流量 | 34409 | 202411 | 2
8343000000900044.0 | 4G,中国移动,包月 | 34409 | 202411 | 288
8343000000900045.0 | 4G,中国移动,包流量 | 34409 | 202411 | 11
8343000000900038.0 | 4G,中国联通,包月 | 34409 | 202411 | 23
8343000000900039.0 | 4G,中国联通,包流量 | 34409 | 202411 | 117
8305000004700002.0 | 4表位计量箱（1×4） | 34409 | 202411 | 15
8305000000900016.0 | 4表位计量箱（2×2） | 34409 | 202411 | 65
8343000000900048.0 | 5G,中国移动,包流量 | 34409 | 202411 | 32
8305000005300003.0 | 6表位计量屏（3×2） | 34409 | 202411 | 23
8305000003500009.0 | 6表位计量箱（2×3） | 34409 | 202411 | 13
8305000000900017.0 | 6表位计量箱（3×2） | 34409 | 202411 | 123
8305000000600003.0 | 8表位计量箱（2×4） | 34409 | 202411 | 2
8305000000900018.0 | 9表位计量箱（3×3） | 34409 | 202411 | 109
34000196.0 | A级单相直接接入智能电能表,220V,0.25-0.5（60）A,安徽居民HPLC,电子式-智能远程费控 | 34409 | 202411 | 79896
8301000005500002.0 | A级单相直接接入智能电能表,220V,0.25-0.5（60）A,安徽工业HPLC,电子式-智能远程费控 | 34409 | 202411 | 119
34000213.0 | B级三相四线直接接入智能电能表,3×220/380V,0.2-0.5（60）A,安徽居民HPLC,电子式-智能远程费控 | 34409 | 202411 | 330
34000202.0 | B级三相四线直接接入智能电能表,3×220/380V,0.2-0.5（60）A,安徽工业HPLC,电子式-智能远程费控 | 34409 | 202411 | 2749
34000209.0 | B级三相四线经互感器接入智能电能表,3×220/380V,0.015-0.075（6）A,安徽工业HPLC,电子式-智能远程费控 | 34409 | 202411 | 753
8301000000200003.0 | B级三相四线经互感器接入智能电能表3×220/380V0.015-0.075（6）A安徽居民HPLC电子式-智能远程费控 | 34409 | 202411 | 6
34000311.0 | C级三相三线经互感器接入智能电能表,3×100V,0.003-0.015(1.2)A,安徽变电站RS-485通信,电子式-智能无费控 | 34409 | 202411 | 1
34000718.0 | C级三相三线经互感器接入智能电能表,3×100V,0.015-0.075（6）A,安徽变电站RS-485通信,电子式-智能无费控 | 34409 | 202411 | 6
34000745.0 | C级三相三线经互感器接入智能电能表,3×100V,0.015-0.075（6）A,安徽工业RS-485通信,电子式-智能无费控 | 34409 | 202411 | 84
34000214.0 | C级三相四线经互感器接入智能电能表,3×220/380V,0.015-0.075（6）A,安徽工业RS-485通信,电子式-智能无费控 | 34409 | 202411 | 184
34001339.0 | 专变采集终端III型,3x100V,RS-485通信,4G | 34409 | 202411 | 1
34001334.0 | 专变采集终端III型,3x220V/380V,RS-485通信,FDD-LTE+TD-LTE | 34409 | 202411 | 8
34001339.0 | 专变采集终端III型,3×100V,RS-485通信,4G | 34409 | 202411 | 125
34001336.0 | 专变采集终端III型,3×100V,RS-485通信,FDD-LTE+TD-LTE | 34409 | 202411 | 1
34001340.0 | 专变采集终端III型,3×220/380V,RS-485通信,4G | 34409 | 202411 | 127
8302000003500006.0 | 比200/5，电压变比10000/1000.2S组合互感器电流变 | 34409 | 202411 | 2
34000802.0 | 适配1级三相表,本地模块,HPLC | 34409 | 202411 | 24
8354000001500002.0 | 适配1级三相表,本地模块,HPLC+微功率无线双模 | 34409 | 202411 | 3760
34000801.0 | 适配2级单相表,本地模块,HPLC | 34409 | 202411 | 178
8354000001600002.0 | 适配2级单相表,本地模块,HPLC+微功率无线双模 | 34409 | 202411 | 79604
34000804.0 | 适配专变采集终端III型,远程模块,无线公网4G | 34409 | 202411 | 240
34000803.0 | 适配集中器I型,本地模块,HPLC | 34409 | 202411 | 8
8354000001700002.0 | 适配集中器I型,本地模块,HPLC+微功率无线双模 | 34409 | 202411 | 870
34000805.0 | 适配集中器I型,远程模块,无线公网4G | 34409 | 202411 | 873
8309000000900007.0 | 采集器II型,220V,下行通讯：RS-485,上行通讯：HPLC | 34409 | 202411 | 573
8309000000900008.0 | 采集器II型,220V,下行通讯：RS-485,上行通讯：窄带载波 | 34409 | 202411 | 3
8309000000900030.0 | 采集器I型,220V,下行通讯：RS-485，上行通讯：HPLC | 34409 | 202411 | 1
34001335.0 | 集中器I型,3x220V/380V,HPLC,4G | 34409 | 202411 | 2
34001333.0 | 集中器I型,3x220V/380V,HPLC,FDD-LTE+TD-LTE | 34409 | 202411 | 7
34001337.0 | 集中器I型,3x220V/380V,窄带载波,FDD-LTE+TD-LTE | 34409 | 202411 | 1
34001354.0 | 集中器I型,3×220/380V,HPLC+微功率无线,FDD-LTE+TD-LTE | 34409 | 202411 | 868
34001335.0 | 集中器I型,3×220/380V,HPLC,4G | 34409 | 202411 | 5
|  | 34409 | 202411 | 107
8302000003700003.0 | 0.2S,组合互感器,组合互感器,100/5,10000/100,0.2 | 34410 | 202411 | 6
34001308.0 | 0.2S低压电流互感器1000/5 | 34410 | 202411 | 6
34001078.0 | 0.2S低压电流互感器1200/5 | 34410 | 202411 | 3
34001213.0 | 0.2S低压电流互感器150/5 | 34410 | 202411 | 2
34001081.0 | 0.2S低压电流互感器1500/5 | 34410 | 202411 | 6
34001222.0 | 0.2S低压电流互感器2000/5 | 34410 | 202411 | 18
34001300.0 | 0.2S低压电流互感器300/5 | 34410 | 202411 | 3
34001074.0 | 0.2S低压电流互感器400/5 | 34410 | 202411 | 95
34001214.0 | 0.2S低压电流互感器500/5 | 34410 | 202411 | 198
34001299.0 | 0.2S低压电流互感器600/5 | 34410 | 202411 | 243
34001077.0 | 0.2S低压电流互感器800/5 | 34410 | 202411 | 127
34037824.0 | 0.2S电流互感器低压TA,电流变比100/5 | 34410 | 202411 | 39
34037524.0 | 0.2S电流互感器低压TA,电流变比1200/5 | 34410 | 202411 | 48
34037825.0 | 0.2S电流互感器低压TA,电流变比150/5 | 34410 | 202411 | 104
34037840.0 | 0.2S电流互感器低压TA,电流变比1500/5 | 34410 | 202411 | 6
34038285.0 | 0.2S电流互感器低压TA,电流变比200/5 | 34410 | 202411 | 18
34037526.0 | 0.2S电流互感器低压TA,电流变比2000/5 | 34410 | 202411 | 12
34037671.0 | 0.2S电流互感器低压TA,电流变比250/5 | 34410 | 202411 | 9
34037823.0 | 0.2S电流互感器低压TA,电流变比300/5 | 34410 | 202411 | 29
34037982.0 | 0.2S电流互感器低压TA,电流变比400/5 | 34410 | 202411 | 34
34038115.0 | 0.2S电流互感器低压TA,电流变比500/5 | 34410 | 202411 | 9
34037672.0 | 0.2S电流互感器低压TA,电流变比600/5 | 34410 | 202411 | 27
34037514.0 | 0.2S电流互感器低压TA,电流变比75/5 | 34410 | 202411 | 27
34038280.0 | 0.2S电流互感器低压TA,电流变比800/5 | 34410 | 202411 | 6
34038121.0 | 0.2S电流互感器高压TA,电流变比100/5 | 34410 | 202411 | 4
34038294.0 | 0.2S电流互感器高压TA,电流变比1000/5 | 34410 | 202411 | 2
34038286.0 | 0.2S电流互感器高压TA,电流变比150/5 | 34410 | 202411 | 4
34037981.0 | 0.2S电流互感器高压TA,电流变比200/5 | 34410 | 202411 | 4
34038146.0 | 0.2S电流互感器高压TA,电流变比250/5 | 34410 | 202411 | 4
34037212.0 | 0.2S电流互感器高压TA,电流变比30/5 | 34410 | 202411 | 6
34037349.0 | 0.2S电流互感器高压TA,电流变比300/5 | 34410 | 202411 | 4
34037675.0 | 0.2S电流互感器高压TA,电流变比40/5 | 34410 | 202411 | 2
34038292.0 | 0.2S电流互感器高压TA,电流变比400/5 | 34410 | 202411 | 8
34037834.0 | 0.2S电流互感器高压TA,电流变比50/5 | 34410 | 202411 | 2
34037837.0 | 0.2S电流互感器高压TA,电流变比600/5 | 34410 | 202411 | 2
34037835.0 | 0.2S电流互感器高压TA,电流变比75/5 | 34410 | 202411 | 4
8302000000800025.0 | 0.2S组合互感器电流150/5,电压10000/100 | 34410 | 202411 | 4
8302000000800012.0 | 0.2S组合互感器电流30/5,电压10000/100 | 34410 | 202411 | 41
8302000000800015.0 | 0.2S组合互感器电流60/5,电压10000/100 | 34410 | 202411 | 2
8302000003600008.0 | 0.2S组合互感器电流变比20/5，电压变比10000/100 | 34410 | 202411 | 1
8302000003500006.0 | 0.2S组合互感器电流变比200/5，电压变比10000/100 | 34410 | 202411 | 2
8302000003700005.0 | 0.2S组合互感器电流变比400/5，电压变比10000/100 | 34410 | 202411 | 4
34029310.0 | 0.2S组合互感器组合互感器,电流变比30/5,电压变比10000/100 | 34410 | 202411 | 1
34029311.0 | 0.2S组合互感器组合互感器,电流变比75/5,电压变比10000/100 | 34410 | 202411 | 1
8302000003500004.0 | 0.2S组合互感器组合互感器40/5，10000/100 | 34410 | 202411 | 6
8302000000800009.0 | 0.2S组合互感器组合互感器电流变比75/5,电压变比10000/100 | 34410 | 202411 | 8
8302000000500009.0 | 0.2高压TV电压互感器10000/100 | 34410 | 202411 | 32
34000201.0 | 0.5S三相三线经互感器接入智能电能表,3×100V,1.5(6)A,安徽工业RS-485通信,电子式-智能无费控 | 34410 | 202411 | 3
34000565.0 | 0.5S三相四线经互感器接入智能电能表,3×220/380V,1.5(6)A,安徽工业RS-485通信,电子式-智能无费控 | 34410 | 202411 | 8
34001298.0 | 0.5S低压电流互感器100/5 | 34410 | 202411 | 108
34001212.0 | 0.5S低压电流互感器150/5 | 34410 | 202411 | 311
34001075.0 | 0.5S低压电流互感器200/5 | 34410 | 202411 | 546
34001073.0 | 0.5S低压电流互感器300/5 | 34410 | 202411 | 118
34001217.0 | 0.5S低压电流互感器75/5 | 34410 | 202411 | 9
34038118.0 | 0.5S电流互感器低压TA,电流变比200/5 | 34410 | 202411 | 3
34000535.0 | 1.0三相四线直接接入智能电能表,3x220V/380V,5(60)A,工业窄带载波,电子式-智能远程费控 | 34410 | 202411 | 1
34000200.0 | 1.0三相四线直接接入智能电能表,3×220/380V,5(60)A,安徽居民HPLC,电子式-智能远程费控 | 34410 | 202411 | 9
34000198.0 | 1.0三相四线直接接入智能电能表,3×220/380V,5(60)A,安徽居民RS-485通信,电子式-智能远程费控 | 34410 | 202411 | 1
34000199.0 | 1.0三相四线直接接入智能电能表,3×220/380V,5(60)A,安徽居民窄带载波,电子式-智能远程费控 | 34410 | 202411 | 15
34000669.0 | 1.0三相四线直接接入智能电能表,3×220/380V,5(60)A,安徽工业HPLC,电子式-智能远程费控 | 34410 | 202411 | 71
34000535.0 | 1.0三相四线直接接入智能电能表,3×220/380V,5(60)A,安徽工业窄带载波,电子式-智能远程费控 | 34410 | 202411 | 57
34000233.0 | 1.0三相四线经互感器接入智能电能表,3×220/380V,1.5(6)A,安徽居民HPLC,电子式-智能远程费控 | 34410 | 202411 | 1
34000643.0 | 1.0三相四线经互感器接入智能电能表,3×220/380V,1.5(6)A,安徽居民RS-485通信,电子式-智能远程费控 | 34410 | 202411 | 1
34000644.0 | 1.0三相四线经互感器接入智能电能表,3×220/380V,1.5(6)A,安徽居民窄带载波,电子式-智能远程费控 | 34410 | 202411 | 4
34000608.0 | 1.0三相四线经互感器接入智能电能表,3×220/380V,1.5(6)A,安徽工业HPLC,电子式-智能远程费控 | 34410 | 202411 | 9
34000205.0 | 1.0三相四线经互感器接入智能电能表,3×220/380V,1.5(6)A,安徽工业RS-485通信,电子式-智能无费控 | 34410 | 202411 | 9
34000204.0 | 1.0三相四线经互感器接入智能电能表,3×220/380V,1.5(6)A,安徽工业RS-485通信,电子式-智能远程费控 | 34410 | 202411 | 13
34000203.0 | 1.0三相四线经互感器接入智能电能表,3×220/380V,1.5(6)A,安徽工业窄带载波,电子式-智能远程费控 | 34410 | 202411 | 23
8305000002000002.0 | 12表位计量箱（2×6） | 34410 | 202411 | 29
8305000000900019.0 | 12表位计量箱（3×4） | 34410 | 202411 | 916
8305000004400003.0 | 12表位计量箱（4×3） | 34410 | 202411 | 19
8305000000200004.0 | 15表位计量箱（3×5） | 34410 | 202411 | 6
8305000003500010.0 | 16表位计量箱（2×8） | 34410 | 202411 | 11
8305000000000002.0 | 16表位计量箱（4×4） | 34410 | 202411 | 490
8305000000900014.0 | 1表位计量箱（1×1） | 34410 | 202411 | 2947
34000193.0 | 2.0单相直接接入智能电能表,220V,5(60)A,安徽居民HPLC,电子式-智能远程费控 | 34410 | 202411 | 261
34000195.0 | 2.0单相直接接入智能电能表,220V,5(60)A,安徽居民RS-485通信,电子式-智能远程费控 | 34410 | 202411 | 1
34000193.0 | 2.0单相直接接入智能电能表,220V,5(60)A,居民HPLC,电子式-智能远程费控 | 34410 | 202411 | 3
34000194.0 | 2.0单相直接接入智能电能表,220V,5(60)A,居民窄带载波,电子式-智能远程费控 | 34410 | 202411 | 1
8305000003600012.0 | 20表位计量箱（4×5） | 34410 | 202411 | 6
8305000000900022.0 | 2表位计量柜（1×2） | 34410 | 202411 | 33
8305000000900015.0 | 2表位计量箱（1×2） | 34410 | 202411 | 152
8343000000900032.0 | 4G,中国电信,包月 | 34410 | 202411 | 1
8343000000900033.0 | 4G,中国电信,包流量 | 34410 | 202411 | 183
8343000000900044.0 | 4G,中国移动,包月 | 34410 | 202411 | 126
8343000000900045.0 | 4G,中国移动,包流量 | 34410 | 202411 | 43
8343000000900038.0 | 4G,中国联通,包月 | 34410 | 202411 | 21
8343000000900039.0 | 4G,中国联通,包流量 | 34410 | 202411 | 11
8305000000900016.0 | 4表位计量箱（2×2） | 34410 | 202411 | 538
8305000005300003.0 | 6表位计量屏（3×2） | 34410 | 202411 | 1
8305000003500009.0 | 6表位计量箱（2×3） | 34410 | 202411 | 187
8305000000900017.0 | 6表位计量箱（3×2） | 34410 | 202411 | 10
8305000000900025.0 | 8表位计量屏（4×2） | 34410 | 202411 | 1
8305000000600003.0 | 8表位计量箱（2×4） | 34410 | 202411 | 8
8305000000900018.0 | 9表位计量箱（3×3） | 34410 | 202411 | 18
34000196.0 | A级单相直接接入智能电能表,220V,0.25-0.5（60）A,安徽居民HPLC,电子式-智能远程费控 | 34410 | 202411 | 21739
34000213.0 | B级三相四线直接接入智能电能表,3×220/380V,0.2-0.5（60）A,安徽居民HPLC,电子式-智能远程费控 | 34410 | 202411 | 632
34000202.0 | B级三相四线直接接入智能电能表,3×220/380V,0.2-0.5（60）A,安徽工业HPLC,电子式-智能远程费控 | 34410 | 202411 | 1872
34000209.0 | B级三相四线经互感器接入智能电能表,3×220/380V,0.015-0.075（6）A,安徽工业HPLC,电子式-智能远程费控 | 34410 | 202411 | 555
8301000000200003.0 | B级三相四线经互感器接入智能电能表3×220/380V0.015-0.075（6）A安徽居民HPLC电子式-智能远程费控 | 34410 | 202411 | 24
34000718.0 | C级三相三线经互感器接入智能电能表,3×100V,0.015-0.075（6）A,安徽变电站RS-485通信,电子式-智能无费控 | 34410 | 202411 | 1
34000745.0 | C级三相三线经互感器接入智能电能表,3×100V,0.015-0.075（6）A,安徽工业RS-485通信,电子式-智能无费控 | 34410 | 202411 | 118
34000214.0 | C级三相四线经互感器接入智能电能表,3×220/380V,0.015-0.075（6）A,安徽工业RS-485通信,电子式-智能无费控 | 34410 | 202411 | 227
34001339.0 | 专变采集终端III型,3x100V,RS-485通信,4G | 34410 | 202411 | 2
34001336.0 | 专变采集终端III型,3x100V,RS-485通信,FDD-LTE+TD-LTE | 34410 | 202411 | 72
34001340.0 | 专变采集终端III型,3x220V/380V,RS-485通信,4G | 34410 | 202411 | 5
34001334.0 | 专变采集终端III型,3x220V/380V,RS-485通信,FDD-LTE+TD-LTE | 34410 | 202411 | 9
34001339.0 | 专变采集终端III型,3×100V,RS-485通信,4G | 34410 | 202411 | 99
34001340.0 | 专变采集终端III型,3×220/380V,RS-485通信,4G | 34410 | 202411 | 220
34000802.0 | 适配1级三相表,本地模块,HPLC | 34410 | 202411 | 87
8354000001500002.0 | 适配1级三相表,本地模块,HPLC+微功率无线双模 | 34410 | 202411 | 2918
34000801.0 | 适配2级单相表,本地模块,HPLC | 34410 | 202411 | 314
8354000001600002.0 | 适配2级单相表,本地模块,HPLC+微功率无线双模 | 34410 | 202411 | 21452
34000804.0 | 适配专变采集终端III型,远程模块,无线公网4G | 34410 | 202411 | 314
34000803.0 | 适配集中器I型,本地模块,HPLC | 34410 | 202411 | 4
8354000001700002.0 | 适配集中器I型,本地模块,HPLC+微功率无线双模 | 34410 | 202411 | 395
34000805.0 | 适配集中器I型,远程模块,无线公网4G | 34410 | 202411 | 394
8309000000900007.0 | 采集器II型,220V,下行通讯：RS-485,上行通讯：HPLC | 34410 | 202411 | 62
8309000000900008.0 | 采集器II型,220V,下行通讯：RS-485,上行通讯：窄带载波 | 34410 | 202411 | 2
34001335.0 | 集中器I型,3x220V/380V,HPLC,4G | 34410 | 202411 | 8
34001333.0 | 集中器I型,3x220V/380V,HPLC,FDD-LTE+TD-LTE | 34410 | 202411 | 6
34001354.0 | 集中器I型,3×220/380V,HPLC+微功率无线,FDD-LTE+TD-LTE | 34410 | 202411 | 398
34001335.0 | 集中器I型,3×220/380V,HPLC,4G | 34410 | 202411 | 3
|  | 34410 | 202411 | 81
34000613.0 | 0.2S三相四线经互感器接入智能电能表,3×57.7/100V,1.5(6)A,安徽变电站RS-485通信,电子式-智能无费控 | 34412 | 202411 | 5
34001308.0 | 0.2S低压电流互感器1000/5 | 34412 | 202411 | 9
34001078.0 | 0.2S低压电流互感器1200/5 | 34412 | 202411 | 3
34001213.0 | 0.2S低压电流互感器150/5 | 34412 | 202411 | 4
34001309.0 | 0.2S低压电流互感器250/5 | 34412 | 202411 | 3
34001074.0 | 0.2S低压电流互感器400/5 | 34412 | 202411 | 30
34001214.0 | 0.2S低压电流互感器500/5 | 34412 | 202411 | 30
34001299.0 | 0.2S低压电流互感器600/5 | 34412 | 202411 | 27
34001077.0 | 0.2S低压电流互感器800/5 | 34412 | 202411 | 30
34037824.0 | 0.2S电流互感器低压TA,电流变比100/5 | 34412 | 202411 | 12
34037524.0 | 0.2S电流互感器低压TA,电流变比1200/5 | 34412 | 202411 | 18
34037825.0 | 0.2S电流互感器低压TA,电流变比150/5 | 34412 | 202411 | 3
34037840.0 | 0.2S电流互感器低压TA,电流变比1500/5 | 34412 | 202411 | 6
34037823.0 | 0.2S电流互感器低压TA,电流变比300/5 | 34412 | 202411 | 3
34037672.0 | 0.2S电流互感器低压TA,电流变比600/5 | 34412 | 202411 | 3
34037580.0 | 0.2S电流互感器高压TA,电流变比120/5 | 34412 | 202411 | 2
34037261.0 | 0.2S电流互感器高压TA,电流变比1250/5 | 34412 | 202411 | 3
34038286.0 | 0.2S电流互感器高压TA,电流变比150/5 | 34412 | 202411 | 2
34037205.0 | 0.2S电流互感器高压TA,电流变比20/5 | 34412 | 202411 | 2
34037981.0 | 0.2S电流互感器高压TA,电流变比200/5 | 34412 | 202411 | 6
34037349.0 | 0.2S电流互感器高压TA,电流变比300/5 | 34412 | 202411 | 12
34037675.0 | 0.2S电流互感器高压TA,电流变比40/5 | 34412 | 202411 | 2
34037834.0 | 0.2S电流互感器高压TA,电流变比50/5 | 34412 | 202411 | 4
34037353.0 | 0.2S电流互感器高压TA,电流变比60/5 | 34412 | 202411 | 2
34037837.0 | 0.2S电流互感器高压TA,电流变比600/5 | 34412 | 202411 | 10
8302000000800012.0 | 0.2S组合互感器电流30/5,电压10000/100 | 34412 | 202411 | 1
8302000001400002.0 | 0.2S组合互感器，电流变比50/5，电压变比10000/100，TV精度0.2 | 34412 | 202411 | 3
8302000003800003.0 | 0.2电压互感器高压TV35000/100 | 34412 | 202411 | 3
8302000000500009.0 | 0.2高压TV电压互感器10000/100 | 34412 | 202411 | 22
34000201.0 | 0.5S三相三线经互感器接入智能电能表,3×100V,1.5(6)A,安徽工业RS-485通信,电子式-智能无费控 | 34412 | 202411 | 3
34000565.0 | 0.5S三相四线经互感器接入智能电能表,3×220/380V,1.5(6)A,安徽工业RS-485通信,电子式-智能无费控 | 34412 | 202411 | 26
34001298.0 | 0.5S低压电流互感器100/5 | 34412 | 202411 | 48
34001212.0 | 0.5S低压电流互感器150/5 | 34412 | 202411 | 79
34001075.0 | 0.5S低压电流互感器200/5 | 34412 | 202411 | 84
34001073.0 | 0.5S低压电流互感器300/5 | 34412 | 202411 | 54
34001080.0 | 0.5S低压电流互感器400/5 | 34412 | 202411 | 3
34001217.0 | 0.5S低压电流互感器75/5 | 34412 | 202411 | 27
34038282.0 | 0.5S电流互感器低压TA,电流变比100/5 | 34412 | 202411 | 6
34000200.0 | 1.0三相四线直接接入智能电能表,3×220/380V,5(60)A,安徽居民HPLC,电子式-智能远程费控 | 34412 | 202411 | 59
34000198.0 | 1.0三相四线直接接入智能电能表,3×220/380V,5(60)A,安徽居民RS-485通信,电子式-智能远程费控 | 34412 | 202411 | 1
34000511.0 | 1.0三相四线直接接入智能电能表,3×220/380V,5(60)A,安徽工业HPLC+微功率无线,电子式-智能远程费控 | 34412 | 202411 | 6
34000669.0 | 1.0三相四线直接接入智能电能表,3×220/380V,5(60)A,安徽工业HPLC,电子式-智能远程费控 | 34412 | 202411 | 67
34000508.0 | 1.0三相四线直接接入智能电能表,3×220/380V,5(60)A,安徽工业RS-485通信,电子式-智能远程费控 | 34412 | 202411 | 1
34000535.0 | 1.0三相四线直接接入智能电能表,3×220/380V,5(60)A,安徽工业窄带载波,电子式-智能远程费控 | 34412 | 202411 | 6
34000608.0 | 1.0三相四线经互感器接入智能电能表,3×220/380V,1.5(6)A,安徽工业HPLC,电子式-智能远程费控 | 34412 | 202411 | 12
34000205.0 | 1.0三相四线经互感器接入智能电能表,3×220/380V,1.5(6)A,安徽工业RS-485通信,电子式-智能无费控 | 34412 | 202411 | 8
34000204.0 | 1.0三相四线经互感器接入智能电能表,3×220/380V,1.5(6)A,安徽工业RS-485通信,电子式-智能远程费控 | 34412 | 202411 | 2
8305000000900019.0 | 12表位计量箱（3×4） | 34412 | 202411 | 91
8305000004400003.0 | 12表位计量箱（4×3） | 34412 | 202411 | 2
8305000000000002.0 | 16表位计量箱（4×4） | 34412 | 202411 | 57
8305000000900014.0 | 1表位计量箱（1×1） | 34412 | 202411 | 1577
34000715.0 | 2.0单相直接接入智能电能表,220V,5(60)A,安徽居民HPLC+微功率无线,电子式-智能远程费控 | 34412 | 202411 | 1
34000193.0 | 2.0单相直接接入智能电能表,220V,5(60)A,安徽居民HPLC,电子式-智能远程费控 | 34412 | 202411 | 217
34000195.0 | 2.0单相直接接入智能电能表,220V,5(60)A,安徽居民RS-485通信,电子式-智能远程费控 | 34412 | 202411 | 1
34000194.0 | 2.0单相直接接入智能电能表,220V,5(60)A,安徽居民窄带载波,电子式-智能远程费控 | 34412 | 202411 | 36
34000193.0 | 2.0单相直接接入智能电能表,220V,5(60)A,居民HPLC,电子式-智能远程费控 | 34412 | 202411 | 3
8305000000900022.0 | 2表位计量柜（1×2） | 34412 | 202411 | 1
8305000000900015.0 | 2表位计量箱（1×2） | 34412 | 202411 | 24
8343000000900032.0 | 4G,中国电信,包月 | 34412 | 202411 | 4
8343000000900043.0 | 4G,中国移动,包年 | 34412 | 202411 | 3
8343000000900044.0 | 4G,中国移动,包月 | 34412 | 202411 | 51
8343000000900038.0 | 4G,中国联通,包月 | 34412 | 202411 | 3
8305000000900016.0 | 4表位计量箱（2×2） | 34412 | 202411 | 27
8343000000900048.0 | 5G,中国移动,包流量 | 34412 | 202411 | 11
8343000000900036.0 | 5G中国电信包流量 | 34412 | 202411 | 35
8305000003500009.0 | 6表位计量箱（2×3） | 34412 | 202411 | 38
8305000000900018.0 | 9表位计量箱（3×3） | 34412 | 202411 | 10
34000196.0 | A级单相直接接入智能电能表,220V,0.25-0.5（60）A,安徽居民HPLC,电子式-智能远程费控 | 34412 | 202411 | 1963
8301000005500002.0 | A级单相直接接入智能电能表,220V,0.25-0.5（60）A,安徽工业HPLC,电子式-智能远程费控 | 34412 | 202411 | 18
34000213.0 | B级三相四线直接接入智能电能表,3×220/380V,0.2-0.5（60）A,安徽居民HPLC,电子式-智能远程费控 | 34412 | 202411 | 152
34000202.0 | B级三相四线直接接入智能电能表,3×220/380V,0.2-0.5（60）A,安徽工业HPLC,电子式-智能远程费控 | 34412 | 202411 | 378
34000209.0 | B级三相四线经互感器接入智能电能表,3×220/380V,0.015-0.075（6）A,安徽工业HPLC,电子式-智能远程费控 | 34412 | 202411 | 91
8301000000200003.0 | B级三相四线经互感器接入智能电能表3×220/380V0.015-0.075（6）A安徽居民HPLC电子式-智能远程费控 | 34412 | 202411 | 2
34000745.0 | C级三相三线经互感器接入智能电能表,3×100V,0.015-0.075（6）A,安徽工业RS-485通信,电子式-智能无费控 | 34412 | 202411 | 35
34000214.0 | C级三相四线经互感器接入智能电能表,3×220/380V,0.015-0.075（6）A,安徽工业RS-485通信,电子式-智能无费控 | 34412 | 202411 | 45
34001339.0 | 专变采集终端III型,3x100V,RS-485通信,4G | 34412 | 202411 | 1
34001336.0 | 专变采集终端III型,3x100V,RS-485通信,FDD-LTE+TD-LTE | 34412 | 202411 | 1
34001340.0 | 专变采集终端III型,3x220V/380V,RS-485通信,4G | 34412 | 202411 | 1
34001334.0 | 专变采集终端III型,3x220V/380V,RS-485通信,FDD-LTE+TD-LTE | 34412 | 202411 | 2
34001339.0 | 专变采集终端III型,3×100V,RS-485通信,4G | 34412 | 202411 | 51
34001340.0 | 专变采集终端III型,3×220/380V,RS-485通信,4G | 34412 | 202411 | 43
8309000006800003.0 | 厂站电能量采集终端,220V,RS-485,通信光纤 | 34412 | 202411 | 5
34000802.0 | 适配1级三相表,本地模块,HPLC | 34412 | 202411 | 175
8354000001500002.0 | 适配1级三相表,本地模块,HPLC+微功率无线双模 | 34412 | 202411 | 566
34000801.0 | 适配2级单相表,本地模块,HPLC | 34412 | 202411 | 246
8354000001600002.0 | 适配2级单相表,本地模块,HPLC+微功率无线双模 | 34412 | 202411 | 1770
34000804.0 | 适配专变采集终端III型,远程模块,无线公网4G | 34412 | 202411 | 80
34000803.0 | 适配集中器I型,本地模块,HPLC | 34412 | 202411 | 11
8354000001700002.0 | 适配集中器I型,本地模块,HPLC+微功率无线双模 | 34412 | 202411 | 149
34000805.0 | 适配集中器I型,远程模块,无线公网4G | 34412 | 202411 | 152
34001335.0 | 集中器I型,3x220V/380V,HPLC,4G | 34412 | 202411 | 3
34001333.0 | 集中器I型,3x220V/380V,HPLC,FDD-LTE+TD-LTE | 34412 | 202411 | 5
34001337.0 | 集中器I型,3x220V/380V,窄带载波,FDD-LTE+TD-LTE | 34412 | 202411 | 9
34001354.0 | 集中器I型,3×220/380V,HPLC+微功率无线,FDD-LTE+TD-LTE | 34412 | 202411 | 155
34001335.0 | 集中器I型,3×220/380V,HPLC,4G | 34412 | 202411 | 10
34028029.0 | 集中器I型,3×220/380V,RS-485通信,光纤 | 34412 | 202411 | 1
|  | 34412 | 202411 | 76
8302000003700003.0 | 0.2S,组合互感器,组合互感器,100/5,10000/100,0.2 | 34413 | 202411 | 1
34000547.0 | 0.2S三相四线经互感器接入智能电能表,3×57.7/100V,0.3(1.2)A,安徽变电站RS-485通信,电子式-智能无费控 | 34413 | 202411 | 3
34000248.0 | 0.2S三相四线经互感器接入智能电能表,3×57.7/100V,1.5(6)A,安徽工业RS-485通信,电子式-智能无费控 | 34413 | 202411 | 2
34001076.0 | 0.2S低压电流互感器100/5 | 34413 | 202411 | 12
34001308.0 | 0.2S低压电流互感器1000/5 | 34413 | 202411 | 3
34001078.0 | 0.2S低压电流互感器1200/5 | 34413 | 202411 | 14
34001213.0 | 0.2S低压电流互感器150/5 | 34413 | 202411 | 231
34001081.0 | 0.2S低压电流互感器1500/5 | 34413 | 202411 | 21
34001215.0 | 0.2S低压电流互感器200/5 | 34413 | 202411 | 6
34001222.0 | 0.2S低压电流互感器2000/5 | 34413 | 202411 | 3
34001074.0 | 0.2S低压电流互感器400/5 | 34413 | 202411 | 78
34001214.0 | 0.2S低压电流互感器500/5 | 34413 | 202411 | 33
34001299.0 | 0.2S低压电流互感器600/5 | 34413 | 202411 | 54
34001077.0 | 0.2S低压电流互感器800/5 | 34413 | 202411 | 69
34037524.0 | 0.2S电流互感器低压TA,电流变比1200/5 | 34413 | 202411 | 15
34038289.0 | 0.2S电流互感器高压TA,电流变比10/5 | 34413 | 202411 | 2
34038121.0 | 0.2S电流互感器高压TA,电流变比100/5 | 34413 | 202411 | 12
34037673.0 | 0.2S电流互感器高压TA,电流变比15/5 | 34413 | 202411 | 2
34038286.0 | 0.2S电流互感器高压TA,电流变比150/5 | 34413 | 202411 | 6
34037981.0 | 0.2S电流互感器高压TA,电流变比200/5 | 34413 | 202411 | 12
34038130.0 | 0.2S电流互感器高压TA,电流变比25/5 | 34413 | 202411 | 2
34038146.0 | 0.2S电流互感器高压TA,电流变比250/5 | 34413 | 202411 | 2
34037212.0 | 0.2S电流互感器高压TA,电流变比30/5 | 34413 | 202411 | 10
34037349.0 | 0.2S电流互感器高压TA,电流变比300/5 | 34413 | 202411 | 2
34037675.0 | 0.2S电流互感器高压TA,电流变比40/5 | 34413 | 202411 | 4
34038292.0 | 0.2S电流互感器高压TA,电流变比400/5 | 34413 | 202411 | 2
34037834.0 | 0.2S电流互感器高压TA,电流变比50/5 | 34413 | 202411 | 6
34037837.0 | 0.2S电流互感器高压TA,电流变比600/5 | 34413 | 202411 | 4
34037835.0 | 0.2S电流互感器高压TA,电流变比75/5 | 34413 | 202411 | 6
8302000000800004.0 | 0.2S组合互感器,电流15/5,电压10000/100 | 34413 | 202411 | 1
8302000003300004.0 | 0.2S组合互感器,电流变比10/5,电压变比10000/100 | 34413 | 202411 | 3
8302000000800012.0 | 0.2S组合互感器电流30/5,电压10000/100 | 34413 | 202411 | 1
8302000003600008.0 | 0.2S组合互感器电流变比20/5，电压变比10000/100 | 34413 | 202411 | 2
8302000003500006.0 | 0.2S组合互感器电流变比200/5，电压变比10000/100 | 34413 | 202411 | 2
8302000003700005.0 | 0.2S组合互感器电流变比400/5，电压变比10000/100 | 34413 | 202411 | 1
8302000003500004.0 | 0.2S组合互感器组合互感器40/5，10000/100 | 34413 | 202411 | 2
8302000000800009.0 | 0.2S组合互感器组合互感器电流变比75/5,电压变比10000/100 | 34413 | 202411 | 2
34038140.0 | 0.2电流互感器高压TA,电流变比250/5 | 34413 | 202411 | 2
8302000000500009.0 | 0.2高压TV电压互感器10000/100 | 34413 | 202411 | 40
34000207.0 | 0.5S三相三线经互感器接入智能电能表,3×100V,1.5(6)A,安徽居民RS-485通信,电子式-智能无费控 | 34413 | 202411 | 3
34000201.0 | 0.5S三相三线经互感器接入智能电能表,3×100V,1.5(6)A,安徽工业RS-485通信,电子式-智能无费控 | 34413 | 202411 | 5
34000565.0 | 0.5S三相四线经互感器接入智能电能表,3×220/380V,1.5(6)A,安徽工业RS-485通信,电子式-智能无费控 | 34413 | 202411 | 5
34001298.0 | 0.5S低压电流互感器100/5 | 34413 | 202411 | 222
34001212.0 | 0.5S低压电流互感器150/5 | 34413 | 202411 | 387
34001075.0 | 0.5S低压电流互感器200/5 | 34413 | 202411 | 213
34001073.0 | 0.5S低压电流互感器300/5 | 34413 | 202411 | 243
34001217.0 | 0.5S低压电流互感器75/5 | 34413 | 202411 | 27
34037517.0 | 0.5S电流互感器低压TA,电流变比1200/5 | 34413 | 202411 | 1
34038114.0 | 0.5S电流互感器低压TA,电流变比150/5 | 34413 | 202411 | 6
34037351.0 | 0.5S电流互感器低压TA,电流变比1500/5 | 34413 | 202411 | 9
34038118.0 | 0.5S电流互感器低压TA,电流变比200/5 | 34413 | 202411 | 12
34038116.0 | 0.5S电流互感器低压TA,电流变比300/5 | 34413 | 202411 | 3
34037340.0 | 0.5S电流互感器低压TA,电流变比400/5 | 34413 | 202411 | 3
34038119.0 | 0.5S电流互感器低压TA,电流变比500/5 | 34413 | 202411 | 6
34037509.0 | 0.5S电流互感器低压TA,电流变比600/5 | 34413 | 202411 | 3
34037345.0 | 0.5S电流互感器低压TA,电流变比800/5 | 34413 | 202411 | 12
8302000006000003.0 | 0.5电压互感器高压TV10000/100 | 34413 | 202411 | 4
34000200.0 | 1.0三相四线直接接入智能电能表,3×220/380V,5(60)A,安徽居民HPLC,电子式-智能远程费控 | 34413 | 202411 | 7
34000669.0 | 1.0三相四线直接接入智能电能表,3×220/380V,5(60)A,安徽工业HPLC,电子式-智能远程费控 | 34413 | 202411 | 2
34000608.0 | 1.0三相四线经互感器接入智能电能表,3×220/380V,1.5(6)A,安徽工业HPLC,电子式-智能远程费控 | 34413 | 202411 | 5
34000204.0 | 1.0三相四线经互感器接入智能电能表,3×220/380V,1.5(6)A,安徽工业RS-485通信,电子式-智能远程费控 | 34413 | 202411 | 9
8305000000900019.0 | 12表位计量箱（3×4） | 34413 | 202411 | 953
8305000004400003.0 | 12表位计量箱（4×3） | 34413 | 202411 | 1
8305000003500010.0 | 16表位计量箱（2×8） | 34413 | 202411 | 183
8305000000000002.0 | 16表位计量箱（4×4） | 34413 | 202411 | 148
8305000000900014.0 | 1表位计量箱（1×1） | 34413 | 202411 | 1524
34000193.0 | 2.0单相直接接入智能电能表,220V,5(60)A,安徽居民HPLC,电子式-智能远程费控 | 34413 | 202411 | 48
34000195.0 | 2.0单相直接接入智能电能表,220V,5(60)A,安徽居民RS-485通信,电子式-智能远程费控 | 34413 | 202411 | 1
34000194.0 | 2.0单相直接接入智能电能表,220V,5(60)A,安徽居民窄带载波,电子式-智能远程费控 | 34413 | 202411 | 5
8305000003600012.0 | 20表位计量箱（4×5） | 34413 | 202411 | 169
8305000000900022.0 | 2表位计量柜（1×2） | 34413 | 202411 | 2
8305000000900015.0 | 2表位计量箱（1×2） | 34413 | 202411 | 68
8343000000900032.0 | 4G,中国电信,包月 | 34413 | 202411 | 1
8343000000900044.0 | 4G,中国移动,包月 | 34413 | 202411 | 103
8305000004700002.0 | 4表位计量箱（1×4） | 34413 | 202411 | 5
8305000000900016.0 | 4表位计量箱（2×2） | 34413 | 202411 | 227
8343000000900048.0 | 5G,中国移动,包流量 | 34413 | 202411 | 1
8305000005300003.0 | 6表位计量屏（3×2） | 34413 | 202411 | 22
8305000003500009.0 | 6表位计量箱（2×3） | 34413 | 202411 | 55
8305000000900017.0 | 6表位计量箱（3×2） | 34413 | 202411 | 38
8305000000900025.0 | 8表位计量屏（4×2） | 34413 | 202411 | 4
8305000000600003.0 | 8表位计量箱（2×4） | 34413 | 202411 | 25
8305000004400002.0 | 8表位计量箱（4×2） | 34413 | 202411 | 34
8305000000900018.0 | 9表位计量箱（3×3） | 34413 | 202411 | 27
34000196.0 | A级单相直接接入智能电能表,220V,0.25-0.5（60）A,安徽居民HPLC,电子式-智能远程费控 | 34413 | 202411 | 16334
34000213.0 | B级三相四线直接接入智能电能表,3×220/380V,0.2-0.5（60）A,安徽居民HPLC,电子式-智能远程费控 | 34413 | 202411 | 442
34000202.0 | B级三相四线直接接入智能电能表,3×220/380V,0.2-0.5（60）A,安徽工业HPLC,电子式-智能远程费控 | 34413 | 202411 | 1954
34000209.0 | B级三相四线经互感器接入智能电能表,3×220/380V,0.015-0.075（6）A,安徽工业HPLC,电子式-智能远程费控 | 34413 | 202411 | 563
8301000000200003.0 | B级三相四线经互感器接入智能电能表3×220/380V0.015-0.075（6）A安徽居民HPLC电子式-智能远程费控 | 34413 | 202411 | 29
34000311.0 | C级三相三线经互感器接入智能电能表,3×100V,0.003-0.015(1.2)A,安徽变电站RS-485通信,电子式-智能无费控 | 34413 | 202411 | 2
34000718.0 | C级三相三线经互感器接入智能电能表,3×100V,0.015-0.075（6）A,安徽变电站RS-485通信,电子式-智能无费控 | 34413 | 202411 | 1
34000745.0 | C级三相三线经互感器接入智能电能表,3×100V,0.015-0.075（6）A,安徽工业RS-485通信,电子式-智能无费控 | 34413 | 202411 | 190
8301000002100002.0 | C级三相三线经互感器接入智能电能表3×100V0.015-0.075（6）A安徽居民RS-485通信电子式-智能无费控 | 34413 | 202411 | 8
34000214.0 | C级三相四线经互感器接入智能电能表,3×220/380V,0.015-0.075（6）A,安徽工业RS-485通信,电子式-智能无费控 | 34413 | 202411 | 409
34000575.0 | D级三相四线经互感器接入智能电能表,3×57.7/100V,0.003-0.015(1.2)A,安徽工业RS-485通信,电子式-智能无费控 | 34413 | 202411 | 11
34001339.0 | 专变采集终端III型,3x100V,RS-485通信,4G | 34413 | 202411 | 1
34001334.0 | 专变采集终端III型,3x220V/380V,RS-485通信,FDD-LTE+TD-LTE | 34413 | 202411 | 15
34001339.0 | 专变采集终端III型,3×100V,RS-485通信,4G | 34413 | 202411 | 168
34001340.0 | 专变采集终端III型,3×220/380V,RS-485通信,4G | 34413 | 202411 | 109
34000802.0 | 适配1级三相表,本地模块,HPLC | 34413 | 202411 | 24
8354000001500002.0 | 适配1级三相表,本地模块,HPLC+微功率无线双模 | 34413 | 202411 | 2900
34000801.0 | 适配2级单相表,本地模块,HPLC | 34413 | 202411 | 53
8354000001600002.0 | 适配2级单相表,本地模块,HPLC+微功率无线双模 | 34413 | 202411 | 15410
34000804.0 | 适配专变采集终端III型,远程模块,无线公网4G | 34413 | 202411 | 271
8354000001700002.0 | 适配集中器I型,本地模块,HPLC+微功率无线双模 | 34413 | 202411 | 563
34000805.0 | 适配集中器I型,远程模块,无线公网4G | 34413 | 202411 | 563
34001333.0 | 集中器I型,3x220V/380V,HPLC,FDD-LTE+TD-LTE | 34413 | 202411 | 3
34001354.0 | 集中器I型,3×220/380V,HPLC+微功率无线,FDD-LTE+TD-LTE | 34413 | 202411 | 567
34001335.0 | 集中器I型,3×220/380V,HPLC,4G | 34413 | 202411 | 2
|  | 34413 | 202411 | 389
8302000003700003.0 | 0.2S,组合互感器,组合互感器,100/5,10000/100,0.2 | 34414 | 202411 | 5
34001308.0 | 0.2S低压电流互感器1000/5 | 34414 | 202411 | 17
34001078.0 | 0.2S低压电流互感器1200/5 | 34414 | 202411 | 6
34001081.0 | 0.2S低压电流互感器1500/5 | 34414 | 202411 | 78
34001222.0 | 0.2S低压电流互感器2000/5 | 34414 | 202411 | 1
34001300.0 | 0.2S低压电流互感器300/5 | 34414 | 202411 | 9
34001074.0 | 0.2S低压电流互感器400/5 | 34414 | 202411 | 182
34001214.0 | 0.2S低压电流互感器500/5 | 34414 | 202411 | 153
34001299.0 | 0.2S低压电流互感器600/5 | 34414 | 202411 | 208
34001077.0 | 0.2S低压电流互感器800/5 | 34414 | 202411 | 87
34037840.0 | 0.2S电流互感器低压TA,电流变比1500/5 | 34414 | 202411 | 3
34037982.0 | 0.2S电流互感器低压TA,电流变比400/5 | 34414 | 202411 | 6
34038121.0 | 0.2S电流互感器高压TA,电流变比100/5 | 34414 | 202411 | 10
34038286.0 | 0.2S电流互感器高压TA,电流变比150/5 | 34414 | 202411 | 4
34037981.0 | 0.2S电流互感器高压TA,电流变比200/5 | 34414 | 202411 | 5
34037349.0 | 0.2S电流互感器高压TA,电流变比300/5 | 34414 | 202411 | 3
34037588.0 | 0.2S电流互感器高压TA,电流变比4000/5 | 34414 | 202411 | 2
34037834.0 | 0.2S电流互感器高压TA,电流变比50/5 | 34414 | 202411 | 4
34037837.0 | 0.2S电流互感器高压TA,电流变比600/5 | 34414 | 202411 | 4
8302000000800012.0 | 0.2S组合互感器电流30/5,电压10000/100 | 34414 | 202411 | 11
8302000003600008.0 | 0.2S组合互感器电流变比20/5，电压变比10000/100 | 34414 | 202411 | 1
8302000003500006.0 | 0.2S组合互感器电流变比200/5，电压变比10000/100 | 34414 | 202411 | 1
34029187.0 | 0.2S组合互感器组合互感器,电流变比600/5,电压变比10000/100 | 34414 | 202411 | 1
8302000003500004.0 | 0.2S组合互感器组合互感器40/5，10000/100 | 34414 | 202411 | 14
8302000000800009.0 | 0.2S组合互感器组合互感器电流变比75/5,电压变比10000/100 | 34414 | 202411 | 6
8302000003800003.0 | 0.2电压互感器高压TV35000/100 | 34414 | 202411 | 6
8302000000500009.0 | 0.2高压TV电压互感器10000/100 | 34414 | 202411 | 29
34000201.0 | 0.5S三相三线经互感器接入智能电能表,3x100V,1.5(6)A,工业RS-485通信,电子式-智能无费控 | 34414 | 202411 | 2
34000609.0 | 0.5S三相三线经互感器接入智能电能表,3×100V,1.5(6)A,安徽变电站RS-485通信,电子式-智能无费控 | 34414 | 202411 | 34
34000201.0 | 0.5S三相三线经互感器接入智能电能表,3×100V,1.5(6)A,安徽工业RS-485通信,电子式-智能无费控 | 34414 | 202411 | 4
34000211.0 | 0.5S三相四线经互感器接入智能电能表,3×220/380V,1.5(6)A,安徽居民RS-485通信,电子式-智能无费控 | 34414 | 202411 | 1
34000565.0 | 0.5S三相四线经互感器接入智能电能表,3×220/380V,1.5(6)A,安徽工业RS-485通信,电子式-智能无费控 | 34414 | 202411 | 44
34000569.0 | 0.5S三相四线经互感器接入智能电能表,3×57.7/100V,1.5(6)A,安徽变电站RS-485通信,电子式-智能无费控 | 34414 | 202411 | 3
34001298.0 | 0.5S低压电流互感器100/5 | 34414 | 202411 | 120
34001212.0 | 0.5S低压电流互感器150/5 | 34414 | 202411 | 475
34001075.0 | 0.5S低压电流互感器200/5 | 34414 | 202411 | 616
34001094.0 | 0.5S低压电流互感器2000/5 | 34414 | 202411 | 18
34001220.0 | 0.5S低压电流互感器250/5 | 34414 | 202411 | 12
34001240.0 | 0.5S低压电流互感器2500/5 | 34414 | 202411 | 9
34001073.0 | 0.5S低压电流互感器300/5 | 34414 | 202411 | 391
34001080.0 | 0.5S低压电流互感器400/5 | 34414 | 202411 | 1
34001079.0 | 0.5S低压电流互感器600/5 | 34414 | 202411 | 2
34038282.0 | 0.5S电流互感器低压TA,电流变比100/5 | 34414 | 202411 | 9
34038118.0 | 0.5S电流互感器低压TA,电流变比200/5 | 34414 | 202411 | 3
34037842.0 | 0.5S电流互感器低压TA,电流变比2000/5 | 34414 | 202411 | 24
34038117.0 | 0.5S电流互感器低压TA,电流变比250/5 | 34414 | 202411 | 3
34037680.0 | 0.5S电流互感器高压TA,电流变比100/5 | 34414 | 202411 | 2
34037523.0 | 0.5S电流互感器高压TA,电流变比200/5 | 34414 | 202411 | 2
34037204.0 | 0.5S电流互感器高压TA,电流变比50/5 | 34414 | 202411 | 2
34038137.0 | 0.5S电流互感器高压TA,电流变比600/5 | 34414 | 202411 | 2
34001232.0 | 0.5低压电流互感器100/5 | 34414 | 202411 | 3
34001097.0 | 0.5低压电流互感器200/5 | 34414 | 202411 | 30
8302000006000003.0 | 0.5电压互感器高压TV10000/100 | 34414 | 202411 | 6
34000200.0 | 1.0三相四线直接接入智能电能表,3×220/380V,5(60)A,安徽居民HPLC,电子式-智能远程费控 | 34414 | 202411 | 3
34000669.0 | 1.0三相四线直接接入智能电能表,3×220/380V,5(60)A,安徽工业HPLC,电子式-智能远程费控 | 34414 | 202411 | 11
34000535.0 | 1.0三相四线直接接入智能电能表,3×220/380V,5(60)A,安徽工业窄带载波,电子式-智能远程费控 | 34414 | 202411 | 1
34000233.0 | 1.0三相四线经互感器接入智能电能表,3×220/380V,1.5(6)A,安徽居民HPLC,电子式-智能远程费控 | 34414 | 202411 | 3
34000608.0 | 1.0三相四线经互感器接入智能电能表,3×220/380V,1.5(6)A,安徽工业HPLC,电子式-智能远程费控 | 34414 | 202411 | 37
34000205.0 | 1.0三相四线经互感器接入智能电能表,3×220/380V,1.5(6)A,安徽工业RS-485通信,电子式-智能无费控 | 34414 | 202411 | 5
34000204.0 | 1.0三相四线经互感器接入智能电能表,3×220/380V,1.5(6)A,安徽工业RS-485通信,电子式-智能远程费控 | 34414 | 202411 | 22
34000203.0 | 1.0三相四线经互感器接入智能电能表,3×220/380V,1.5(6)A,安徽工业窄带载波,电子式-智能远程费控 | 34414 | 202411 | 28
8305000000900019.0 | 12表位计量箱（3×4） | 34414 | 202411 | 745
8305000000200004.0 | 15表位计量箱（3×5） | 34414 | 202411 | 3
8305000005000004.0 | 15表位计量箱（5×3） | 34414 | 202411 | 430
8305000000000002.0 | 16表位计量箱（4×4） | 34414 | 202411 | 585
8305000003500012.0 | 18表位计量箱（2×9） | 34414 | 202411 | 696
8305000003500011.0 | 18表位计量箱（3×6） | 34414 | 202411 | 363
8305000000900014.0 | 1表位计量箱（1×1） | 34414 | 202411 | 1116
34000193.0 | 2.0单相直接接入智能电能表,220V,5(60)A,安徽居民HPLC,电子式-智能远程费控 | 34414 | 202411 | 300
34000195.0 | 2.0单相直接接入智能电能表,220V,5(60)A,安徽居民RS-485通信,电子式-智能远程费控 | 34414 | 202411 | 9
34000194.0 | 2.0单相直接接入智能电能表,220V,5(60)A,安徽居民窄带载波,电子式-智能远程费控 | 34414 | 202411 | 39
34000193.0 | 2.0单相直接接入智能电能表,220V,5(60)A,居民HPLC,电子式-智能远程费控 | 34414 | 202411 | 5
34000194.0 | 2.0单相直接接入智能电能表,220V,5(60)A,居民窄带载波,电子式-智能远程费控 | 34414 | 202411 | 6
8305000000900022.0 | 2表位计量柜（1×2） | 34414 | 202411 | 12
8305000000900015.0 | 2表位计量箱（1×2） | 34414 | 202411 | 11
8343000000900032.0 | 4G,中国电信,包月 | 34414 | 202411 | 18
8343000000900044.0 | 4G,中国移动,包月 | 34414 | 202411 | 166
8343000000900038.0 | 4G,中国联通,包月 | 34414 | 202411 | 73
8343000000900039.0 | 4G,中国联通,包流量 | 34414 | 202411 | 8
8305000000900016.0 | 4表位计量箱（2×2） | 34414 | 202411 | 18
8305000000900017.0 | 6表位计量箱（3×2） | 34414 | 202411 | 26
34000196.0 | A级单相直接接入智能电能表,220V,0.25-0.5（60）A,安徽居民HPLC,电子式-智能远程费控 | 34414 | 202411 | 44888
34000213.0 | B级三相四线直接接入智能电能表,3×220/380V,0.2-0.5（60）A,安徽居民HPLC,电子式-智能远程费控 | 34414 | 202411 | 375
34000202.0 | B级三相四线直接接入智能电能表,3×220/380V,0.2-0.5（60）A,安徽工业HPLC,电子式-智能远程费控 | 34414 | 202411 | 3041
34000209.0 | B级三相四线经互感器接入智能电能表,3×220/380V,0.015-0.075（6）A,安徽工业HPLC,电子式-智能远程费控 | 34414 | 202411 | 634
8301000000200003.0 | B级三相四线经互感器接入智能电能表3×220/380V0.015-0.075（6）A安徽居民HPLC电子式-智能远程费控 | 34414 | 202411 | 19
34000311.0 | C级三相三线经互感器接入智能电能表,3×100V,0.003-0.015(1.2)A,安徽变电站RS-485通信,电子式-智能无费控 | 34414 | 202411 | 1
34000718.0 | C级三相三线经互感器接入智能电能表,3×100V,0.015-0.075（6）A,安徽变电站RS-485通信,电子式-智能无费控 | 34414 | 202411 | 12
34000745.0 | C级三相三线经互感器接入智能电能表,3×100V,0.015-0.075（6）A,安徽工业RS-485通信,电子式-智能无费控 | 34414 | 202411 | 131
34000214.0 | C级三相四线经互感器接入智能电能表,3×220/380V,0.015-0.075（6）A,安徽工业RS-485通信,电子式-智能无费控 | 34414 | 202411 | 1364
8301000002200002.0 | D级三相四线经互感器接入智能电能表3×57.7/100V0.015-0.075（6）A安徽变电站RS-485通信电子式-智能无费控 | 34414 | 202411 | 2
34001339.0 | 专变采集终端III型,3x100V,RS-485通信,4G | 34414 | 202411 | 1
34001336.0 | 专变采集终端III型,3x100V,RS-485通信,FDD-LTE+TD-LTE | 34414 | 202411 | 49
34001339.0 | 专变采集终端III型,3×100V,RS-485通信,4G | 34414 | 202411 | 92
34028014.0 | 专变采集终端III型,3×100V,RS-485通信,光纤 | 34414 | 202411 | 1
34001340.0 | 专变采集终端III型,3×220/380V,RS-485通信,4G | 34414 | 202411 | 181
34000802.0 | 适配1级三相表,本地模块,HPLC | 34414 | 202411 | 85
8354000001500002.0 | 适配1级三相表,本地模块,HPLC+微功率无线双模 | 34414 | 202411 | 4015
34000801.0 | 适配2级单相表,本地模块,HPLC | 34414 | 202411 | 415
8354000001600002.0 | 适配2级单相表,本地模块,HPLC+微功率无线双模 | 34414 | 202411 | 44531
34000804.0 | 适配专变采集终端III型,远程模块,无线公网4G | 34414 | 202411 | 218
34000803.0 | 适配集中器I型,本地模块,HPLC | 34414 | 202411 | 19
8354000001700002.0 | 适配集中器I型,本地模块,HPLC+微功率无线双模 | 34414 | 202411 | 1603
34000805.0 | 适配集中器I型,远程模块,无线公网4G | 34414 | 202411 | 1617
8309000000900007.0 | 采集器II型,220V,下行通讯：RS-485,上行通讯：HPLC | 34414 | 202411 | 351
8309000000900008.0 | 采集器II型,220V,下行通讯：RS-485,上行通讯：窄带载波 | 34414 | 202411 | 9
34001335.0 | 集中器I型,3x220V/380V,HPLC,4G | 34414 | 202411 | 5
34001333.0 | 集中器I型,3x220V/380V,HPLC,FDD-LTE+TD-LTE | 34414 | 202411 | 6
34001337.0 | 集中器I型,3x220V/380V,窄带载波,FDD-LTE+TD-LTE | 34414 | 202411 | 1
34001338.0 | 集中器I型,3x220V/380V,窄带载波,GPRS | 34414 | 202411 | 4
34001354.0 | 集中器I型,3×220/380V,HPLC+微功率无线,FDD-LTE+TD-LTE | 34414 | 202411 | 1668
34001335.0 | 集中器I型,3×220/380V,HPLC,4G | 34414 | 202411 | 19
34028004.0 | 集中器I型,3×220/380V,RS-485通信,GPRS通信 | 34414 | 202411 | 1
|  | 34414 | 202411 | 198
34001308.0 | 0.2S低压电流互感器1000/5 | 34415 | 202411 | 37
34001081.0 | 0.2S低压电流互感器1500/5 | 34415 | 202411 | 15
34001074.0 | 0.2S低压电流互感器400/5 | 34415 | 202411 | 116
34001214.0 | 0.2S低压电流互感器500/5 | 34415 | 202411 | 138
34001299.0 | 0.2S低压电流互感器600/5 | 34415 | 202411 | 96
34001077.0 | 0.2S低压电流互感器800/5 | 34415 | 202411 | 24
34044542.0 | 0.2S电压互感器高压TV,电压变比10000/100 | 34415 | 202411 | 82
34037339.0 | 0.2S电流互感器低压TA,电流变比1000/5 | 34415 | 202411 | 8
34037524.0 | 0.2S电流互感器低压TA,电流变比1200/5 | 34415 | 202411 | 24
34037840.0 | 0.2S电流互感器低压TA,电流变比1500/5 | 34415 | 202411 | 6
34037526.0 | 0.2S电流互感器低压TA,电流变比2000/5 | 34415 | 202411 | 6
34037823.0 | 0.2S电流互感器低压TA,电流变比300/5 | 34415 | 202411 | 6
34037982.0 | 0.2S电流互感器低压TA,电流变比400/5 | 34415 | 202411 | 9
34038115.0 | 0.2S电流互感器低压TA,电流变比500/5 | 34415 | 202411 | 24
34037672.0 | 0.2S电流互感器低压TA,电流变比600/5 | 34415 | 202411 | 3
34038280.0 | 0.2S电流互感器低压TA,电流变比800/5 | 34415 | 202411 | 24
34038121.0 | 0.2S电流互感器高压TA,电流变比100/5 | 34415 | 202411 | 20
34038136.0 | 0.2S电流互感器高压TA,电流变比1200/5 | 34415 | 202411 | 6
34037673.0 | 0.2S电流互感器高压TA,电流变比15/5 | 34415 | 202411 | 4
34038286.0 | 0.2S电流互感器高压TA,电流变比150/5 | 34415 | 202411 | 14
34037205.0 | 0.2S电流互感器高压TA,电流变比20/5 | 34415 | 202411 | 8
34037981.0 | 0.2S电流互感器高压TA,电流变比200/5 | 34415 | 202411 | 14
34038130.0 | 0.2S电流互感器高压TA,电流变比25/5 | 34415 | 202411 | 2
34037212.0 | 0.2S电流互感器高压TA,电流变比30/5 | 34415 | 202411 | 38
34037349.0 | 0.2S电流互感器高压TA,电流变比300/5 | 34415 | 202411 | 8
34037675.0 | 0.2S电流互感器高压TA,电流变比40/5 | 34415 | 202411 | 12
34038292.0 | 0.2S电流互感器高压TA,电流变比400/5 | 34415 | 202411 | 2
34037834.0 | 0.2S电流互感器高压TA,电流变比50/5 | 34415 | 202411 | 10
34037830.0 | 0.2S电流互感器高压TA,电流变比500/5 | 34415 | 202411 | 4
34037353.0 | 0.2S电流互感器高压TA,电流变比60/5 | 34415 | 202411 | 10
34037837.0 | 0.2S电流互感器高压TA,电流变比600/5 | 34415 | 202411 | 14
34037835.0 | 0.2S电流互感器高压TA,电流变比75/5 | 34415 | 202411 | 16
8302000000800012.0 | 0.2S组合互感器电流30/5,电压10000/100 | 34415 | 202411 | 7
8302000000800009.0 | 0.2S组合互感器组合互感器电流变比75/5,电压变比10000/100 | 34415 | 202411 | 1
34037344.0 | 0.2电流互感器高压TA,电流变比200/5 | 34415 | 202411 | 2
8302000000500009.0 | 0.2高压TV电压互感器10000/100 | 34415 | 202411 | 82
34000201.0 | 0.5S三相三线经互感器接入智能电能表,3×100V,1.5(6)A,安徽工业RS-485通信,电子式-智能无费控 | 34415 | 202411 | 21
34000565.0 | 0.5S三相四线经互感器接入智能电能表,3×220/380V,1.5(6)A,安徽工业RS-485通信,电子式-智能无费控 | 34415 | 202411 | 5
34001298.0 | 0.5S低压电流互感器100/5 | 34415 | 202411 | 162
34001212.0 | 0.5S低压电流互感器150/5 | 34415 | 202411 | 315
34001075.0 | 0.5S低压电流互感器200/5 | 34415 | 202411 | 186
34001073.0 | 0.5S低压电流互感器300/5 | 34415 | 202411 | 156
34001080.0 | 0.5S低压电流互感器400/5 | 34415 | 202411 | 7
34000200.0 | 1.0三相四线直接接入智能电能表,3×220/380V,5(60)A,安徽居民HPLC,电子式-智能远程费控 | 34415 | 202411 | 70
34000669.0 | 1.0三相四线直接接入智能电能表,3×220/380V,5(60)A,安徽工业HPLC,电子式-智能远程费控 | 34415 | 202411 | 136
34000508.0 | 1.0三相四线直接接入智能电能表,3×220/380V,5(60)A,安徽工业RS-485通信,电子式-智能远程费控 | 34415 | 202411 | 1
34000608.0 | 1.0三相四线经互感器接入智能电能表,3×220/380V,1.5(6)A,安徽工业HPLC,电子式-智能远程费控 | 34415 | 202411 | 1
8305000002000002.0 | 12表位计量箱（2×6） | 34415 | 202411 | 1
8305000000900019.0 | 12表位计量箱（3×4） | 34415 | 202411 | 58
8305000004400003.0 | 12表位计量箱（4×3） | 34415 | 202411 | 15
8305000000200004.0 | 15表位计量箱（3×5） | 34415 | 202411 | 5
8305000000000002.0 | 16表位计量箱（4×4） | 34415 | 202411 | 56
8305000000900014.0 | 1表位计量箱（1×1） | 34415 | 202411 | 4217
34000193.0 | 2.0单相直接接入智能电能表,220V,5(60)A,安徽居民HPLC,电子式-智能远程费控 | 34415 | 202411 | 809
34000194.0 | 2.0单相直接接入智能电能表,220V,5(60)A,安徽居民窄带载波,电子式-智能远程费控 | 34415 | 202411 | 33
8305000003600012.0 | 20表位计量箱（4×5） | 34415 | 202411 | 13
8305000000900022.0 | 2表位计量柜（1×2） | 34415 | 202411 | 27
8305000000900015.0 | 2表位计量箱（1×2） | 34415 | 202411 | 223
8343000000900032.0 | 4G,中国电信,包月 | 34415 | 202411 | 43
8343000000900044.0 | 4G,中国移动,包月 | 34415 | 202411 | 91
8343000000900045.0 | 4G,中国移动,包流量 | 34415 | 202411 | 2
8343000000900038.0 | 4G,中国联通,包月 | 34415 | 202411 | 3
8305000004700002.0 | 4表位计量箱（1×4） | 34415 | 202411 | 1
8305000000900016.0 | 4表位计量箱（2×2） | 34415 | 202411 | 28
8305000003500009.0 | 6表位计量箱（2×3） | 34415 | 202411 | 28
8305000000900017.0 | 6表位计量箱（3×2） | 34415 | 202411 | 105
8305000000600003.0 | 8表位计量箱（2×4） | 34415 | 202411 | 24
8305000004400002.0 | 8表位计量箱（4×2） | 34415 | 202411 | 3
8305000000900018.0 | 9表位计量箱（3×3） | 34415 | 202411 | 41
34000196.0 | A级单相直接接入智能电能表,220V,0.25-0.5（60）A,安徽居民HPLC,电子式-智能远程费控 | 34415 | 202411 | 6775
34000213.0 | B级三相四线直接接入智能电能表,3×220/380V,0.2-0.5（60）A,安徽居民HPLC,电子式-智能远程费控 | 34415 | 202411 | 478
34000202.0 | B级三相四线直接接入智能电能表,3×220/380V,0.2-0.5（60）A,安徽工业HPLC,电子式-智能远程费控 | 34415 | 202411 | 1898
34000209.0 | B级三相四线经互感器接入智能电能表,3×220/380V,0.015-0.075（6）A,安徽工业HPLC,电子式-智能远程费控 | 34415 | 202411 | 270
8301000000200003.0 | B级三相四线经互感器接入智能电能表3×220/380V0.015-0.075（6）A安徽居民HPLC电子式-智能远程费控 | 34415 | 202411 | 15
34000745.0 | C级三相三线经互感器接入智能电能表,3×100V,0.015-0.075（6）A,安徽工业RS-485通信,电子式-智能无费控 | 34415 | 202411 | 126
8301000002100002.0 | C级三相三线经互感器接入智能电能表3×100V0.015-0.075（6）A安徽居民RS-485通信电子式-智能无费控 | 34415 | 202411 | 1
34000214.0 | C级三相四线经互感器接入智能电能表,3×220/380V,0.015-0.075（6）A,安徽工业RS-485通信,电子式-智能无费控 | 34415 | 202411 | 196
8301000003600013.0 | C级三相四线经互感器接入智能电能表3×57.7/100V0.015-0.075（6）A安徽工业RS-485通信电子式-智能无费控 | 34415 | 202411 | 6
34000574.0 | D级三相三线经互感器接入智能电能表,3×100V,0.015-0.075（6）A,安徽变电站RS-485通信,电子式-智能无费控 | 34415 | 202411 | 2
34000720.0 | D级三相三线经互感器接入智能电能表,3×100V,0.015-0.075（6）A,安徽工业RS-485通信,电子式-智能无费控 | 34415 | 202411 | 1
34001339.0 | 专变采集终端III型,3x100V,RS-485通信,4G | 34415 | 202411 | 1
34001339.0 | 专变采集终端III型,3×100V,RS-485通信,4G | 34415 | 202411 | 184
34001340.0 | 专变采集终端III型,3×220/380V,RS-485通信,4G | 34415 | 202411 | 121
8309000006800003.0 | 厂站电能量采集终端,220V,RS-485,通信光纤 | 34415 | 202411 | 4
34000802.0 | 适配1级三相表,本地模块,HPLC | 34415 | 202411 | 258
8354000001500002.0 | 适配1级三相表,本地模块,HPLC+微功率无线双模 | 34415 | 202411 | 2538
34000801.0 | 适配2级单相表,本地模块,HPLC | 34415 | 202411 | 1063
8354000001600002.0 | 适配2级单相表,本地模块,HPLC+微功率无线双模 | 34415 | 202411 | 6398
34000804.0 | 适配专变采集终端III型,远程模块,无线公网4G | 34415 | 202411 | 285
34000803.0 | 适配集中器I型,本地模块,HPLC | 34415 | 202411 | 3
8354000001700002.0 | 适配集中器I型,本地模块,HPLC+微功率无线双模 | 34415 | 202411 | 270
34000805.0 | 适配集中器I型,远程模块,无线公网4G | 34415 | 202411 | 270
34001333.0 | 集中器I型,3x220V/380V,HPLC,FDD-LTE+TD-LTE | 34415 | 202411 | 3
34001354.0 | 集中器I型,3×220/380V,HPLC+微功率无线,FDD-LTE+TD-LTE | 34415 | 202411 | 282
|  | 34415 | 202411 | 445
34001076.0 | 0.2S低压电流互感器100/5 | 34416 | 202411 | 3
34001078.0 | 0.2S低压电流互感器1200/5 | 34416 | 202411 | 12
34001074.0 | 0.2S低压电流互感器400/5 | 34416 | 202411 | 21
34001214.0 | 0.2S低压电流互感器500/5 | 34416 | 202411 | 27
34001299.0 | 0.2S低压电流互感器600/5 | 34416 | 202411 | 42
34001077.0 | 0.2S低压电流互感器800/5 | 34416 | 202411 | 36
34037339.0 | 0.2S电流互感器低压TA,电流变比1000/5 | 34416 | 202411 | 3
34038285.0 | 0.2S电流互感器低压TA,电流变比200/5 | 34416 | 202411 | 3
34038286.0 | 0.2S电流互感器高压TA,电流变比150/5 | 34416 | 202411 | 8
34037205.0 | 0.2S电流互感器高压TA,电流变比20/5 | 34416 | 202411 | 4
34037981.0 | 0.2S电流互感器高压TA,电流变比200/5 | 34416 | 202411 | 2
34038319.0 | 0.2S电流互感器高压TA,电流变比2000/5 | 34416 | 202411 | 4
34038130.0 | 0.2S电流互感器高压TA,电流变比25/5 | 34416 | 202411 | 2
34037349.0 | 0.2S电流互感器高压TA,电流变比300/5 | 34416 | 202411 | 2
34037675.0 | 0.2S电流互感器高压TA,电流变比40/5 | 34416 | 202411 | 4
34037830.0 | 0.2S电流互感器高压TA,电流变比500/5 | 34416 | 202411 | 2
34037837.0 | 0.2S电流互感器高压TA,电流变比600/5 | 34416 | 202411 | 6
8302000003600008.0 | 0.2S组合互感器电流变比20/5，电压变比10000/100 | 34416 | 202411 | 1
34001088.0 | 0.2低压电流互感器150/5 | 34416 | 202411 | 3
8302000003000003.0 | 0.2电压互感器高压TV110000/100 | 34416 | 202411 | 6
8302000003800003.0 | 0.2电压互感器高压TV35000/100 | 34416 | 202411 | 6
8302000000500009.0 | 0.2高压TV电压互感器10000/100 | 34416 | 202411 | 16
34000201.0 | 0.5S三相三线经互感器接入智能电能表,3×100V,1.5(6)A,安徽工业RS-485通信,电子式-智能无费控 | 34416 | 202411 | 6
34000565.0 | 0.5S三相四线经互感器接入智能电能表,3×220/380V,1.5(6)A,安徽工业RS-485通信,电子式-智能无费控 | 34416 | 202411 | 6
34001298.0 | 0.5S低压电流互感器100/5 | 34416 | 202411 | 75
34001212.0 | 0.5S低压电流互感器150/5 | 34416 | 202411 | 120
34001075.0 | 0.5S低压电流互感器200/5 | 34416 | 202411 | 39
34001073.0 | 0.5S低压电流互感器300/5 | 34416 | 202411 | 108
34038114.0 | 0.5S电流互感器低压TA,电流变比150/5 | 34416 | 202411 | 6
34037340.0 | 0.5S电流互感器低压TA,电流变比400/5 | 34416 | 202411 | 3
34037509.0 | 0.5S电流互感器低压TA,电流变比600/5 | 34416 | 202411 | 15
34000200.0 | 1.0三相四线直接接入智能电能表,3×220/380V,5(60)A,安徽居民HPLC,电子式-智能远程费控 | 34416 | 202411 | 17
34000669.0 | 1.0三相四线直接接入智能电能表,3×220/380V,5(60)A,安徽工业HPLC,电子式-智能远程费控 | 34416 | 202411 | 24
34000608.0 | 1.0三相四线经互感器接入智能电能表,3×220/380V,1.5(6)A,安徽工业HPLC,电子式-智能远程费控 | 34416 | 202411 | 14
8305000000900019.0 | 12表位计量箱（3×4） | 34416 | 202411 | 89
8305000004400003.0 | 12表位计量箱（4×3） | 34416 | 202411 | 21
8305000000000002.0 | 16表位计量箱（4×4） | 34416 | 202411 | 1
8305000000900014.0 | 1表位计量箱（1×1） | 34416 | 202411 | 1314
34000193.0 | 2.0单相直接接入智能电能表,220V,5(60)A,安徽居民HPLC,电子式-智能远程费控 | 34416 | 202411 | 242
34000195.0 | 2.0单相直接接入智能电能表,220V,5(60)A,安徽居民RS-485通信,电子式-智能远程费控 | 34416 | 202411 | 1
8305000000900022.0 | 2表位计量柜（1×2） | 34416 | 202411 | 28
8305000000900015.0 | 2表位计量箱（1×2） | 34416 | 202411 | 54
8343000000900031.0 | 4G,中国电信,包年 | 34416 | 202411 | 2
8343000000900032.0 | 4G,中国电信,包月 | 34416 | 202411 | 49
8343000000900043.0 | 4G,中国移动,包年 | 34416 | 202411 | 6
8343000000900044.0 | 4G,中国移动,包月 | 34416 | 202411 | 42
8343000000900038.0 | 4G,中国联通,包月 | 34416 | 202411 | 13
8305000000900016.0 | 4表位计量箱（2×2） | 34416 | 202411 | 7
500138761.0 | 500138761 | 34416 | 202411 | 5
8305000000900017.0 | 6表位计量箱（3×2） | 34416 | 202411 | 517
8305000000900018.0 | 9表位计量箱（3×3） | 34416 | 202411 | 7
34000196.0 | A级单相直接接入智能电能表,220V,0.25-0.5（60）A,安徽居民HPLC,电子式-智能远程费控 | 34416 | 202411 | 7262
34000213.0 | B级三相四线直接接入智能电能表,3×220/380V,0.2-0.5（60）A,安徽居民HPLC,电子式-智能远程费控 | 34416 | 202411 | 142
34000202.0 | B级三相四线直接接入智能电能表,3×220/380V,0.2-0.5（60）A,安徽工业HPLC,电子式-智能远程费控 | 34416 | 202411 | 678
34000209.0 | B级三相四线经互感器接入智能电能表,3×220/380V,0.015-0.075（6）A,安徽工业HPLC,电子式-智能远程费控 | 34416 | 202411 | 143
8301000000200003.0 | B级三相四线经互感器接入智能电能表3×220/380V0.015-0.075（6）A安徽居民HPLC电子式-智能远程费控 | 34416 | 202411 | 5
8301000005000002.0 | C三相四线经互感器接入智能电能表3×57.7/100V0.015-0.075（6）A安徽变电站RS-485通信电子式-智能无费控 | 34416 | 202411 | 25
34000718.0 | C级三相三线经互感器接入智能电能表,3×100V,0.015-0.075（6）A,安徽变电站RS-485通信,电子式-智能无费控 | 34416 | 202411 | 87
34000745.0 | C级三相三线经互感器接入智能电能表,3×100V,0.015-0.075（6）A,安徽工业RS-485通信,电子式-智能无费控 | 34416 | 202411 | 35
34000214.0 | C级三相四线经互感器接入智能电能表,3×220/380V,0.015-0.075（6）A,安徽工业RS-485通信,电子式-智能无费控 | 34416 | 202411 | 61
8301000002200002.0 | D级三相四线经互感器接入智能电能表3×57.7/100V0.015-0.075（6）A安徽变电站RS-485通信电子式-智能无费控 | 34416 | 202411 | 12
34001340.0 | 专变采集终端III型,3x220V/380V,RS-485通信,4G | 34416 | 202411 | 9
34001339.0 | 专变采集终端III型,3×100V,RS-485通信,4G | 34416 | 202411 | 48
34001340.0 | 专变采集终端III型,3×220/380V,RS-485通信,4G | 34416 | 202411 | 53
34000802.0 | 适配1级三相表,本地模块,HPLC | 34416 | 202411 | 57
8354000001500002.0 | 适配1级三相表,本地模块,HPLC+微功率无线双模 | 34416 | 202411 | 951
34000801.0 | 适配2级单相表,本地模块,HPLC | 34416 | 202411 | 134
8354000001600002.0 | 适配2级单相表,本地模块,HPLC+微功率无线双模 | 34416 | 202411 | 7091
34000804.0 | 适配专变采集终端III型,远程模块,无线公网4G | 34416 | 202411 | 88
34000803.0 | 适配集中器I型,本地模块,HPLC | 34416 | 202411 | 2
8354000001700002.0 | 适配集中器I型,本地模块,HPLC+微功率无线双模 | 34416 | 202411 | 288
34000805.0 | 适配集中器I型,远程模块,无线公网4G | 34416 | 202411 | 289
34001335.0 | 集中器I型,3x220V/380V,HPLC,4G | 34416 | 202411 | 1
34001354.0 | 集中器I型,3×220/380V,HPLC+微功率无线,FDD-LTE+TD-LTE | 34416 | 202411 | 318
34001335.0 | 集中器I型,3×220/380V,HPLC,4G | 34416 | 202411 | 3
|  | 34416 | 202411 | 61
34045407.0 | 0.2S三相四线经互感器接入多功能表,3×57.7/100V,1(10)A,安徽变电站RS-485通信,电子式-多功能 | 34417 | 202411 | 8
34000518.0 | 0.2S三相四线经互感器接入智能电能表,3×57.7/100V,0.3(1.2)A,安徽工业RS-485通信,电子式-智能无费控 | 34417 | 202411 | 1
34001076.0 | 0.2S低压电流互感器100/5 | 34417 | 202411 | 3
34001308.0 | 0.2S低压电流互感器1000/5 | 34417 | 202411 | 15
34001078.0 | 0.2S低压电流互感器1200/5 | 34417 | 202411 | 9
34001081.0 | 0.2S低压电流互感器1500/5 | 34417 | 202411 | 12
34001215.0 | 0.2S低压电流互感器200/5 | 34417 | 202411 | 3
34001300.0 | 0.2S低压电流互感器300/5 | 34417 | 202411 | 3
34001074.0 | 0.2S低压电流互感器400/5 | 34417 | 202411 | 249
34001214.0 | 0.2S低压电流互感器500/5 | 34417 | 202411 | 60
34001299.0 | 0.2S低压电流互感器600/5 | 34417 | 202411 | 96
34001077.0 | 0.2S低压电流互感器800/5 | 34417 | 202411 | 123
34037824.0 | 0.2S电流互感器低压TA,电流变比100/5 | 34417 | 202411 | 90
34037524.0 | 0.2S电流互感器低压TA,电流变比1200/5 | 34417 | 202411 | 3
34037825.0 | 0.2S电流互感器低压TA,电流变比150/5 | 34417 | 202411 | 3
34037840.0 | 0.2S电流互感器低压TA,电流变比1500/5 | 34417 | 202411 | 3
34038285.0 | 0.2S电流互感器低压TA,电流变比200/5 | 34417 | 202411 | 21
34038121.0 | 0.2S电流互感器高压TA,电流变比100/5 | 34417 | 202411 | 2
34038286.0 | 0.2S电流互感器高压TA,电流变比150/5 | 34417 | 202411 | 2
34037212.0 | 0.2S电流互感器高压TA,电流变比30/5 | 34417 | 202411 | 12
34037834.0 | 0.2S电流互感器高压TA,电流变比50/5 | 34417 | 202411 | 14
34037830.0 | 0.2S电流互感器高压TA,电流变比500/5 | 34417 | 202411 | 2
34037835.0 | 0.2S电流互感器高压TA,电流变比75/5 | 34417 | 202411 | 6
8302000000800012.0 | 0.2S组合互感器电流30/5,电压10000/100 | 34417 | 202411 | 1
8302000003500006.0 | 0.2S组合互感器电流变比200/5，电压变比10000/100 | 34417 | 202411 | 1
8302000000800009.0 | 0.2S组合互感器组合互感器电流变比75/5,电压变比10000/100 | 34417 | 202411 | 1
8302000001400002.0 | 0.2S组合互感器，电流变比50/5，电压变比10000/100，TV精度0.2 | 34417 | 202411 | 1
8302000000500009.0 | 0.2高压TV电压互感器10000/100 | 34417 | 202411 | 42
34000201.0 | 0.5S三相三线经互感器接入智能电能表,3×100V,1.5(6)A,安徽工业RS-485通信,电子式-智能无费控 | 34417 | 202411 | 4
34000565.0 | 0.5S三相四线经互感器接入智能电能表,3×220/380V,1.5(6)A,安徽工业RS-485通信,电子式-智能无费控 | 34417 | 202411 | 5
34001298.0 | 0.5S低压电流互感器100/5 | 34417 | 202411 | 72
34001212.0 | 0.5S低压电流互感器150/5 | 34417 | 202411 | 231
34001075.0 | 0.5S低压电流互感器200/5 | 34417 | 202411 | 36
34001073.0 | 0.5S低压电流互感器300/5 | 34417 | 202411 | 582
34001217.0 | 0.5S低压电流互感器75/5 | 34417 | 202411 | 6
34038118.0 | 0.5S电流互感器低压TA,电流变比200/5 | 34417 | 202411 | 3
34038119.0 | 0.5S电流互感器低压TA,电流变比500/5 | 34417 | 202411 | 3
34037345.0 | 0.5S电流互感器低压TA,电流变比800/5 | 34417 | 202411 | 3
34000669.0 | 1.0三相四线直接接入智能电能表,3×220/380V,5(60)A,安徽工业HPLC,电子式-智能远程费控 | 34417 | 202411 | 28
34000508.0 | 1.0三相四线直接接入智能电能表,3×220/380V,5(60)A,安徽工业RS-485通信,电子式-智能远程费控 | 34417 | 202411 | 1
34000608.0 | 1.0三相四线经互感器接入智能电能表,3×220/380V,1.5(6)A,安徽工业HPLC,电子式-智能远程费控 | 34417 | 202411 | 13
34000204.0 | 1.0三相四线经互感器接入智能电能表,3×220/380V,1.5(6)A,安徽工业RS-485通信,电子式-智能远程费控 | 34417 | 202411 | 15
8305000000500003.0 | 10表位计量箱（2×5） | 34417 | 202411 | 25
8305000000900019.0 | 12表位计量箱（3×4） | 34417 | 202411 | 153
8305000004400003.0 | 12表位计量箱（4×3） | 34417 | 202411 | 199
8305000000000002.0 | 16表位计量箱（4×4） | 34417 | 202411 | 350
8305000000900014.0 | 1表位计量箱（1×1） | 34417 | 202411 | 736
34000193.0 | 2.0单相直接接入智能电能表,220V,5(60)A,安徽居民HPLC,电子式-智能远程费控 | 34417 | 202411 | 90
34000195.0 | 2.0单相直接接入智能电能表,220V,5(60)A,安徽居民RS-485通信,电子式-智能远程费控 | 34417 | 202411 | 15
8343000000900044.0 | 4G,中国移动,包月 | 34417 | 202411 | 40
8343000000900038.0 | 4G,中国联通,包月 | 34417 | 202411 | 21
8305000000900016.0 | 4表位计量箱（2×2） | 34417 | 202411 | 312
8305000000900017.0 | 6表位计量箱（3×2） | 34417 | 202411 | 220
34000196.0 | A级单相直接接入智能电能表,220V,0.25-0.5（60）A,安徽居民HPLC,电子式-智能远程费控 | 34417 | 202411 | 17367
34000213.0 | B级三相四线直接接入智能电能表,3×220/380V,0.2-0.5（60）A,安徽居民HPLC,电子式-智能远程费控 | 34417 | 202411 | 277
34000202.0 | B级三相四线直接接入智能电能表,3×220/380V,0.2-0.5（60）A,安徽工业HPLC,电子式-智能远程费控 | 34417 | 202411 | 1932
34000209.0 | B级三相四线经互感器接入智能电能表,3×220/380V,0.015-0.075（6）A,安徽工业HPLC,电子式-智能远程费控 | 34417 | 202411 | 361
8301000000200003.0 | B级三相四线经互感器接入智能电能表3×220/380V0.015-0.075（6）A安徽居民HPLC电子式-智能远程费控 | 34417 | 202411 | 79
34000718.0 | C级三相三线经互感器接入智能电能表,3×100V,0.015-0.075（6）A,安徽变电站RS-485通信,电子式-智能无费控 | 34417 | 202411 | 1
34000745.0 | C级三相三线经互感器接入智能电能表,3×100V,0.015-0.075（6）A,安徽工业RS-485通信,电子式-智能无费控 | 34417 | 202411 | 67
34000214.0 | C级三相四线经互感器接入智能电能表,3×220/380V,0.015-0.075（6）A,安徽工业RS-485通信,电子式-智能无费控 | 34417 | 202411 | 988
8301000003600013.0 | C级三相四线经互感器接入智能电能表3×57.7/100V0.015-0.075（6）A安徽工业RS-485通信电子式-智能无费控 | 34417 | 202411 | 1
34001339.0 | 专变采集终端III型,3x100V,RS-485通信,4G | 34417 | 202411 | 1
34001334.0 | 专变采集终端III型,3x220V/380V,RS-485通信,FDD-LTE+TD-LTE | 34417 | 202411 | 1
34001339.0 | 专变采集终端III型,3×100V,RS-485通信,4G | 34417 | 202411 | 93
34001340.0 | 专变采集终端III型,3×220/380V,RS-485通信,4G | 34417 | 202411 | 204
34000802.0 | 适配1级三相表,本地模块,HPLC | 34417 | 202411 | 61
8354000001500002.0 | 适配1级三相表,本地模块,HPLC+微功率无线双模 | 34417 | 202411 | 2623
34000801.0 | 适配2级单相表,本地模块,HPLC | 34417 | 202411 | 90
8354000001600002.0 | 适配2级单相表,本地模块,HPLC+微功率无线双模 | 34417 | 202411 | 16816
34000804.0 | 适配专变采集终端III型,远程模块,无线公网4G | 34417 | 202411 | 282
34000803.0 | 适配集中器I型,本地模块,HPLC | 34417 | 202411 | 13
8354000001700002.0 | 适配集中器I型,本地模块,HPLC+微功率无线双模 | 34417 | 202411 | 391
34000805.0 | 适配集中器I型,远程模块,无线公网4G | 34417 | 202411 | 392
8309000000900008.0 | 采集器II型,220V,下行通讯：RS-485,上行通讯：窄带载波 | 34417 | 202411 | 100
34001335.0 | 集中器I型,3x220V/380V,HPLC,4G | 34417 | 202411 | 2
34001333.0 | 集中器I型,3x220V/380V,HPLC,FDD-LTE+TD-LTE | 34417 | 202411 | 12
34001337.0 | 集中器I型,3x220V/380V,窄带载波,FDD-LTE+TD-LTE | 34417 | 202411 | 5
34001354.0 | 集中器I型,3×220/380V,HPLC+微功率无线,FDD-LTE+TD-LTE | 34417 | 202411 | 393
34001335.0 | 集中器I型,3×220/380V,HPLC,4G | 34417 | 202411 | 14
34028004.0 | 集中器I型,3×220/380V,RS-485通信,GPRS通信 | 34417 | 202411 | 5
34028029.0 | 集中器I型,3×220/380V,RS-485通信,光纤 | 34417 | 202411 | 3
8309000000300003.0 | 集中器I型3×220/380VRS-485通信4G | 34417 | 202411 | 2
|  | 34417 | 202411 | 163
34000806.0 | 卡扣式检定封印 | 34101 | 202412 | 7
34000802.0 | 适配1级三相表,本地模块,HPLC | 34101 | 202412 | 1
8354000001500002.0 | 适配1级三相表,本地模块,HPLC+微功率无线双模 | 34101 | 202412 | 7
34000801.0 | 适配2级单相表,本地模块,HPLC | 34101 | 202412 | 1
8354000001600002.0 | 适配2级单相表,本地模块,HPLC+微功率无线双模 | 34101 | 202412 | 8
34000804.0 | 适配专变采集终端III型,远程模块,无线公网4G | 34101 | 202412 | 121
34000803.0 | 适配集中器I型,本地模块,HPLC | 34101 | 202412 | 11
8354000001700002.0 | 适配集中器I型,本地模块,HPLC+微功率无线双模 | 34101 | 202412 | 88
34000805.0 | 适配集中器I型,远程模块,无线公网4G | 34101 | 202412 | 98
34037235.0 | 0.1电流互感器低压TA,电流变比1500/5 | 34401 | 202412 | 3
8302000003700003.0 | 0.2S,组合互感器,组合互感器,100/5,10000/100,0.2 | 34401 | 202412 | 1
34001308.0 | 0.2S低压电流互感器1000/5 | 34401 | 202412 | 36
34001074.0 | 0.2S低压电流互感器400/5 | 34401 | 202412 | 204
34001214.0 | 0.2S低压电流互感器500/5 | 34401 | 202412 | 93
34001299.0 | 0.2S低压电流互感器600/5 | 34401 | 202412 | 225
34001077.0 | 0.2S低压电流互感器800/5 | 34401 | 202412 | 249
34037339.0 | 0.2S电流互感器低压TA,电流变比1000/5 | 34401 | 202412 | 3
34037524.0 | 0.2S电流互感器低压TA,电流变比1200/5 | 34401 | 202412 | 51
34037825.0 | 0.2S电流互感器低压TA,电流变比150/5 | 34401 | 202412 | 6
34037840.0 | 0.2S电流互感器低压TA,电流变比1500/5 | 34401 | 202412 | 132
34038285.0 | 0.2S电流互感器低压TA,电流变比200/5 | 34401 | 202412 | 12
34037823.0 | 0.2S电流互感器低压TA,电流变比300/5 | 34401 | 202412 | 1
34038115.0 | 0.2S电流互感器低压TA,电流变比500/5 | 34401 | 202412 | 3
34037672.0 | 0.2S电流互感器低压TA,电流变比600/5 | 34401 | 202412 | 3
34037514.0 | 0.2S电流互感器低压TA,电流变比75/5 | 34401 | 202412 | 3
34038169.0 | 0.2S电流互感器干式TA,电流变比100/5 | 34401 | 202412 | 22
34037717.0 | 0.2S电流互感器干式TA,电流变比150/5 | 34401 | 202412 | 14
34037461.0 | 0.2S电流互感器干式TA,电流变比20/5 | 34401 | 202412 | 6
34037875.0 | 0.2S电流互感器干式TA,电流变比200/5 | 34401 | 202412 | 14
34037245.0 | 0.2S电流互感器干式TA,电流变比30/5 | 34401 | 202412 | 2
34038064.0 | 0.2S电流互感器干式TA,电流变比40/5 | 34401 | 202412 | 12
34037876.0 | 0.2S电流互感器干式TA,电流变比400/5 | 34401 | 202412 | 12
34037400.0 | 0.2S电流互感器干式TA,电流变比50/5 | 34401 | 202412 | 8
34037720.0 | 0.2S电流互感器干式TA,电流变比75/5 | 34401 | 202412 | 4
34037957.0 | 0.2S电流互感器干式TA,电流变比80/5 | 34401 | 202412 | 6
34038121.0 | 0.2S电流互感器高压TA,电流变比100/5 | 34401 | 202412 | 8
34037580.0 | 0.2S电流互感器高压TA,电流变比120/5 | 34401 | 202412 | 2
34038136.0 | 0.2S电流互感器高压TA,电流变比1200/5 | 34401 | 202412 | 2
34037261.0 | 0.2S电流互感器高压TA,电流变比1250/5 | 34401 | 202412 | 2
34038286.0 | 0.2S电流互感器高压TA,电流变比150/5 | 34401 | 202412 | 4
34037205.0 | 0.2S电流互感器高压TA,电流变比20/5 | 34401 | 202412 | 2
34037981.0 | 0.2S电流互感器高压TA,电流变比200/5 | 34401 | 202412 | 2
34038130.0 | 0.2S电流互感器高压TA,电流变比25/5 | 34401 | 202412 | 10
34038146.0 | 0.2S电流互感器高压TA,电流变比250/5 | 34401 | 202412 | 2
34037212.0 | 0.2S电流互感器高压TA,电流变比30/5 | 34401 | 202412 | 2
34037349.0 | 0.2S电流互感器高压TA,电流变比300/5 | 34401 | 202412 | 10
34037703.0 | 0.2S电流互感器高压TA,电流变比3000/5 | 34401 | 202412 | 2
34037761.0 | 0.2S电流互感器高压TA,电流变比3150/5 | 34401 | 202412 | 2
34037675.0 | 0.2S电流互感器高压TA,电流变比40/5 | 34401 | 202412 | 4
34037834.0 | 0.2S电流互感器高压TA,电流变比50/5 | 34401 | 202412 | 4
34037837.0 | 0.2S电流互感器高压TA,电流变比600/5 | 34401 | 202412 | 40
34038311.0 | 0.2S电流互感器高压TA,电流变比800/1 | 34401 | 202412 | 4
34037683.0 | 0.2S电流互感器高压TA,电流变比800/5 | 34401 | 202412 | 24
8302000000700069.0 | 0.2S电流互感器高压TA80/5 | 34401 | 202412 | 2
8302000000800004.0 | 0.2S组合互感器,电流15/5,电压10000/100 | 34401 | 202412 | 2
8302000003300004.0 | 0.2S组合互感器,电流变比10/5,电压变比10000/100 | 34401 | 202412 | 1
8302000000800025.0 | 0.2S组合互感器电流150/5,电压10000/100 | 34401 | 202412 | 1
8302000000800012.0 | 0.2S组合互感器电流30/5,电压10000/100 | 34401 | 202412 | 2
8302000000800015.0 | 0.2S组合互感器电流60/5,电压10000/100 | 34401 | 202412 | 1
8302000003600008.0 | 0.2S组合互感器电流变比20/5，电压变比10000/100 | 34401 | 202412 | 1
8302000003500006.0 | 0.2S组合互感器电流变比200/5，电压变比10000/100 | 34401 | 202412 | 1
8302000003700005.0 | 0.2S组合互感器电流变比400/5，电压变比10000/100 | 34401 | 202412 | 1
34001096.0 | 0.2低压电流互感器300/5 | 34401 | 202412 | 3
8302000003800003.0 | 0.2电压互感器高压TV35000/100 | 34401 | 202412 | 8
8302000000500009.0 | 0.2高压TV电压互感器10000/100 | 34401 | 202412 | 118
34000614.0 | 0.5S三相三线经互感器接入智能电能表,3×100V,0.3(1.2)A,安徽变电站RS-485通信,电子式-智能无费控 | 34401 | 202412 | 2
34000609.0 | 0.5S三相三线经互感器接入智能电能表,3×100V,1.5(6)A,安徽变电站RS-485通信,电子式-智能无费控 | 34401 | 202412 | 5
34000201.0 | 0.5S三相三线经互感器接入智能电能表,3×100V,1.5(6)A,安徽工业RS-485通信,电子式-智能无费控 | 34401 | 202412 | 4
34000565.0 | 0.5S三相四线经互感器接入智能电能表,3×220/380V,1.5(6)A,安徽工业RS-485通信,电子式-智能无费控 | 34401 | 202412 | 38
34001298.0 | 0.5S低压电流互感器100/5 | 34401 | 202412 | 480
34001212.0 | 0.5S低压电流互感器150/5 | 34401 | 202412 | 462
34001075.0 | 0.5S低压电流互感器200/5 | 34401 | 202412 | 357
34001073.0 | 0.5S低压电流互感器300/5 | 34401 | 202412 | 347
34001217.0 | 0.5S低压电流互感器75/5 | 34401 | 202412 | 123
34000200.0 | 1.0三相四线直接接入智能电能表,3×220/380V,5(60)A,安徽居民HPLC,电子式-智能远程费控 | 34401 | 202412 | 2
34000669.0 | 1.0三相四线直接接入智能电能表,3×220/380V,5(60)A,安徽工业HPLC,电子式-智能远程费控 | 34401 | 202412 | 13
34000508.0 | 1.0三相四线直接接入智能电能表,3×220/380V,5(60)A,安徽工业RS-485通信,电子式-智能远程费控 | 34401 | 202412 | 1
34000608.0 | 1.0三相四线经互感器接入智能电能表,3×220/380V,1.5(6)A,安徽工业HPLC,电子式-智能远程费控 | 34401 | 202412 | 1
34000204.0 | 1.0三相四线经互感器接入智能电能表,3×220/380V,1.5(6)A,安徽工业RS-485通信,电子式-智能远程费控 | 34401 | 202412 | 5
8305000000500003.0 | 10表位计量箱（2×5） | 34401 | 202412 | 4
8305000002000002.0 | 12表位计量箱（2×6） | 34401 | 202412 | 37
8305000000900019.0 | 12表位计量箱（3×4） | 34401 | 202412 | 1910
8305000004400003.0 | 12表位计量箱（4×3） | 34401 | 202412 | 330
8305000000200004.0 | 15表位计量箱（3×5） | 34401 | 202412 | 3
8305000005000004.0 | 15表位计量箱（5×3） | 34401 | 202412 | 4
8305000003500010.0 | 16表位计量箱（2×8） | 34401 | 202412 | 1
8305000000000002.0 | 16表位计量箱（4×4） | 34401 | 202412 | 1453
8305000003500012.0 | 18表位计量箱（2×9） | 34401 | 202412 | 4
8305000003500011.0 | 18表位计量箱（3×6） | 34401 | 202412 | 108
8305000000900014.0 | 1表位计量箱（1×1） | 34401 | 202412 | 10779
34000193.0 | 2.0单相直接接入智能电能表,220V,5(60)A,安徽居民HPLC,电子式-智能远程费控 | 34401 | 202412 | 237
34000195.0 | 2.0单相直接接入智能电能表,220V,5(60)A,安徽居民RS-485通信,电子式-智能远程费控 | 34401 | 202412 | 6
34000194.0 | 2.0单相直接接入智能电能表,220V,5(60)A,安徽居民窄带载波,电子式-智能远程费控 | 34401 | 202412 | 420
34000194.0 | 2.0单相直接接入智能电能表,220V,5(60)A,居民窄带载波,电子式-智能远程费控 | 34401 | 202412 | 8
8305000003600012.0 | 20表位计量箱（4×5） | 34401 | 202412 | 298
8305000000900022.0 | 2表位计量柜（1×2） | 34401 | 202412 | 21
8305000000900015.0 | 2表位计量箱（1×2） | 34401 | 202412 | 153
8343000000900032.0 | 4G,中国电信,包月 | 34401 | 202412 | 13
8343000000900033.0 | 4G,中国电信,包流量 | 34401 | 202412 | 4
8343000000900044.0 | 4G,中国移动,包月 | 34401 | 202412 | 86
8343000000900045.0 | 4G,中国移动,包流量 | 34401 | 202412 | 7
8343000000900038.0 | 4G,中国联通,包月 | 34401 | 202412 | 22
8343000000900039.0 | 4G,中国联通,包流量 | 34401 | 202412 | 75
8305000004700002.0 | 4表位计量箱（1×4） | 34401 | 202412 | 6
8305000000900016.0 | 4表位计量箱（2×2） | 34401 | 202412 | 363
8343000000900041.0 | 5G,中国联通,包月 | 34401 | 202412 | 244
8305000005300003.0 | 6表位计量屏（3×2） | 34401 | 202412 | 14
8305000000900017.0 | 6表位计量箱（3×2） | 34401 | 202412 | 198
8305000000900018.0 | 9表位计量箱（3×3） | 34401 | 202412 | 358
34000196.0 | A级单相直接接入智能电能表,220V,0.25-0.5（60）A,安徽居民HPLC,电子式-智能远程费控 | 34401 | 202412 | 148513
8301000005500002.0 | A级单相直接接入智能电能表,220V,0.25-0.5（60）A,安徽工业HPLC,电子式-智能远程费控 | 34401 | 202412 | 158
34000213.0 | B级三相四线直接接入智能电能表,3×220/380V,0.2-0.5（60）A,安徽居民HPLC,电子式-智能远程费控 | 34401 | 202412 | 5493
34000202.0 | B级三相四线直接接入智能电能表,3×220/380V,0.2-0.5（60）A,安徽工业HPLC,电子式-智能远程费控 | 34401 | 202412 | 2731
34000209.0 | B级三相四线经互感器接入智能电能表,3×220/380V,0.015-0.075（6）A,安徽工业HPLC,电子式-智能远程费控 | 34401 | 202412 | 1652
8301000000200003.0 | B级三相四线经互感器接入智能电能表3×220/380V0.015-0.075（6）A安徽居民HPLC电子式-智能远程费控 | 34401 | 202412 | 292
8301000005000002.0 | C三相四线经互感器接入智能电能表3×57.7/100V0.015-0.075（6）A安徽变电站RS-485通信电子式-智能无费控 | 34401 | 202412 | 21
34000718.0 | C级三相三线经互感器接入智能电能表,3×100V,0.015-0.075（6）A,安徽变电站RS-485通信,电子式-智能无费控 | 34401 | 202412 | 108
34000745.0 | C级三相三线经互感器接入智能电能表,3×100V,0.015-0.075（6）A,安徽工业RS-485通信,电子式-智能无费控 | 34401 | 202412 | 287
8301000002100002.0 | C级三相三线经互感器接入智能电能表3×100V0.015-0.075（6）A安徽居民RS-485通信电子式-智能无费控 | 34401 | 202412 | 6
34000214.0 | C级三相四线经互感器接入智能电能表,3×220/380V,0.015-0.075（6）A,安徽工业RS-485通信,电子式-智能无费控 | 34401 | 202412 | 3877
8301000003600013.0 | C级三相四线经互感器接入智能电能表3×57.7/100V0.015-0.075（6）A安徽工业RS-485通信电子式-智能无费控 | 34401 | 202412 | 4
34000720.0 | D级三相三线经互感器接入智能电能表,3×100V,0.015-0.075（6）A,安徽工业RS-485通信,电子式-智能无费控 | 34401 | 202412 | 18
34000575.0 | D级三相四线经互感器接入智能电能表,3×57.7/100V,0.003-0.015(1.2)A,安徽工业RS-485通信,电子式-智能无费控 | 34401 | 202412 | 2
34000269.0 | D级三相四线经互感器接入智能电能表,3×57.7/100V,0.015-0.075（6）A,安徽工业RS-485通信,电子式-智能无费控 | 34401 | 202412 | 5
8301000002200002.0 | D级三相四线经互感器接入智能电能表3×57.7/100V0.015-0.075（6）A安徽变电站RS-485通信电子式-智能无费控 | 34401 | 202412 | 21
34001336.0 | 专变采集终端III型,3x100V,RS-485通信,FDD-LTE+TD-LTE | 34401 | 202412 | 1
34001342.0 | 专变采集终端III型,3x100V,RS-485通信,GPRS | 34401 | 202412 | 1
34001340.0 | 专变采集终端III型,3x220V/380V,RS-485通信,4G | 34401 | 202412 | 3
34001334.0 | 专变采集终端III型,3x220V/380V,RS-485通信,FDD-LTE+TD-LTE | 34401 | 202412 | 15
34001339.0 | 专变采集终端III型,3×100V,RS-485通信,4G | 34401 | 202412 | 280
34001336.0 | 专变采集终端III型,3×100V,RS-485通信,FDD-LTE+TD-LTE | 34401 | 202412 | 1
34001340.0 | 专变采集终端III型,3×220/380V,RS-485通信,4G | 34401 | 202412 | 354
34000802.0 | 适配1级三相表,本地模块,HPLC | 34401 | 202412 | 33
8354000001500002.0 | 适配1级三相表,本地模块,HPLC+微功率无线双模 | 34401 | 202412 | 10028
34000801.0 | 适配2级单相表,本地模块,HPLC | 34401 | 202412 | 220
8354000001600002.0 | 适配2级单相表,本地模块,HPLC+微功率无线双模 | 34401 | 202412 | 141909
34000804.0 | 适配专变采集终端III型,远程模块,无线公网4G | 34401 | 202412 | 617
34000803.0 | 适配集中器I型,本地模块,HPLC | 34401 | 202412 | 27
8354000001700002.0 | 适配集中器I型,本地模块,HPLC+微功率无线双模 | 34401 | 202412 | 930
34000805.0 | 适配集中器I型,远程模块,无线公网4G | 34401 | 202412 | 935
8309000000900008.0 | 采集器II型,220V,下行通讯：RS-485,上行通讯：窄带载波 | 34401 | 202412 | 2
34001335.0 | 集中器I型,3x220V/380V,HPLC,4G | 34401 | 202412 | 19
34001333.0 | 集中器I型,3x220V/380V,HPLC,FDD-LTE+TD-LTE | 34401 | 202412 | 7
34001354.0 | 集中器I型,3×220/380V,HPLC+微功率无线,FDD-LTE+TD-LTE | 34401 | 202412 | 932
34001335.0 | 集中器I型,3×220/380V,HPLC,4G | 34401 | 202412 | 16
|  | 34401 | 202412 | 1943
8302000003700003.0 | 0.2S,组合互感器,组合互感器,100/5,10000/100,0.2 | 34402 | 202412 | 3
34001308.0 | 0.2S低压电流互感器1000/5 | 34402 | 202412 | 27
34001078.0 | 0.2S低压电流互感器1200/5 | 34402 | 202412 | 3
34001213.0 | 0.2S低压电流互感器150/5 | 34402 | 202412 | 2
34001081.0 | 0.2S低压电流互感器1500/5 | 34402 | 202412 | 6
34001207.0 | 0.2S低压电流互感器1600/5 | 34402 | 202412 | 2
34001215.0 | 0.2S低压电流互感器200/5 | 34402 | 202412 | 7
34001074.0 | 0.2S低压电流互感器400/5 | 34402 | 202412 | 42
34001214.0 | 0.2S低压电流互感器500/5 | 34402 | 202412 | 63
34001299.0 | 0.2S低压电流互感器600/5 | 34402 | 202412 | 30
34001077.0 | 0.2S低压电流互感器800/5 | 34402 | 202412 | 24
34044542.0 | 0.2S电压互感器高压TV,电压变比10000/100 | 34402 | 202412 | 42
34037339.0 | 0.2S电流互感器低压TA,电流变比1000/5 | 34402 | 202412 | 12
34037524.0 | 0.2S电流互感器低压TA,电流变比1200/5 | 34402 | 202412 | 9
34037825.0 | 0.2S电流互感器低压TA,电流变比150/5 | 34402 | 202412 | 8
34037840.0 | 0.2S电流互感器低压TA,电流变比1500/5 | 34402 | 202412 | 6
34038285.0 | 0.2S电流互感器低压TA,电流变比200/5 | 34402 | 202412 | 11
34037671.0 | 0.2S电流互感器低压TA,电流变比250/5 | 34402 | 202412 | 12
34037823.0 | 0.2S电流互感器低压TA,电流变比300/5 | 34402 | 202412 | 3
34037982.0 | 0.2S电流互感器低压TA,电流变比400/5 | 34402 | 202412 | 6
34038115.0 | 0.2S电流互感器低压TA,电流变比500/5 | 34402 | 202412 | 9
34038121.0 | 0.2S电流互感器高压TA,电流变比100/5 | 34402 | 202412 | 12
34037580.0 | 0.2S电流互感器高压TA,电流变比120/5 | 34402 | 202412 | 2
34038136.0 | 0.2S电流互感器高压TA,电流变比1200/5 | 34402 | 202412 | 4
34037564.0 | 0.2S电流互感器高压TA,电流变比1600/5 | 34402 | 202412 | 2
34037981.0 | 0.2S电流互感器高压TA,电流变比200/5 | 34402 | 202412 | 10
34038130.0 | 0.2S电流互感器高压TA,电流变比25/5 | 34402 | 202412 | 6
34038146.0 | 0.2S电流互感器高压TA,电流变比250/5 | 34402 | 202412 | 2
34037212.0 | 0.2S电流互感器高压TA,电流变比30/5 | 34402 | 202412 | 4
34037349.0 | 0.2S电流互感器高压TA,电流变比300/5 | 34402 | 202412 | 2
34037675.0 | 0.2S电流互感器高压TA,电流变比40/5 | 34402 | 202412 | 10
34037834.0 | 0.2S电流互感器高压TA,电流变比50/5 | 34402 | 202412 | 2
34037830.0 | 0.2S电流互感器高压TA,电流变比500/5 | 34402 | 202412 | 2
34037837.0 | 0.2S电流互感器高压TA,电流变比600/5 | 34402 | 202412 | 28
34037835.0 | 0.2S电流互感器高压TA,电流变比75/5 | 34402 | 202412 | 4
34037683.0 | 0.2S电流互感器高压TA,电流变比800/5 | 34402 | 202412 | 2
8302000003600008.0 | 0.2S组合互感器电流变比20/5，电压变比10000/100 | 34402 | 202412 | 1
8302000003500006.0 | 0.2S组合互感器电流变比200/5，电压变比10000/100 | 34402 | 202412 | 3
| 0.2S组合互感器组合互感器,电流变比25/5,电压变比10000/100 | 34402 | 202412 | 1
34029187.0 | 0.2S组合互感器组合互感器,电流变比600/5,电压变比10000/100 | 34402 | 202412 | 2
8302000003500004.0 | 0.2S组合互感器组合互感器40/5，10000/100 | 34402 | 202412 | 1
8302000000800009.0 | 0.2S组合互感器组合互感器电流变比75/5,电压变比10000/100 | 34402 | 202412 | 3
8302000003800003.0 | 0.2电压互感器高压TV35000/100 | 34402 | 202412 | 8
34037986.0 | 0.2电流互感器高压TA,电流变比600/5 | 34402 | 202412 | 2
8302000000500009.0 | 0.2高压TV电压互感器10000/100 | 34402 | 202412 | 26
34000201.0 | 0.5S三相三线经互感器接入智能电能表,3×100V,1.5(6)A,安徽工业RS-485通信,电子式-智能无费控 | 34402 | 202412 | 4
34000565.0 | 0.5S三相四线经互感器接入智能电能表,3×220/380V,1.5(6)A,安徽工业RS-485通信,电子式-智能无费控 | 34402 | 202412 | 8
34001298.0 | 0.5S低压电流互感器100/5 | 34402 | 202412 | 153
34001212.0 | 0.5S低压电流互感器150/5 | 34402 | 202412 | 114
34001075.0 | 0.5S低压电流互感器200/5 | 34402 | 202412 | 191
34001073.0 | 0.5S低压电流互感器300/5 | 34402 | 202412 | 102
34001217.0 | 0.5S低压电流互感器75/5 | 34402 | 202412 | 69
34038282.0 | 0.5S电流互感器低压TA,电流变比100/5 | 34402 | 202412 | 3
34038114.0 | 0.5S电流互感器低压TA,电流变比150/5 | 34402 | 202412 | 5
34037340.0 | 0.5S电流互感器低压TA,电流变比400/5 | 34402 | 202412 | 6
8302000006000003.0 | 0.5电压互感器高压TV10000/100 | 34402 | 202412 | 4
34000508.0 | 1.0三相四线直接接入智能电能表,3x220V/380V,5(60)A,工业RS-485通信,电子式-智能远程费控 | 34402 | 202412 | 1
34000200.0 | 1.0三相四线直接接入智能电能表,3×220/380V,5(60)A,安徽居民HPLC,电子式-智能远程费控 | 34402 | 202412 | 20
34000669.0 | 1.0三相四线直接接入智能电能表,3×220/380V,5(60)A,安徽工业HPLC,电子式-智能远程费控 | 34402 | 202412 | 56
34000535.0 | 1.0三相四线直接接入智能电能表,3×220/380V,5(60)A,安徽工业窄带载波,电子式-智能远程费控 | 34402 | 202412 | 1
34000203.0 | 1.0三相四线经互感器接入智能电能表,3x220V/380V,1.5(6)A,工业窄带载波,电子式-智能远程费控 | 34402 | 202412 | 7
34000608.0 | 1.0三相四线经互感器接入智能电能表,3×220/380V,1.5(6)A,安徽工业HPLC,电子式-智能远程费控 | 34402 | 202412 | 8
34000204.0 | 1.0三相四线经互感器接入智能电能表,3×220/380V,1.5(6)A,安徽工业RS-485通信,电子式-智能远程费控 | 34402 | 202412 | 18
34000203.0 | 1.0三相四线经互感器接入智能电能表,3×220/380V,1.5(6)A,安徽工业窄带载波,电子式-智能远程费控 | 34402 | 202412 | 1
8305000000900019.0 | 12表位计量箱（3×4） | 34402 | 202412 | 695
8305000004400003.0 | 12表位计量箱（4×3） | 34402 | 202412 | 473
8305000000000002.0 | 16表位计量箱（4×4） | 34402 | 202412 | 34
8305000000900014.0 | 1表位计量箱（1×1） | 34402 | 202412 | 131
34000193.0 | 2.0单相直接接入智能电能表,220V,5(60)A,安徽居民HPLC,电子式-智能远程费控 | 34402 | 202412 | 125
34000193.0 | 2.0单相直接接入智能电能表,220V,5(60)A,居民HPLC,电子式-智能远程费控 | 34402 | 202412 | 1
8305000000900022.0 | 2表位计量柜（1×2） | 34402 | 202412 | 1
8343000000900032.0 | 4G,中国电信,包月 | 34402 | 202412 | 66
8343000000900044.0 | 4G,中国移动,包月 | 34402 | 202412 | 41
8343000000900038.0 | 4G,中国联通,包月 | 34402 | 202412 | 25
8343000000900039.0 | 4G,中国联通,包流量 | 34402 | 202412 | 1
8305000000900016.0 | 4表位计量箱（2×2） | 34402 | 202412 | 634
500138761.0 | 500138761 | 34402 | 202412 | 1
8305000003500009.0 | 6表位计量箱（2×3） | 34402 | 202412 | 1
8305000000900018.0 | 9表位计量箱（3×3） | 34402 | 202412 | 111
34000196.0 | A级单相直接接入智能电能表,220V,0.25-0.5（60）A,安徽居民HPLC,电子式-智能远程费控 | 34402 | 202412 | 7619
34000213.0 | B级三相四线直接接入智能电能表,3×220/380V,0.2-0.5（60）A,安徽居民HPLC,电子式-智能远程费控 | 34402 | 202412 | 206
34000202.0 | B级三相四线直接接入智能电能表,3×220/380V,0.2-0.5（60）A,安徽工业HPLC,电子式-智能远程费控 | 34402 | 202412 | 704
34000209.0 | B级三相四线经互感器接入智能电能表,3×220/380V,0.015-0.075（6）A,安徽工业HPLC,电子式-智能远程费控 | 34402 | 202412 | 238
8301000000200003.0 | B级三相四线经互感器接入智能电能表3×220/380V0.015-0.075（6）A安徽居民HPLC电子式-智能远程费控 | 34402 | 202412 | 10
34000313.0 | C级三相三线经互感器接入智能电能表,3×100V,0.003-0.015(1.2)A,安徽工业RS-485通信,电子式-智能无费控 | 34402 | 202412 | 3
34000718.0 | C级三相三线经互感器接入智能电能表,3×100V,0.015-0.075（6）A,安徽变电站RS-485通信,电子式-智能无费控 | 34402 | 202412 | 21
34000745.0 | C级三相三线经互感器接入智能电能表,3×100V,0.015-0.075（6）A,安徽工业RS-485通信,电子式-智能无费控 | 34402 | 202412 | 47
8301000006400004.0 | C级三相四线经互感器接入智能电能表,3×220/380V,0.015-0.075（6）A,安徽居民RS-485通信,电子式-智能无费控 | 34402 | 202412 | 1
34000214.0 | C级三相四线经互感器接入智能电能表,3×220/380V,0.015-0.075（6）A,安徽工业RS-485通信,电子式-智能无费控 | 34402 | 202412 | 46
34000720.0 | D级三相三线经互感器接入智能电能表,3×100V,0.015-0.075（6）A,安徽工业RS-485通信,电子式-智能无费控 | 34402 | 202412 | 2
34000575.0 | D级三相四线经互感器接入智能电能表,3×57.7/100V,0.003-0.015(1.2)A,安徽工业RS-485通信,电子式-智能无费控 | 34402 | 202412 | 2
34001336.0 | 专变采集终端III型,3x100V,RS-485通信,FDD-LTE+TD-LTE | 34402 | 202412 | 1
34001339.0 | 专变采集终端III型,3×100V,RS-485通信,4G | 34402 | 202412 | 54
34001340.0 | 专变采集终端III型,3×220/380V,RS-485通信,4G | 34402 | 202412 | 90
34000802.0 | 适配1级三相表,本地模块,HPLC | 34402 | 202412 | 175
8354000001500002.0 | 适配1级三相表,本地模块,HPLC+微功率无线双模 | 34402 | 202412 | 1056
34000801.0 | 适配2级单相表,本地模块,HPLC | 34402 | 202412 | 351
8354000001600002.0 | 适配2级单相表,本地模块,HPLC+微功率无线双模 | 34402 | 202412 | 6523
34000804.0 | 适配专变采集终端III型,远程模块,无线公网4G | 34402 | 202412 | 129
34000803.0 | 适配集中器I型,本地模块,HPLC | 34402 | 202412 | 35
8354000001700002.0 | 适配集中器I型,本地模块,HPLC+微功率无线双模 | 34402 | 202412 | 550
34000805.0 | 适配集中器I型,远程模块,无线公网4G | 34402 | 202412 | 558
34001335.0 | 集中器I型,3x220V/380V,HPLC,4G | 34402 | 202412 | 4
34001333.0 | 集中器I型,3x220V/380V,HPLC,FDD-LTE+TD-LTE | 34402 | 202412 | 25
34001337.0 | 集中器I型,3x220V/380V,窄带载波,FDD-LTE+TD-LTE | 34402 | 202412 | 43
34001338.0 | 集中器I型,3x220V/380V,窄带载波,GPRS | 34402 | 202412 | 27
34001354.0 | 集中器I型,3×220/380V,HPLC+微功率无线,FDD-LTE+TD-LTE | 34402 | 202412 | 560
34001335.0 | 集中器I型,3×220/380V,HPLC,4G | 34402 | 202412 | 6
8309000000300003.0 | 集中器I型3×220/380VRS-485通信4G | 34402 | 202412 | 32
|  | 34402 | 202412 | 140
34001308.0 | 0.2S低压电流互感器1000/5 | 34403 | 202412 | 6
34001078.0 | 0.2S低压电流互感器1200/5 | 34403 | 202412 | 33
34001081.0 | 0.2S低压电流互感器1500/5 | 34403 | 202412 | 3
34001074.0 | 0.2S低压电流互感器400/5 | 34403 | 202412 | 60
34001214.0 | 0.2S低压电流互感器500/5 | 34403 | 202412 | 144
34001299.0 | 0.2S低压电流互感器600/5 | 34403 | 202412 | 87
34001077.0 | 0.2S低压电流互感器800/5 | 34403 | 202412 | 105
34038121.0 | 0.2S电流互感器高压TA,电流变比100/5 | 34403 | 202412 | 4
34037580.0 | 0.2S电流互感器高压TA,电流变比120/5 | 34403 | 202412 | 4
34038286.0 | 0.2S电流互感器高压TA,电流变比150/5 | 34403 | 202412 | 2
34037205.0 | 0.2S电流互感器高压TA,电流变比20/5 | 34403 | 202412 | 2
34038130.0 | 0.2S电流互感器高压TA,电流变比25/5 | 34403 | 202412 | 4
34037212.0 | 0.2S电流互感器高压TA,电流变比30/5 | 34403 | 202412 | 6
34037349.0 | 0.2S电流互感器高压TA,电流变比300/5 | 34403 | 202412 | 8
34038292.0 | 0.2S电流互感器高压TA,电流变比400/5 | 34403 | 202412 | 4
34037588.0 | 0.2S电流互感器高压TA,电流变比4000/5 | 34403 | 202412 | 6
34037834.0 | 0.2S电流互感器高压TA,电流变比50/5 | 34403 | 202412 | 8
34037830.0 | 0.2S电流互感器高压TA,电流变比500/5 | 34403 | 202412 | 6
34037837.0 | 0.2S电流互感器高压TA,电流变比600/5 | 34403 | 202412 | 20
8302000000700069.0 | 0.2S电流互感器高压TA80/5 | 34403 | 202412 | 2
34000201.0 | 0.5S三相三线经互感器接入智能电能表,3×100V,1.5(6)A,安徽工业RS-485通信,电子式-智能无费控 | 34403 | 202412 | 2
34000565.0 | 0.5S三相四线经互感器接入智能电能表,3×220/380V,1.5(6)A,安徽工业RS-485通信,电子式-智能无费控 | 34403 | 202412 | 6
34000569.0 | 0.5S三相四线经互感器接入智能电能表,3×57.7/100V,1.5(6)A,安徽变电站RS-485通信,电子式-智能无费控 | 34403 | 202412 | 4
34001298.0 | 0.5S低压电流互感器100/5 | 34403 | 202412 | 21
34001212.0 | 0.5S低压电流互感器150/5 | 34403 | 202412 | 324
34001075.0 | 0.5S低压电流互感器200/5 | 34403 | 202412 | 306
34001073.0 | 0.5S低压电流互感器300/5 | 34403 | 202412 | 297
34037510.0 | 0.5电流互感器低压TA,电流变比150/5 | 34403 | 202412 | 6
34000200.0 | 1.0三相四线直接接入智能电能表,3×220/380V,5(60)A,安徽居民HPLC,电子式-智能远程费控 | 34403 | 202412 | 7
34000669.0 | 1.0三相四线直接接入智能电能表,3×220/380V,5(60)A,安徽工业HPLC,电子式-智能远程费控 | 34403 | 202412 | 7
34000608.0 | 1.0三相四线经互感器接入智能电能表,3×220/380V,1.5(6)A,安徽工业HPLC,电子式-智能远程费控 | 34403 | 202412 | 48
34000204.0 | 1.0三相四线经互感器接入智能电能表,3×220/380V,1.5(6)A,安徽工业RS-485通信,电子式-智能远程费控 | 34403 | 202412 | 3
8305000000900019.0 | 12表位计量箱（3×4） | 34403 | 202412 | 173
8305000004400003.0 | 12表位计量箱（4×3） | 34403 | 202412 | 244
8305000000900014.0 | 1表位计量箱（1×1） | 34403 | 202412 | 169
34000193.0 | 2.0单相直接接入智能电能表,220V,5(60)A,安徽居民HPLC,电子式-智能远程费控 | 34403 | 202412 | 431
8305000000900022.0 | 2表位计量柜（1×2） | 34403 | 202412 | 11
8305000000900015.0 | 2表位计量箱（1×2） | 34403 | 202412 | 33
8343000000900044.0 | 4G,中国移动,包月 | 34403 | 202412 | 38
8343000000900045.0 | 4G,中国移动,包流量 | 34403 | 202412 | 1
8305000004700002.0 | 4表位计量箱（1×4） | 34403 | 202412 | 61
8305000000900016.0 | 4表位计量箱（2×2） | 34403 | 202412 | 33
8343000000900046.0 | 5G,中国移动,包年 | 34403 | 202412 | 82
8343000000900048.0 | 5G,中国移动,包流量 | 34403 | 202412 | 40
8305000000900017.0 | 6表位计量箱（3×2） | 34403 | 202412 | 23
8305000000900018.0 | 9表位计量箱（3×3） | 34403 | 202412 | 1
34000196.0 | A级单相直接接入智能电能表,220V,0.25-0.5（60）A,安徽居民HPLC,电子式-智能远程费控 | 34403 | 202412 | 3104
34000213.0 | B级三相四线直接接入智能电能表,3×220/380V,0.2-0.5（60）A,安徽居民HPLC,电子式-智能远程费控 | 34403 | 202412 | 176
34000202.0 | B级三相四线直接接入智能电能表,3×220/380V,0.2-0.5（60）A,安徽工业HPLC,电子式-智能远程费控 | 34403 | 202412 | 1164
34000209.0 | B级三相四线经互感器接入智能电能表,3×220/380V,0.015-0.075（6）A,安徽工业HPLC,电子式-智能远程费控 | 34403 | 202412 | 226
8301000000200003.0 | B级三相四线经互感器接入智能电能表3×220/380V0.015-0.075（6）A安徽居民HPLC电子式-智能远程费控 | 34403 | 202412 | 19
34000745.0 | C级三相三线经互感器接入智能电能表,3×100V,0.015-0.075（6）A,安徽工业RS-485通信,电子式-智能无费控 | 34403 | 202412 | 65
34000214.0 | C级三相四线经互感器接入智能电能表,3×220/380V,0.015-0.075（6）A,安徽工业RS-485通信,电子式-智能无费控 | 34403 | 202412 | 178
34001339.0 | 专变采集终端III型,3×100V,RS-485通信,4G | 34403 | 202412 | 82
34001340.0 | 专变采集终端III型,3×220/380V,RS-485通信,4G | 34403 | 202412 | 109
34000802.0 | 适配1级三相表,本地模块,HPLC | 34403 | 202412 | 98
8354000001500002.0 | 适配1级三相表,本地模块,HPLC+微功率无线双模 | 34403 | 202412 | 1545
34000801.0 | 适配2级单相表,本地模块,HPLC | 34403 | 202412 | 437
8354000001600002.0 | 适配2级单相表,本地模块,HPLC+微功率无线双模 | 34403 | 202412 | 3273
34000804.0 | 适配专变采集终端III型,远程模块,无线公网4G | 34403 | 202412 | 175
8354000001700002.0 | 适配集中器I型,本地模块,HPLC+微功率无线双模 | 34403 | 202412 | 264
34000805.0 | 适配集中器I型,远程模块,无线公网4G | 34403 | 202412 | 264
34001354.0 | 集中器I型,3×220/380V,HPLC+微功率无线,FDD-LTE+TD-LTE | 34403 | 202412 | 262
34001335.0 | 集中器I型,3×220/380V,HPLC,4G | 34403 | 202412 | 3
|  | 34403 | 202412 | 99
8302000003700003.0 | 0.2S,组合互感器,组合互感器,100/5,10000/100,0.2 | 34404 | 202412 | 1
34001308.0 | 0.2S低压电流互感器1000/5 | 34404 | 202412 | 21
34001081.0 | 0.2S低压电流互感器1500/5 | 34404 | 202412 | 6
34001074.0 | 0.2S低压电流互感器400/5 | 34404 | 202412 | 180
34001214.0 | 0.2S低压电流互感器500/5 | 34404 | 202412 | 81
34001299.0 | 0.2S低压电流互感器600/5 | 34404 | 202412 | 195
34001077.0 | 0.2S低压电流互感器800/5 | 34404 | 202412 | 48
34044542.0 | 0.2S电压互感器高压TV,电压变比10000/100 | 34404 | 202412 | 2
34037824.0 | 0.2S电流互感器低压TA,电流变比100/5 | 34404 | 202412 | 3
34037524.0 | 0.2S电流互感器低压TA,电流变比1200/5 | 34404 | 202412 | 39
34037840.0 | 0.2S电流互感器低压TA,电流变比1500/5 | 34404 | 202412 | 48
34037982.0 | 0.2S电流互感器低压TA,电流变比400/5 | 34404 | 202412 | 3
34038121.0 | 0.2S电流互感器高压TA,电流变比100/5 | 34404 | 202412 | 14
34038286.0 | 0.2S电流互感器高压TA,电流变比150/5 | 34404 | 202412 | 4
34037205.0 | 0.2S电流互感器高压TA,电流变比20/5 | 34404 | 202412 | 2
34037981.0 | 0.2S电流互感器高压TA,电流变比200/5 | 34404 | 202412 | 4
34038130.0 | 0.2S电流互感器高压TA,电流变比25/5 | 34404 | 202412 | 2
34037212.0 | 0.2S电流互感器高压TA,电流变比30/5 | 34404 | 202412 | 6
34037349.0 | 0.2S电流互感器高压TA,电流变比300/5 | 34404 | 202412 | 6
34037675.0 | 0.2S电流互感器高压TA,电流变比40/5 | 34404 | 202412 | 4
34037834.0 | 0.2S电流互感器高压TA,电流变比50/5 | 34404 | 202412 | 18
34037830.0 | 0.2S电流互感器高压TA,电流变比500/5 | 34404 | 202412 | 14
34037353.0 | 0.2S电流互感器高压TA,电流变比60/5 | 34404 | 202412 | 6
34037837.0 | 0.2S电流互感器高压TA,电流变比600/5 | 34404 | 202412 | 6
34037835.0 | 0.2S电流互感器高压TA,电流变比75/5 | 34404 | 202412 | 14
34037747.0 | 0.2S电流互感器高压TA,电流变比750/5 | 34404 | 202412 | 2
34037683.0 | 0.2S电流互感器高压TA,电流变比800/5 | 34404 | 202412 | 2
8302000000800025.0 | 0.2S组合互感器电流150/5,电压10000/100 | 34404 | 202412 | 1
8302000000800015.0 | 0.2S组合互感器电流60/5,电压10000/100 | 34404 | 202412 | 2
8302000003700005.0 | 0.2S组合互感器电流变比400/5，电压变比10000/100 | 34404 | 202412 | 2
8302000001400002.0 | 0.2S组合互感器，电流变比50/5，电压变比10000/100，TV精度0.2 | 34404 | 202412 | 1
8302000000500017.0 | 0.2S高压TA电流互感器50/5 | 34404 | 202412 | 4
8302000003800003.0 | 0.2电压互感器高压TV35000/100 | 34404 | 202412 | 6
8302000000500009.0 | 0.2高压TV电压互感器10000/100 | 34404 | 202412 | 102
34000609.0 | 0.5S三相三线经互感器接入智能电能表,3×100V,1.5(6)A,安徽变电站RS-485通信,电子式-智能无费控 | 34404 | 202412 | 1
34000207.0 | 0.5S三相三线经互感器接入智能电能表,3×100V,1.5(6)A,安徽居民RS-485通信,电子式-智能无费控 | 34404 | 202412 | 35
34000201.0 | 0.5S三相三线经互感器接入智能电能表,3×100V,1.5(6)A,安徽工业RS-485通信,电子式-智能无费控 | 34404 | 202412 | 2
34045181.0 | 0.5S三相四线经互感器接入多功能表,3×57.7/100V,1.5(6)A,安徽居民RS-485通信,电子式-多功能 | 34404 | 202412 | 4
34000565.0 | 0.5S三相四线经互感器接入智能电能表,3×220/380V,1.5(6)A,安徽工业RS-485通信,电子式-智能无费控 | 34404 | 202412 | 2
34001298.0 | 0.5S低压电流互感器100/5 | 34404 | 202412 | 159
34001212.0 | 0.5S低压电流互感器150/5 | 34404 | 202412 | 132
34001075.0 | 0.5S低压电流互感器200/5 | 34404 | 202412 | 412
34001073.0 | 0.5S低压电流互感器300/5 | 34404 | 202412 | 144
34038281.0 | 0.5S电流互感器高压TA,电流变比300/5 | 34404 | 202412 | 4
34000608.0 | 1.0三相四线经互感器接入智能电能表,3×220/380V,1.5(6)A,安徽工业HPLC,电子式-智能远程费控 | 34404 | 202412 | 5
34000203.0 | 1.0三相四线经互感器接入智能电能表,3×220/380V,1.5(6)A,安徽工业窄带载波,电子式-智能远程费控 | 34404 | 202412 | 1
8305000000500003.0 | 10表位计量箱（2×5） | 34404 | 202412 | 155
8305000004300002.0 | 10表位计量箱（5×2） | 34404 | 202412 | 1
8305000000900019.0 | 12表位计量箱（3×4） | 34404 | 202412 | 130
8305000000200004.0 | 15表位计量箱（3×5） | 34404 | 202412 | 32
8305000000000002.0 | 16表位计量箱（4×4） | 34404 | 202412 | 202
8305000000900014.0 | 1表位计量箱（1×1） | 34404 | 202412 | 1306
34000193.0 | 2.0单相直接接入智能电能表,220V,5(60)A,安徽居民HPLC,电子式-智能远程费控 | 34404 | 202412 | 47
34000194.0 | 2.0单相直接接入智能电能表,220V,5(60)A,安徽居民窄带载波,电子式-智能远程费控 | 34404 | 202412 | 34
8305000003600012.0 | 20表位计量箱（4×5） | 34404 | 202412 | 36
8305000000900015.0 | 2表位计量箱（1×2） | 34404 | 202412 | 46
8343000000900032.0 | 4G,中国电信,包月 | 34404 | 202412 | 1
8343000000900044.0 | 4G,中国移动,包月 | 34404 | 202412 | 5
8343000000900045.0 | 4G,中国移动,包流量 | 34404 | 202412 | 1
8343000000900038.0 | 4G,中国联通,包月 | 34404 | 202412 | 2
8343000000900039.0 | 4G,中国联通,包流量 | 34404 | 202412 | 61
8305000000900016.0 | 4表位计量箱（2×2） | 34404 | 202412 | 76
8343000000900046.0 | 5G,中国移动,包年 | 34404 | 202412 | 13
8305000000900017.0 | 6表位计量箱（3×2） | 34404 | 202412 | 18
8305000000900018.0 | 9表位计量箱（3×3） | 34404 | 202412 | 50
34000196.0 | A级单相直接接入智能电能表,220V,0.25-0.5（60）A,安徽居民HPLC,电子式-智能远程费控 | 34404 | 202412 | 8865
8301000005500002.0 | A级单相直接接入智能电能表,220V,0.25-0.5（60）A,安徽工业HPLC,电子式-智能远程费控 | 34404 | 202412 | 1
34000213.0 | B级三相四线直接接入智能电能表,3×220/380V,0.2-0.5（60）A,安徽居民HPLC,电子式-智能远程费控 | 34404 | 202412 | 312
34000202.0 | B级三相四线直接接入智能电能表,3×220/380V,0.2-0.5（60）A,安徽工业HPLC,电子式-智能远程费控 | 34404 | 202412 | 1622
34000209.0 | B级三相四线经互感器接入智能电能表,3×220/380V,0.015-0.075（6）A,安徽工业HPLC,电子式-智能远程费控 | 34404 | 202412 | 335
8301000000200003.0 | B级三相四线经互感器接入智能电能表3×220/380V0.015-0.075（6）A安徽居民HPLC电子式-智能远程费控 | 34404 | 202412 | 28
34000745.0 | C级三相三线经互感器接入智能电能表,3×100V,0.015-0.075（6）A,安徽工业RS-485通信,电子式-智能无费控 | 34404 | 202412 | 127
34000214.0 | C级三相四线经互感器接入智能电能表,3×220/380V,0.015-0.075（6）A,安徽工业RS-485通信,电子式-智能无费控 | 34404 | 202412 | 243
34000720.0 | D级三相三线经互感器接入智能电能表,3×100V,0.015-0.075（6）A,安徽工业RS-485通信,电子式-智能无费控 | 34404 | 202412 | 1
34001340.0 | 专变采集终端III型,3x220V/380V,RS-485通信,4G | 34404 | 202412 | 16
34001334.0 | 专变采集终端III型,3x220V/380V,RS-485通信,FDD-LTE+TD-LTE | 34404 | 202412 | 30
34001339.0 | 专变采集终端III型,3×100V,RS-485通信,4G | 34404 | 202412 | 71
34001340.0 | 专变采集终端III型,3×220/380V,RS-485通信,4G | 34404 | 202412 | 149
34000802.0 | 适配1级三相表,本地模块,HPLC | 34404 | 202412 | 7
8354000001500002.0 | 适配1级三相表,本地模块,HPLC+微功率无线双模 | 34404 | 202412 | 2273
34000801.0 | 适配2级单相表,本地模块,HPLC | 34404 | 202412 | 60
8354000001600002.0 | 适配2级单相表,本地模块,HPLC+微功率无线双模 | 34404 | 202412 | 8701
34000804.0 | 适配专变采集终端III型,远程模块,无线公网4G | 34404 | 202412 | 205
34000803.0 | 适配集中器I型,本地模块,HPLC | 34404 | 202412 | 7
8354000001700002.0 | 适配集中器I型,本地模块,HPLC+微功率无线双模 | 34404 | 202412 | 370
34000805.0 | 适配集中器I型,远程模块,无线公网4G | 34404 | 202412 | 376
34001335.0 | 集中器I型,3x220V/380V,HPLC,4G | 34404 | 202412 | 1
34001333.0 | 集中器I型,3x220V/380V,HPLC,FDD-LTE+TD-LTE | 34404 | 202412 | 1
34001354.0 | 集中器I型,3×220/380V,HPLC+微功率无线,FDD-LTE+TD-LTE | 34404 | 202412 | 398
34001335.0 | 集中器I型,3×220/380V,HPLC,4G | 34404 | 202412 | 6
|  | 34404 | 202412 | 184
34001308.0 | 0.2S低压电流互感器1000/5 | 34405 | 202412 | 9
34001078.0 | 0.2S低压电流互感器1200/5 | 34405 | 202412 | 21
34001081.0 | 0.2S低压电流互感器1500/5 | 34405 | 202412 | 3
34001074.0 | 0.2S低压电流互感器400/5 | 34405 | 202412 | 111
34001214.0 | 0.2S低压电流互感器500/5 | 34405 | 202412 | 102
34001299.0 | 0.2S低压电流互感器600/5 | 34405 | 202412 | 289
34001077.0 | 0.2S低压电流互感器800/5 | 34405 | 202412 | 117
34044542.0 | 0.2S电压互感器高压TV,电压变比10000/100 | 34405 | 202412 | 30
34037524.0 | 0.2S电流互感器低压TA,电流变比1200/5 | 34405 | 202412 | 6
34037825.0 | 0.2S电流互感器低压TA,电流变比150/5 | 34405 | 202412 | 6
34037840.0 | 0.2S电流互感器低压TA,电流变比1500/5 | 34405 | 202412 | 3
34037982.0 | 0.2S电流互感器低压TA,电流变比400/5 | 34405 | 202412 | 60
34038121.0 | 0.2S电流互感器高压TA,电流变比100/5 | 34405 | 202412 | 2
34038286.0 | 0.2S电流互感器高压TA,电流变比150/5 | 34405 | 202412 | 8
34037981.0 | 0.2S电流互感器高压TA,电流变比200/5 | 34405 | 202412 | 2
34037349.0 | 0.2S电流互感器高压TA,电流变比300/5 | 34405 | 202412 | 10
34038292.0 | 0.2S电流互感器高压TA,电流变比400/5 | 34405 | 202412 | 6
34037837.0 | 0.2S电流互感器高压TA,电流变比600/5 | 34405 | 202412 | 8
34037835.0 | 0.2S电流互感器高压TA,电流变比75/5 | 34405 | 202412 | 2
34037683.0 | 0.2S电流互感器高压TA,电流变比800/5 | 34405 | 202412 | 4
8302000000500009.0 | 0.2高压TV电压互感器10000/100 | 34405 | 202412 | 16
34000609.0 | 0.5S三相三线经互感器接入智能电能表,3×100V,1.5(6)A,安徽变电站RS-485通信,电子式-智能无费控 | 34405 | 202412 | 2
34000201.0 | 0.5S三相三线经互感器接入智能电能表,3×100V,1.5(6)A,安徽工业RS-485通信,电子式-智能无费控 | 34405 | 202412 | 21
34000565.0 | 0.5S三相四线经互感器接入智能电能表,3×220/380V,1.5(6)A,安徽工业RS-485通信,电子式-智能无费控 | 34405 | 202412 | 2
34000569.0 | 0.5S三相四线经互感器接入智能电能表,3×57.7/100V,1.5(6)A,安徽变电站RS-485通信,电子式-智能无费控 | 34405 | 202412 | 1
34001298.0 | 0.5S低压电流互感器100/5 | 34405 | 202412 | 138
34001212.0 | 0.5S低压电流互感器150/5 | 34405 | 202412 | 369
34001075.0 | 0.5S低压电流互感器200/5 | 34405 | 202412 | 246
34001073.0 | 0.5S低压电流互感器300/5 | 34405 | 202412 | 198
34038116.0 | 0.5S电流互感器低压TA,电流变比300/5 | 34405 | 202412 | 54
34037340.0 | 0.5S电流互感器低压TA,电流变比400/5 | 34405 | 202412 | 60
34038119.0 | 0.5S电流互感器低压TA,电流变比500/5 | 34405 | 202412 | 9
34037509.0 | 0.5S电流互感器低压TA,电流变比600/5 | 34405 | 202412 | 6
34000200.0 | 1.0三相四线直接接入智能电能表,3×220/380V,5(60)A,安徽居民HPLC,电子式-智能远程费控 | 34405 | 202412 | 3
34000199.0 | 1.0三相四线直接接入智能电能表,3×220/380V,5(60)A,安徽居民窄带载波,电子式-智能远程费控 | 34405 | 202412 | 1
34000669.0 | 1.0三相四线直接接入智能电能表,3×220/380V,5(60)A,安徽工业HPLC,电子式-智能远程费控 | 34405 | 202412 | 5
34000608.0 | 1.0三相四线经互感器接入智能电能表,3×220/380V,1.5(6)A,安徽工业HPLC,电子式-智能远程费控 | 34405 | 202412 | 18
34000204.0 | 1.0三相四线经互感器接入智能电能表,3×220/380V,1.5(6)A,安徽工业RS-485通信,电子式-智能远程费控 | 34405 | 202412 | 2
34000203.0 | 1.0三相四线经互感器接入智能电能表,3×220/380V,1.5(6)A,安徽工业窄带载波,电子式-智能远程费控 | 34405 | 202412 | 17
8305000000500003.0 | 10表位计量箱（2×5） | 34405 | 202412 | 7
8305000000900019.0 | 12表位计量箱（3×4） | 34405 | 202412 | 390
8305000004400003.0 | 12表位计量箱（4×3） | 34405 | 202412 | 24
8305000000200004.0 | 15表位计量箱（3×5） | 34405 | 202412 | 75
8305000000000002.0 | 16表位计量箱（4×4） | 34405 | 202412 | 466
8305000000900014.0 | 1表位计量箱（1×1） | 34405 | 202412 | 2832
34000193.0 | 2.0单相直接接入智能电能表,220V,5(60)A,安徽居民HPLC,电子式-智能远程费控 | 34405 | 202412 | 156
34000194.0 | 2.0单相直接接入智能电能表,220V,5(60)A,安徽居民窄带载波,电子式-智能远程费控 | 34405 | 202412 | 143
8305000003600012.0 | 20表位计量箱（4×5） | 34405 | 202412 | 69
8305000000900015.0 | 2表位计量箱（1×2） | 34405 | 202412 | 79
8343000000900032.0 | 4G,中国电信,包月 | 34405 | 202412 | 118
8343000000900044.0 | 4G,中国移动,包月 | 34405 | 202412 | 197
8305000004700002.0 | 4表位计量箱（1×4） | 34405 | 202412 | 1
8305000000900016.0 | 4表位计量箱（2×2） | 34405 | 202412 | 101
500138761.0 | 500138761 | 34405 | 202412 | 2
8343000000900035.0 | 5G,中国电信,包月 | 34405 | 202412 | 5
8343000000900047.0 | 5G,中国移动,包月 | 34405 | 202412 | 51
8305000003500009.0 | 6表位计量箱（2×3） | 34405 | 202412 | 23
8305000000900017.0 | 6表位计量箱（3×2） | 34405 | 202412 | 13
8305000000600003.0 | 8表位计量箱（2×4） | 34405 | 202412 | 15
8305000004400002.0 | 8表位计量箱（4×2） | 34405 | 202412 | 24
8305000000900018.0 | 9表位计量箱（3×3） | 34405 | 202412 | 46
34000196.0 | A级单相直接接入智能电能表,220V,0.25-0.5（60）A,安徽居民HPLC,电子式-智能远程费控 | 34405 | 202412 | 9088
8301000005500002.0 | A级单相直接接入智能电能表,220V,0.25-0.5（60）A,安徽工业HPLC,电子式-智能远程费控 | 34405 | 202412 | 27
34000213.0 | B级三相四线直接接入智能电能表,3×220/380V,0.2-0.5（60）A,安徽居民HPLC,电子式-智能远程费控 | 34405 | 202412 | 420
34000202.0 | B级三相四线直接接入智能电能表,3×220/380V,0.2-0.5（60）A,安徽工业HPLC,电子式-智能远程费控 | 34405 | 202412 | 2426
34000209.0 | B级三相四线经互感器接入智能电能表,3×220/380V,0.015-0.075（6）A,安徽工业HPLC,电子式-智能远程费控 | 34405 | 202412 | 277
8301000000200003.0 | B级三相四线经互感器接入智能电能表3×220/380V0.015-0.075（6）A安徽居民HPLC电子式-智能远程费控 | 34405 | 202412 | 37
34000718.0 | C级三相三线经互感器接入智能电能表,3×100V,0.015-0.075（6）A,安徽变电站RS-485通信,电子式-智能无费控 | 34405 | 202412 | 35
34000745.0 | C级三相三线经互感器接入智能电能表,3×100V,0.015-0.075（6）A,安徽工业RS-485通信,电子式-智能无费控 | 34405 | 202412 | 135
34000214.0 | C级三相四线经互感器接入智能电能表,3×220/380V,0.015-0.075（6）A,安徽工业RS-485通信,电子式-智能无费控 | 34405 | 202412 | 281
34000767.0 | C级三相四线经互感器接入智能电能表,3×57.7/100V,0.003-0.015(1.2)A,安徽工业RS-485通信,电子式-智能无费控 | 34405 | 202412 | 1
34000575.0 | D级三相四线经互感器接入智能电能表,3×57.7/100V,0.003-0.015(1.2)A,安徽工业RS-485通信,电子式-智能无费控 | 34405 | 202412 | 5
34000269.0 | D级三相四线经互感器接入智能电能表,3×57.7/100V,0.015-0.075（6）A,安徽工业RS-485通信,电子式-智能无费控 | 34405 | 202412 | 8
8301000002200002.0 | D级三相四线经互感器接入智能电能表3×57.7/100V0.015-0.075（6）A安徽变电站RS-485通信电子式-智能无费控 | 34405 | 202412 | 11
34001339.0 | 专变采集终端III型,3x100V,RS-485通信,4G | 34405 | 202412 | 1
34001340.0 | 专变采集终端III型,3x220V/380V,RS-485通信,4G | 34405 | 202412 | 12
34001334.0 | 专变采集终端III型,3x220V/380V,RS-485通信,FDD-LTE+TD-LTE | 34405 | 202412 | 5
34001339.0 | 专变采集终端III型,3×100V,RS-485通信,4G | 34405 | 202412 | 144
34001340.0 | 专变采集终端III型,3×220/380V,RS-485通信,4G | 34405 | 202412 | 240
34000802.0 | 适配1级三相表,本地模块,HPLC | 34405 | 202412 | 32
8354000001500002.0 | 适配1级三相表,本地模块,HPLC+微功率无线双模 | 34405 | 202412 | 3130
34000801.0 | 适配2级单相表,本地模块,HPLC | 34405 | 202412 | 144
8354000001600002.0 | 适配2级单相表,本地模块,HPLC+微功率无线双模 | 34405 | 202412 | 8640
34000804.0 | 适配专变采集终端III型,远程模块,无线公网4G | 34405 | 202412 | 353
34000803.0 | 适配集中器I型,本地模块,HPLC | 34405 | 202412 | 2
8354000001700002.0 | 适配集中器I型,本地模块,HPLC+微功率无线双模 | 34405 | 202412 | 411
34000805.0 | 适配集中器I型,远程模块,无线公网4G | 34405 | 202412 | 412
8309000000900007.0 | 采集器II型,220V,下行通讯：RS-485,上行通讯：HPLC | 34405 | 202412 | 320
8309000000900008.0 | 采集器II型,220V,下行通讯：RS-485,上行通讯：窄带载波 | 34405 | 202412 | 18
34001333.0 | 集中器I型,3x220V/380V,HPLC,FDD-LTE+TD-LTE | 34405 | 202412 | 1
34001337.0 | 集中器I型,3x220V/380V,窄带载波,FDD-LTE+TD-LTE | 34405 | 202412 | 15
34001338.0 | 集中器I型,3x220V/380V,窄带载波,GPRS | 34405 | 202412 | 2
34001354.0 | 集中器I型,3×220/380V,HPLC+微功率无线,FDD-LTE+TD-LTE | 34405 | 202412 | 412
34001335.0 | 集中器I型,3×220/380V,HPLC,4G | 34405 | 202412 | 4
|  | 34405 | 202412 | 853
8302000003700003.0 | 0.2S,组合互感器,组合互感器,100/5,10000/100,0.2 | 34406 | 202412 | 2
34001308.0 | 0.2S低压电流互感器1000/5 | 34406 | 202412 | 66
34001078.0 | 0.2S低压电流互感器1200/5 | 34406 | 202412 | 30
34001081.0 | 0.2S低压电流互感器1500/5 | 34406 | 202412 | 120
34001074.0 | 0.2S低压电流互感器400/5 | 34406 | 202412 | 111
34001214.0 | 0.2S低压电流互感器500/5 | 34406 | 202412 | 72
34001299.0 | 0.2S低压电流互感器600/5 | 34406 | 202412 | 96
34001077.0 | 0.2S低压电流互感器800/5 | 34406 | 202412 | 54
34044542.0 | 0.2S电压互感器高压TV,电压变比10000/100 | 34406 | 202412 | 2
34037339.0 | 0.2S电流互感器低压TA,电流变比1000/5 | 34406 | 202412 | 3
34037524.0 | 0.2S电流互感器低压TA,电流变比1200/5 | 34406 | 202412 | 6
34037671.0 | 0.2S电流互感器低压TA,电流变比250/5 | 34406 | 202412 | 6
34038121.0 | 0.2S电流互感器高压TA,电流变比100/5 | 34406 | 202412 | 4
34038286.0 | 0.2S电流互感器高压TA,电流变比150/5 | 34406 | 202412 | 2
34038130.0 | 0.2S电流互感器高压TA,电流变比25/5 | 34406 | 202412 | 2
34037212.0 | 0.2S电流互感器高压TA,电流变比30/5 | 34406 | 202412 | 2
34038292.0 | 0.2S电流互感器高压TA,电流变比400/5 | 34406 | 202412 | 4
34037835.0 | 0.2S电流互感器高压TA,电流变比75/5 | 34406 | 202412 | 10
8302000000700067.0 | 0.2S电流互感器高压TA40/5 | 34406 | 202412 | 2
8302000000700068.0 | 0.2S电流互感器高压TA75/5 | 34406 | 202412 | 6
8302000000800025.0 | 0.2S组合互感器电流150/5,电压10000/100 | 34406 | 202412 | 1
8302000000800012.0 | 0.2S组合互感器电流30/5,电压10000/100 | 34406 | 202412 | 10
8302000003500006.0 | 0.2S组合互感器电流变比200/5，电压变比10000/100 | 34406 | 202412 | 1
8302000003700005.0 | 0.2S组合互感器电流变比400/5，电压变比10000/100 | 34406 | 202412 | 1
8302000003500004.0 | 0.2S组合互感器组合互感器40/5，10000/100 | 34406 | 202412 | 3
8302000000800009.0 | 0.2S组合互感器组合互感器75/510000/100 | 34406 | 202412 | 4
8302000000800009.0 | 0.2S组合互感器组合互感器电流变比75/5,电压变比10000/100 | 34406 | 202412 | 3
8302000000500009.0 | 0.2高压TV电压互感器10000/100 | 34406 | 202412 | 28
34000609.0 | 0.5S三相三线经互感器接入智能电能表,3×100V,1.5(6)A,安徽变电站RS-485通信,电子式-智能无费控 | 34406 | 202412 | 13
34000201.0 | 0.5S三相三线经互感器接入智能电能表,3×100V,1.5(6)A,安徽工业RS-485通信,电子式-智能无费控 | 34406 | 202412 | 3
34001298.0 | 0.5S低压电流互感器100/5 | 34406 | 202412 | 120
34001212.0 | 0.5S低压电流互感器150/5 | 34406 | 202412 | 21
34001075.0 | 0.5S低压电流互感器200/5 | 34406 | 202412 | 309
34001073.0 | 0.5S低压电流互感器300/5 | 34406 | 202412 | 156
34001080.0 | 0.5S低压电流互感器400/5 | 34406 | 202412 | 3
34001217.0 | 0.5S低压电流互感器75/5 | 34406 | 202412 | 18
34037517.0 | 0.5S电流互感器低压TA,电流变比1200/5 | 34406 | 202412 | 6
34038114.0 | 0.5S电流互感器低压TA,电流变比150/5 | 34406 | 202412 | 60
34038118.0 | 0.5S电流互感器低压TA,电流变比200/5 | 34406 | 202412 | 9
34038116.0 | 0.5S电流互感器低压TA,电流变比300/5 | 34406 | 202412 | 6
34037340.0 | 0.5S电流互感器低压TA,电流变比400/5 | 34406 | 202412 | 6
34000200.0 | 1.0三相四线直接接入智能电能表,3×220/380V,5(60)A,安徽居民HPLC,电子式-智能远程费控 | 34406 | 202412 | 2
34000669.0 | 1.0三相四线直接接入智能电能表,3×220/380V,5(60)A,安徽工业HPLC,电子式-智能远程费控 | 34406 | 202412 | 21
34000508.0 | 1.0三相四线直接接入智能电能表,3×220/380V,5(60)A,安徽工业RS-485通信,电子式-智能远程费控 | 34406 | 202412 | 2
34000643.0 | 1.0三相四线经互感器接入智能电能表,3×220/380V,1.5(6)A,安徽居民RS-485通信,电子式-智能远程费控 | 34406 | 202412 | 1
34000608.0 | 1.0三相四线经互感器接入智能电能表,3×220/380V,1.5(6)A,安徽工业HPLC,电子式-智能远程费控 | 34406 | 202412 | 18
8305000000900019.0 | 12表位计量箱（3×4） | 34406 | 202412 | 74
8305000003500008.0 | 14表位计量箱（2×7） | 34406 | 202412 | 19
8305000000200004.0 | 15表位计量箱（3×5） | 34406 | 202412 | 1
8305000000000002.0 | 16表位计量箱（4×4） | 34406 | 202412 | 35
8305000000900014.0 | 1表位计量箱（1×1） | 34406 | 202412 | 2210
34000193.0 | 2.0单相直接接入智能电能表,220V,5(60)A,安徽居民HPLC,电子式-智能远程费控 | 34406 | 202412 | 31
34000194.0 | 2.0单相直接接入智能电能表,220V,5(60)A,安徽居民窄带载波,电子式-智能远程费控 | 34406 | 202412 | 1
8305000000900022.0 | 2表位计量柜（1×2） | 34406 | 202412 | 4
8305000000900015.0 | 2表位计量箱（1×2） | 34406 | 202412 | 551
8305000004500003.0 | 3表位计量箱（1×3） | 34406 | 202412 | 41
8343000000900032.0 | 4G,中国电信,包月 | 34406 | 202412 | 6
8343000000900044.0 | 4G,中国移动,包月 | 34406 | 202412 | 39
8343000000900045.0 | 4G,中国移动,包流量 | 34406 | 202412 | 2
8343000000900038.0 | 4G,中国联通,包月 | 34406 | 202412 | 36
8305000000900016.0 | 4表位计量箱（2×2） | 34406 | 202412 | 117
8343000000900035.0 | 5G,中国电信,包月 | 34406 | 202412 | 54
8343000000900048.0 | 5G,中国移动,包流量 | 34406 | 202412 | 2
8343000000900036.0 | 5G中国电信包流量 | 34406 | 202412 | 3
8305000000900017.0 | 6表位计量箱（3×2） | 34406 | 202412 | 183
8305000000900018.0 | 9表位计量箱（3×3） | 34406 | 202412 | 140
34000196.0 | A级单相直接接入智能电能表,220V,0.25-0.5（60）A,安徽居民HPLC,电子式-智能远程费控 | 34406 | 202412 | 6636
8301000005500002.0 | A级单相直接接入智能电能表,220V,0.25-0.5（60）A,安徽工业HPLC,电子式-智能远程费控 | 34406 | 202412 | 1
34000213.0 | B级三相四线直接接入智能电能表,3×220/380V,0.2-0.5（60）A,安徽居民HPLC,电子式-智能远程费控 | 34406 | 202412 | 218
34000202.0 | B级三相四线直接接入智能电能表,3×220/380V,0.2-0.5（60）A,安徽工业HPLC,电子式-智能远程费控 | 34406 | 202412 | 701
34000209.0 | B级三相四线经互感器接入智能电能表,3×220/380V,0.015-0.075（6）A,安徽工业HPLC,电子式-智能远程费控 | 34406 | 202412 | 250
8301000000200003.0 | B级三相四线经互感器接入智能电能表3×220/380V0.015-0.075（6）A安徽居民HPLC电子式-智能远程费控 | 34406 | 202412 | 57
34000745.0 | C级三相三线经互感器接入智能电能表,3×100V,0.015-0.075（6）A,安徽工业RS-485通信,电子式-智能无费控 | 34406 | 202412 | 80
34000214.0 | C级三相四线经互感器接入智能电能表,3×220/380V,0.015-0.075（6）A,安徽工业RS-485通信,电子式-智能无费控 | 34406 | 202412 | 123
34001339.0 | 专变采集终端III型,3x100V,RS-485通信,4G | 34406 | 202412 | 1
34001334.0 | 专变采集终端III型,3x220V/380V,RS-485通信,FDD-LTE+TD-LTE | 34406 | 202412 | 16
34001339.0 | 专变采集终端III型,3×100V,RS-485通信,4G | 34406 | 202412 | 82
34001336.0 | 专变采集终端III型,3×100V,RS-485通信,FDD-LTE+TD-LTE | 34406 | 202412 | 1
34001340.0 | 专变采集终端III型,3×220/380V,RS-485通信,4G | 34406 | 202412 | 93
8309000006800003.0 | 厂站电能量采集终端,220V,RS-485,通信光纤 | 34406 | 202412 | 8
34000802.0 | 适配1级三相表,本地模块,HPLC | 34406 | 202412 | 52
8354000001500002.0 | 适配1级三相表,本地模块,HPLC+微功率无线双模 | 34406 | 202412 | 1197
34000801.0 | 适配2级单相表,本地模块,HPLC | 34406 | 202412 | 36
8354000001600002.0 | 适配2级单相表,本地模块,HPLC+微功率无线双模 | 34406 | 202412 | 6596
34000804.0 | 适配专变采集终端III型,远程模块,无线公网4G | 34406 | 202412 | 153
34000803.0 | 适配集中器I型,本地模块,HPLC | 34406 | 202412 | 14
8354000001700002.0 | 适配集中器I型,本地模块,HPLC+微功率无线双模 | 34406 | 202412 | 410
34000805.0 | 适配集中器I型,远程模块,无线公网4G | 34406 | 202412 | 416
8309000000900028.0 | 采集器I型,220V,下行通讯：RS-485，上行通讯：窄带载波 | 34406 | 202412 | 2
34001335.0 | 集中器I型,3x220V/380V,HPLC,4G | 34406 | 202412 | 9
34001333.0 | 集中器I型,3x220V/380V,HPLC,FDD-LTE+TD-LTE | 34406 | 202412 | 19
34001354.0 | 集中器I型,3×220/380V,HPLC+微功率无线,FDD-LTE+TD-LTE | 34406 | 202412 | 434
34001335.0 | 集中器I型,3×220/380V,HPLC,4G | 34406 | 202412 | 25
|  | 34406 | 202412 | 64
34001308.0 | 0.2S低压电流互感器1000/5 | 34407 | 202412 | 3
34001078.0 | 0.2S低压电流互感器1200/5 | 34407 | 202412 | 18
34001081.0 | 0.2S低压电流互感器1500/5 | 34407 | 202412 | 24
34001074.0 | 0.2S低压电流互感器400/5 | 34407 | 202412 | 69
34001214.0 | 0.2S低压电流互感器500/5 | 34407 | 202412 | 33
34001299.0 | 0.2S低压电流互感器600/5 | 34407 | 202412 | 78
34001077.0 | 0.2S低压电流互感器800/5 | 34407 | 202412 | 6
34037824.0 | 0.2S电流互感器低压TA,电流变比100/5 | 34407 | 202412 | 6
34037524.0 | 0.2S电流互感器低压TA,电流变比1200/5 | 34407 | 202412 | 3
34037825.0 | 0.2S电流互感器低压TA,电流变比150/5 | 34407 | 202412 | 3
34038285.0 | 0.2S电流互感器低压TA,电流变比200/5 | 34407 | 202412 | 3
34037671.0 | 0.2S电流互感器低压TA,电流变比250/5 | 34407 | 202412 | 6
34038115.0 | 0.2S电流互感器低压TA,电流变比500/5 | 34407 | 202412 | 9
34037514.0 | 0.2S电流互感器低压TA,电流变比75/5 | 34407 | 202412 | 39
34038289.0 | 0.2S电流互感器高压TA,电流变比10/5 | 34407 | 202412 | 2
34038121.0 | 0.2S电流互感器高压TA,电流变比100/5 | 34407 | 202412 | 2
34038355.0 | 0.2S电流互感器高压TA,电流变比1200/1 | 34407 | 202412 | 3
34038286.0 | 0.2S电流互感器高压TA,电流变比150/5 | 34407 | 202412 | 6
34037205.0 | 0.2S电流互感器高压TA,电流变比20/5 | 34407 | 202412 | 4
34037212.0 | 0.2S电流互感器高压TA,电流变比30/5 | 34407 | 202412 | 4
34037834.0 | 0.2S电流互感器高压TA,电流变比50/5 | 34407 | 202412 | 2
34037835.0 | 0.2S电流互感器高压TA,电流变比75/5 | 34407 | 202412 | 6
34037683.0 | 0.2S电流互感器高压TA,电流变比800/5 | 34407 | 202412 | 3
8302000000700068.0 | 0.2S电流互感器高压TA75/5 | 34407 | 202412 | 2
8302000000800004.0 | 0.2S组合互感器,电流15/5,电压10000/100 | 34407 | 202412 | 1
8302000000800012.0 | 0.2S组合互感器电流30/5,电压10000/100 | 34407 | 202412 | 5
8302000000500019.0 | 0.2S高压TA电流互感器100/5 | 34407 | 202412 | 2
8302000000500015.0 | 0.2S高压TA电流互感器30/5 | 34407 | 202412 | 6
8302000000500017.0 | 0.2S高压TA电流互感器50/5 | 34407 | 202412 | 2
8302000003000003.0 | 0.2电压互感器高压TV110000/100 | 34407 | 202412 | 6
8302000000500009.0 | 0.2高压TV电压互感器10000/100 | 34407 | 202412 | 36
34000565.0 | 0.5S三相四线经互感器接入智能电能表,3×220/380V,1.5(6)A,安徽工业RS-485通信,电子式-智能无费控 | 34407 | 202412 | 3
34001298.0 | 0.5S低压电流互感器100/5 | 34407 | 202412 | 54
34001212.0 | 0.5S低压电流互感器150/5 | 34407 | 202412 | 153
34001075.0 | 0.5S低压电流互感器200/5 | 34407 | 202412 | 54
34001073.0 | 0.5S低压电流互感器300/5 | 34407 | 202412 | 99
34001217.0 | 0.5S低压电流互感器75/5 | 34407 | 202412 | 3
34037839.0 | 0.5S电流互感器低压TA,电流变比1000/5 | 34407 | 202412 | 3
34000200.0 | 1.0三相四线直接接入智能电能表,3×220/380V,5(60)A,安徽居民HPLC,电子式-智能远程费控 | 34407 | 202412 | 1
34000669.0 | 1.0三相四线直接接入智能电能表,3×220/380V,5(60)A,安徽工业HPLC,电子式-智能远程费控 | 34407 | 202412 | 1
34000233.0 | 1.0三相四线经互感器接入智能电能表,3×220/380V,1.5(6)A,安徽居民HPLC,电子式-智能远程费控 | 34407 | 202412 | 2
34000608.0 | 1.0三相四线经互感器接入智能电能表,3×220/380V,1.5(6)A,安徽工业HPLC,电子式-智能远程费控 | 34407 | 202412 | 3
8305000000900019.0 | 12表位计量箱（3×4） | 34407 | 202412 | 236
8305000004400003.0 | 12表位计量箱（4×3） | 34407 | 202412 | 629
8305000000000002.0 | 16表位计量箱（4×4） | 34407 | 202412 | 416
8305000000900014.0 | 1表位计量箱（1×1） | 34407 | 202412 | 310
34000193.0 | 2.0单相直接接入智能电能表,220V,5(60)A,安徽居民HPLC,电子式-智能远程费控 | 34407 | 202412 | 66
8305000000900022.0 | 2表位计量柜（1×2） | 34407 | 202412 | 1
8305000000900015.0 | 2表位计量箱（1×2） | 34407 | 202412 | 13
8343000000900032.0 | 4G,中国电信,包月 | 34407 | 202412 | 4
8343000000900033.0 | 4G,中国电信,包流量 | 34407 | 202412 | 13
8343000000900044.0 | 4G,中国移动,包月 | 34407 | 202412 | 47
8343000000900038.0 | 4G,中国联通,包月 | 34407 | 202412 | 1
8305000000900016.0 | 4表位计量箱（2×2） | 34407 | 202412 | 37
8343000000900035.0 | 5G,中国电信,包月 | 34407 | 202412 | 31
8343000000900047.0 | 5G,中国移动,包月 | 34407 | 202412 | 1
8305000003500009.0 | 6表位计量箱（2×3） | 34407 | 202412 | 120
8305000000900017.0 | 6表位计量箱（3×2） | 34407 | 202412 | 21
34000196.0 | A级单相直接接入智能电能表,220V,0.25-0.5（60）A,安徽居民HPLC,电子式-智能远程费控 | 34407 | 202412 | 4917
34000213.0 | B级三相四线直接接入智能电能表,3×220/380V,0.2-0.5（60）A,安徽居民HPLC,电子式-智能远程费控 | 34407 | 202412 | 67
34000202.0 | B级三相四线直接接入智能电能表,3×220/380V,0.2-0.5（60）A,安徽工业HPLC,电子式-智能远程费控 | 34407 | 202412 | 594
34000209.0 | B级三相四线经互感器接入智能电能表,3×220/380V,0.015-0.075（6）A,安徽工业HPLC,电子式-智能远程费控 | 34407 | 202412 | 174
8301000000200003.0 | B级三相四线经互感器接入智能电能表3×220/380V0.015-0.075（6）A安徽居民HPLC电子式-智能远程费控 | 34407 | 202412 | 20
34000745.0 | C级三相三线经互感器接入智能电能表,3×100V,0.015-0.075（6）A,安徽工业RS-485通信,电子式-智能无费控 | 34407 | 202412 | 42
34000214.0 | C级三相四线经互感器接入智能电能表,3×220/380V,0.015-0.075（6）A,安徽工业RS-485通信,电子式-智能无费控 | 34407 | 202412 | 71
8301000002700002.0 | D级三相四线经互感器接入智能电能表3×57.7/100V0.003-0.015(1.2)A安徽变电站RS-485通信电子式-智能无费控 | 34407 | 202412 | 1
8301000002200002.0 | D级三相四线经互感器接入智能电能表3×57.7/100V0.015-0.075（6）A安徽变电站RS-485通信电子式-智能无费控 | 34407 | 202412 | 2
34001334.0 | 专变采集终端III型,3x220V/380V,RS-485通信,FDD-LTE+TD-LTE | 34407 | 202412 | 2
34001339.0 | 专变采集终端III型,3×100V,RS-485通信,4G | 34407 | 202412 | 51
34001336.0 | 专变采集终端III型,3×100V,RS-485通信,FDD-LTE+TD-LTE | 34407 | 202412 | 2
34001340.0 | 专变采集终端III型,3×220/380V,RS-485通信,4G | 34407 | 202412 | 50
8309000006800003.0 | 厂站电能量采集终端,220V,RS-485,通信光纤 | 34407 | 202412 | 1
34000802.0 | 适配1级三相表,本地模块,HPLC | 34407 | 202412 | 16
8354000001500002.0 | 适配1级三相表,本地模块,HPLC+微功率无线双模 | 34407 | 202412 | 777
34000801.0 | 适配2级单相表,本地模块,HPLC | 34407 | 202412 | 67
8354000001600002.0 | 适配2级单相表,本地模块,HPLC+微功率无线双模 | 34407 | 202412 | 4852
34000804.0 | 适配专变采集终端III型,远程模块,无线公网4G | 34407 | 202412 | 101
8354000001700002.0 | 适配集中器I型,本地模块,HPLC+微功率无线双模 | 34407 | 202412 | 210
34000805.0 | 适配集中器I型,远程模块,无线公网4G | 34407 | 202412 | 210
34001354.0 | 集中器I型,3×220/380V,HPLC+微功率无线,FDD-LTE+TD-LTE | 34407 | 202412 | 211
|  | 34407 | 202412 | 63
34044548.0 | 0.1电压互感器高压TV,电压变比10000/100 | 34408 | 202412 | 2
8302000003700003.0 | 0.2S,组合互感器,组合互感器,100/5,10000/100,0.2 | 34408 | 202412 | 2
34000717.0 | 0.2S三相三线经互感器接入智能电能表,3×100V,1.5(6)A,安徽工业RS-485通信,电子式-智能无费控 | 34408 | 202412 | 1
8301000006400002.0 | 0.2S三相四线经互感器接入多功能表,3×57.7/100V,3*1(10)A,安徽变电站RS-485通信电子式-智能无费控 | 34408 | 202412 | 2
34000248.0 | 0.2S三相四线经互感器接入智能电能表,3×57.7/100V,1.5(6)A,安徽工业RS-485通信,电子式-智能无费控 | 34408 | 202412 | 1
34001076.0 | 0.2S低压电流互感器100/5 | 34408 | 202412 | 9
34001308.0 | 0.2S低压电流互感器1000/5 | 34408 | 202412 | 12
34001078.0 | 0.2S低压电流互感器1200/5 | 34408 | 202412 | 12
34001300.0 | 0.2S低压电流互感器300/5 | 34408 | 202412 | 6
34001074.0 | 0.2S低压电流互感器400/5 | 34408 | 202412 | 184
34001214.0 | 0.2S低压电流互感器500/5 | 34408 | 202412 | 129
34001299.0 | 0.2S低压电流互感器600/5 | 34408 | 202412 | 114
34001077.0 | 0.2S低压电流互感器800/5 | 34408 | 202412 | 42
34044542.0 | 0.2S电压互感器高压TV,电压变比10000/100 | 34408 | 202412 | 44
34037824.0 | 0.2S电流互感器低压TA,电流变比100/5 | 34408 | 202412 | 3
34037339.0 | 0.2S电流互感器低压TA,电流变比1000/5 | 34408 | 202412 | 6
34037524.0 | 0.2S电流互感器低压TA,电流变比1200/5 | 34408 | 202412 | 3
34037823.0 | 0.2S电流互感器低压TA,电流变比300/5 | 34408 | 202412 | 3
34037982.0 | 0.2S电流互感器低压TA,电流变比400/5 | 34408 | 202412 | 3
34038121.0 | 0.2S电流互感器高压TA,电流变比100/5 | 34408 | 202412 | 2
34038294.0 | 0.2S电流互感器高压TA,电流变比1000/5 | 34408 | 202412 | 4
34037673.0 | 0.2S电流互感器高压TA,电流变比15/5 | 34408 | 202412 | 2
34038286.0 | 0.2S电流互感器高压TA,电流变比150/5 | 34408 | 202412 | 6
34037205.0 | 0.2S电流互感器高压TA,电流变比20/5 | 34408 | 202412 | 2
34037981.0 | 0.2S电流互感器高压TA,电流变比200/5 | 34408 | 202412 | 6
34038146.0 | 0.2S电流互感器高压TA,电流变比250/5 | 34408 | 202412 | 2
34037212.0 | 0.2S电流互感器高压TA,电流变比30/5 | 34408 | 202412 | 16
34037349.0 | 0.2S电流互感器高压TA,电流变比300/5 | 34408 | 202412 | 8
34037675.0 | 0.2S电流互感器高压TA,电流变比40/5 | 34408 | 202412 | 4
34038292.0 | 0.2S电流互感器高压TA,电流变比400/5 | 34408 | 202412 | 4
34037834.0 | 0.2S电流互感器高压TA,电流变比50/5 | 34408 | 202412 | 6
34037458.0 | 0.2S电流互感器高压TA,电流变比500/1 | 34408 | 202412 | 3
34037830.0 | 0.2S电流互感器高压TA,电流变比500/5 | 34408 | 202412 | 4
34037353.0 | 0.2S电流互感器高压TA,电流变比60/5 | 34408 | 202412 | 2
34037837.0 | 0.2S电流互感器高压TA,电流变比600/5 | 34408 | 202412 | 28
34037835.0 | 0.2S电流互感器高压TA,电流变比75/5 | 34408 | 202412 | 4
8302000000800004.0 | 0.2S组合互感器,电流15/5,电压10000/100 | 34408 | 202412 | 14
8302000003300004.0 | 0.2S组合互感器,电流变比10/5,电压变比10000/100 | 34408 | 202412 | 2
8302000000800012.0 | 0.2S组合互感器电流30/5,电压10000/100 | 34408 | 202412 | 24
8302000000800015.0 | 0.2S组合互感器电流60/5,电压10000/100 | 34408 | 202412 | 1
8302000003600008.0 | 0.2S组合互感器电流变比20/5，电压变比10000/100 | 34408 | 202412 | 3
8302000003500006.0 | 0.2S组合互感器电流变比200/5，电压变比10000/100 | 34408 | 202412 | 3
8302000003500004.0 | 0.2S组合互感器组合互感器40/5，10000/100 | 34408 | 202412 | 12
8302000000800009.0 | 0.2S组合互感器组合互感器电流变比75/5,电压变比10000/100 | 34408 | 202412 | 7
8302000001400002.0 | 0.2S组合互感器，电流变比50/5，电压变比10000/100，TV精度0.2 | 34408 | 202412 | 2
8302000000500019.0 | 0.2S高压TA电流互感器100/5 | 34408 | 202412 | 2
8302000000500015.0 | 0.2S高压TA电流互感器30/5 | 34408 | 202412 | 6
8302000000500017.0 | 0.2S高压TA电流互感器50/5 | 34408 | 202412 | 4
8302000003800003.0 | 0.2电压互感器高压TV35000/100 | 34408 | 202412 | 33
8302000000500009.0 | 0.2高压TV电压互感器10000/100 | 34408 | 202412 | 46
34000201.0 | 0.5S三相三线经互感器接入智能电能表,3x100V,1.5(6)A,工业RS-485通信,电子式-智能无费控 | 34408 | 202412 | 96
34000609.0 | 0.5S三相三线经互感器接入智能电能表,3×100V,1.5(6)A,安徽变电站RS-485通信,电子式-智能无费控 | 34408 | 202412 | 1
34000201.0 | 0.5S三相三线经互感器接入智能电能表,3×100V,1.5(6)A,安徽工业RS-485通信,电子式-智能无费控 | 34408 | 202412 | 57
34000565.0 | 0.5S三相四线经互感器接入智能电能表,3x220V/380V,1.5(6)A,工业RS-485通信,电子式-智能无费控 | 34408 | 202412 | 9
34000565.0 | 0.5S三相四线经互感器接入智能电能表,3×220/380V,1.5(6)A,安徽工业RS-485通信,电子式-智能无费控 | 34408 | 202412 | 14
34000569.0 | 0.5S三相四线经互感器接入智能电能表,3×57.7/100V,1.5(6)A,安徽变电站RS-485通信,电子式-智能无费控 | 34408 | 202412 | 1
34001298.0 | 0.5S低压电流互感器100/5 | 34408 | 202412 | 234
34001212.0 | 0.5S低压电流互感器150/5 | 34408 | 202412 | 363
34001075.0 | 0.5S低压电流互感器200/5 | 34408 | 202412 | 306
34001073.0 | 0.5S低压电流互感器300/5 | 34408 | 202412 | 258
34001079.0 | 0.5S低压电流互感器600/5 | 34408 | 202412 | 3
34001217.0 | 0.5S低压电流互感器75/5 | 34408 | 202412 | 87
34038282.0 | 0.5S电流互感器低压TA,电流变比100/5 | 34408 | 202412 | 3
34038114.0 | 0.5S电流互感器低压TA,电流变比150/5 | 34408 | 202412 | 3
34038118.0 | 0.5S电流互感器低压TA,电流变比200/5 | 34408 | 202412 | 3
34001232.0 | 0.5低压电流互感器100/5 | 34408 | 202412 | 3
34000508.0 | 1.0三相四线直接接入智能电能表,3x220V/380V,5(60)A,工业RS-485通信,电子式-智能远程费控 | 34408 | 202412 | 64
34000535.0 | 1.0三相四线直接接入智能电能表,3x220V/380V,5(60)A,工业窄带载波,电子式-智能远程费控 | 34408 | 202412 | 40
34000200.0 | 1.0三相四线直接接入智能电能表,3×220/380V,5(60)A,安徽居民HPLC,电子式-智能远程费控 | 34408 | 202412 | 37
34000669.0 | 1.0三相四线直接接入智能电能表,3×220/380V,5(60)A,安徽工业HPLC,电子式-智能远程费控 | 34408 | 202412 | 273
34000508.0 | 1.0三相四线直接接入智能电能表,3×220/380V,5(60)A,安徽工业RS-485通信,电子式-智能远程费控 | 34408 | 202412 | 1
34000535.0 | 1.0三相四线直接接入智能电能表,3×220/380V,5(60)A,安徽工业窄带载波,电子式-智能远程费控 | 34408 | 202412 | 2
34000643.0 | 1.0三相四线经互感器接入智能电能表,3x220V/380V,1.5(6)A,居民RS-485通信,电子式-智能远程费控 | 34408 | 202412 | 1
34000644.0 | 1.0三相四线经互感器接入智能电能表,3x220V/380V,1.5(6)A,居民窄带载波,电子式-智能远程费控 | 34408 | 202412 | 2
34000608.0 | 1.0三相四线经互感器接入智能电能表,3x220V/380V,1.5(6)A,工业HPLC,电子式-智能远程费控 | 34408 | 202412 | 13
34000204.0 | 1.0三相四线经互感器接入智能电能表,3x220V/380V,1.5(6)A,工业RS-485通信,电子式-智能远程费控 | 34408 | 202412 | 25
34000203.0 | 1.0三相四线经互感器接入智能电能表,3x220V/380V,1.5(6)A,工业窄带载波,电子式-智能远程费控 | 34408 | 202412 | 70
34000608.0 | 1.0三相四线经互感器接入智能电能表,3×220/380V,1.5(6)A,安徽工业HPLC,电子式-智能远程费控 | 34408 | 202412 | 14
34000204.0 | 1.0三相四线经互感器接入智能电能表,3×220/380V,1.5(6)A,安徽工业RS-485通信,电子式-智能远程费控 | 34408 | 202412 | 18
34000203.0 | 1.0三相四线经互感器接入智能电能表,3×220/380V,1.5(6)A,安徽工业窄带载波,电子式-智能远程费控 | 34408 | 202412 | 1
8305000000500003.0 | 10表位计量箱（2×5） | 34408 | 202412 | 2
8305000002000002.0 | 12表位计量箱（2×6） | 34408 | 202412 | 11
8305000000900019.0 | 12表位计量箱（3×4） | 34408 | 202412 | 31
8305000005000004.0 | 15表位计量箱（5×3） | 34408 | 202412 | 38
8305000003500010.0 | 16表位计量箱（2×8） | 34408 | 202412 | 6
8305000000000002.0 | 16表位计量箱（4×4） | 34408 | 202412 | 436
8305000003500011.0 | 18表位计量箱（3×6） | 34408 | 202412 | 234
8305000000900014.0 | 1表位计量箱（1×1） | 34408 | 202412 | 3037
34000193.0 | 2.0单相直接接入智能电能表,220V,5(60)A,安徽居民HPLC,电子式-智能远程费控 | 34408 | 202412 | 1049
34000194.0 | 2.0单相直接接入智能电能表,220V,5(60)A,安徽居民窄带载波,电子式-智能远程费控 | 34408 | 202412 | 1
34000193.0 | 2.0单相直接接入智能电能表,220V,5(60)A,居民HPLC,电子式-智能远程费控 | 34408 | 202412 | 498
34000194.0 | 2.0单相直接接入智能电能表,220V,5(60)A,居民窄带载波,电子式-智能远程费控 | 34408 | 202412 | 338
8305000003600012.0 | 20表位计量箱（4×5） | 34408 | 202412 | 1
8305000000900022.0 | 2表位计量柜（1×2） | 34408 | 202412 | 3
8305000000900015.0 | 2表位计量箱（1×2） | 34408 | 202412 | 373
8305000004500003.0 | 3表位计量箱（1×3） | 34408 | 202412 | 115
8343000000900032.0 | 4G,中国电信,包月 | 34408 | 202412 | 47
8343000000900044.0 | 4G,中国移动,包月 | 34408 | 202412 | 66
8343000000900045.0 | 4G,中国移动,包流量 | 34408 | 202412 | 32
8343000000900038.0 | 4G,中国联通,包月 | 34408 | 202412 | 40
8343000000900039.0 | 4G,中国联通,包流量 | 34408 | 202412 | 1
8305000000900016.0 | 4表位计量箱（2×2） | 34408 | 202412 | 118
500138761.0 | 500138761 | 34408 | 202412 | 11
8343000000900035.0 | 5G,中国电信,包月 | 34408 | 202412 | 7
8343000000900047.0 | 5G,中国移动,包月 | 34408 | 202412 | 7
8343000000900041.0 | 5G,中国联通,包月 | 34408 | 202412 | 13
8305000005300003.0 | 6表位计量屏（3×2） | 34408 | 202412 | 2
8305000003500009.0 | 6表位计量箱（2×3） | 34408 | 202412 | 164
8305000000900017.0 | 6表位计量箱（3×2） | 34408 | 202412 | 7
8305000000600003.0 | 8表位计量箱（2×4） | 34408 | 202412 | 3
34000196.0 | A级单相直接接入智能电能表,220V,0.25-0.5（60）A,安徽居民HPLC,电子式-智能远程费控 | 34408 | 202412 | 8058
34000202.0 | B级三相四线直接接入智能电能表,3x220V/380V,0.2-0.5（60）A,工业HPLC,电子式-智能远程费控 | 34408 | 202412 | 1
34000213.0 | B级三相四线直接接入智能电能表,3×220/380V,0.2-0.5（60）A,安徽居民HPLC,电子式-智能远程费控 | 34408 | 202412 | 576
34000202.0 | B级三相四线直接接入智能电能表,3×220/380V,0.2-0.5（60）A,安徽工业HPLC,电子式-智能远程费控 | 34408 | 202412 | 1476
34000209.0 | B级三相四线经互感器接入智能电能表,3×220/380V,0.015-0.075（6）A,安徽工业HPLC,电子式-智能远程费控 | 34408 | 202412 | 447
8301000000200003.0 | B级三相四线经互感器接入智能电能表3×220/380V0.015-0.075（6）A安徽居民HPLC电子式-智能远程费控 | 34408 | 202412 | 60
34000718.0 | C级三相三线经互感器接入智能电能表,3×100V,0.015-0.075（6）A,安徽变电站RS-485通信,电子式-智能无费控 | 34408 | 202412 | 56
34000745.0 | C级三相三线经互感器接入智能电能表,3×100V,0.015-0.075（6）A,安徽工业RS-485通信,电子式-智能无费控 | 34408 | 202412 | 126
34000214.0 | C级三相四线经互感器接入智能电能表,3×220/380V,0.015-0.075（6）A,安徽工业RS-485通信,电子式-智能无费控 | 34408 | 202412 | 161
34000720.0 | D级三相三线经互感器接入智能电能表,3×100V,0.015-0.075（6）A,安徽工业RS-485通信,电子式-智能无费控 | 34408 | 202412 | 1
34000575.0 | D级三相四线经互感器接入智能电能表,3×57.7/100V,0.003-0.015(1.2)A,安徽工业RS-485通信,电子式-智能无费控 | 34408 | 202412 | 2
34000269.0 | D级三相四线经互感器接入智能电能表,3×57.7/100V,0.015-0.075（6）A,安徽工业RS-485通信,电子式-智能无费控 | 34408 | 202412 | 1
34001339.0 | 专变采集终端III型,3x100V,RS-485通信,4G | 34408 | 202412 | 3
34001336.0 | 专变采集终端III型,3x100V,RS-485通信,FDD-LTE+TD-LTE | 34408 | 202412 | 4
34001340.0 | 专变采集终端III型,3x220V/380V,RS-485通信,4G | 34408 | 202412 | 6
34001334.0 | 专变采集终端III型,3x220V/380V,RS-485通信,FDD-LTE+TD-LTE | 34408 | 202412 | 21
34001341.0 | 专变采集终端III型,3x220V/380V,RS-485通信,GPRS | 34408 | 202412 | 1
34001339.0 | 专变采集终端III型,3×100V,RS-485通信,4G | 34408 | 202412 | 175
34001336.0 | 专变采集终端III型,3×100V,RS-485通信,FDD-LTE+TD-LTE | 34408 | 202412 | 4
34001340.0 | 专变采集终端III型,3×220/380V,RS-485通信,4G | 34408 | 202412 | 84
8309000006800003.0 | 厂站电能量采集终端,220V,RS-485,通信光纤 | 34408 | 202412 | 2
34000802.0 | 适配1级三相表,本地模块,HPLC | 34408 | 202412 | 388
8354000001500002.0 | 适配1级三相表,本地模块,HPLC+微功率无线双模 | 34408 | 202412 | 2470
34000801.0 | 适配2级单相表,本地模块,HPLC | 34408 | 202412 | 1504
8354000001600002.0 | 适配2级单相表,本地模块,HPLC+微功率无线双模 | 34408 | 202412 | 7905
34000804.0 | 适配专变采集终端III型,远程模块,无线公网4G | 34408 | 202412 | 229
34000803.0 | 适配集中器I型,本地模块,HPLC | 34408 | 202412 | 10
8354000001700002.0 | 适配集中器I型,本地模块,HPLC+微功率无线双模 | 34408 | 202412 | 569
34000805.0 | 适配集中器I型,远程模块,无线公网4G | 34408 | 202412 | 572
34001335.0 | 集中器I型,3x220V/380V,HPLC,4G | 34408 | 202412 | 7
34001333.0 | 集中器I型,3x220V/380V,HPLC,FDD-LTE+TD-LTE | 34408 | 202412 | 5
34001354.0 | 集中器I型,3×220/380V,HPLC+微功率无线,FDD-LTE+TD-LTE | 34408 | 202412 | 593
34001335.0 | 集中器I型,3×220/380V,HPLC,4G | 34408 | 202412 | 13
|  | 34408 | 202412 | 269
34044548.0 | 0.1电压互感器高压TV,电压变比10000/100 | 34409 | 202412 | 3
8302000003700003.0 | 0.2S,组合互感器,组合互感器,100/5,10000/100,0.2 | 34409 | 202412 | 3
34001076.0 | 0.2S低压电流互感器100/5 | 34409 | 202412 | 6
34001308.0 | 0.2S低压电流互感器1000/5 | 34409 | 202412 | 39
34001081.0 | 0.2S低压电流互感器1500/5 | 34409 | 202412 | 24
34001300.0 | 0.2S低压电流互感器300/5 | 34409 | 202412 | 4
34001074.0 | 0.2S低压电流互感器400/5 | 34409 | 202412 | 94
34001214.0 | 0.2S低压电流互感器500/5 | 34409 | 202412 | 174
34001299.0 | 0.2S低压电流互感器600/5 | 34409 | 202412 | 174
34001077.0 | 0.2S低压电流互感器800/5 | 34409 | 202412 | 57
34037339.0 | 0.2S电流互感器低压TA,电流变比1000/5 | 34409 | 202412 | 36
34037524.0 | 0.2S电流互感器低压TA,电流变比1200/5 | 34409 | 202412 | 93
34037840.0 | 0.2S电流互感器低压TA,电流变比1500/5 | 34409 | 202412 | 18
34038285.0 | 0.2S电流互感器低压TA,电流变比200/5 | 34409 | 202412 | 3
34037671.0 | 0.2S电流互感器低压TA,电流变比250/5 | 34409 | 202412 | 3
34037982.0 | 0.2S电流互感器低压TA,电流变比400/5 | 34409 | 202412 | 5
34038286.0 | 0.2S电流互感器高压TA,电流变比150/5 | 34409 | 202412 | 14
34037981.0 | 0.2S电流互感器高压TA,电流变比200/5 | 34409 | 202412 | 4
34038130.0 | 0.2S电流互感器高压TA,电流变比25/5 | 34409 | 202412 | 4
34038146.0 | 0.2S电流互感器高压TA,电流变比250/5 | 34409 | 202412 | 2
34038329.0 | 0.2S电流互感器高压TA,电流变比2500/5 | 34409 | 202412 | 3
34037212.0 | 0.2S电流互感器高压TA,电流变比30/5 | 34409 | 202412 | 6
34037349.0 | 0.2S电流互感器高压TA,电流变比300/5 | 34409 | 202412 | 12
34037675.0 | 0.2S电流互感器高压TA,电流变比40/5 | 34409 | 202412 | 4
34037446.0 | 0.2S电流互感器高压TA,电流变比4000/1 | 34409 | 202412 | 3
34037458.0 | 0.2S电流互感器高压TA,电流变比500/1 | 34409 | 202412 | 3
34037837.0 | 0.2S电流互感器高压TA,电流变比600/5 | 34409 | 202412 | 2
34037835.0 | 0.2S电流互感器高压TA,电流变比75/5 | 34409 | 202412 | 12
8302000000700067.0 | 0.2S电流互感器高压TA40/5 | 34409 | 202412 | 2
8302000000800012.0 | 0.2S组合互感器电流30/5,电压10000/100 | 34409 | 202412 | 3
8302000003600008.0 | 0.2S组合互感器电流变比20/5，电压变比10000/100 | 34409 | 202412 | 1
8302000003500006.0 | 0.2S组合互感器电流变比200/5，电压变比10000/100 | 34409 | 202412 | 4
8302000003700005.0 | 0.2S组合互感器电流变比400/5，电压变比10000/100 | 34409 | 202412 | 1
34029839.0 | 0.2S组合互感器组合互感器,电流变比600/1,电压变比10000/100 | 34409 | 202412 | 1
8302000003500004.0 | 0.2S组合互感器组合互感器40/5，10000/100 | 34409 | 202412 | 2
8302000000800009.0 | 0.2S组合互感器组合互感器电流变比75/5,电压变比10000/100 | 34409 | 202412 | 4
8302000001400002.0 | 0.2S组合互感器，电流变比50/5，电压变比10000/100，TV精度0.2 | 34409 | 202412 | 4
8302000000500019.0 | 0.2S高压TA电流互感器100/5 | 34409 | 202412 | 4
8302000000500017.0 | 0.2S高压TA电流互感器50/5 | 34409 | 202412 | 2
8302000004100003.0 | 0.2电压互感器高压TV220000/100 | 34409 | 202412 | 3
8302000000500009.0 | 0.2高压TV电压互感器10000/100 | 34409 | 202412 | 54
34000609.0 | 0.5S三相三线经互感器接入智能电能表,3×100V,1.5(6)A,安徽变电站RS-485通信,电子式-智能无费控 | 34409 | 202412 | 1
34000201.0 | 0.5S三相三线经互感器接入智能电能表,3×100V,1.5(6)A,安徽工业RS-485通信,电子式-智能无费控 | 34409 | 202412 | 30
34000565.0 | 0.5S三相四线经互感器接入智能电能表,3×220/380V,1.5(6)A,安徽工业RS-485通信,电子式-智能无费控 | 34409 | 202412 | 6
34000569.0 | 0.5S三相四线经互感器接入智能电能表,3×57.7/100V,1.5(6)A,安徽变电站RS-485通信,电子式-智能无费控 | 34409 | 202412 | 2
34001298.0 | 0.5S低压电流互感器100/5 | 34409 | 202412 | 120
34001212.0 | 0.5S低压电流互感器150/5 | 34409 | 202412 | 872
34001075.0 | 0.5S低压电流互感器200/5 | 34409 | 202412 | 1044
34001220.0 | 0.5S低压电流互感器250/5 | 34409 | 202412 | 9
34001073.0 | 0.5S低压电流互感器300/5 | 34409 | 202412 | 290
34001080.0 | 0.5S低压电流互感器400/5 | 34409 | 202412 | 6
34038282.0 | 0.5S电流互感器低压TA,电流变比100/5 | 34409 | 202412 | 3
34037517.0 | 0.5S电流互感器低压TA,电流变比1200/5 | 34409 | 202412 | 3
34038114.0 | 0.5S电流互感器低压TA,电流变比150/5 | 34409 | 202412 | 241
34038118.0 | 0.5S电流互感器低压TA,电流变比200/5 | 34409 | 202412 | 6
34038117.0 | 0.5S电流互感器低压TA,电流变比250/5 | 34409 | 202412 | 12
34038116.0 | 0.5S电流互感器低压TA,电流变比300/5 | 34409 | 202412 | 12
34037340.0 | 0.5S电流互感器低压TA,电流变比400/5 | 34409 | 202412 | 3
34037509.0 | 0.5S电流互感器低压TA,电流变比600/5 | 34409 | 202412 | 3
34000200.0 | 1.0三相四线直接接入智能电能表,3×220/380V,5(60)A,安徽居民HPLC,电子式-智能远程费控 | 34409 | 202412 | 1
34000669.0 | 1.0三相四线直接接入智能电能表,3×220/380V,5(60)A,安徽工业HPLC,电子式-智能远程费控 | 34409 | 202412 | 26
34000508.0 | 1.0三相四线直接接入智能电能表,3×220/380V,5(60)A,安徽工业RS-485通信,电子式-智能远程费控 | 34409 | 202412 | 15
34000535.0 | 1.0三相四线直接接入智能电能表,3×220/380V,5(60)A,安徽工业窄带载波,电子式-智能远程费控 | 34409 | 202412 | 3
34000608.0 | 1.0三相四线经互感器接入智能电能表,3×220/380V,1.5(6)A,安徽工业HPLC,电子式-智能远程费控 | 34409 | 202412 | 2
34000205.0 | 1.0三相四线经互感器接入智能电能表,3×220/380V,1.5(6)A,安徽工业RS-485通信,电子式-智能无费控 | 34409 | 202412 | 1
34000204.0 | 1.0三相四线经互感器接入智能电能表,3×220/380V,1.5(6)A,安徽工业RS-485通信,电子式-智能远程费控 | 34409 | 202412 | 1
8305000002000002.0 | 12表位计量箱（2×6） | 34409 | 202412 | 251
8305000004400003.0 | 12表位计量箱（4×3） | 34409 | 202412 | 486
8305000005000004.0 | 15表位计量箱（5×3） | 34409 | 202412 | 108
8305000003500010.0 | 16表位计量箱（2×8） | 34409 | 202412 | 30
8305000000000002.0 | 16表位计量箱（4×4） | 34409 | 202412 | 188
8305000000900014.0 | 1表位计量箱（1×1） | 34409 | 202412 | 1623
34000193.0 | 2.0单相直接接入智能电能表,220V,5(60)A,安徽居民HPLC,电子式-智能远程费控 | 34409 | 202412 | 13
34000194.0 | 2.0单相直接接入智能电能表,220V,5(60)A,安徽居民窄带载波,电子式-智能远程费控 | 34409 | 202412 | 17
34000194.0 | 2.0单相直接接入智能电能表,220V,5(60)A,居民窄带载波,电子式-智能远程费控 | 34409 | 202412 | 2
8305000003600012.0 | 20表位计量箱（4×5） | 34409 | 202412 | 236
8305000000900015.0 | 2表位计量箱（1×2） | 34409 | 202412 | 209
8343000000900032.0 | 4G,中国电信,包月 | 34409 | 202412 | 4
8343000000900033.0 | 4G,中国电信,包流量 | 34409 | 202412 | 5
8343000000900044.0 | 4G,中国移动,包月 | 34409 | 202412 | 493
8343000000900045.0 | 4G,中国移动,包流量 | 34409 | 202412 | 23
8343000000900038.0 | 4G,中国联通,包月 | 34409 | 202412 | 35
8343000000900039.0 | 4G,中国联通,包流量 | 34409 | 202412 | 162
8305000004700002.0 | 4表位计量箱（1×4） | 34409 | 202412 | 15
8305000000900016.0 | 4表位计量箱（2×2） | 34409 | 202412 | 155
8343000000900048.0 | 5G,中国移动,包流量 | 34409 | 202412 | 72
8305000005300003.0 | 6表位计量屏（3×2） | 34409 | 202412 | 185
8305000003500009.0 | 6表位计量箱（2×3） | 34409 | 202412 | 57
8305000000900017.0 | 6表位计量箱（3×2） | 34409 | 202412 | 162
8305000000900018.0 | 9表位计量箱（3×3） | 34409 | 202412 | 158
34000196.0 | A级单相直接接入智能电能表,220V,0.25-0.5（60）A,安徽居民HPLC,电子式-智能远程费控 | 34409 | 202412 | 21219
8301000005500002.0 | A级单相直接接入智能电能表,220V,0.25-0.5（60）A,安徽工业HPLC,电子式-智能远程费控 | 34409 | 202412 | 69
34000213.0 | B级三相四线直接接入智能电能表,3×220/380V,0.2-0.5（60）A,安徽居民HPLC,电子式-智能远程费控 | 34409 | 202412 | 214
34000202.0 | B级三相四线直接接入智能电能表,3×220/380V,0.2-0.5（60）A,安徽工业HPLC,电子式-智能远程费控 | 34409 | 202412 | 3043
34000209.0 | B级三相四线经互感器接入智能电能表,3×220/380V,0.015-0.075（6）A,安徽工业HPLC,电子式-智能远程费控 | 34409 | 202412 | 899
8301000000200003.0 | B级三相四线经互感器接入智能电能表3×220/380V0.015-0.075（6）A安徽居民HPLC电子式-智能远程费控 | 34409 | 202412 | 26
34000718.0 | C级三相三线经互感器接入智能电能表,3×100V,0.015-0.075（6）A,安徽变电站RS-485通信,电子式-智能无费控 | 34409 | 202412 | 5
34000745.0 | C级三相三线经互感器接入智能电能表,3×100V,0.015-0.075（6）A,安徽工业RS-485通信,电子式-智能无费控 | 34409 | 202412 | 75
8301000002100002.0 | C级三相三线经互感器接入智能电能表3×100V0.015-0.075（6）A安徽居民RS-485通信电子式-智能无费控 | 34409 | 202412 | 1
8301000006400004.0 | C级三相四线经互感器接入智能电能表,3×220/380V,0.015-0.075（6）A,安徽居民RS-485通信,电子式-智能无费控 | 34409 | 202412 | 2
34000214.0 | C级三相四线经互感器接入智能电能表,3×220/380V,0.015-0.075（6）A,安徽工业RS-485通信,电子式-智能无费控 | 34409 | 202412 | 249
8301000002700002.0 | D级三相四线经互感器接入智能电能表3×57.7/100V0.003-0.015(1.2)A安徽变电站RS-485通信电子式-智能无费控 | 34409 | 202412 | 6
34001334.0 | 专变采集终端III型,3x220V/380V,RS-485通信,FDD-LTE+TD-LTE | 34409 | 202412 | 22
34001339.0 | 专变采集终端III型,3×100V,RS-485通信,4G | 34409 | 202412 | 134
34001340.0 | 专变采集终端III型,3×220/380V,RS-485通信,4G | 34409 | 202412 | 108
8302000003500006.0 | 比200/5，电压变比10000/1000.2S组合互感器电流变 | 34409 | 202412 | 2
34000802.0 | 适配1级三相表,本地模块,HPLC | 34409 | 202412 | 61
8354000001500002.0 | 适配1级三相表,本地模块,HPLC+微功率无线双模 | 34409 | 202412 | 4111
34000801.0 | 适配2级单相表,本地模块,HPLC | 34409 | 202412 | 22
8354000001600002.0 | 适配2级单相表,本地模块,HPLC+微功率无线双模 | 34409 | 202412 | 21254
34000804.0 | 适配专变采集终端III型,远程模块,无线公网4G | 34409 | 202412 | 223
34000803.0 | 适配集中器I型,本地模块,HPLC | 34409 | 202412 | 7
8354000001700002.0 | 适配集中器I型,本地模块,HPLC+微功率无线双模 | 34409 | 202412 | 1519
34000805.0 | 适配集中器I型,远程模块,无线公网4G | 34409 | 202412 | 1520
8309000000900007.0 | 采集器II型,220V,下行通讯：RS-485,上行通讯：HPLC | 34409 | 202412 | 205
8309000000900008.0 | 采集器II型,220V,下行通讯：RS-485,上行通讯：窄带载波 | 34409 | 202412 | 1
8309000000900030.0 | 采集器I型,220V,下行通讯：RS-485，上行通讯：HPLC | 34409 | 202412 | 1
34001335.0 | 集中器I型,3x220V/380V,HPLC,4G | 34409 | 202412 | 5
34001333.0 | 集中器I型,3x220V/380V,HPLC,FDD-LTE+TD-LTE | 34409 | 202412 | 6
34001354.0 | 集中器I型,3×220/380V,HPLC+微功率无线,FDD-LTE+TD-LTE | 34409 | 202412 | 1498
34001335.0 | 集中器I型,3×220/380V,HPLC,4G | 34409 | 202412 | 4
|  | 34409 | 202412 | 85
34044548.0 | 0.1电压互感器高压TV,电压变比10000/100 | 34410 | 202412 | 6
34029212.0 | 0.1组合互感器组合互感器,电流变比1200/5,电压变比10000/100 | 34410 | 202412 | 1
8302000003700003.0 | 0.2S,组合互感器,组合互感器,100/5,10000/100,0.2 | 34410 | 202412 | 7
34001308.0 | 0.2S低压电流互感器1000/5 | 34410 | 202412 | 15
34001078.0 | 0.2S低压电流互感器1200/5 | 34410 | 202412 | 12
34001213.0 | 0.2S低压电流互感器150/5 | 34410 | 202412 | 6
34001081.0 | 0.2S低压电流互感器1500/5 | 34410 | 202412 | 6
34001215.0 | 0.2S低压电流互感器200/5 | 34410 | 202412 | 9
34001300.0 | 0.2S低压电流互感器300/5 | 34410 | 202412 | 3
34001074.0 | 0.2S低压电流互感器400/5 | 34410 | 202412 | 144
34001214.0 | 0.2S低压电流互感器500/5 | 34410 | 202412 | 258
34001299.0 | 0.2S低压电流互感器600/5 | 34410 | 202412 | 249
34001077.0 | 0.2S低压电流互感器800/5 | 34410 | 202412 | 150
34044542.0 | 0.2S电压互感器高压TV,电压变比10000/100 | 34410 | 202412 | 3
34037824.0 | 0.2S电流互感器低压TA,电流变比100/5 | 34410 | 202412 | 57
34037339.0 | 0.2S电流互感器低压TA,电流变比1000/5 | 34410 | 202412 | 9
34037524.0 | 0.2S电流互感器低压TA,电流变比1200/5 | 34410 | 202412 | 84
34037825.0 | 0.2S电流互感器低压TA,电流变比150/5 | 34410 | 202412 | 76
34037840.0 | 0.2S电流互感器低压TA,电流变比1500/5 | 34410 | 202412 | 6
34038285.0 | 0.2S电流互感器低压TA,电流变比200/5 | 34410 | 202412 | 24
34037823.0 | 0.2S电流互感器低压TA,电流变比300/5 | 34410 | 202412 | 21
34037982.0 | 0.2S电流互感器低压TA,电流变比400/5 | 34410 | 202412 | 39
34038115.0 | 0.2S电流互感器低压TA,电流变比500/5 | 34410 | 202412 | 3
34037672.0 | 0.2S电流互感器低压TA,电流变比600/5 | 34410 | 202412 | 12
34037514.0 | 0.2S电流互感器低压TA,电流变比75/5 | 34410 | 202412 | 39
34038280.0 | 0.2S电流互感器低压TA,电流变比800/5 | 34410 | 202412 | 15
34038121.0 | 0.2S电流互感器高压TA,电流变比100/5 | 34410 | 202412 | 2
34038294.0 | 0.2S电流互感器高压TA,电流变比1000/5 | 34410 | 202412 | 2
34038286.0 | 0.2S电流互感器高压TA,电流变比150/5 | 34410 | 202412 | 4
34037981.0 | 0.2S电流互感器高压TA,电流变比200/5 | 34410 | 202412 | 6
34037349.0 | 0.2S电流互感器高压TA,电流变比300/5 | 34410 | 202412 | 4
34038292.0 | 0.2S电流互感器高压TA,电流变比400/5 | 34410 | 202412 | 2
34037834.0 | 0.2S电流互感器高压TA,电流变比50/5 | 34410 | 202412 | 6
34037830.0 | 0.2S电流互感器高压TA,电流变比500/5 | 34410 | 202412 | 8
34037353.0 | 0.2S电流互感器高压TA,电流变比60/5 | 34410 | 202412 | 2
34037837.0 | 0.2S电流互感器高压TA,电流变比600/5 | 34410 | 202412 | 4
34037835.0 | 0.2S电流互感器高压TA,电流变比75/5 | 34410 | 202412 | 2
34037683.0 | 0.2S电流互感器高压TA,电流变比800/5 | 34410 | 202412 | 2
8302000003300004.0 | 0.2S组合互感器,电流变比10/5,电压变比10000/100 | 34410 | 202412 | 5
8302000000800025.0 | 0.2S组合互感器电流150/5,电压10000/100 | 34410 | 202412 | 5
8302000000800012.0 | 0.2S组合互感器电流30/5,电压10000/100 | 34410 | 202412 | 21
8302000003600008.0 | 0.2S组合互感器电流变比20/5，电压变比10000/100 | 34410 | 202412 | 1
8302000003500006.0 | 0.2S组合互感器电流变比200/5，电压变比10000/100 | 34410 | 202412 | 3
8302000003700005.0 | 0.2S组合互感器电流变比400/5，电压变比10000/100 | 34410 | 202412 | 2
34029827.0 | 0.2S组合互感器组合互感器,电流变比150/5,电压变比10000/100 | 34410 | 202412 | 1
34029557.0 | 0.2S组合互感器组合互感器,电流变比20/5,电压变比10000/100 | 34410 | 202412 | 1
34029560.0 | 0.2S组合互感器组合互感器,电流变比200/5,电压变比10000/100 | 34410 | 202412 | 1
34029430.0 | 0.2S组合互感器组合互感器,电流变比400/5,电压变比10000/100 | 34410 | 202412 | 1
34029311.0 | 0.2S组合互感器组合互感器,电流变比75/5,电压变比10000/100 | 34410 | 202412 | 4
8302000003500004.0 | 0.2S组合互感器组合互感器40/5，10000/100 | 34410 | 202412 | 4
8302000000800009.0 | 0.2S组合互感器组合互感器电流变比75/5,电压变比10000/100 | 34410 | 202412 | 4
8302000001400002.0 | 0.2S组合互感器，电流变比50/5，电压变比10000/100，TV精度0.2 | 34410 | 202412 | 2
8302000000500009.0 | 0.2高压TV电压互感器10000/100 | 34410 | 202412 | 28
34000201.0 | 0.5S三相三线经互感器接入智能电能表,3×100V,1.5(6)A,安徽工业RS-485通信,电子式-智能无费控 | 34410 | 202412 | 30
34000565.0 | 0.5S三相四线经互感器接入智能电能表,3×220/380V,1.5(6)A,安徽工业RS-485通信,电子式-智能无费控 | 34410 | 202412 | 19
34000569.0 | 0.5S三相四线经互感器接入智能电能表,3×57.7/100V,1.5(6)A,安徽变电站RS-485通信,电子式-智能无费控 | 34410 | 202412 | 15
34001298.0 | 0.5S低压电流互感器100/5 | 34410 | 202412 | 213
34001212.0 | 0.5S低压电流互感器150/5 | 34410 | 202412 | 363
34001075.0 | 0.5S低压电流互感器200/5 | 34410 | 202412 | 723
34001073.0 | 0.5S低压电流互感器300/5 | 34410 | 202412 | 171
34037517.0 | 0.5S电流互感器低压TA,电流变比1200/5 | 34410 | 202412 | 3
34000671.0 | 1.0三相三线经互感器接入智能电能表,3×100V,1.5(6)A,安徽工业RS-485通信,电子式-智能无费控 | 34410 | 202412 | 2
34000200.0 | 1.0三相四线直接接入智能电能表,3×220/380V,5(60)A,安徽居民HPLC,电子式-智能远程费控 | 34410 | 202412 | 2
34000199.0 | 1.0三相四线直接接入智能电能表,3×220/380V,5(60)A,安徽居民窄带载波,电子式-智能远程费控 | 34410 | 202412 | 17
34000669.0 | 1.0三相四线直接接入智能电能表,3×220/380V,5(60)A,安徽工业HPLC,电子式-智能远程费控 | 34410 | 202412 | 28
34000535.0 | 1.0三相四线直接接入智能电能表,3×220/380V,5(60)A,安徽工业窄带载波,电子式-智能远程费控 | 34410 | 202412 | 70
34000203.0 | 1.0三相四线经互感器接入智能电能表,3x220V/380V,1.5(6)A,工业窄带载波,电子式-智能远程费控 | 34410 | 202412 | 1
34000644.0 | 1.0三相四线经互感器接入智能电能表,3×220/380V,1.5(6)A,安徽居民窄带载波,电子式-智能远程费控 | 34410 | 202412 | 10
34000608.0 | 1.0三相四线经互感器接入智能电能表,3×220/380V,1.5(6)A,安徽工业HPLC,电子式-智能远程费控 | 34410 | 202412 | 5
34000205.0 | 1.0三相四线经互感器接入智能电能表,3×220/380V,1.5(6)A,安徽工业RS-485通信,电子式-智能无费控 | 34410 | 202412 | 2
34000204.0 | 1.0三相四线经互感器接入智能电能表,3×220/380V,1.5(6)A,安徽工业RS-485通信,电子式-智能远程费控 | 34410 | 202412 | 48
34000203.0 | 1.0三相四线经互感器接入智能电能表,3×220/380V,1.5(6)A,安徽工业窄带载波,电子式-智能远程费控 | 34410 | 202412 | 114
8305000002000002.0 | 12表位计量箱（2×6） | 34410 | 202412 | 164
8305000000900019.0 | 12表位计量箱（3×4） | 34410 | 202412 | 1067
8305000004400003.0 | 12表位计量箱（4×3） | 34410 | 202412 | 15
8305000000200004.0 | 15表位计量箱（3×5） | 34410 | 202412 | 4
8305000003500010.0 | 16表位计量箱（2×8） | 34410 | 202412 | 13
8305000000000002.0 | 16表位计量箱（4×4） | 34410 | 202412 | 529
8305000000900014.0 | 1表位计量箱（1×1） | 34410 | 202412 | 3102
34000193.0 | 2.0单相直接接入智能电能表,220V,5(60)A,安徽居民HPLC,电子式-智能远程费控 | 34410 | 202412 | 51
34000195.0 | 2.0单相直接接入智能电能表,220V,5(60)A,安徽居民RS-485通信,电子式-智能远程费控 | 34410 | 202412 | 1
34000193.0 | 2.0单相直接接入智能电能表,220V,5(60)A,居民HPLC,电子式-智能远程费控 | 34410 | 202412 | 1
8305000000900022.0 | 2表位计量柜（1×2） | 34410 | 202412 | 25
8305000000900015.0 | 2表位计量箱（1×2） | 34410 | 202412 | 164
8343000000900032.0 | 4G,中国电信,包月 | 34410 | 202412 | 2
8343000000900033.0 | 4G,中国电信,包流量 | 34410 | 202412 | 189
8343000000900044.0 | 4G,中国移动,包月 | 34410 | 202412 | 121
8343000000900045.0 | 4G,中国移动,包流量 | 34410 | 202412 | 34
8343000000900038.0 | 4G,中国联通,包月 | 34410 | 202412 | 13
8343000000900039.0 | 4G,中国联通,包流量 | 34410 | 202412 | 13
8305000004700002.0 | 4表位计量箱（1×4） | 34410 | 202412 | 13
8305000000900016.0 | 4表位计量箱（2×2） | 34410 | 202412 | 678
8305000005300003.0 | 6表位计量屏（3×2） | 34410 | 202412 | 1
8305000003500009.0 | 6表位计量箱（2×3） | 34410 | 202412 | 202
8305000000900017.0 | 6表位计量箱（3×2） | 34410 | 202412 | 3
8305000000600003.0 | 8表位计量箱（2×4） | 34410 | 202412 | 15
8305000000900018.0 | 9表位计量箱（3×3） | 34410 | 202412 | 94
34000196.0 | A级单相直接接入智能电能表,220V,0.25-0.5（60）A,安徽居民HPLC,电子式-智能远程费控 | 34410 | 202412 | 13871
34000213.0 | B级三相四线直接接入智能电能表,3×220/380V,0.2-0.5（60）A,安徽居民HPLC,电子式-智能远程费控 | 34410 | 202412 | 311
34000202.0 | B级三相四线直接接入智能电能表,3×220/380V,0.2-0.5（60）A,安徽工业HPLC,电子式-智能远程费控 | 34410 | 202412 | 2208
34000209.0 | B级三相四线经互感器接入智能电能表,3×220/380V,0.015-0.075（6）A,安徽工业HPLC,电子式-智能远程费控 | 34410 | 202412 | 530
8301000000200003.0 | B级三相四线经互感器接入智能电能表3×220/380V0.015-0.075（6）A安徽居民HPLC电子式-智能远程费控 | 34410 | 202412 | 17
34000718.0 | C级三相三线经互感器接入智能电能表,3×100V,0.015-0.075（6）A,安徽变电站RS-485通信,电子式-智能无费控 | 34410 | 202412 | 11
34000745.0 | C级三相三线经互感器接入智能电能表,3×100V,0.015-0.075（6）A,安徽工业RS-485通信,电子式-智能无费控 | 34410 | 202412 | 96
34000214.0 | C级三相四线经互感器接入智能电能表,3×220/380V,0.015-0.075（6）A,安徽工业RS-485通信,电子式-智能无费控 | 34410 | 202412 | 407
8301000003600013.0 | C级三相四线经互感器接入智能电能表3×57.7/100V0.015-0.075（6）A安徽工业RS-485通信电子式-智能无费控 | 34410 | 202412 | 3
34001339.0 | 专变采集终端III型,3x100V,RS-485通信,4G | 34410 | 202412 | 3
34001336.0 | 专变采集终端III型,3x100V,RS-485通信,FDD-LTE+TD-LTE | 34410 | 202412 | 5
34001340.0 | 专变采集终端III型,3x220V/380V,RS-485通信,4G | 34410 | 202412 | 17
34001334.0 | 专变采集终端III型,3x220V/380V,RS-485通信,FDD-LTE+TD-LTE | 34410 | 202412 | 25
34001341.0 | 专变采集终端III型,3x220V/380V,RS-485通信,GPRS | 34410 | 202412 | 1
34001339.0 | 专变采集终端III型,3×100V,RS-485通信,4G | 34410 | 202412 | 121
34001336.0 | 专变采集终端III型,3×100V,RS-485通信,FDD-LTE+TD-LTE | 34410 | 202412 | 4
34001340.0 | 专变采集终端III型,3×220/380V,RS-485通信,4G | 34410 | 202412 | 134
34027996.0 | 专变采集终端I型,3×100V,RS-485通信,GPRS通信 | 34410 | 202412 | 1
34000802.0 | 适配1级三相表,本地模块,HPLC | 34410 | 202412 | 91
8354000001500002.0 | 适配1级三相表,本地模块,HPLC+微功率无线双模 | 34410 | 202412 | 2953
34000801.0 | 适配2级单相表,本地模块,HPLC | 34410 | 202412 | 87
8354000001600002.0 | 适配2级单相表,本地模块,HPLC+微功率无线双模 | 34410 | 202412 | 13741
34000804.0 | 适配专变采集终端III型,远程模块,无线公网4G | 34410 | 202412 | 223
34000803.0 | 适配集中器I型,本地模块,HPLC | 34410 | 202412 | 12
8354000001700002.0 | 适配集中器I型,本地模块,HPLC+微功率无线双模 | 34410 | 202412 | 483
34000805.0 | 适配集中器I型,远程模块,无线公网4G | 34410 | 202412 | 491
8309000000900008.0 | 采集器II型,220V,下行通讯：RS-485,上行通讯：窄带载波 | 34410 | 202412 | 33
34001335.0 | 集中器I型,3x220V/380V,HPLC,4G | 34410 | 202412 | 11
34001333.0 | 集中器I型,3x220V/380V,HPLC,FDD-LTE+TD-LTE | 34410 | 202412 | 6
34001354.0 | 集中器I型,3×220/380V,HPLC+微功率无线,FDD-LTE+TD-LTE | 34410 | 202412 | 489
34001335.0 | 集中器I型,3×220/380V,HPLC,4G | 34410 | 202412 | 12
|  | 34410 | 202412 | 172
34001308.0 | 0.2S低压电流互感器1000/5 | 34412 | 202412 | 30
34001078.0 | 0.2S低压电流互感器1200/5 | 34412 | 202412 | 3
34001213.0 | 0.2S低压电流互感器150/5 | 34412 | 202412 | 3
34001081.0 | 0.2S低压电流互感器1500/5 | 34412 | 202412 | 21
34001215.0 | 0.2S低压电流互感器200/5 | 34412 | 202412 | 5
34001074.0 | 0.2S低压电流互感器400/5 | 34412 | 202412 | 88
34001214.0 | 0.2S低压电流互感器500/5 | 34412 | 202412 | 60
34001299.0 | 0.2S低压电流互感器600/5 | 34412 | 202412 | 60
34001077.0 | 0.2S低压电流互感器800/5 | 34412 | 202412 | 96
34037824.0 | 0.2S电流互感器低压TA,电流变比100/5 | 34412 | 202412 | 24
34037339.0 | 0.2S电流互感器低压TA,电流变比1000/5 | 34412 | 202412 | 6
34037524.0 | 0.2S电流互感器低压TA,电流变比1200/5 | 34412 | 202412 | 12
34037825.0 | 0.2S电流互感器低压TA,电流变比150/5 | 34412 | 202412 | 6
34037840.0 | 0.2S电流互感器低压TA,电流变比1500/5 | 34412 | 202412 | 15
34038285.0 | 0.2S电流互感器低压TA,电流变比200/5 | 34412 | 202412 | 3
34037671.0 | 0.2S电流互感器低压TA,电流变比250/5 | 34412 | 202412 | 3
34037823.0 | 0.2S电流互感器低压TA,电流变比300/5 | 34412 | 202412 | 3
34037672.0 | 0.2S电流互感器低压TA,电流变比600/5 | 34412 | 202412 | 12
34038169.0 | 0.2S电流互感器干式TA,电流变比100/5 | 34412 | 202412 | 3
34037717.0 | 0.2S电流互感器干式TA,电流变比150/5 | 34412 | 202412 | 3
34038121.0 | 0.2S电流互感器高压TA,电流变比100/5 | 34412 | 202412 | 6
34038286.0 | 0.2S电流互感器高压TA,电流变比150/5 | 34412 | 202412 | 2
34037205.0 | 0.2S电流互感器高压TA,电流变比20/5 | 34412 | 202412 | 4
34037981.0 | 0.2S电流互感器高压TA,电流变比200/5 | 34412 | 202412 | 8
34037212.0 | 0.2S电流互感器高压TA,电流变比30/5 | 34412 | 202412 | 10
34037349.0 | 0.2S电流互感器高压TA,电流变比300/5 | 34412 | 202412 | 6
34037761.0 | 0.2S电流互感器高压TA,电流变比3150/5 | 34412 | 202412 | 4
34038292.0 | 0.2S电流互感器高压TA,电流变比400/5 | 34412 | 202412 | 4
34037834.0 | 0.2S电流互感器高压TA,电流变比50/5 | 34412 | 202412 | 8
34037830.0 | 0.2S电流互感器高压TA,电流变比500/5 | 34412 | 202412 | 4
34037837.0 | 0.2S电流互感器高压TA,电流变比600/5 | 34412 | 202412 | 16
34037835.0 | 0.2S电流互感器高压TA,电流变比75/5 | 34412 | 202412 | 16
8302000003500004.0 | 0.2S组合互感器组合互感器40/5，10000/100 | 34412 | 202412 | 1
8302000003800003.0 | 0.2电压互感器高压TV35000/100 | 34412 | 202412 | 2
8302000000500009.0 | 0.2高压TV电压互感器10000/100 | 34412 | 202412 | 54
34000609.0 | 0.5S三相三线经互感器接入智能电能表,3×100V,1.5(6)A,安徽变电站RS-485通信,电子式-智能无费控 | 34412 | 202412 | 2
34000201.0 | 0.5S三相三线经互感器接入智能电能表,3×100V,1.5(6)A,安徽工业RS-485通信,电子式-智能无费控 | 34412 | 202412 | 15
34000565.0 | 0.5S三相四线经互感器接入智能电能表,3×220/380V,1.5(6)A,安徽工业RS-485通信,电子式-智能无费控 | 34412 | 202412 | 68
34001298.0 | 0.5S低压电流互感器100/5 | 34412 | 202412 | 112
34001212.0 | 0.5S低压电流互感器150/5 | 34412 | 202412 | 158
34001075.0 | 0.5S低压电流互感器200/5 | 34412 | 202412 | 136
34001073.0 | 0.5S低压电流互感器300/5 | 34412 | 202412 | 117
34001217.0 | 0.5S低压电流互感器75/5 | 34412 | 202412 | 36
34038282.0 | 0.5S电流互感器低压TA,电流变比100/5 | 34412 | 202412 | 3
34038114.0 | 0.5S电流互感器低压TA,电流变比150/5 | 34412 | 202412 | 3
34037340.0 | 0.5S电流互感器低压TA,电流变比400/5 | 34412 | 202412 | 12
34038119.0 | 0.5S电流互感器低压TA,电流变比500/5 | 34412 | 202412 | 6
34000200.0 | 1.0三相四线直接接入智能电能表,3×220/380V,5(60)A,安徽居民HPLC,电子式-智能远程费控 | 34412 | 202412 | 58
34000669.0 | 1.0三相四线直接接入智能电能表,3×220/380V,5(60)A,安徽工业HPLC,电子式-智能远程费控 | 34412 | 202412 | 74
34000535.0 | 1.0三相四线直接接入智能电能表,3×220/380V,5(60)A,安徽工业窄带载波,电子式-智能远程费控 | 34412 | 202412 | 3
34000233.0 | 1.0三相四线经互感器接入智能电能表,3×220/380V,1.5(6)A,安徽居民HPLC,电子式-智能远程费控 | 34412 | 202412 | 1
34000608.0 | 1.0三相四线经互感器接入智能电能表,3×220/380V,1.5(6)A,安徽工业HPLC,电子式-智能远程费控 | 34412 | 202412 | 15
34000205.0 | 1.0三相四线经互感器接入智能电能表,3×220/380V,1.5(6)A,安徽工业RS-485通信,电子式-智能无费控 | 34412 | 202412 | 5
34000204.0 | 1.0三相四线经互感器接入智能电能表,3×220/380V,1.5(6)A,安徽工业RS-485通信,电子式-智能远程费控 | 34412 | 202412 | 9
8305000000900019.0 | 12表位计量箱（3×4） | 34412 | 202412 | 83
8305000000000002.0 | 16表位计量箱（4×4） | 34412 | 202412 | 114
8305000000900014.0 | 1表位计量箱（1×1） | 34412 | 202412 | 2003
34000193.0 | 2.0单相直接接入智能电能表,220V,5(60)A,安徽居民HPLC,电子式-智能远程费控 | 34412 | 202412 | 657
8305000000900022.0 | 2表位计量柜（1×2） | 34412 | 202412 | 1
8305000000900015.0 | 2表位计量箱（1×2） | 34412 | 202412 | 38
8343000000900032.0 | 4G,中国电信,包月 | 34412 | 202412 | 1
8343000000900044.0 | 4G,中国移动,包月 | 34412 | 202412 | 71
8343000000900038.0 | 4G,中国联通,包月 | 34412 | 202412 | 11
8343000000900048.0 | 5G,中国移动,包流量 | 34412 | 202412 | 1
8343000000900036.0 | 5G中国电信包流量 | 34412 | 202412 | 63
8305000003500009.0 | 6表位计量箱（2×3） | 34412 | 202412 | 82
8305000000900017.0 | 6表位计量箱（3×2） | 34412 | 202412 | 4
8305000000900018.0 | 9表位计量箱（3×3） | 34412 | 202412 | 18
34000196.0 | A级单相直接接入智能电能表,220V,0.25-0.5（60）A,安徽居民HPLC,电子式-智能远程费控 | 34412 | 202412 | 2762
8301000005500002.0 | A级单相直接接入智能电能表,220V,0.25-0.5（60）A,安徽工业HPLC,电子式-智能远程费控 | 34412 | 202412 | 14
34000196.0 | A级单相直接接入智能电能表,220V,0.25-0.5（60）A,居民HPLC,电子式-智能远程费控 | 34412 | 202412 | 1
34000213.0 | B级三相四线直接接入智能电能表,3×220/380V,0.2-0.5（60）A,安徽居民HPLC,电子式-智能远程费控 | 34412 | 202412 | 301
34000202.0 | B级三相四线直接接入智能电能表,3×220/380V,0.2-0.5（60）A,安徽工业HPLC,电子式-智能远程费控 | 34412 | 202412 | 439
34000209.0 | B级三相四线经互感器接入智能电能表,3×220/380V,0.015-0.075（6）A,安徽工业HPLC,电子式-智能远程费控 | 34412 | 202412 | 163
8301000000200003.0 | B级三相四线经互感器接入智能电能表3×220/380V0.015-0.075（6）A安徽居民HPLC电子式-智能远程费控 | 34412 | 202412 | 5
34000718.0 | C级三相三线经互感器接入智能电能表,3×100V,0.015-0.075（6）A,安徽变电站RS-485通信,电子式-智能无费控 | 34412 | 202412 | 1
34000745.0 | C级三相三线经互感器接入智能电能表,3×100V,0.015-0.075（6）A,安徽工业RS-485通信,电子式-智能无费控 | 34412 | 202412 | 57
34000214.0 | C级三相四线经互感器接入智能电能表,3×220/380V,0.015-0.075（6）A,安徽工业RS-485通信,电子式-智能无费控 | 34412 | 202412 | 87
34001336.0 | 专变采集终端III型,3x100V,RS-485通信,FDD-LTE+TD-LTE | 34412 | 202412 | 2
34001340.0 | 专变采集终端III型,3x220V/380V,RS-485通信,4G | 34412 | 202412 | 1
34001334.0 | 专变采集终端III型,3x220V/380V,RS-485通信,FDD-LTE+TD-LTE | 34412 | 202412 | 4
34001339.0 | 专变采集终端III型,3×100V,RS-485通信,4G | 34412 | 202412 | 63
34001340.0 | 专变采集终端III型,3×220/380V,RS-485通信,4G | 34412 | 202412 | 73
8309000006800003.0 | 厂站电能量采集终端,220V,RS-485,通信光纤 | 34412 | 202412 | 1
34000802.0 | 适配1级三相表,本地模块,HPLC | 34412 | 202412 | 349
8354000001500002.0 | 适配1级三相表,本地模块,HPLC+微功率无线双模 | 34412 | 202412 | 690
34000801.0 | 适配2级单相表,本地模块,HPLC | 34412 | 202412 | 543
8354000001600002.0 | 适配2级单相表,本地模块,HPLC+微功率无线双模 | 34412 | 202412 | 2470
34000804.0 | 适配专变采集终端III型,远程模块,无线公网4G | 34412 | 202412 | 121
34000803.0 | 适配集中器I型,本地模块,HPLC | 34412 | 202412 | 6
8354000001700002.0 | 适配集中器I型,本地模块,HPLC+微功率无线双模 | 34412 | 202412 | 189
34000805.0 | 适配集中器I型,远程模块,无线公网4G | 34412 | 202412 | 193
8309000000900030.0 | 采集器I型,220V,下行通讯：RS-485，上行通讯：HPLC | 34412 | 202412 | 1
34001335.0 | 集中器I型,3x220V/380V,HPLC,4G | 34412 | 202412 | 3
34001354.0 | 集中器I型,3×220/380V,HPLC+微功率无线,FDD-LTE+TD-LTE | 34412 | 202412 | 190
34001335.0 | 集中器I型,3×220/380V,HPLC,4G | 34412 | 202412 | 6
|  | 34412 | 202412 | 114
8302000003700003.0 | 0.2S,组合互感器,组合互感器,100/5,10000/100,0.2 | 34413 | 202412 | 1
34000248.0 | 0.2S三相四线经互感器接入智能电能表,3×57.7/100V,1.5(6)A,安徽工业RS-485通信,电子式-智能无费控 | 34413 | 202412 | 4
34001076.0 | 0.2S低压电流互感器100/5 | 34413 | 202412 | 66
34001308.0 | 0.2S低压电流互感器1000/5 | 34413 | 202412 | 27
34001078.0 | 0.2S低压电流互感器1200/5 | 34413 | 202412 | 41
34001213.0 | 0.2S低压电流互感器150/5 | 34413 | 202412 | 168
34001081.0 | 0.2S低压电流互感器1500/5 | 34413 | 202412 | 27
34001215.0 | 0.2S低压电流互感器200/5 | 34413 | 202412 | 57
34001074.0 | 0.2S低压电流互感器400/5 | 34413 | 202412 | 111
34001214.0 | 0.2S低压电流互感器500/5 | 34413 | 202412 | 45
34001299.0 | 0.2S低压电流互感器600/5 | 34413 | 202412 | 102
34001077.0 | 0.2S低压电流互感器800/5 | 34413 | 202412 | 81
34037524.0 | 0.2S电流互感器低压TA,电流变比1200/5 | 34413 | 202412 | 7
34037840.0 | 0.2S电流互感器低压TA,电流变比1500/5 | 34413 | 202412 | 6
34037526.0 | 0.2S电流互感器低压TA,电流变比2000/5 | 34413 | 202412 | 24
34038289.0 | 0.2S电流互感器高压TA,电流变比10/5 | 34413 | 202412 | 4
34038121.0 | 0.2S电流互感器高压TA,电流变比100/5 | 34413 | 202412 | 8
34037673.0 | 0.2S电流互感器高压TA,电流变比15/5 | 34413 | 202412 | 6
34038286.0 | 0.2S电流互感器高压TA,电流变比150/5 | 34413 | 202412 | 6
34037205.0 | 0.2S电流互感器高压TA,电流变比20/5 | 34413 | 202412 | 4
34037981.0 | 0.2S电流互感器高压TA,电流变比200/5 | 34413 | 202412 | 16
34038130.0 | 0.2S电流互感器高压TA,电流变比25/5 | 34413 | 202412 | 4
34037212.0 | 0.2S电流互感器高压TA,电流变比30/5 | 34413 | 202412 | 14
34037675.0 | 0.2S电流互感器高压TA,电流变比40/5 | 34413 | 202412 | 4
34038292.0 | 0.2S电流互感器高压TA,电流变比400/5 | 34413 | 202412 | 2
34037834.0 | 0.2S电流互感器高压TA,电流变比50/5 | 34413 | 202412 | 6
34037837.0 | 0.2S电流互感器高压TA,电流变比600/5 | 34413 | 202412 | 24
34037835.0 | 0.2S电流互感器高压TA,电流变比75/5 | 34413 | 202412 | 8
8302000003300004.0 | 0.2S组合互感器,电流变比10/5,电压变比10000/100 | 34413 | 202412 | 1
8302000000800025.0 | 0.2S组合互感器电流150/5,电压10000/100 | 34413 | 202412 | 1
8302000000800012.0 | 0.2S组合互感器电流30/5,电压10000/100 | 34413 | 202412 | 3
8302000003600008.0 | 0.2S组合互感器电流变比20/5，电压变比10000/100 | 34413 | 202412 | 2
8302000000800009.0 | 0.2S组合互感器组合互感器电流变比75/5,电压变比10000/100 | 34413 | 202412 | 1
8302000001400002.0 | 0.2S组合互感器，电流变比50/5，电压变比10000/100，TV精度0.2 | 34413 | 202412 | 2
8302000003800003.0 | 0.2电压互感器高压TV35000/100 | 34413 | 202412 | 8
34037210.0 | 0.2电流互感器低压TA,电流变比200/5 | 34413 | 202412 | 3
8302000000500009.0 | 0.2高压TV电压互感器10000/100 | 34413 | 202412 | 62
34000201.0 | 0.5S三相三线经互感器接入智能电能表,3×100V,1.5(6)A,安徽工业RS-485通信,电子式-智能无费控 | 34413 | 202412 | 4
34000565.0 | 0.5S三相四线经互感器接入智能电能表,3×220/380V,1.5(6)A,安徽工业RS-485通信,电子式-智能无费控 | 34413 | 202412 | 12
34001298.0 | 0.5S低压电流互感器100/5 | 34413 | 202412 | 119
34001212.0 | 0.5S低压电流互感器150/5 | 34413 | 202412 | 393
34001075.0 | 0.5S低压电流互感器200/5 | 34413 | 202412 | 180
34001073.0 | 0.5S低压电流互感器300/5 | 34413 | 202412 | 261
34001217.0 | 0.5S低压电流互感器75/5 | 34413 | 202412 | 42
34038282.0 | 0.5S电流互感器低压TA,电流变比100/5 | 34413 | 202412 | 4
34037839.0 | 0.5S电流互感器低压TA,电流变比1000/5 | 34413 | 202412 | 15
34037517.0 | 0.5S电流互感器低压TA,电流变比1200/5 | 34413 | 202412 | 6
34038114.0 | 0.5S电流互感器低压TA,电流变比150/5 | 34413 | 202412 | 12
34037351.0 | 0.5S电流互感器低压TA,电流变比1500/5 | 34413 | 202412 | 27
34038118.0 | 0.5S电流互感器低压TA,电流变比200/5 | 34413 | 202412 | 12
34038116.0 | 0.5S电流互感器低压TA,电流变比300/5 | 34413 | 202412 | 18
34037340.0 | 0.5S电流互感器低压TA,电流变比400/5 | 34413 | 202412 | 21
34038119.0 | 0.5S电流互感器低压TA,电流变比500/5 | 34413 | 202412 | 9
34037509.0 | 0.5S电流互感器低压TA,电流变比600/5 | 34413 | 202412 | 6
34037984.0 | 0.5S电流互感器低压TA,电流变比75/5 | 34413 | 202412 | 252
34037510.0 | 0.5电流互感器低压TA,电流变比150/5 | 34413 | 202412 | 6
34000200.0 | 1.0三相四线直接接入智能电能表,3×220/380V,5(60)A,安徽居民HPLC,电子式-智能远程费控 | 34413 | 202412 | 6
34000198.0 | 1.0三相四线直接接入智能电能表,3×220/380V,5(60)A,安徽居民RS-485通信,电子式-智能远程费控 | 34413 | 202412 | 1
34000669.0 | 1.0三相四线直接接入智能电能表,3×220/380V,5(60)A,安徽工业HPLC,电子式-智能远程费控 | 34413 | 202412 | 30
34000608.0 | 1.0三相四线经互感器接入智能电能表,3×220/380V,1.5(6)A,安徽工业HPLC,电子式-智能远程费控 | 34413 | 202412 | 2
8305000000900019.0 | 12表位计量箱（3×4） | 34413 | 202412 | 956
8305000003500010.0 | 16表位计量箱（2×8） | 34413 | 202412 | 20
8305000000000002.0 | 16表位计量箱（4×4） | 34413 | 202412 | 231
8305000000900014.0 | 1表位计量箱（1×1） | 34413 | 202412 | 2147
34000193.0 | 2.0单相直接接入智能电能表,220V,5(60)A,安徽居民HPLC,电子式-智能远程费控 | 34413 | 202412 | 51
34000194.0 | 2.0单相直接接入智能电能表,220V,5(60)A,安徽居民窄带载波,电子式-智能远程费控 | 34413 | 202412 | 164
8305000003600012.0 | 20表位计量箱（4×5） | 34413 | 202412 | 259
8305000000900022.0 | 2表位计量柜（1×2） | 34413 | 202412 | 13
8305000000900015.0 | 2表位计量箱（1×2） | 34413 | 202412 | 72
8343000000900044.0 | 4G,中国移动,包月 | 34413 | 202412 | 210
8343000000900045.0 | 4G,中国移动,包流量 | 34413 | 202412 | 3
8343000000900038.0 | 4G,中国联通,包月 | 34413 | 202412 | 3
8305000000900016.0 | 4表位计量箱（2×2） | 34413 | 202412 | 164
8343000000900048.0 | 5G,中国移动,包流量 | 34413 | 202412 | 2
8343000000900042.0 | 5G,中国联通,包流量 | 34413 | 202412 | 1
8305000005300003.0 | 6表位计量屏（3×2） | 34413 | 202412 | 63
8305000003500009.0 | 6表位计量箱（2×3） | 34413 | 202412 | 59
8305000000900017.0 | 6表位计量箱（3×2） | 34413 | 202412 | 46
8305000000600003.0 | 8表位计量箱（2×4） | 34413 | 202412 | 45
8305000004400002.0 | 8表位计量箱（4×2） | 34413 | 202412 | 34
8305000000900018.0 | 9表位计量箱（3×3） | 34413 | 202412 | 5
34000196.0 | A级单相直接接入智能电能表,220V,0.25-0.5（60）A,安徽居民HPLC,电子式-智能远程费控 | 34413 | 202412 | 12972
34000213.0 | B级三相四线直接接入智能电能表,3×220/380V,0.2-0.5（60）A,安徽居民HPLC,电子式-智能远程费控 | 34413 | 202412 | 600
34000202.0 | B级三相四线直接接入智能电能表,3×220/380V,0.2-0.5（60）A,安徽工业HPLC,电子式-智能远程费控 | 34413 | 202412 | 1755
34000209.0 | B级三相四线经互感器接入智能电能表,3×220/380V,0.015-0.075（6）A,安徽工业HPLC,电子式-智能远程费控 | 34413 | 202412 | 666
8301000000200003.0 | B级三相四线经互感器接入智能电能表3×220/380V0.015-0.075（6）A安徽居民HPLC电子式-智能远程费控 | 34413 | 202412 | 14
34000313.0 | C级三相三线经互感器接入智能电能表,3×100V,0.003-0.015(1.2)A,安徽工业RS-485通信,电子式-智能无费控 | 34413 | 202412 | 5
34000718.0 | C级三相三线经互感器接入智能电能表,3×100V,0.015-0.075（6）A,安徽变电站RS-485通信,电子式-智能无费控 | 34413 | 202412 | 8
34000745.0 | C级三相三线经互感器接入智能电能表,3×100V,0.015-0.075（6）A,安徽工业RS-485通信,电子式-智能无费控 | 34413 | 202412 | 275
34000214.0 | C级三相四线经互感器接入智能电能表,3×220/380V,0.015-0.075（6）A,安徽工业RS-485通信,电子式-智能无费控 | 34413 | 202412 | 114
34000575.0 | D级三相四线经互感器接入智能电能表,3×57.7/100V,0.003-0.015(1.2)A,安徽工业RS-485通信,电子式-智能无费控 | 34413 | 202412 | 8
34001339.0 | 专变采集终端III型,3x100V,RS-485通信,4G | 34413 | 202412 | 1
34001340.0 | 专变采集终端III型,3x220V/380V,RS-485通信,4G | 34413 | 202412 | 1
34001339.0 | 专变采集终端III型,3×100V,RS-485通信,4G | 34413 | 202412 | 249
34001340.0 | 专变采集终端III型,3×220/380V,RS-485通信,4G | 34413 | 202412 | 163
34000802.0 | 适配1级三相表,本地模块,HPLC | 34413 | 202412 | 57
8354000001500002.0 | 适配1级三相表,本地模块,HPLC+微功率无线双模 | 34413 | 202412 | 3062
34000801.0 | 适配2级单相表,本地模块,HPLC | 34413 | 202412 | 67
8354000001600002.0 | 适配2级单相表,本地模块,HPLC+微功率无线双模 | 34413 | 202412 | 13756
34000804.0 | 适配专变采集终端III型,远程模块,无线公网4G | 34413 | 202412 | 405
34000803.0 | 适配集中器I型,本地模块,HPLC | 34413 | 202412 | 1
8354000001700002.0 | 适配集中器I型,本地模块,HPLC+微功率无线双模 | 34413 | 202412 | 542
34000805.0 | 适配集中器I型,远程模块,无线公网4G | 34413 | 202412 | 543
34001354.0 | 集中器I型,3×220/380V,HPLC+微功率无线,FDD-LTE+TD-LTE | 34413 | 202412 | 545
34001335.0 | 集中器I型,3×220/380V,HPLC,4G | 34413 | 202412 | 5
|  | 34413 | 202412 | 748
34001089.0 | 0.1低压电流互感器100/5 | 34414 | 202412 | 3
34037849.0 | 0.1电流互感器低压TA,电流变比150/5 | 34414 | 202412 | 3
8302000003700003.0 | 0.2S,组合互感器,组合互感器,100/5,10000/100,0.2 | 34414 | 202412 | 5
34001308.0 | 0.2S低压电流互感器1000/5 | 34414 | 202412 | 60
34001078.0 | 0.2S低压电流互感器1200/5 | 34414 | 202412 | 15
34001081.0 | 0.2S低压电流互感器1500/5 | 34414 | 202412 | 96
34001074.0 | 0.2S低压电流互感器400/5 | 34414 | 202412 | 114
34001214.0 | 0.2S低压电流互感器500/5 | 34414 | 202412 | 108
34001299.0 | 0.2S低压电流互感器600/5 | 34414 | 202412 | 336
34001077.0 | 0.2S低压电流互感器800/5 | 34414 | 202412 | 91
34037526.0 | 0.2S电流互感器低压TA,电流变比2000/5 | 34414 | 202412 | 3
34037681.0 | 0.2S电流互感器低压TA,电流变比50/5 | 34414 | 202412 | 3
34038121.0 | 0.2S电流互感器高压TA,电流变比100/5 | 34414 | 202412 | 10
34037981.0 | 0.2S电流互感器高压TA,电流变比200/5 | 34414 | 202412 | 2
34037349.0 | 0.2S电流互感器高压TA,电流变比300/5 | 34414 | 202412 | 4
34037675.0 | 0.2S电流互感器高压TA,电流变比40/5 | 34414 | 202412 | 4
34038292.0 | 0.2S电流互感器高压TA,电流变比400/5 | 34414 | 202412 | 6
34037834.0 | 0.2S电流互感器高压TA,电流变比50/5 | 34414 | 202412 | 6
34037837.0 | 0.2S电流互感器高压TA,电流变比600/5 | 34414 | 202412 | 12
8302000000800012.0 | 0.2S组合互感器电流30/5,电压10000/100 | 34414 | 202412 | 10
8302000003500006.0 | 0.2S组合互感器电流变比200/5，电压变比10000/100 | 34414 | 202412 | 3
8302000003700005.0 | 0.2S组合互感器电流变比400/5，电压变比10000/100 | 34414 | 202412 | 1
8302000003500004.0 | 0.2S组合互感器组合互感器40/5，10000/100 | 34414 | 202412 | 8
8302000000800009.0 | 0.2S组合互感器组合互感器75/510000/100 | 34414 | 202412 | 1
8302000000800009.0 | 0.2S组合互感器组合互感器电流变比75/5,电压变比10000/100 | 34414 | 202412 | 10
8302000001400002.0 | 0.2S组合互感器，电流变比50/5，电压变比10000/100，TV精度0.2 | 34414 | 202412 | 1
8302000000500009.0 | 0.2高压TV电压互感器10000/100 | 34414 | 202412 | 49
34000609.0 | 0.5S三相三线经互感器接入智能电能表,3×100V,1.5(6)A,安徽变电站RS-485通信,电子式-智能无费控 | 34414 | 202412 | 6
34000201.0 | 0.5S三相三线经互感器接入智能电能表,3×100V,1.5(6)A,安徽工业RS-485通信,电子式-智能无费控 | 34414 | 202412 | 10
34000565.0 | 0.5S三相四线经互感器接入智能电能表,3×220/380V,1.5(6)A,安徽工业RS-485通信,电子式-智能无费控 | 34414 | 202412 | 17
34001298.0 | 0.5S低压电流互感器100/5 | 34414 | 202412 | 177
34001212.0 | 0.5S低压电流互感器150/5 | 34414 | 202412 | 705
34001075.0 | 0.5S低压电流互感器200/5 | 34414 | 202412 | 879
34001073.0 | 0.5S低压电流互感器300/5 | 34414 | 202412 | 709
34038282.0 | 0.5S电流互感器低压TA,电流变比100/5 | 34414 | 202412 | 3
34037517.0 | 0.5S电流互感器低压TA,电流变比1200/5 | 34414 | 202412 | 12
34038114.0 | 0.5S电流互感器低压TA,电流变比150/5 | 34414 | 202412 | 6
34037351.0 | 0.5S电流互感器低压TA,电流变比1500/5 | 34414 | 202412 | 21
34037842.0 | 0.5S电流互感器低压TA,电流变比2000/5 | 34414 | 202412 | 6
34038117.0 | 0.5S电流互感器低压TA,电流变比250/5 | 34414 | 202412 | 6
34037680.0 | 0.5S电流互感器高压TA,电流变比100/5 | 34414 | 202412 | 10
34037523.0 | 0.5S电流互感器高压TA,电流变比200/5 | 34414 | 202412 | 10
34038281.0 | 0.5S电流互感器高压TA,电流变比300/5 | 34414 | 202412 | 2
34037213.0 | 0.5S电流互感器高压TA,电流变比400/5 | 34414 | 202412 | 2
34001090.0 | 0.5低压电流互感器150/5 | 34414 | 202412 | 3
34001097.0 | 0.5低压电流互感器200/5 | 34414 | 202412 | 27
8302000006000003.0 | 0.5电压互感器高压TV10000/100 | 34414 | 202412 | 18
34000200.0 | 1.0三相四线直接接入智能电能表,3x220V/380V,5(60)A,居民HPLC,电子式-智能远程费控 | 34414 | 202412 | 1
34000200.0 | 1.0三相四线直接接入智能电能表,3×220/380V,5(60)A,安徽居民HPLC,电子式-智能远程费控 | 34414 | 202412 | 7
34000669.0 | 1.0三相四线直接接入智能电能表,3×220/380V,5(60)A,安徽工业HPLC,电子式-智能远程费控 | 34414 | 202412 | 70
34000508.0 | 1.0三相四线直接接入智能电能表,3×220/380V,5(60)A,安徽工业RS-485通信,电子式-智能远程费控 | 34414 | 202412 | 3
34000608.0 | 1.0三相四线经互感器接入智能电能表,3×220/380V,1.5(6)A,安徽工业HPLC,电子式-智能远程费控 | 34414 | 202412 | 16
34000205.0 | 1.0三相四线经互感器接入智能电能表,3×220/380V,1.5(6)A,安徽工业RS-485通信,电子式-智能无费控 | 34414 | 202412 | 4
34000204.0 | 1.0三相四线经互感器接入智能电能表,3×220/380V,1.5(6)A,安徽工业RS-485通信,电子式-智能远程费控 | 34414 | 202412 | 18
8305000000900019.0 | 12表位计量箱（3×4） | 34414 | 202412 | 509
8305000000200004.0 | 15表位计量箱（3×5） | 34414 | 202412 | 2
8305000005000004.0 | 15表位计量箱（5×3） | 34414 | 202412 | 585
8305000000000002.0 | 16表位计量箱（4×4） | 34414 | 202412 | 733
8305000003500012.0 | 18表位计量箱（2×9） | 34414 | 202412 | 835
8305000003500011.0 | 18表位计量箱（3×6） | 34414 | 202412 | 224
8305000000900014.0 | 1表位计量箱（1×1） | 34414 | 202412 | 343
34000193.0 | 2.0单相直接接入智能电能表,220V,5(60)A,安徽居民HPLC,电子式-智能远程费控 | 34414 | 202412 | 638
34000194.0 | 2.0单相直接接入智能电能表,220V,5(60)A,安徽居民窄带载波,电子式-智能远程费控 | 34414 | 202412 | 5
34000193.0 | 2.0单相直接接入智能电能表,220V,5(60)A,居民HPLC,电子式-智能远程费控 | 34414 | 202412 | 4
8305000000900022.0 | 2表位计量柜（1×2） | 34414 | 202412 | 15
8305000000900015.0 | 2表位计量箱（1×2） | 34414 | 202412 | 45
8343000000900032.0 | 4G,中国电信,包月 | 34414 | 202412 | 27
8343000000900044.0 | 4G,中国移动,包月 | 34414 | 202412 | 222
8343000000900045.0 | 4G,中国移动,包流量 | 34414 | 202412 | 12
8343000000900038.0 | 4G,中国联通,包月 | 34414 | 202412 | 74
8343000000900039.0 | 4G,中国联通,包流量 | 34414 | 202412 | 7
8305000000900016.0 | 4表位计量箱（2×2） | 34414 | 202412 | 51
8305000000900017.0 | 6表位计量箱（3×2） | 34414 | 202412 | 41
8305000000900018.0 | 9表位计量箱（3×3） | 34414 | 202412 | 8
34000196.0 | A级单相直接接入智能电能表,220V,0.25-0.5（60）A,安徽居民HPLC,电子式-智能远程费控 | 34414 | 202412 | 57700
34000213.0 | B级三相四线直接接入智能电能表,3×220/380V,0.2-0.5（60）A,安徽居民HPLC,电子式-智能远程费控 | 34414 | 202412 | 514
34000202.0 | B级三相四线直接接入智能电能表,3×220/380V,0.2-0.5（60）A,安徽工业HPLC,电子式-智能远程费控 | 34414 | 202412 | 3455
34000209.0 | B级三相四线经互感器接入智能电能表,3×220/380V,0.015-0.075（6）A,安徽工业HPLC,电子式-智能远程费控 | 34414 | 202412 | 888
8301000000200003.0 | B级三相四线经互感器接入智能电能表3×220/380V0.015-0.075（6）A安徽居民HPLC电子式-智能远程费控 | 34414 | 202412 | 32
34000718.0 | C级三相三线经互感器接入智能电能表,3×100V,0.015-0.075（6）A,安徽变电站RS-485通信,电子式-智能无费控 | 34414 | 202412 | 25
34000745.0 | C级三相三线经互感器接入智能电能表,3×100V,0.015-0.075（6）A,安徽工业RS-485通信,电子式-智能无费控 | 34414 | 202412 | 169
34000214.0 | C级三相四线经互感器接入智能电能表,3×220/380V,0.015-0.075（6）A,安徽工业RS-485通信,电子式-智能无费控 | 34414 | 202412 | 272
34000269.0 | D级三相四线经互感器接入智能电能表,3×57.7/100V,0.015-0.075（6）A,安徽工业RS-485通信,电子式-智能无费控 | 34414 | 202412 | 1
34001336.0 | 专变采集终端III型,3x100V,RS-485通信,FDD-LTE+TD-LTE | 34414 | 202412 | 19
34001339.0 | 专变采集终端III型,3×100V,RS-485通信,4G | 34414 | 202412 | 169
34001340.0 | 专变采集终端III型,3×220/380V,RS-485通信,4G | 34414 | 202412 | 167
34000802.0 | 适配1级三相表,本地模块,HPLC | 34414 | 202412 | 155
8354000001500002.0 | 适配1级三相表,本地模块,HPLC+微功率无线双模 | 34414 | 202412 | 4826
34000801.0 | 适配2级单相表,本地模块,HPLC | 34414 | 202412 | 742
8354000001600002.0 | 适配2级单相表,本地模块,HPLC+微功率无线双模 | 34414 | 202412 | 57607
34000804.0 | 适配专变采集终端III型,远程模块,无线公网4G | 34414 | 202412 | 296
34000803.0 | 适配集中器I型,本地模块,HPLC | 34414 | 202412 | 11
8354000001700002.0 | 适配集中器I型,本地模块,HPLC+微功率无线双模 | 34414 | 202412 | 1633
34000805.0 | 适配集中器I型,远程模块,无线公网4G | 34414 | 202412 | 1639
8309000000900007.0 | 采集器II型,220V,下行通讯：RS-485,上行通讯：HPLC | 34414 | 202412 | 176
8309000000900008.0 | 采集器II型,220V,下行通讯：RS-485,上行通讯：窄带载波 | 34414 | 202412 | 9
34001335.0 | 集中器I型,3x220V/380V,HPLC,4G | 34414 | 202412 | 3
34001333.0 | 集中器I型,3x220V/380V,HPLC,FDD-LTE+TD-LTE | 34414 | 202412 | 8
34001337.0 | 集中器I型,3x220V/380V,窄带载波,FDD-LTE+TD-LTE | 34414 | 202412 | 3
34001338.0 | 集中器I型,3x220V/380V,窄带载波,GPRS | 34414 | 202412 | 4
34001354.0 | 集中器I型,3×220/380V,HPLC+微功率无线,FDD-LTE+TD-LTE | 34414 | 202412 | 1681
34001335.0 | 集中器I型,3×220/380V,HPLC,4G | 34414 | 202412 | 16
34028004.0 | 集中器I型,3×220/380V,RS-485通信,GPRS通信 | 34414 | 202412 | 1
8309000000300003.0 | 集中器I型3×220/380VRS-485通信4G | 34414 | 202412 | 1
|  | 34414 | 202412 | 331
34044548.0 | 0.1电压互感器高压TV,电压变比10000/100 | 34415 | 202412 | 2
34037911.0 | 0.1电流互感器高压TA,电流变比40/5 | 34415 | 202412 | 4
34001076.0 | 0.2S低压电流互感器100/5 | 34415 | 202412 | 1
34001308.0 | 0.2S低压电流互感器1000/5 | 34415 | 202412 | 6
34001213.0 | 0.2S低压电流互感器150/5 | 34415 | 202412 | 6
34001074.0 | 0.2S低压电流互感器400/5 | 34415 | 202412 | 141
34001214.0 | 0.2S低压电流互感器500/5 | 34415 | 202412 | 129
34001299.0 | 0.2S低压电流互感器600/5 | 34415 | 202412 | 156
34001077.0 | 0.2S低压电流互感器800/5 | 34415 | 202412 | 33
34044542.0 | 0.2S电压互感器高压TV,电压变比10000/100 | 34415 | 202412 | 84
34037339.0 | 0.2S电流互感器低压TA,电流变比1000/5 | 34415 | 202412 | 3
34037524.0 | 0.2S电流互感器低压TA,电流变比1200/5 | 34415 | 202412 | 12
34037840.0 | 0.2S电流互感器低压TA,电流变比1500/5 | 34415 | 202412 | 30
34038285.0 | 0.2S电流互感器低压TA,电流变比200/5 | 34415 | 202412 | 3
34037526.0 | 0.2S电流互感器低压TA,电流变比2000/5 | 34415 | 202412 | 12
34038115.0 | 0.2S电流互感器低压TA,电流变比500/5 | 34415 | 202412 | 15
34038280.0 | 0.2S电流互感器低压TA,电流变比800/5 | 34415 | 202412 | 18
34038121.0 | 0.2S电流互感器高压TA,电流变比100/5 | 34415 | 202412 | 14
34038136.0 | 0.2S电流互感器高压TA,电流变比1200/5 | 34415 | 202412 | 3
34037673.0 | 0.2S电流互感器高压TA,电流变比15/5 | 34415 | 202412 | 2
34038286.0 | 0.2S电流互感器高压TA,电流变比150/5 | 34415 | 202412 | 16
34037205.0 | 0.2S电流互感器高压TA,电流变比20/5 | 34415 | 202412 | 10
34038130.0 | 0.2S电流互感器高压TA,电流变比25/5 | 34415 | 202412 | 8
34038146.0 | 0.2S电流互感器高压TA,电流变比250/5 | 34415 | 202412 | 10
34037212.0 | 0.2S电流互感器高压TA,电流变比30/5 | 34415 | 202412 | 40
34038145.0 | 0.2S电流互感器高压TA,电流变比300/1 | 34415 | 202412 | 2
34037349.0 | 0.2S电流互感器高压TA,电流变比300/5 | 34415 | 202412 | 6
34037675.0 | 0.2S电流互感器高压TA,电流变比40/5 | 34415 | 202412 | 16
34038292.0 | 0.2S电流互感器高压TA,电流变比400/5 | 34415 | 202412 | 9
34037588.0 | 0.2S电流互感器高压TA,电流变比4000/5 | 34415 | 202412 | 9
34037834.0 | 0.2S电流互感器高压TA,电流变比50/5 | 34415 | 202412 | 30
34037830.0 | 0.2S电流互感器高压TA,电流变比500/5 | 34415 | 202412 | 4
34037366.0 | 0.2S电流互感器高压TA,电流变比600/1 | 34415 | 202412 | 2
34037837.0 | 0.2S电流互感器高压TA,电流变比600/5 | 34415 | 202412 | 4
34037835.0 | 0.2S电流互感器高压TA,电流变比75/5 | 34415 | 202412 | 24
8302000000800012.0 | 0.2S组合互感器电流30/5,电压10000/100 | 34415 | 202412 | 10
8302000003600008.0 | 0.2S组合互感器电流变比20/5，电压变比10000/100 | 34415 | 202412 | 1
8302000003800003.0 | 0.2电压互感器高压TV35000/100 | 34415 | 202412 | 2
34037344.0 | 0.2电流互感器高压TA,电流变比200/5 | 34415 | 202412 | 2
8302000000500009.0 | 0.2高压TV电压互感器10000/100 | 34415 | 202412 | 96
34000609.0 | 0.5S三相三线经互感器接入智能电能表,3×100V,1.5(6)A,安徽变电站RS-485通信,电子式-智能无费控 | 34415 | 202412 | 2
34000201.0 | 0.5S三相三线经互感器接入智能电能表,3×100V,1.5(6)A,安徽工业RS-485通信,电子式-智能无费控 | 34415 | 202412 | 22
34000565.0 | 0.5S三相四线经互感器接入智能电能表,3×220/380V,1.5(6)A,安徽工业RS-485通信,电子式-智能无费控 | 34415 | 202412 | 4
34001298.0 | 0.5S低压电流互感器100/5 | 34415 | 202412 | 245
34001212.0 | 0.5S低压电流互感器150/5 | 34415 | 202412 | 384
34001075.0 | 0.5S低压电流互感器200/5 | 34415 | 202412 | 243
34001073.0 | 0.5S低压电流互感器300/5 | 34415 | 202412 | 219
34001080.0 | 0.5S低压电流互感器400/5 | 34415 | 202412 | 24
34038116.0 | 0.5S电流互感器低压TA,电流变比300/5 | 34415 | 202412 | 3
34001097.0 | 0.5低压电流互感器200/5 | 34415 | 202412 | 3
34000200.0 | 1.0三相四线直接接入智能电能表,3×220/380V,5(60)A,安徽居民HPLC,电子式-智能远程费控 | 34415 | 202412 | 11
34000669.0 | 1.0三相四线直接接入智能电能表,3×220/380V,5(60)A,安徽工业HPLC,电子式-智能远程费控 | 34415 | 202412 | 90
34000608.0 | 1.0三相四线经互感器接入智能电能表,3×220/380V,1.5(6)A,安徽工业HPLC,电子式-智能远程费控 | 34415 | 202412 | 2
8305000000900019.0 | 12表位计量箱（3×4） | 34415 | 202412 | 47
8305000004400003.0 | 12表位计量箱（4×3） | 34415 | 202412 | 61
8305000000200004.0 | 15表位计量箱（3×5） | 34415 | 202412 | 14
8305000003500010.0 | 16表位计量箱（2×8） | 34415 | 202412 | 1
8305000000000002.0 | 16表位计量箱（4×4） | 34415 | 202412 | 60
8305000000900014.0 | 1表位计量箱（1×1） | 34415 | 202412 | 4465
34000193.0 | 2.0单相直接接入智能电能表,220V,5(60)A,安徽居民HPLC,电子式-智能远程费控 | 34415 | 202412 | 486
34000194.0 | 2.0单相直接接入智能电能表,220V,5(60)A,安徽居民窄带载波,电子式-智能远程费控 | 34415 | 202412 | 9
8305000003600012.0 | 20表位计量箱（4×5） | 34415 | 202412 | 64
8305000000900022.0 | 2表位计量柜（1×2） | 34415 | 202412 | 23
8305000000900015.0 | 2表位计量箱（1×2） | 34415 | 202412 | 292
8343000000900032.0 | 4G,中国电信,包月 | 34415 | 202412 | 34
8343000000900044.0 | 4G,中国移动,包月 | 34415 | 202412 | 102
8343000000900045.0 | 4G,中国移动,包流量 | 34415 | 202412 | 25
8343000000900038.0 | 4G,中国联通,包月 | 34415 | 202412 | 3
8305000004700002.0 | 4表位计量箱（1×4） | 34415 | 202412 | 1
8305000000900016.0 | 4表位计量箱（2×2） | 34415 | 202412 | 36
8305000003500009.0 | 6表位计量箱（2×3） | 34415 | 202412 | 67
8305000000900017.0 | 6表位计量箱（3×2） | 34415 | 202412 | 49
8305000004400002.0 | 8表位计量箱（4×2） | 34415 | 202412 | 2
8305000000900018.0 | 9表位计量箱（3×3） | 34415 | 202412 | 132
34000196.0 | A级单相直接接入智能电能表,220V,0.25-0.5（60）A,安徽居民HPLC,电子式-智能远程费控 | 34415 | 202412 | 7863
8301000005500002.0 | A级单相直接接入智能电能表,220V,0.25-0.5（60）A,安徽工业HPLC,电子式-智能远程费控 | 34415 | 202412 | 1
34000213.0 | B级三相四线直接接入智能电能表,3×220/380V,0.2-0.5（60）A,安徽居民HPLC,电子式-智能远程费控 | 34415 | 202412 | 755
34000202.0 | B级三相四线直接接入智能电能表,3×220/380V,0.2-0.5（60）A,安徽工业HPLC,电子式-智能远程费控 | 34415 | 202412 | 2081
34000209.0 | B级三相四线经互感器接入智能电能表,3×220/380V,0.015-0.075（6）A,安徽工业HPLC,电子式-智能远程费控 | 34415 | 202412 | 343
8301000000200003.0 | B级三相四线经互感器接入智能电能表3×220/380V0.015-0.075（6）A安徽居民HPLC电子式-智能远程费控 | 34415 | 202412 | 18
34000718.0 | C级三相三线经互感器接入智能电能表,3×100V,0.015-0.075（6）A,安徽变电站RS-485通信,电子式-智能无费控 | 34415 | 202412 | 1
34000745.0 | C级三相三线经互感器接入智能电能表,3×100V,0.015-0.075（6）A,安徽工业RS-485通信,电子式-智能无费控 | 34415 | 202412 | 161
34000214.0 | C级三相四线经互感器接入智能电能表,3×220/380V,0.015-0.075（6）A,安徽工业RS-485通信,电子式-智能无费控 | 34415 | 202412 | 238
8301000003600013.0 | C级三相四线经互感器接入智能电能表3×57.7/100V0.015-0.075（6）A安徽工业RS-485通信电子式-智能无费控 | 34415 | 202412 | 2
34001339.0 | 专变采集终端III型,3×100V,RS-485通信,4G | 34415 | 202412 | 246
34001340.0 | 专变采集终端III型,3×220/380V,RS-485通信,4G | 34415 | 202412 | 158
34000802.0 | 适配1级三相表,本地模块,HPLC | 34415 | 202412 | 141
8354000001500002.0 | 适配1级三相表,本地模块,HPLC+微功率无线双模 | 34415 | 202412 | 3127
34000801.0 | 适配2级单相表,本地模块,HPLC | 34415 | 202412 | 499
8354000001600002.0 | 适配2级单相表,本地模块,HPLC+微功率无线双模 | 34415 | 202412 | 7788
34000804.0 | 适配专变采集终端III型,远程模块,无线公网4G | 34415 | 202412 | 413
34000803.0 | 适配集中器I型,本地模块,HPLC | 34415 | 202412 | 5
8354000001700002.0 | 适配集中器I型,本地模块,HPLC+微功率无线双模 | 34415 | 202412 | 299
34000805.0 | 适配集中器I型,远程模块,无线公网4G | 34415 | 202412 | 299
34001335.0 | 集中器I型,3x220V/380V,HPLC,4G | 34415 | 202412 | 4
34001333.0 | 集中器I型,3x220V/380V,HPLC,FDD-LTE+TD-LTE | 34415 | 202412 | 2
34001354.0 | 集中器I型,3×220/380V,HPLC+微功率无线,FDD-LTE+TD-LTE | 34415 | 202412 | 309
|  | 34415 | 202412 | 931
8302000003700003.0 | 0.2S,组合互感器,组合互感器,100/5,10000/100,0.2 | 34416 | 202412 | 1
34001308.0 | 0.2S低压电流互感器1000/5 | 34416 | 202412 | 3
34001074.0 | 0.2S低压电流互感器400/5 | 34416 | 202412 | 54
34001214.0 | 0.2S低压电流互感器500/5 | 34416 | 202412 | 30
34001299.0 | 0.2S低压电流互感器600/5 | 34416 | 202412 | 42
34001077.0 | 0.2S低压电流互感器800/5 | 34416 | 202412 | 15
34037339.0 | 0.2S电流互感器低压TA,电流变比1000/5 | 34416 | 202412 | 3
34038289.0 | 0.2S电流互感器高压TA,电流变比10/5 | 34416 | 202412 | 2
34038121.0 | 0.2S电流互感器高压TA,电流变比100/5 | 34416 | 202412 | 4
34037673.0 | 0.2S电流互感器高压TA,电流变比15/5 | 34416 | 202412 | 4
34038286.0 | 0.2S电流互感器高压TA,电流变比150/5 | 34416 | 202412 | 4
34037205.0 | 0.2S电流互感器高压TA,电流变比20/5 | 34416 | 202412 | 8
34037981.0 | 0.2S电流互感器高压TA,电流变比200/5 | 34416 | 202412 | 2
34038146.0 | 0.2S电流互感器高压TA,电流变比250/5 | 34416 | 202412 | 2
34038329.0 | 0.2S电流互感器高压TA,电流变比2500/5 | 34416 | 202412 | 3
34037212.0 | 0.2S电流互感器高压TA,电流变比30/5 | 34416 | 202412 | 10
34037349.0 | 0.2S电流互感器高压TA,电流变比300/5 | 34416 | 202412 | 4
34037675.0 | 0.2S电流互感器高压TA,电流变比40/5 | 34416 | 202412 | 16
34037834.0 | 0.2S电流互感器高压TA,电流变比50/5 | 34416 | 202412 | 2
34037830.0 | 0.2S电流互感器高压TA,电流变比500/5 | 34416 | 202412 | 2
34037837.0 | 0.2S电流互感器高压TA,电流变比600/5 | 34416 | 202412 | 2
34037835.0 | 0.2S电流互感器高压TA,电流变比75/5 | 34416 | 202412 | 4
34038311.0 | 0.2S电流互感器高压TA,电流变比800/1 | 34416 | 202412 | 2
34037683.0 | 0.2S电流互感器高压TA,电流变比800/5 | 34416 | 202412 | 2
8302000000700065.0 | 0.2S电流互感器高压TA25/5 | 34416 | 202412 | 2
8302000003500006.0 | 0.2S组合互感器电流变比200/5，电压变比10000/100 | 34416 | 202412 | 2
8302000004100003.0 | 0.2电压互感器高压TV220000/100 | 34416 | 202412 | 3
8302000003800003.0 | 0.2电压互感器高压TV35000/100 | 34416 | 202412 | 2
8302000000500009.0 | 0.2高压TV电压互感器10000/100 | 34416 | 202412 | 70
34000201.0 | 0.5S三相三线经互感器接入智能电能表,3×100V,1.5(6)A,安徽工业RS-485通信,电子式-智能无费控 | 34416 | 202412 | 12
34000565.0 | 0.5S三相四线经互感器接入智能电能表,3×220/380V,1.5(6)A,安徽工业RS-485通信,电子式-智能无费控 | 34416 | 202412 | 1
34001298.0 | 0.5S低压电流互感器100/5 | 34416 | 202412 | 96
34001212.0 | 0.5S低压电流互感器150/5 | 34416 | 202412 | 189
34001075.0 | 0.5S低压电流互感器200/5 | 34416 | 202412 | 24
34001073.0 | 0.5S低压电流互感器300/5 | 34416 | 202412 | 87
34037340.0 | 0.5S电流互感器低压TA,电流变比400/5 | 34416 | 202412 | 3
34000200.0 | 1.0三相四线直接接入智能电能表,3×220/380V,5(60)A,安徽居民HPLC,电子式-智能远程费控 | 34416 | 202412 | 23
34000669.0 | 1.0三相四线直接接入智能电能表,3×220/380V,5(60)A,安徽工业HPLC,电子式-智能远程费控 | 34416 | 202412 | 39
34000535.0 | 1.0三相四线直接接入智能电能表,3×220/380V,5(60)A,安徽工业窄带载波,电子式-智能远程费控 | 34416 | 202412 | 2
34000608.0 | 1.0三相四线经互感器接入智能电能表,3×220/380V,1.5(6)A,安徽工业HPLC,电子式-智能远程费控 | 34416 | 202412 | 1
34000204.0 | 1.0三相四线经互感器接入智能电能表,3×220/380V,1.5(6)A,安徽工业RS-485通信,电子式-智能远程费控 | 34416 | 202412 | 1
8305000000900019.0 | 12表位计量箱（3×4） | 34416 | 202412 | 78
8305000004400003.0 | 12表位计量箱（4×3） | 34416 | 202412 | 23
8305000000900014.0 | 1表位计量箱（1×1） | 34416 | 202412 | 1283
34000193.0 | 2.0单相直接接入智能电能表,220V,5(60)A,安徽居民HPLC,电子式-智能远程费控 | 34416 | 202412 | 163
8305000000900022.0 | 2表位计量柜（1×2） | 34416 | 202412 | 82
8305000000900015.0 | 2表位计量箱（1×2） | 34416 | 202412 | 36
8343000000900032.0 | 4G,中国电信,包月 | 34416 | 202412 | 16
8343000000900043.0 | 4G,中国移动,包年 | 34416 | 202412 | 2
8343000000900044.0 | 4G,中国移动,包月 | 34416 | 202412 | 29
8343000000900038.0 | 4G,中国联通,包月 | 34416 | 202412 | 20
500138761.0 | 500138761 | 34416 | 202412 | 11
8305000000900017.0 | 6表位计量箱（3×2） | 34416 | 202412 | 810
8305000000900018.0 | 9表位计量箱（3×3） | 34416 | 202412 | 9
34000196.0 | A级单相直接接入智能电能表,220V,0.25-0.5（60）A,安徽居民HPLC,电子式-智能远程费控 | 34416 | 202412 | 2907
8301000005500002.0 | A级单相直接接入智能电能表,220V,0.25-0.5（60）A,安徽工业HPLC,电子式-智能远程费控 | 34416 | 202412 | 3
34000213.0 | B级三相四线直接接入智能电能表,3×220/380V,0.2-0.5（60）A,安徽居民HPLC,电子式-智能远程费控 | 34416 | 202412 | 115
34000202.0 | B级三相四线直接接入智能电能表,3×220/380V,0.2-0.5（60）A,安徽工业HPLC,电子式-智能远程费控 | 34416 | 202412 | 697
34000209.0 | B级三相四线经互感器接入智能电能表,3×220/380V,0.015-0.075（6）A,安徽工业HPLC,电子式-智能远程费控 | 34416 | 202412 | 125
8301000000200003.0 | B级三相四线经互感器接入智能电能表3×220/380V0.015-0.075（6）A安徽居民HPLC电子式-智能远程费控 | 34416 | 202412 | 9
34000718.0 | C级三相三线经互感器接入智能电能表,3×100V,0.015-0.075（6）A,安徽变电站RS-485通信,电子式-智能无费控 | 34416 | 202412 | 20
34000745.0 | C级三相三线经互感器接入智能电能表,3×100V,0.015-0.075（6）A,安徽工业RS-485通信,电子式-智能无费控 | 34416 | 202412 | 72
34000214.0 | C级三相四线经互感器接入智能电能表,3×220/380V,0.015-0.075（6）A,安徽工业RS-485通信,电子式-智能无费控 | 34416 | 202412 | 68
8301000002200002.0 | D级三相四线经互感器接入智能电能表3×57.7/100V0.015-0.075（6）A安徽变电站RS-485通信电子式-智能无费控 | 34416 | 202412 | 1
34001339.0 | 专变采集终端III型,3x100V,RS-485通信,4G | 34416 | 202412 | 8
34001340.0 | 专变采集终端III型,3x220V/380V,RS-485通信,4G | 34416 | 202412 | 1
34001334.0 | 专变采集终端III型,3x220V/380V,RS-485通信,FDD-LTE+TD-LTE | 34416 | 202412 | 1
34001339.0 | 专变采集终端III型,3×100V,RS-485通信,4G | 34416 | 202412 | 78
34001336.0 | 专变采集终端III型,3×100V,RS-485通信,FDD-LTE+TD-LTE | 34416 | 202412 | 1
34001340.0 | 专变采集终端III型,3×220/380V,RS-485通信,4G | 34416 | 202412 | 42
34000802.0 | 适配1级三相表,本地模块,HPLC | 34416 | 202412 | 89
8354000001500002.0 | 适配1级三相表,本地模块,HPLC+微功率无线双模 | 34416 | 202412 | 904
34000801.0 | 适配2级单相表,本地模块,HPLC | 34416 | 202412 | 159
8354000001600002.0 | 适配2级单相表,本地模块,HPLC+微功率无线双模 | 34416 | 202412 | 2892
34000804.0 | 适配专变采集终端III型,远程模块,无线公网4G | 34416 | 202412 | 109
34000803.0 | 适配集中器I型,本地模块,HPLC | 34416 | 202412 | 8
8354000001700002.0 | 适配集中器I型,本地模块,HPLC+微功率无线双模 | 34416 | 202412 | 242
34000805.0 | 适配集中器I型,远程模块,无线公网4G | 34416 | 202412 | 247
34001335.0 | 集中器I型,3x220V/380V,HPLC,4G | 34416 | 202412 | 2
34001333.0 | 集中器I型,3x220V/380V,HPLC,FDD-LTE+TD-LTE | 34416 | 202412 | 2
34001354.0 | 集中器I型,3×220/380V,HPLC+微功率无线,FDD-LTE+TD-LTE | 34416 | 202412 | 257
34001335.0 | 集中器I型,3×220/380V,HPLC,4G | 34416 | 202412 | 7
|  | 34416 | 202412 | 143
34038304.0 | 0.1电流互感器低压TA,电流变比800/5 | 34417 | 202412 | 3
34000518.0 | 0.2S三相四线经互感器接入智能电能表,3×57.7/100V,0.3(1.2)A,安徽工业RS-485通信,电子式-智能无费控 | 34417 | 202412 | 2
34000613.0 | 0.2S三相四线经互感器接入智能电能表,3×57.7/100V,1.5(6)A,安徽变电站RS-485通信,电子式-智能无费控 | 34417 | 202412 | 29
34001076.0 | 0.2S低压电流互感器100/5 | 34417 | 202412 | 6
34001308.0 | 0.2S低压电流互感器1000/5 | 34417 | 202412 | 27
34001213.0 | 0.2S低压电流互感器150/5 | 34417 | 202412 | 3
34001081.0 | 0.2S低压电流互感器1500/5 | 34417 | 202412 | 9
34001074.0 | 0.2S低压电流互感器400/5 | 34417 | 202412 | 357
34001214.0 | 0.2S低压电流互感器500/5 | 34417 | 202412 | 152
34001299.0 | 0.2S低压电流互感器600/5 | 34417 | 202412 | 129
34001077.0 | 0.2S低压电流互感器800/5 | 34417 | 202412 | 60
34037824.0 | 0.2S电流互感器低压TA,电流变比100/5 | 34417 | 202412 | 111
34037524.0 | 0.2S电流互感器低压TA,电流变比1200/5 | 34417 | 202412 | 24
34037825.0 | 0.2S电流互感器低压TA,电流变比150/5 | 34417 | 202412 | 8
34037840.0 | 0.2S电流互感器低压TA,电流变比1500/5 | 34417 | 202412 | 27
34038285.0 | 0.2S电流互感器低压TA,电流变比200/5 | 34417 | 202412 | 12
34037526.0 | 0.2S电流互感器低压TA,电流变比2000/5 | 34417 | 202412 | 9
34037671.0 | 0.2S电流互感器低压TA,电流变比250/5 | 34417 | 202412 | 3
34037982.0 | 0.2S电流互感器低压TA,电流变比400/5 | 34417 | 202412 | 15
34038280.0 | 0.2S电流互感器低压TA,电流变比800/5 | 34417 | 202412 | 6
34038121.0 | 0.2S电流互感器高压TA,电流变比100/5 | 34417 | 202412 | 10
34038136.0 | 0.2S电流互感器高压TA,电流变比1200/5 | 34417 | 202412 | 6
34038286.0 | 0.2S电流互感器高压TA,电流变比150/5 | 34417 | 202412 | 4
34037981.0 | 0.2S电流互感器高压TA,电流变比200/5 | 34417 | 202412 | 6
34038146.0 | 0.2S电流互感器高压TA,电流变比250/5 | 34417 | 202412 | 2
34037212.0 | 0.2S电流互感器高压TA,电流变比30/5 | 34417 | 202412 | 4
34037349.0 | 0.2S电流互感器高压TA,电流变比300/5 | 34417 | 202412 | 6
34037761.0 | 0.2S电流互感器高压TA,电流变比3150/5 | 34417 | 202412 | 9
34037834.0 | 0.2S电流互感器高压TA,电流变比50/5 | 34417 | 202412 | 4
34037837.0 | 0.2S电流互感器高压TA,电流变比600/5 | 34417 | 202412 | 92
8302000000800009.0 | 0.2S组合互感器组合互感器电流变比75/5,电压变比10000/100 | 34417 | 202412 | 3
8302000001400002.0 | 0.2S组合互感器，电流变比50/5，电压变比10000/100，TV精度0.2 | 34417 | 202412 | 3
8302000000500009.0 | 0.2高压TV电压互感器10000/100 | 34417 | 202412 | 137
34000201.0 | 0.5S三相三线经互感器接入智能电能表,3×100V,1.5(6)A,安徽工业RS-485通信,电子式-智能无费控 | 34417 | 202412 | 12
34000565.0 | 0.5S三相四线经互感器接入智能电能表,3×220/380V,1.5(6)A,安徽工业RS-485通信,电子式-智能无费控 | 34417 | 202412 | 12
34000569.0 | 0.5S三相四线经互感器接入智能电能表,3×57.7/100V,1.5(6)A,安徽变电站RS-485通信,电子式-智能无费控 | 34417 | 202412 | 8
34001298.0 | 0.5S低压电流互感器100/5 | 34417 | 202412 | 96
34001212.0 | 0.5S低压电流互感器150/5 | 34417 | 202412 | 237
34001075.0 | 0.5S低压电流互感器200/5 | 34417 | 202412 | 240
34001073.0 | 0.5S低压电流互感器300/5 | 34417 | 202412 | 397
34001218.0 | 0.5S低压电流互感器500/5 | 34417 | 202412 | 1
34001217.0 | 0.5S低压电流互感器75/5 | 34417 | 202412 | 9
34038114.0 | 0.5S电流互感器低压TA,电流变比150/5 | 34417 | 202412 | 6
34000669.0 | 1.0三相四线直接接入智能电能表,3×220/380V,5(60)A,安徽工业HPLC,电子式-智能远程费控 | 34417 | 202412 | 55
34000508.0 | 1.0三相四线直接接入智能电能表,3×220/380V,5(60)A,安徽工业RS-485通信,电子式-智能远程费控 | 34417 | 202412 | 1
34000535.0 | 1.0三相四线直接接入智能电能表,3×220/380V,5(60)A,安徽工业窄带载波,电子式-智能远程费控 | 34417 | 202412 | 1
34000608.0 | 1.0三相四线经互感器接入智能电能表,3×220/380V,1.5(6)A,安徽工业HPLC,电子式-智能远程费控 | 34417 | 202412 | 8
34000204.0 | 1.0三相四线经互感器接入智能电能表,3×220/380V,1.5(6)A,安徽工业RS-485通信,电子式-智能远程费控 | 34417 | 202412 | 3
8305000000500003.0 | 10表位计量箱（2×5） | 34417 | 202412 | 5
8305000000900019.0 | 12表位计量箱（3×4） | 34417 | 202412 | 156
8305000004400003.0 | 12表位计量箱（4×3） | 34417 | 202412 | 97
8305000000000002.0 | 16表位计量箱（4×4） | 34417 | 202412 | 544
8305000000900014.0 | 1表位计量箱（1×1） | 34417 | 202412 | 775
34000193.0 | 2.0单相直接接入智能电能表,220V,5(60)A,安徽居民HPLC,电子式-智能远程费控 | 34417 | 202412 | 180
8305000003600012.0 | 20表位计量箱（4×5） | 34417 | 202412 | 44
8305000000900022.0 | 2表位计量柜（1×2） | 34417 | 202412 | 1
8343000000900044.0 | 4G,中国移动,包月 | 34417 | 202412 | 47
8343000000900038.0 | 4G,中国联通,包月 | 34417 | 202412 | 17
8305000000900016.0 | 4表位计量箱（2×2） | 34417 | 202412 | 80
8305000000900017.0 | 6表位计量箱（3×2） | 34417 | 202412 | 174
34000196.0 | A级单相直接接入智能电能表,220V,0.25-0.5（60）A,安徽居民HPLC,电子式-智能远程费控 | 34417 | 202412 | 15071
34000213.0 | B级三相四线直接接入智能电能表,3×220/380V,0.2-0.5（60）A,安徽居民HPLC,电子式-智能远程费控 | 34417 | 202412 | 189
34000202.0 | B级三相四线直接接入智能电能表,3×220/380V,0.2-0.5（60）A,安徽工业HPLC,电子式-智能远程费控 | 34417 | 202412 | 3157
34000209.0 | B级三相四线经互感器接入智能电能表,3×220/380V,0.015-0.075（6）A,安徽工业HPLC,电子式-智能远程费控 | 34417 | 202412 | 266
8301000000200003.0 | B级三相四线经互感器接入智能电能表3×220/380V0.015-0.075（6）A安徽居民HPLC电子式-智能远程费控 | 34417 | 202412 | 25
34000745.0 | C级三相三线经互感器接入智能电能表,3×100V,0.015-0.075（6）A,安徽工业RS-485通信,电子式-智能无费控 | 34417 | 202412 | 63
34000214.0 | C级三相四线经互感器接入智能电能表,3×220/380V,0.015-0.075（6）A,安徽工业RS-485通信,电子式-智能无费控 | 34417 | 202412 | 322
34001339.0 | 专变采集终端III型,3x100V,RS-485通信,4G | 34417 | 202412 | 1
34001339.0 | 专变采集终端III型,3×100V,RS-485通信,4G | 34417 | 202412 | 80
34001340.0 | 专变采集终端III型,3×220/380V,RS-485通信,4G | 34417 | 202412 | 211
34000802.0 | 适配1级三相表,本地模块,HPLC | 34417 | 202412 | 126
8354000001500002.0 | 适配1级三相表,本地模块,HPLC+微功率无线双模 | 34417 | 202412 | 3549
34000801.0 | 适配2级单相表,本地模块,HPLC | 34417 | 202412 | 246
8354000001600002.0 | 适配2级单相表,本地模块,HPLC+微功率无线双模 | 34417 | 202412 | 15440
34000804.0 | 适配专变采集终端III型,远程模块,无线公网4G | 34417 | 202412 | 280
34000803.0 | 适配集中器I型,本地模块,HPLC | 34417 | 202412 | 10
8354000001700002.0 | 适配集中器I型,本地模块,HPLC+微功率无线双模 | 34417 | 202412 | 829
34000805.0 | 适配集中器I型,远程模块,无线公网4G | 34417 | 202412 | 828
8309000000900008.0 | 采集器II型,220V,下行通讯：RS-485,上行通讯：窄带载波 | 34417 | 202412 | 49
34001335.0 | 集中器I型,3x220V/380V,HPLC,4G | 34417 | 202412 | 16
34001333.0 | 集中器I型,3x220V/380V,HPLC,FDD-LTE+TD-LTE | 34417 | 202412 | 6
34001354.0 | 集中器I型,3×220/380V,HPLC+微功率无线,FDD-LTE+TD-LTE | 34417 | 202412 | 854
34001335.0 | 集中器I型,3×220/380V,HPLC,4G | 34417 | 202412 | 20
|  | 34417 | 202412 | 221
34000806.0 | 卡扣式检定封印 | 34101 | 202501 | 12
8354000001500002.0 | 适配1级三相表,本地模块,HPLC+微功率无线双模 | 34101 | 202501 | 1
8354000001600002.0 | 适配2级单相表,本地模块,HPLC+微功率无线双模 | 34101 | 202501 | 10
34000804.0 | 适配专变采集终端III型,远程模块,无线公网4G | 34101 | 202501 | 154
34000803.0 | 适配集中器I型,本地模块,HPLC | 34101 | 202501 | 2
8354000001700002.0 | 适配集中器I型,本地模块,HPLC+微功率无线双模 | 34101 | 202501 | 87
34000805.0 | 适配集中器I型,远程模块,无线公网4G | 34101 | 202501 | 88
8302000003700003.0 | 0.2S,组合互感器,组合互感器,100/5,10000/100,0.2 | 34401 | 202501 | 1
34000723.0 | 0.2S三相三线经互感器接入智能电能表,3×100V,0.3(1.2)A,安徽变电站RS-485通信,电子式-智能无费控 | 34401 | 202501 | 4
34001308.0 | 0.2S低压电流互感器1000/5 | 34401 | 202501 | 33
34001078.0 | 0.2S低压电流互感器1200/5 | 34401 | 202501 | 2
34001081.0 | 0.2S低压电流互感器1500/5 | 34401 | 202501 | 57
34001074.0 | 0.2S低压电流互感器400/5 | 34401 | 202501 | 261
34001214.0 | 0.2S低压电流互感器500/5 | 34401 | 202501 | 101
34001299.0 | 0.2S低压电流互感器600/5 | 34401 | 202501 | 270
34001077.0 | 0.2S低压电流互感器800/5 | 34401 | 202501 | 351
34037824.0 | 0.2S电流互感器低压TA,电流变比100/5 | 34401 | 202501 | 12
34037339.0 | 0.2S电流互感器低压TA,电流变比1000/5 | 34401 | 202501 | 9
34037524.0 | 0.2S电流互感器低压TA,电流变比1200/5 | 34401 | 202501 | 52
34037825.0 | 0.2S电流互感器低压TA,电流变比150/5 | 34401 | 202501 | 6
34037840.0 | 0.2S电流互感器低压TA,电流变比1500/5 | 34401 | 202501 | 174
34038285.0 | 0.2S电流互感器低压TA,电流变比200/5 | 34401 | 202501 | 6
34037526.0 | 0.2S电流互感器低压TA,电流变比2000/5 | 34401 | 202501 | 72
34038115.0 | 0.2S电流互感器低压TA,电流变比500/5 | 34401 | 202501 | 1
34037514.0 | 0.2S电流互感器低压TA,电流变比75/5 | 34401 | 202501 | 12
34038280.0 | 0.2S电流互感器低压TA,电流变比800/5 | 34401 | 202501 | 3
34038169.0 | 0.2S电流互感器干式TA,电流变比100/5 | 34401 | 202501 | 8
34038016.0 | 0.2S电流互感器干式TA,电流变比1000/5 | 34401 | 202501 | 3
34037717.0 | 0.2S电流互感器干式TA,电流变比150/5 | 34401 | 202501 | 10
34037461.0 | 0.2S电流互感器干式TA,电流变比20/5 | 34401 | 202501 | 2
34037875.0 | 0.2S电流互感器干式TA,电流变比200/5 | 34401 | 202501 | 12
34037391.0 | 0.2S电流互感器干式TA,电流变比250/5 | 34401 | 202501 | 4
34037245.0 | 0.2S电流互感器干式TA,电流变比30/5 | 34401 | 202501 | 8
34037708.0 | 0.2S电流互感器干式TA,电流变比300/5 | 34401 | 202501 | 12
34038064.0 | 0.2S电流互感器干式TA,电流变比40/5 | 34401 | 202501 | 2
34037876.0 | 0.2S电流互感器干式TA,电流变比400/5 | 34401 | 202501 | 8
34037400.0 | 0.2S电流互感器干式TA,电流变比50/5 | 34401 | 202501 | 6
34038349.0 | 0.2S电流互感器干式TA,电流变比60/5 | 34401 | 202501 | 2
34038165.0 | 0.2S电流互感器干式TA,电流变比600/5 | 34401 | 202501 | 8
34037720.0 | 0.2S电流互感器干式TA,电流变比75/5 | 34401 | 202501 | 8
34038121.0 | 0.2S电流互感器高压TA,电流变比100/5 | 34401 | 202501 | 16
34037580.0 | 0.2S电流互感器高压TA,电流变比120/5 | 34401 | 202501 | 2
34037673.0 | 0.2S电流互感器高压TA,电流变比15/5 | 34401 | 202501 | 2
34037205.0 | 0.2S电流互感器高压TA,电流变比20/5 | 34401 | 202501 | 2
34037981.0 | 0.2S电流互感器高压TA,电流变比200/5 | 34401 | 202501 | 2
34038130.0 | 0.2S电流互感器高压TA,电流变比25/5 | 34401 | 202501 | 12
34037212.0 | 0.2S电流互感器高压TA,电流变比30/5 | 34401 | 202501 | 2
34037349.0 | 0.2S电流互感器高压TA,电流变比300/5 | 34401 | 202501 | 2
34037675.0 | 0.2S电流互感器高压TA,电流变比40/5 | 34401 | 202501 | 2
34038292.0 | 0.2S电流互感器高压TA,电流变比400/5 | 34401 | 202501 | 2
34037834.0 | 0.2S电流互感器高压TA,电流变比50/5 | 34401 | 202501 | 2
34037353.0 | 0.2S电流互感器高压TA,电流变比60/5 | 34401 | 202501 | 8
34037837.0 | 0.2S电流互感器高压TA,电流变比600/5 | 34401 | 202501 | 8
8302000000800004.0 | 0.2S组合互感器,电流15/5,电压10000/100 | 34401 | 202501 | 1
8302000003300004.0 | 0.2S组合互感器,电流变比10/5,电压变比10000/100 | 34401 | 202501 | 5
8302000000800025.0 | 0.2S组合互感器电流150/5,电压10000/100 | 34401 | 202501 | 1
8302000000800012.0 | 0.2S组合互感器电流30/5,电压10000/100 | 34401 | 202501 | 1
8302000000800015.0 | 0.2S组合互感器电流60/5,电压10000/100 | 34401 | 202501 | 1
8302000003600008.0 | 0.2S组合互感器电流变比20/5，电压变比10000/100 | 34401 | 202501 | 3
8302000003500004.0 | 0.2S组合互感器组合互感器40/5，10000/100 | 34401 | 202501 | 3
34038125.0 | 0.2电流互感器低压TA,电流变比100/5 | 34401 | 202501 | 3
34037826.0 | 0.2电流互感器低压TA,电流变比150/5 | 34401 | 202501 | 6
34037342.0 | 0.2电流互感器低压TA,电流变比500/5 | 34401 | 202501 | 3
8302000000500009.0 | 0.2高压TV电压互感器10000/100 | 34401 | 202501 | 59
34000609.0 | 0.5S三相三线经互感器接入智能电能表,3×100V,1.5(6)A,安徽变电站RS-485通信,电子式-智能无费控 | 34401 | 202501 | 1
34000201.0 | 0.5S三相三线经互感器接入智能电能表,3×100V,1.5(6)A,安徽工业RS-485通信,电子式-智能无费控 | 34401 | 202501 | 9
34000565.0 | 0.5S三相四线经互感器接入智能电能表,3×220/380V,1.5(6)A,安徽工业RS-485通信,电子式-智能无费控 | 34401 | 202501 | 4
34001298.0 | 0.5S低压电流互感器100/5 | 34401 | 202501 | 558
34001212.0 | 0.5S低压电流互感器150/5 | 34401 | 202501 | 501
34001075.0 | 0.5S低压电流互感器200/5 | 34401 | 202501 | 324
34001073.0 | 0.5S低压电流互感器300/5 | 34401 | 202501 | 270
34001217.0 | 0.5S低压电流互感器75/5 | 34401 | 202501 | 150
34038282.0 | 0.5S电流互感器低压TA,电流变比100/5 | 34401 | 202501 | 6
34038118.0 | 0.5S电流互感器低压TA,电流变比200/5 | 34401 | 202501 | 6
34000669.0 | 1.0三相四线直接接入智能电能表,3×220/380V,5(60)A,安徽工业HPLC,电子式-智能远程费控 | 34401 | 202501 | 62
34000508.0 | 1.0三相四线直接接入智能电能表,3×220/380V,5(60)A,安徽工业RS-485通信,电子式-智能远程费控 | 34401 | 202501 | 1
34000608.0 | 1.0三相四线经互感器接入智能电能表,3×220/380V,1.5(6)A,安徽工业HPLC,电子式-智能远程费控 | 34401 | 202501 | 13
34000204.0 | 1.0三相四线经互感器接入智能电能表,3×220/380V,1.5(6)A,安徽工业RS-485通信,电子式-智能远程费控 | 34401 | 202501 | 11
8305000000500003.0 | 10表位计量箱（2×5） | 34401 | 202501 | 13
8305000002000002.0 | 12表位计量箱（2×6） | 34401 | 202501 | 20
8305000000900019.0 | 12表位计量箱（3×4） | 34401 | 202501 | 1593
8305000004400003.0 | 12表位计量箱（4×3） | 34401 | 202501 | 382
8305000000200004.0 | 15表位计量箱（3×5） | 34401 | 202501 | 2
8305000005000004.0 | 15表位计量箱（5×3） | 34401 | 202501 | 3
8305000003500010.0 | 16表位计量箱（2×8） | 34401 | 202501 | 12
8305000000000002.0 | 16表位计量箱（4×4） | 34401 | 202501 | 1180
8305000003500011.0 | 18表位计量箱（3×6） | 34401 | 202501 | 320
8305000000900014.0 | 1表位计量箱（1×1） | 34401 | 202501 | 6347
34000197.0 | 2.0单相直接接入智能电能表,220V,10(40)A,安徽居民RS-485通信,电子式-智能远程费控 | 34401 | 202501 | 1
34000193.0 | 2.0单相直接接入智能电能表,220V,5(60)A,安徽居民HPLC,电子式-智能远程费控 | 34401 | 202501 | 7
34000195.0 | 2.0单相直接接入智能电能表,220V,5(60)A,安徽居民RS-485通信,电子式-智能远程费控 | 34401 | 202501 | 6
34000194.0 | 2.0单相直接接入智能电能表,220V,5(60)A,安徽居民窄带载波,电子式-智能远程费控 | 34401 | 202501 | 399
8305000003600012.0 | 20表位计量箱（4×5） | 34401 | 202501 | 349
8305000000900022.0 | 2表位计量柜（1×2） | 34401 | 202501 | 8
8305000000900015.0 | 2表位计量箱（1×2） | 34401 | 202501 | 231
8343000000900032.0 | 4G,中国电信,包月 | 34401 | 202501 | 5
8343000000900033.0 | 4G,中国电信,包流量 | 34401 | 202501 | 1
8343000000900044.0 | 4G,中国移动,包月 | 34401 | 202501 | 155
8343000000900045.0 | 4G,中国移动,包流量 | 34401 | 202501 | 1
8343000000900038.0 | 4G,中国联通,包月 | 34401 | 202501 | 8
8343000000900039.0 | 4G,中国联通,包流量 | 34401 | 202501 | 151
8305000004700002.0 | 4表位计量箱（1×4） | 34401 | 202501 | 4
8305000000900016.0 | 4表位计量箱（2×2） | 34401 | 202501 | 179
8343000000900047.0 | 5G,中国移动,包月 | 34401 | 202501 | 43
8343000000900041.0 | 5G,中国联通,包月 | 34401 | 202501 | 3
8305000005300003.0 | 6表位计量屏（3×2） | 34401 | 202501 | 6
8305000003500009.0 | 6表位计量箱（2×3） | 34401 | 202501 | 7
8305000000900017.0 | 6表位计量箱（3×2） | 34401 | 202501 | 28
8305000000900018.0 | 9表位计量箱（3×3） | 34401 | 202501 | 231
34000196.0 | A级单相直接接入智能电能表,220V,0.25-0.5（60）A,安徽居民HPLC,电子式-智能远程费控 | 34401 | 202501 | 41457
8301000005500002.0 | A级单相直接接入智能电能表,220V,0.25-0.5（60）A,安徽工业HPLC,电子式-智能远程费控 | 34401 | 202501 | 88
34000213.0 | B级三相四线直接接入智能电能表,3×220/380V,0.2-0.5（60）A,安徽居民HPLC,电子式-智能远程费控 | 34401 | 202501 | 918
34000202.0 | B级三相四线直接接入智能电能表,3×220/380V,0.2-0.5（60）A,安徽工业HPLC,电子式-智能远程费控 | 34401 | 202501 | 1670
8301000005500004.0 | B级三相四线经互感器接入导轨式电能表,3×220/380V,4-10(500)A,安徽工业HPLC+微功率无线电子式-智能无费控 | 34401 | 202501 | 8
34000209.0 | B级三相四线经互感器接入智能电能表,3×220/380V,0.015-0.075（6）A,安徽工业HPLC,电子式-智能远程费控 | 34401 | 202501 | 1003
8301000000200003.0 | B级三相四线经互感器接入智能电能表3×220/380V0.015-0.075（6）A安徽居民HPLC电子式-智能远程费控 | 34401 | 202501 | 63
34000718.0 | C级三相三线经互感器接入智能电能表,3×100V,0.015-0.075（6）A,安徽变电站RS-485通信,电子式-智能无费控 | 34401 | 202501 | 1
34000745.0 | C级三相三线经互感器接入智能电能表,3×100V,0.015-0.075（6）A,安徽工业RS-485通信,电子式-智能无费控 | 34401 | 202501 | 285
8301000002100002.0 | C级三相三线经互感器接入智能电能表3×100V0.015-0.075（6）A安徽居民RS-485通信电子式-智能无费控 | 34401 | 202501 | 4
34000214.0 | C级三相四线经互感器接入智能电能表,3×220/380V,0.015-0.075（6）A,安徽工业RS-485通信,电子式-智能无费控 | 34401 | 202501 | 878
8301000003600013.0 | C级三相四线经互感器接入智能电能表3×57.7/100V0.015-0.075（6）A安徽工业RS-485通信电子式-智能无费控 | 34401 | 202501 | 2
34000720.0 | D级三相三线经互感器接入智能电能表,3×100V,0.015-0.075（6）A,安徽工业RS-485通信,电子式-智能无费控 | 34401 | 202501 | 9
34000269.0 | D级三相四线经互感器接入智能电能表,3×57.7/100V,0.015-0.075（6）A,安徽工业RS-485通信,电子式-智能无费控 | 34401 | 202501 | 2
8301000002700002.0 | D级三相四线经互感器接入智能电能表3×57.7/100V0.003-0.015(1.2)A安徽变电站RS-485通信电子式-智能无费控 | 34401 | 202501 | 1
34001340.0 | 专变采集终端III型,3x220V/380V,RS-485通信,4G | 34401 | 202501 | 1
34001334.0 | 专变采集终端III型,3x220V/380V,RS-485通信,FDD-LTE+TD-LTE | 34401 | 202501 | 15
34001339.0 | 专变采集终端III型,3×100V,RS-485通信,4G | 34401 | 202501 | 276
34001340.0 | 专变采集终端III型,3×220/380V,RS-485通信,4G | 34401 | 202501 | 424
34000806.0 | 卡扣式检定封印 | 34401 | 202501 | 2
34000802.0 | 适配1级三相表,本地模块,HPLC | 34401 | 202501 | 118
8354000001500002.0 | 适配1级三相表,本地模块,HPLC+微功率无线双模 | 34401 | 202501 | 3719
34000801.0 | 适配2级单相表,本地模块,HPLC | 34401 | 202501 | 10
8354000001600002.0 | 适配2级单相表,本地模块,HPLC+微功率无线双模 | 34401 | 202501 | 45873
34000804.0 | 适配专变采集终端III型,远程模块,无线公网4G | 34401 | 202501 | 694
34000803.0 | 适配集中器I型,本地模块,HPLC | 34401 | 202501 | 17
8354000001700002.0 | 适配集中器I型,本地模块,HPLC+微功率无线双模 | 34401 | 202501 | 618
34000805.0 | 适配集中器I型,远程模块,无线公网4G | 34401 | 202501 | 619
8309000000900008.0 | 采集器II型,220V,下行通讯：RS-485,上行通讯：窄带载波 | 34401 | 202501 | 6
34001335.0 | 集中器I型,3x220V/380V,HPLC,4G | 34401 | 202501 | 6
34001333.0 | 集中器I型,3x220V/380V,HPLC,FDD-LTE+TD-LTE | 34401 | 202501 | 9
34001354.0 | 集中器I型,3×220/380V,HPLC+微功率无线,FDD-LTE+TD-LTE | 34401 | 202501 | 617
34001335.0 | 集中器I型,3×220/380V,HPLC,4G | 34401 | 202501 | 7
|  | 34401 | 202501 | 1529
34038158.0 | 0.1电流互感器高压TA,电流变比800/5 | 34402 | 202501 | 1
8302000003700003.0 | 0.2S,组合互感器,组合互感器,100/5,10000/100,0.2 | 34402 | 202501 | 5
34001308.0 | 0.2S低压电流互感器1000/5 | 34402 | 202501 | 24
34001078.0 | 0.2S低压电流互感器1200/5 | 34402 | 202501 | 33
34001213.0 | 0.2S低压电流互感器150/5 | 34402 | 202501 | 3
34001081.0 | 0.2S低压电流互感器1500/5 | 34402 | 202501 | 23
34001215.0 | 0.2S低压电流互感器200/5 | 34402 | 202501 | 4
34001300.0 | 0.2S低压电流互感器300/5 | 34402 | 202501 | 3
34001074.0 | 0.2S低压电流互感器400/5 | 34402 | 202501 | 76
34001214.0 | 0.2S低压电流互感器500/5 | 34402 | 202501 | 48
34001299.0 | 0.2S低压电流互感器600/5 | 34402 | 202501 | 130
34001216.0 | 0.2S低压电流互感器75/5 | 34402 | 202501 | 6
34001077.0 | 0.2S低压电流互感器800/5 | 34402 | 202501 | 84
34044542.0 | 0.2S电压互感器高压TV,电压变比10000/100 | 34402 | 202501 | 34
34037824.0 | 0.2S电流互感器低压TA,电流变比100/5 | 34402 | 202501 | 3
34037339.0 | 0.2S电流互感器低压TA,电流变比1000/5 | 34402 | 202501 | 3
34037524.0 | 0.2S电流互感器低压TA,电流变比1200/5 | 34402 | 202501 | 18
34037825.0 | 0.2S电流互感器低压TA,电流变比150/5 | 34402 | 202501 | 18
34037840.0 | 0.2S电流互感器低压TA,电流变比1500/5 | 34402 | 202501 | 10
34038285.0 | 0.2S电流互感器低压TA,电流变比200/5 | 34402 | 202501 | 3
34037982.0 | 0.2S电流互感器低压TA,电流变比400/5 | 34402 | 202501 | 14
34037681.0 | 0.2S电流互感器低压TA,电流变比50/5 | 34402 | 202501 | 3
34038115.0 | 0.2S电流互感器低压TA,电流变比500/5 | 34402 | 202501 | 15
34038280.0 | 0.2S电流互感器低压TA,电流变比800/5 | 34402 | 202501 | 1
34038121.0 | 0.2S电流互感器高压TA,电流变比100/5 | 34402 | 202501 | 18
34037580.0 | 0.2S电流互感器高压TA,电流变比120/5 | 34402 | 202501 | 2
34038286.0 | 0.2S电流互感器高压TA,电流变比150/5 | 34402 | 202501 | 8
34037205.0 | 0.2S电流互感器高压TA,电流变比20/5 | 34402 | 202501 | 4
34037981.0 | 0.2S电流互感器高压TA,电流变比200/5 | 34402 | 202501 | 12
34037349.0 | 0.2S电流互感器高压TA,电流变比300/5 | 34402 | 202501 | 16
34037675.0 | 0.2S电流互感器高压TA,电流变比40/5 | 34402 | 202501 | 8
34038292.0 | 0.2S电流互感器高压TA,电流变比400/5 | 34402 | 202501 | 6
34037834.0 | 0.2S电流互感器高压TA,电流变比50/5 | 34402 | 202501 | 6
34037835.0 | 0.2S电流互感器高压TA,电流变比75/5 | 34402 | 202501 | 16
34037683.0 | 0.2S电流互感器高压TA,电流变比800/5 | 34402 | 202501 | 7
34029187.0 | 0.2S电流电压组合互感器组合互感器电流变比600/5,电压变比10000/100 | 34402 | 202501 | 1
8302000003500006.0 | 0.2S组合互感器电流变比200/5，电压变比10000/100 | 34402 | 202501 | 5
34029561.0 | 0.2S组合互感器组合互感器,电流变比40/5,电压变比10000/100 | 34402 | 202501 | 1
8302000003500004.0 | 0.2S组合互感器组合互感器40/5，10000/100 | 34402 | 202501 | 2
8302000000800009.0 | 0.2S组合互感器组合互感器电流变比75/5,电压变比10000/100 | 34402 | 202501 | 1
8302000003000003.0 | 0.2电压互感器高压TV110000/100 | 34402 | 202501 | 2
8302000000500009.0 | 0.2高压TV电压互感器10000/100 | 34402 | 202501 | 62
34000201.0 | 0.5S三相三线经互感器接入智能电能表,3×100V,1.5(6)A,安徽工业RS-485通信,电子式-智能无费控 | 34402 | 202501 | 25
34000565.0 | 0.5S三相四线经互感器接入智能电能表,3×220/380V,1.5(6)A,安徽工业RS-485通信,电子式-智能无费控 | 34402 | 202501 | 65
34001298.0 | 0.5S低压电流互感器100/5 | 34402 | 202501 | 138
34001212.0 | 0.5S低压电流互感器150/5 | 34402 | 202501 | 123
34001075.0 | 0.5S低压电流互感器200/5 | 34402 | 202501 | 242
34001073.0 | 0.5S低压电流互感器300/5 | 34402 | 202501 | 125
34001217.0 | 0.5S低压电流互感器75/5 | 34402 | 202501 | 81
34038282.0 | 0.5S电流互感器低压TA,电流变比100/5 | 34402 | 202501 | 6
34037839.0 | 0.5S电流互感器低压TA,电流变比1000/5 | 34402 | 202501 | 3
34038114.0 | 0.5S电流互感器低压TA,电流变比150/5 | 34402 | 202501 | 12
34038118.0 | 0.5S电流互感器低压TA,电流变比200/5 | 34402 | 202501 | 6
34038116.0 | 0.5S电流互感器低压TA,电流变比300/5 | 34402 | 202501 | 6
34037340.0 | 0.5S电流互感器低压TA,电流变比400/5 | 34402 | 202501 | 6
34037984.0 | 0.5S电流互感器低压TA,电流变比75/5 | 34402 | 202501 | 30
34000200.0 | 1.0三相四线直接接入智能电能表,3×220/380V,5(60)A,安徽居民HPLC,电子式-智能远程费控 | 34402 | 202501 | 19
34000198.0 | 1.0三相四线直接接入智能电能表,3×220/380V,5(60)A,安徽居民RS-485通信,电子式-智能远程费控 | 34402 | 202501 | 1
34000199.0 | 1.0三相四线直接接入智能电能表,3×220/380V,5(60)A,安徽居民窄带载波,电子式-智能远程费控 | 34402 | 202501 | 2
34000669.0 | 1.0三相四线直接接入智能电能表,3×220/380V,5(60)A,安徽工业HPLC,电子式-智能远程费控 | 34402 | 202501 | 38
34000508.0 | 1.0三相四线直接接入智能电能表,3×220/380V,5(60)A,安徽工业RS-485通信,电子式-智能远程费控 | 34402 | 202501 | 1
34000535.0 | 1.0三相四线直接接入智能电能表,3×220/380V,5(60)A,安徽工业窄带载波,电子式-智能远程费控 | 34402 | 202501 | 55
34000608.0 | 1.0三相四线经互感器接入智能电能表,3×220/380V,1.5(6)A,安徽工业HPLC,电子式-智能远程费控 | 34402 | 202501 | 10
34000204.0 | 1.0三相四线经互感器接入智能电能表,3×220/380V,1.5(6)A,安徽工业RS-485通信,电子式-智能远程费控 | 34402 | 202501 | 17
34038139.0 | 1.0电流互感器高压TA,电流变比150/5 | 34402 | 202501 | 1
8305000000900019.0 | 12表位计量箱（3×4） | 34402 | 202501 | 179
8305000004400003.0 | 12表位计量箱（4×3） | 34402 | 202501 | 516
8305000000000002.0 | 16表位计量箱（4×4） | 34402 | 202501 | 23
8305000000900014.0 | 1表位计量箱（1×1） | 34402 | 202501 | 172
34000193.0 | 2.0单相直接接入智能电能表,220V,5(60)A,安徽居民HPLC,电子式-智能远程费控 | 34402 | 202501 | 271
34000194.0 | 2.0单相直接接入智能电能表,220V,5(60)A,安徽居民窄带载波,电子式-智能远程费控 | 34402 | 202501 | 30
8305000003600012.0 | 20表位计量箱（4×5） | 34402 | 202501 | 57
8343000000900032.0 | 4G,中国电信,包月 | 34402 | 202501 | 6
8343000000900044.0 | 4G,中国移动,包月 | 34402 | 202501 | 4
8305000000900016.0 | 4表位计量箱（2×2） | 34402 | 202501 | 652
500138761.0 | 500138761 | 34402 | 202501 | 1
8305000000900018.0 | 9表位计量箱（3×3） | 34402 | 202501 | 150
34000196.0 | A级单相直接接入智能电能表,220V,0.25-0.5（60）A,安徽居民HPLC,电子式-智能远程费控 | 34402 | 202501 | 7438
34000213.0 | B级三相四线直接接入智能电能表,3×220/380V,0.2-0.5（60）A,安徽居民HPLC,电子式-智能远程费控 | 34402 | 202501 | 172
34000202.0 | B级三相四线直接接入智能电能表,3×220/380V,0.2-0.5（60）A,安徽工业HPLC,电子式-智能远程费控 | 34402 | 202501 | 650
34000209.0 | B级三相四线经互感器接入智能电能表,3×220/380V,0.015-0.075（6）A,安徽工业HPLC,电子式-智能远程费控 | 34402 | 202501 | 189
8301000000200003.0 | B级三相四线经互感器接入智能电能表3×220/380V0.015-0.075（6）A安徽居民HPLC电子式-智能远程费控 | 34402 | 202501 | 26
34000311.0 | C级三相三线经互感器接入智能电能表,3×100V,0.003-0.015(1.2)A,安徽变电站RS-485通信,电子式-智能无费控 | 34402 | 202501 | 1
34000745.0 | C级三相三线经互感器接入智能电能表,3×100V,0.015-0.075（6）A,安徽工业RS-485通信,电子式-智能无费控 | 34402 | 202501 | 71
34000214.0 | C级三相四线经互感器接入智能电能表,3×220/380V,0.015-0.075（6）A,安徽工业RS-485通信,电子式-智能无费控 | 34402 | 202501 | 193
8301000003600013.0 | C级三相四线经互感器接入智能电能表3×57.7/100V0.015-0.075（6）A安徽工业RS-485通信电子式-智能无费控 | 34402 | 202501 | 2
34001339.0 | 专变采集终端III型,3x100V,RS-485通信,4G | 34402 | 202501 | 8
34001334.0 | 专变采集终端III型,3x220V/380V,RS-485通信,FDD-LTE+TD-LTE | 34402 | 202501 | 15
34001339.0 | 专变采集终端III型,3×100V,RS-485通信,4G | 34402 | 202501 | 84
34001336.0 | 专变采集终端III型,3×100V,RS-485通信,FDD-LTE+TD-LTE | 34402 | 202501 | 1
34001340.0 | 专变采集终端III型,3×220/380V,RS-485通信,4G | 34402 | 202501 | 119
34000802.0 | 适配1级三相表,本地模块,HPLC | 34402 | 202501 | 111
8354000001500002.0 | 适配1级三相表,本地模块,HPLC+微功率无线双模 | 34402 | 202501 | 963
34000801.0 | 适配2级单相表,本地模块,HPLC | 34402 | 202501 | 308
8354000001600002.0 | 适配2级单相表,本地模块,HPLC+微功率无线双模 | 34402 | 202501 | 6543
34000804.0 | 适配专变采集终端III型,远程模块,无线公网4G | 34402 | 202501 | 197
34000803.0 | 适配集中器I型,本地模块,HPLC | 34402 | 202501 | 7
8354000001700002.0 | 适配集中器I型,本地模块,HPLC+微功率无线双模 | 34402 | 202501 | 393
34000805.0 | 适配集中器I型,远程模块,无线公网4G | 34402 | 202501 | 393
34001335.0 | 集中器I型,3x220V/380V,HPLC,4G | 34402 | 202501 | 2
34001333.0 | 集中器I型,3x220V/380V,HPLC,FDD-LTE+TD-LTE | 34402 | 202501 | 5
34001354.0 | 集中器I型,3×220/380V,HPLC+微功率无线,FDD-LTE+TD-LTE | 34402 | 202501 | 403
|  | 34402 | 202501 | 183
34001308.0 | 0.2S低压电流互感器1000/5 | 34403 | 202501 | 18
34001078.0 | 0.2S低压电流互感器1200/5 | 34403 | 202501 | 42
34001081.0 | 0.2S低压电流互感器1500/5 | 34403 | 202501 | 24
34001074.0 | 0.2S低压电流互感器400/5 | 34403 | 202501 | 60
34001214.0 | 0.2S低压电流互感器500/5 | 34403 | 202501 | 75
34001299.0 | 0.2S低压电流互感器600/5 | 34403 | 202501 | 51
34001077.0 | 0.2S低压电流互感器800/5 | 34403 | 202501 | 138
34037580.0 | 0.2S电流互感器高压TA,电流变比120/5 | 34403 | 202501 | 4
34037981.0 | 0.2S电流互感器高压TA,电流变比200/5 | 34403 | 202501 | 4
34038130.0 | 0.2S电流互感器高压TA,电流变比25/5 | 34403 | 202501 | 6
34037349.0 | 0.2S电流互感器高压TA,电流变比300/5 | 34403 | 202501 | 2
34037675.0 | 0.2S电流互感器高压TA,电流变比40/5 | 34403 | 202501 | 6
34038292.0 | 0.2S电流互感器高压TA,电流变比400/5 | 34403 | 202501 | 4
34037834.0 | 0.2S电流互感器高压TA,电流变比50/5 | 34403 | 202501 | 6
34037353.0 | 0.2S电流互感器高压TA,电流变比60/5 | 34403 | 202501 | 14
34037837.0 | 0.2S电流互感器高压TA,电流变比600/5 | 34403 | 202501 | 12
34038311.0 | 0.2S电流互感器高压TA,电流变比800/1 | 34403 | 202501 | 3
8302000000700069.0 | 0.2S电流互感器高压TA80/5 | 34403 | 202501 | 8
8302000000500009.0 | 0.2高压TV电压互感器10000/100 | 34403 | 202501 | 2
34000565.0 | 0.5S三相四线经互感器接入智能电能表,3×220/380V,1.5(6)A,安徽工业RS-485通信,电子式-智能无费控 | 34403 | 202501 | 2
34001298.0 | 0.5S低压电流互感器100/5 | 34403 | 202501 | 42
34001212.0 | 0.5S低压电流互感器150/5 | 34403 | 202501 | 141
34001075.0 | 0.5S低压电流互感器200/5 | 34403 | 202501 | 132
34001073.0 | 0.5S低压电流互感器300/5 | 34403 | 202501 | 246
34000200.0 | 1.0三相四线直接接入智能电能表,3×220/380V,5(60)A,安徽居民HPLC,电子式-智能远程费控 | 34403 | 202501 | 19
34000198.0 | 1.0三相四线直接接入智能电能表,3×220/380V,5(60)A,安徽居民RS-485通信,电子式-智能远程费控 | 34403 | 202501 | 1
34000669.0 | 1.0三相四线直接接入智能电能表,3×220/380V,5(60)A,安徽工业HPLC,电子式-智能远程费控 | 34403 | 202501 | 28
34000508.0 | 1.0三相四线直接接入智能电能表,3×220/380V,5(60)A,安徽工业RS-485通信,电子式-智能远程费控 | 34403 | 202501 | 1
34000608.0 | 1.0三相四线经互感器接入智能电能表,3×220/380V,1.5(6)A,安徽工业HPLC,电子式-智能远程费控 | 34403 | 202501 | 5
34000204.0 | 1.0三相四线经互感器接入智能电能表,3×220/380V,1.5(6)A,安徽工业RS-485通信,电子式-智能远程费控 | 34403 | 202501 | 3
8305000000900019.0 | 12表位计量箱（3×4） | 34403 | 202501 | 211
8305000004400003.0 | 12表位计量箱（4×3） | 34403 | 202501 | 159
8305000000900014.0 | 1表位计量箱（1×1） | 34403 | 202501 | 130
34000193.0 | 2.0单相直接接入智能电能表,220V,5(60)A,安徽居民HPLC,电子式-智能远程费控 | 34403 | 202501 | 124
8305000000900022.0 | 2表位计量柜（1×2） | 34403 | 202501 | 6
8305000000900015.0 | 2表位计量箱（1×2） | 34403 | 202501 | 94
8343000000900032.0 | 4G,中国电信,包月 | 34403 | 202501 | 1
8343000000900044.0 | 4G,中国移动,包月 | 34403 | 202501 | 34
8343000000900038.0 | 4G,中国联通,包月 | 34403 | 202501 | 2
8305000004700002.0 | 4表位计量箱（1×4） | 34403 | 202501 | 1
8305000000900016.0 | 4表位计量箱（2×2） | 34403 | 202501 | 11
8343000000900046.0 | 5G,中国移动,包年 | 34403 | 202501 | 33
8343000000900048.0 | 5G,中国移动,包流量 | 34403 | 202501 | 38
8305000000900017.0 | 6表位计量箱（3×2） | 34403 | 202501 | 21
8305000000900018.0 | 9表位计量箱（3×3） | 34403 | 202501 | 5
34000196.0 | A级单相直接接入智能电能表,220V,0.25-0.5（60）A,安徽居民HPLC,电子式-智能远程费控 | 34403 | 202501 | 4269
34000213.0 | B级三相四线直接接入智能电能表,3×220/380V,0.2-0.5（60）A,安徽居民HPLC,电子式-智能远程费控 | 34403 | 202501 | 74
34000202.0 | B级三相四线直接接入智能电能表,3×220/380V,0.2-0.5（60）A,安徽工业HPLC,电子式-智能远程费控 | 34403 | 202501 | 488
34000209.0 | B级三相四线经互感器接入智能电能表,3×220/380V,0.015-0.075（6）A,安徽工业HPLC,电子式-智能远程费控 | 34403 | 202501 | 58
8301000000200003.0 | B级三相四线经互感器接入智能电能表3×220/380V0.015-0.075（6）A安徽居民HPLC电子式-智能远程费控 | 34403 | 202501 | 47
34000745.0 | C级三相三线经互感器接入智能电能表,3×100V,0.015-0.075（6）A,安徽工业RS-485通信,电子式-智能无费控 | 34403 | 202501 | 61
34000214.0 | C级三相四线经互感器接入智能电能表,3×220/380V,0.015-0.075（6）A,安徽工业RS-485通信,电子式-智能无费控 | 34403 | 202501 | 230
34000720.0 | D级三相三线经互感器接入智能电能表,3×100V,0.015-0.075（6）A,安徽工业RS-485通信,电子式-智能无费控 | 34403 | 202501 | 2
34000269.0 | D级三相四线经互感器接入智能电能表,3×57.7/100V,0.015-0.075（6）A,安徽工业RS-485通信,电子式-智能无费控 | 34403 | 202501 | 2
34001339.0 | 专变采集终端III型,3x100V,RS-485通信,4G | 34403 | 202501 | 1
34001339.0 | 专变采集终端III型,3×100V,RS-485通信,4G | 34403 | 202501 | 57
34001340.0 | 专变采集终端III型,3×220/380V,RS-485通信,4G | 34403 | 202501 | 85
34000802.0 | 适配1级三相表,本地模块,HPLC | 34403 | 202501 | 74
8354000001500002.0 | 适配1级三相表,本地模块,HPLC+微功率无线双模 | 34403 | 202501 | 632
34000801.0 | 适配2级单相表,本地模块,HPLC | 34403 | 202501 | 179
8354000001600002.0 | 适配2级单相表,本地模块,HPLC+微功率无线双模 | 34403 | 202501 | 4193
34000804.0 | 适配专变采集终端III型,远程模块,无线公网4G | 34403 | 202501 | 128
8354000001700002.0 | 适配集中器I型,本地模块,HPLC+微功率无线双模 | 34403 | 202501 | 258
34000805.0 | 适配集中器I型,远程模块,无线公网4G | 34403 | 202501 | 258
34001335.0 | 集中器I型,3x220V/380V,HPLC,4G | 34403 | 202501 | 1
34001354.0 | 集中器I型,3×220/380V,HPLC+微功率无线,FDD-LTE+TD-LTE | 34403 | 202501 | 262
|  | 34403 | 202501 | 99
34001308.0 | 0.2S低压电流互感器1000/5 | 34404 | 202501 | 9
34001081.0 | 0.2S低压电流互感器1500/5 | 34404 | 202501 | 18
34001074.0 | 0.2S低压电流互感器400/5 | 34404 | 202501 | 163
34001214.0 | 0.2S低压电流互感器500/5 | 34404 | 202501 | 78
34001299.0 | 0.2S低压电流互感器600/5 | 34404 | 202501 | 105
34001077.0 | 0.2S低压电流互感器800/5 | 34404 | 202501 | 102
34044542.0 | 0.2S电压互感器高压TV,电压变比10000/100 | 34404 | 202501 | 5
34037824.0 | 0.2S电流互感器低压TA,电流变比100/5 | 34404 | 202501 | 3
34037339.0 | 0.2S电流互感器低压TA,电流变比1000/5 | 34404 | 202501 | 3
34037840.0 | 0.2S电流互感器低压TA,电流变比1500/5 | 34404 | 202501 | 12
34037526.0 | 0.2S电流互感器低压TA,电流变比2000/5 | 34404 | 202501 | 3
34037671.0 | 0.2S电流互感器低压TA,电流变比250/5 | 34404 | 202501 | 3
34037982.0 | 0.2S电流互感器低压TA,电流变比400/5 | 34404 | 202501 | 24
34038115.0 | 0.2S电流互感器低压TA,电流变比500/5 | 34404 | 202501 | 2
34038121.0 | 0.2S电流互感器高压TA,电流变比100/5 | 34404 | 202501 | 10
34038286.0 | 0.2S电流互感器高压TA,电流变比150/5 | 34404 | 202501 | 8
34037205.0 | 0.2S电流互感器高压TA,电流变比20/5 | 34404 | 202501 | 6
34037981.0 | 0.2S电流互感器高压TA,电流变比200/5 | 34404 | 202501 | 14
34038130.0 | 0.2S电流互感器高压TA,电流变比25/5 | 34404 | 202501 | 14
34037212.0 | 0.2S电流互感器高压TA,电流变比30/5 | 34404 | 202501 | 32
34037349.0 | 0.2S电流互感器高压TA,电流变比300/5 | 34404 | 202501 | 8
34037675.0 | 0.2S电流互感器高压TA,电流变比40/5 | 34404 | 202501 | 6
34038292.0 | 0.2S电流互感器高压TA,电流变比400/5 | 34404 | 202501 | 10
34037834.0 | 0.2S电流互感器高压TA,电流变比50/5 | 34404 | 202501 | 8
34037830.0 | 0.2S电流互感器高压TA,电流变比500/5 | 34404 | 202501 | 2
34037353.0 | 0.2S电流互感器高压TA,电流变比60/5 | 34404 | 202501 | 10
34037837.0 | 0.2S电流互感器高压TA,电流变比600/5 | 34404 | 202501 | 64
34037835.0 | 0.2S电流互感器高压TA,电流变比75/5 | 34404 | 202501 | 6
34037683.0 | 0.2S电流互感器高压TA,电流变比800/5 | 34404 | 202501 | 2
8302000000500015.0 | 0.2S高压TA电流互感器30/5 | 34404 | 202501 | 4
8302000003800003.0 | 0.2电压互感器高压TV35000/100 | 34404 | 202501 | 6
34037342.0 | 0.2电流互感器低压TA,电流变比500/5 | 34404 | 202501 | 1
8302000000500009.0 | 0.2高压TV电压互感器10000/100 | 34404 | 202501 | 132
34000201.0 | 0.5S三相三线经互感器接入智能电能表,3×100V,1.5(6)A,安徽工业RS-485通信,电子式-智能无费控 | 34404 | 202501 | 11
34000565.0 | 0.5S三相四线经互感器接入智能电能表,3×220/380V,1.5(6)A,安徽工业RS-485通信,电子式-智能无费控 | 34404 | 202501 | 6
34001298.0 | 0.5S低压电流互感器100/5 | 34404 | 202501 | 225
34001212.0 | 0.5S低压电流互感器150/5 | 34404 | 202501 | 141
34001075.0 | 0.5S低压电流互感器200/5 | 34404 | 202501 | 177
34001073.0 | 0.5S低压电流互感器300/5 | 34404 | 202501 | 156
34001217.0 | 0.5S低压电流互感器75/5 | 34404 | 202501 | 3
34037217.0 | 0.5S电流互感器高压TA,电流变比30/5 | 34404 | 202501 | 2
8302000006000003.0 | 0.5电压互感器高压TV10000/100 | 34404 | 202501 | 2
34000199.0 | 1.0三相四线直接接入智能电能表,3×220/380V,5(60)A,安徽居民窄带载波,电子式-智能远程费控 | 34404 | 202501 | 2
34000669.0 | 1.0三相四线直接接入智能电能表,3×220/380V,5(60)A,安徽工业HPLC,电子式-智能远程费控 | 34404 | 202501 | 6
34000535.0 | 1.0三相四线直接接入智能电能表,3×220/380V,5(60)A,安徽工业窄带载波,电子式-智能远程费控 | 34404 | 202501 | 1
34000608.0 | 1.0三相四线经互感器接入智能电能表,3×220/380V,1.5(6)A,安徽工业HPLC,电子式-智能远程费控 | 34404 | 202501 | 2
34000203.0 | 1.0三相四线经互感器接入智能电能表,3×220/380V,1.5(6)A,安徽工业窄带载波,电子式-智能远程费控 | 34404 | 202501 | 1
8305000000500003.0 | 10表位计量箱（2×5） | 34404 | 202501 | 137
8305000000900019.0 | 12表位计量箱（3×4） | 34404 | 202501 | 70
8305000000200004.0 | 15表位计量箱（3×5） | 34404 | 202501 | 2
8305000000000002.0 | 16表位计量箱（4×4） | 34404 | 202501 | 308
8305000000900014.0 | 1表位计量箱（1×1） | 34404 | 202501 | 895
34000193.0 | 2.0单相直接接入智能电能表,220V,5(60)A,安徽居民HPLC,电子式-智能远程费控 | 34404 | 202501 | 29
8305000003600012.0 | 20表位计量箱（4×5） | 34404 | 202501 | 21
8305000000900015.0 | 2表位计量箱（1×2） | 34404 | 202501 | 37
8343000000900033.0 | 4G,中国电信,包流量 | 34404 | 202501 | 2
8343000000900039.0 | 4G,中国联通,包流量 | 34404 | 202501 | 51
8305000000900016.0 | 4表位计量箱（2×2） | 34404 | 202501 | 160
500138761.0 | 500138761 | 34404 | 202501 | 2
8343000000900046.0 | 5G,中国移动,包年 | 34404 | 202501 | 23
8305000000900017.0 | 6表位计量箱（3×2） | 34404 | 202501 | 12
8305000000900018.0 | 9表位计量箱（3×3） | 34404 | 202501 | 16
34000196.0 | A级单相直接接入智能电能表,220V,0.25-0.5（60）A,安徽居民HPLC,电子式-智能远程费控 | 34404 | 202501 | 7318
34000213.0 | B级三相四线直接接入智能电能表,3×220/380V,0.2-0.5（60）A,安徽居民HPLC,电子式-智能远程费控 | 34404 | 202501 | 248
34000202.0 | B级三相四线直接接入智能电能表,3×220/380V,0.2-0.5（60）A,安徽工业HPLC,电子式-智能远程费控 | 34404 | 202501 | 1357
8301000005500004.0 | B级三相四线经互感器接入导轨式电能表,3×220/380V,4-10(500)A,安徽工业HPLC+微功率无线电子式-智能无费控 | 34404 | 202501 | 8
34000209.0 | B级三相四线经互感器接入智能电能表,3×220/380V,0.015-0.075（6）A,安徽工业HPLC,电子式-智能远程费控 | 34404 | 202501 | 218
8301000000200003.0 | B级三相四线经互感器接入智能电能表3×220/380V0.015-0.075（6）A安徽居民HPLC电子式-智能远程费控 | 34404 | 202501 | 66
34000718.0 | C级三相三线经互感器接入智能电能表,3×100V,0.015-0.075（6）A,安徽变电站RS-485通信,电子式-智能无费控 | 34404 | 202501 | 1
34000745.0 | C级三相三线经互感器接入智能电能表,3×100V,0.015-0.075（6）A,安徽工业RS-485通信,电子式-智能无费控 | 34404 | 202501 | 110
34000214.0 | C级三相四线经互感器接入智能电能表,3×220/380V,0.015-0.075（6）A,安徽工业RS-485通信,电子式-智能无费控 | 34404 | 202501 | 189
8301000003700010.0 | D级三相三线经互感器接入智能电能表3×100V0.003-0.015(1.2)A安徽工业RS-485通信电子式-智能无费控 | 34404 | 202501 | 2
34001339.0 | 专变采集终端III型,3x100V,RS-485通信,4G | 34404 | 202501 | 6
34001340.0 | 专变采集终端III型,3x220V/380V,RS-485通信,4G | 34404 | 202501 | 3
34001334.0 | 专变采集终端III型,3x220V/380V,RS-485通信,FDD-LTE+TD-LTE | 34404 | 202501 | 9
34001339.0 | 专变采集终端III型,3×100V,RS-485通信,4G | 34404 | 202501 | 96
34001340.0 | 专变采集终端III型,3×220/380V,RS-485通信,4G | 34404 | 202501 | 136
34000802.0 | 适配1级三相表,本地模块,HPLC | 34404 | 202501 | 25
8354000001500002.0 | 适配1级三相表,本地模块,HPLC+微功率无线双模 | 34404 | 202501 | 1863
34000801.0 | 适配2级单相表,本地模块,HPLC | 34404 | 202501 | 24
8354000001600002.0 | 适配2级单相表,本地模块,HPLC+微功率无线双模 | 34404 | 202501 | 7364
34000804.0 | 适配专变采集终端III型,远程模块,无线公网4G | 34404 | 202501 | 195
8354000001700002.0 | 适配集中器I型,本地模块,HPLC+微功率无线双模 | 34404 | 202501 | 483
34000805.0 | 适配集中器I型,远程模块,无线公网4G | 34404 | 202501 | 483
34001354.0 | 集中器I型,3×220/380V,HPLC+微功率无线,FDD-LTE+TD-LTE | 34404 | 202501 | 495
34001335.0 | 集中器I型,3×220/380V,HPLC,4G | 34404 | 202501 | 1
|  | 34404 | 202501 | 188
34001308.0 | 0.2S低压电流互感器1000/5 | 34405 | 202501 | 27
34001078.0 | 0.2S低压电流互感器1200/5 | 34405 | 202501 | 30
34001074.0 | 0.2S低压电流互感器400/5 | 34405 | 202501 | 174
34001214.0 | 0.2S低压电流互感器500/5 | 34405 | 202501 | 48
34001299.0 | 0.2S低压电流互感器600/5 | 34405 | 202501 | 267
34001077.0 | 0.2S低压电流互感器800/5 | 34405 | 202501 | 131
34044542.0 | 0.2S电压互感器高压TV,电压变比10000/100 | 34405 | 202501 | 20
34037840.0 | 0.2S电流互感器低压TA,电流变比1500/5 | 34405 | 202501 | 54
34037982.0 | 0.2S电流互感器低压TA,电流变比400/5 | 34405 | 202501 | 117
34038289.0 | 0.2S电流互感器高压TA,电流变比10/5 | 34405 | 202501 | 2
34038286.0 | 0.2S电流互感器高压TA,电流变比150/5 | 34405 | 202501 | 4
34037215.0 | 0.2S电流互感器高压TA,电流变比1500/5 | 34405 | 202501 | 4
34037205.0 | 0.2S电流互感器高压TA,电流变比20/5 | 34405 | 202501 | 2
34037981.0 | 0.2S电流互感器高压TA,电流变比200/5 | 34405 | 202501 | 2
34037212.0 | 0.2S电流互感器高压TA,电流变比30/5 | 34405 | 202501 | 2
34037349.0 | 0.2S电流互感器高压TA,电流变比300/5 | 34405 | 202501 | 22
34038292.0 | 0.2S电流互感器高压TA,电流变比400/5 | 34405 | 202501 | 10
34037830.0 | 0.2S电流互感器高压TA,电流变比500/5 | 34405 | 202501 | 2
34037837.0 | 0.2S电流互感器高压TA,电流变比600/5 | 34405 | 202501 | 2
34037683.0 | 0.2S电流互感器高压TA,电流变比800/5 | 34405 | 202501 | 2
34029978.0 | 0.2S组合互感器高压TA,电流变比20/5,电压变比10000/100 | 34405 | 202501 | 1
8302000003800003.0 | 0.2电压互感器高压TV35000/100 | 34405 | 202501 | 8
8302000000500009.0 | 0.2高压TV电压互感器10000/100 | 34405 | 202501 | 54
34000609.0 | 0.5S三相三线经互感器接入智能电能表,3×100V,1.5(6)A,安徽变电站RS-485通信,电子式-智能无费控 | 34405 | 202501 | 6
34000201.0 | 0.5S三相三线经互感器接入智能电能表,3×100V,1.5(6)A,安徽工业RS-485通信,电子式-智能无费控 | 34405 | 202501 | 14
34001298.0 | 0.5S低压电流互感器100/5 | 34405 | 202501 | 75
34001212.0 | 0.5S低压电流互感器150/5 | 34405 | 202501 | 213
34001075.0 | 0.5S低压电流互感器200/5 | 34405 | 202501 | 147
34001073.0 | 0.5S低压电流互感器300/5 | 34405 | 202501 | 81
34038116.0 | 0.5S电流互感器低压TA,电流变比300/5 | 34405 | 202501 | 57
34037340.0 | 0.5S电流互感器低压TA,电流变比400/5 | 34405 | 202501 | 12
34037509.0 | 0.5S电流互感器低压TA,电流变比600/5 | 34405 | 202501 | 18
34000200.0 | 1.0三相四线直接接入智能电能表,3×220/380V,5(60)A,安徽居民HPLC,电子式-智能远程费控 | 34405 | 202501 | 14
34000669.0 | 1.0三相四线直接接入智能电能表,3×220/380V,5(60)A,安徽工业HPLC,电子式-智能远程费控 | 34405 | 202501 | 78
34000508.0 | 1.0三相四线直接接入智能电能表,3×220/380V,5(60)A,安徽工业RS-485通信,电子式-智能远程费控 | 34405 | 202501 | 2
34000233.0 | 1.0三相四线经互感器接入智能电能表,3×220/380V,1.5(6)A,安徽居民HPLC,电子式-智能远程费控 | 34405 | 202501 | 4
34000608.0 | 1.0三相四线经互感器接入智能电能表,3×220/380V,1.5(6)A,安徽工业HPLC,电子式-智能远程费控 | 34405 | 202501 | 13
34000204.0 | 1.0三相四线经互感器接入智能电能表,3×220/380V,1.5(6)A,安徽工业RS-485通信,电子式-智能远程费控 | 34405 | 202501 | 1
34000203.0 | 1.0三相四线经互感器接入智能电能表,3×220/380V,1.5(6)A,安徽工业窄带载波,电子式-智能远程费控 | 34405 | 202501 | 5
8305000000500003.0 | 10表位计量箱（2×5） | 34405 | 202501 | 33
8305000000900019.0 | 12表位计量箱（3×4） | 34405 | 202501 | 381
8305000004400003.0 | 12表位计量箱（4×3） | 34405 | 202501 | 10
8305000000200004.0 | 15表位计量箱（3×5） | 34405 | 202501 | 34
8305000000000002.0 | 16表位计量箱（4×4） | 34405 | 202501 | 359
8305000003500011.0 | 18表位计量箱（3×6） | 34405 | 202501 | 2
8305000000900014.0 | 1表位计量箱（1×1） | 34405 | 202501 | 2180
34000193.0 | 2.0单相直接接入智能电能表,220V,5(60)A,安徽居民HPLC,电子式-智能远程费控 | 34405 | 202501 | 450
34000194.0 | 2.0单相直接接入智能电能表,220V,5(60)A,安徽居民窄带载波,电子式-智能远程费控 | 34405 | 202501 | 44
8305000003600012.0 | 20表位计量箱（4×5） | 34405 | 202501 | 26
8305000000900015.0 | 2表位计量箱（1×2） | 34405 | 202501 | 119
8343000000900032.0 | 4G,中国电信,包月 | 34405 | 202501 | 121
8343000000900044.0 | 4G,中国移动,包月 | 34405 | 202501 | 138
8305000004700002.0 | 4表位计量箱（1×4） | 34405 | 202501 | 1
8305000000900016.0 | 4表位计量箱（2×2） | 34405 | 202501 | 46
500138761.0 | 500138761 | 34405 | 202501 | 2
8343000000900035.0 | 5G,中国电信,包月 | 34405 | 202501 | 8
8343000000900047.0 | 5G,中国移动,包月 | 34405 | 202501 | 35
8305000003500009.0 | 6表位计量箱（2×3） | 34405 | 202501 | 35
8305000000900017.0 | 6表位计量箱（3×2） | 34405 | 202501 | 6
8305000000600003.0 | 8表位计量箱（2×4） | 34405 | 202501 | 17
8305000000900018.0 | 9表位计量箱（3×3） | 34405 | 202501 | 12
34000196.0 | A级单相直接接入智能电能表,220V,0.25-0.5（60）A,安徽居民HPLC,电子式-智能远程费控 | 34405 | 202501 | 7996
8301000005500002.0 | A级单相直接接入智能电能表,220V,0.25-0.5（60）A,安徽工业HPLC,电子式-智能远程费控 | 34405 | 202501 | 10
34000213.0 | B级三相四线直接接入智能电能表,3×220/380V,0.2-0.5（60）A,安徽居民HPLC,电子式-智能远程费控 | 34405 | 202501 | 275
34000202.0 | B级三相四线直接接入智能电能表,3×220/380V,0.2-0.5（60）A,安徽工业HPLC,电子式-智能远程费控 | 34405 | 202501 | 1236
34000209.0 | B级三相四线经互感器接入智能电能表,3×220/380V,0.015-0.075（6）A,安徽工业HPLC,电子式-智能远程费控 | 34405 | 202501 | 176
8301000000200003.0 | B级三相四线经互感器接入智能电能表3×220/380V0.015-0.075（6）A安徽居民HPLC电子式-智能远程费控 | 34405 | 202501 | 18
34000311.0 | C级三相三线经互感器接入智能电能表,3×100V,0.003-0.015(1.2)A,安徽变电站RS-485通信,电子式-智能无费控 | 34405 | 202501 | 18
34000718.0 | C级三相三线经互感器接入智能电能表,3×100V,0.015-0.075（6）A,安徽变电站RS-485通信,电子式-智能无费控 | 34405 | 202501 | 19
34000745.0 | C级三相三线经互感器接入智能电能表,3×100V,0.015-0.075（6）A,安徽工业RS-485通信,电子式-智能无费控 | 34405 | 202501 | 110
34000214.0 | C级三相四线经互感器接入智能电能表,3×220/380V,0.015-0.075（6）A,安徽工业RS-485通信,电子式-智能无费控 | 34405 | 202501 | 283
34000269.0 | D级三相四线经互感器接入智能电能表,3×57.7/100V,0.015-0.075（6）A,安徽工业RS-485通信,电子式-智能无费控 | 34405 | 202501 | 1
8301000002200002.0 | D级三相四线经互感器接入智能电能表3×57.7/100V0.015-0.075（6）A安徽变电站RS-485通信电子式-智能无费控 | 34405 | 202501 | 4
34001340.0 | 专变采集终端III型,3x220V/380V,RS-485通信,4G | 34405 | 202501 | 4
34001334.0 | 专变采集终端III型,3x220V/380V,RS-485通信,FDD-LTE+TD-LTE | 34405 | 202501 | 5
34001339.0 | 专变采集终端III型,3×100V,RS-485通信,4G | 34405 | 202501 | 114
34001340.0 | 专变采集终端III型,3×220/380V,RS-485通信,4G | 34405 | 202501 | 179
34000802.0 | 适配1级三相表,本地模块,HPLC | 34405 | 202501 | 106
8354000001500002.0 | 适配1级三相表,本地模块,HPLC+微功率无线双模 | 34405 | 202501 | 1686
34000801.0 | 适配2级单相表,本地模块,HPLC | 34405 | 202501 | 419
8354000001600002.0 | 适配2级单相表,本地模块,HPLC+微功率无线双模 | 34405 | 202501 | 8555
34000804.0 | 适配专变采集终端III型,远程模块,无线公网4G | 34405 | 202501 | 269
34000803.0 | 适配集中器I型,本地模块,HPLC | 34405 | 202501 | 2
8354000001700002.0 | 适配集中器I型,本地模块,HPLC+微功率无线双模 | 34405 | 202501 | 388
34000805.0 | 适配集中器I型,远程模块,无线公网4G | 34405 | 202501 | 389
8309000000900007.0 | 采集器II型,220V,下行通讯：RS-485,上行通讯：HPLC | 34405 | 202501 | 1112
8309000000900008.0 | 采集器II型,220V,下行通讯：RS-485,上行通讯：窄带载波 | 34405 | 202501 | 6
8309000000900028.0 | 采集器I型,220V,下行通讯：RS-485，上行通讯：窄带载波 | 34405 | 202501 | 1
34001335.0 | 集中器I型,3x220V/380V,HPLC,4G | 34405 | 202501 | 2
34001354.0 | 集中器I型,3×220/380V,HPLC+微功率无线,FDD-LTE+TD-LTE | 34405 | 202501 | 422
34001335.0 | 集中器I型,3×220/380V,HPLC,4G | 34405 | 202501 | 3
|  | 34405 | 202501 | 474
34037531.0 | 0.1电流互感器低压TA,电流变比400/5 | 34406 | 202501 | 1
34001308.0 | 0.2S低压电流互感器1000/5 | 34406 | 202501 | 21
34001081.0 | 0.2S低压电流互感器1500/5 | 34406 | 202501 | 30
34001074.0 | 0.2S低压电流互感器400/5 | 34406 | 202501 | 72
34001214.0 | 0.2S低压电流互感器500/5 | 34406 | 202501 | 51
34001299.0 | 0.2S低压电流互感器600/5 | 34406 | 202501 | 216
34001077.0 | 0.2S低压电流互感器800/5 | 34406 | 202501 | 45
34037339.0 | 0.2S电流互感器低压TA,电流变比1000/5 | 34406 | 202501 | 15
34037524.0 | 0.2S电流互感器低压TA,电流变比1200/5 | 34406 | 202501 | 12
34038121.0 | 0.2S电流互感器高压TA,电流变比100/5 | 34406 | 202501 | 2
34037673.0 | 0.2S电流互感器高压TA,电流变比15/5 | 34406 | 202501 | 2
34037981.0 | 0.2S电流互感器高压TA,电流变比200/5 | 34406 | 202501 | 2
34038146.0 | 0.2S电流互感器高压TA,电流变比250/5 | 34406 | 202501 | 4
34037837.0 | 0.2S电流互感器高压TA,电流变比600/5 | 34406 | 202501 | 5
8302000000700068.0 | 0.2S电流互感器高压TA75/5 | 34406 | 202501 | 4
8302000000800025.0 | 0.2S组合互感器电流150/5,电压10000/100 | 34406 | 202501 | 2
8302000000800012.0 | 0.2S组合互感器电流30/5,电压10000/100 | 34406 | 202501 | 9
8302000003500006.0 | 0.2S组合互感器电流变比200/5，电压变比10000/100 | 34406 | 202501 | 4
8302000000800009.0 | 0.2S组合互感器组合互感器75/510000/100 | 34406 | 202501 | 2
8302000000800009.0 | 0.2S组合互感器组合互感器电流变比75/5,电压变比10000/100 | 34406 | 202501 | 7
8302000003800003.0 | 0.2电压互感器高压TV35000/100 | 34406 | 202501 | 3
34037347.0 | 0.2电流互感器低压TA,电流变比400/5 | 34406 | 202501 | 4
8302000000500009.0 | 0.2高压TV电压互感器10000/100 | 34406 | 202501 | 12
34001298.0 | 0.5S低压电流互感器100/5 | 34406 | 202501 | 72
34001212.0 | 0.5S低压电流互感器150/5 | 34406 | 202501 | 30
34001075.0 | 0.5S低压电流互感器200/5 | 34406 | 202501 | 141
34001073.0 | 0.5S低压电流互感器300/5 | 34406 | 202501 | 102
34001217.0 | 0.5S低压电流互感器75/5 | 34406 | 202501 | 9
34038114.0 | 0.5S电流互感器低压TA,电流变比150/5 | 34406 | 202501 | 48
34038118.0 | 0.5S电流互感器低压TA,电流变比200/5 | 34406 | 202501 | 60
34038116.0 | 0.5S电流互感器低压TA,电流变比300/5 | 34406 | 202501 | 3
34037340.0 | 0.5S电流互感器低压TA,电流变比400/5 | 34406 | 202501 | 9
34038283.0 | 0.5S电流互感器低压TA,电流变比50/5 | 34406 | 202501 | 9
34038284.0 | 0.5电流互感器低压TA,电流变比400/5 | 34406 | 202501 | 4
34000200.0 | 1.0三相四线直接接入智能电能表,3×220/380V,5(60)A,安徽居民HPLC,电子式-智能远程费控 | 34406 | 202501 | 11
34000669.0 | 1.0三相四线直接接入智能电能表,3×220/380V,5(60)A,安徽工业HPLC,电子式-智能远程费控 | 34406 | 202501 | 7
34000508.0 | 1.0三相四线直接接入智能电能表,3×220/380V,5(60)A,安徽工业RS-485通信,电子式-智能远程费控 | 34406 | 202501 | 2
34000608.0 | 1.0三相四线经互感器接入智能电能表,3×220/380V,1.5(6)A,安徽工业HPLC,电子式-智能远程费控 | 34406 | 202501 | 8
8305000000900019.0 | 12表位计量箱（3×4） | 34406 | 202501 | 130
8305000004400003.0 | 12表位计量箱（4×3） | 34406 | 202501 | 5
8305000000200004.0 | 15表位计量箱（3×5） | 34406 | 202501 | 4
8305000000000002.0 | 16表位计量箱（4×4） | 34406 | 202501 | 13
8305000000900014.0 | 1表位计量箱（1×1） | 34406 | 202501 | 1861
34000193.0 | 2.0单相直接接入智能电能表,220V,5(60)A,安徽居民HPLC,电子式-智能远程费控 | 34406 | 202501 | 10
8305000000900022.0 | 2表位计量柜（1×2） | 34406 | 202501 | 1
8305000000900015.0 | 2表位计量箱（1×2） | 34406 | 202501 | 460
8305000004500003.0 | 3表位计量箱（1×3） | 34406 | 202501 | 68
8343000000900032.0 | 4G,中国电信,包月 | 34406 | 202501 | 14
8343000000900044.0 | 4G,中国移动,包月 | 34406 | 202501 | 63
8343000000900038.0 | 4G,中国联通,包月 | 34406 | 202501 | 23
8305000000900016.0 | 4表位计量箱（2×2） | 34406 | 202501 | 77
8343000000900035.0 | 5G,中国电信,包月 | 34406 | 202501 | 73
8343000000900047.0 | 5G,中国移动,包月 | 34406 | 202501 | 1
8343000000900048.0 | 5G,中国移动,包流量 | 34406 | 202501 | 1
8343000000900036.0 | 5G中国电信包流量 | 34406 | 202501 | 6
8305000003500009.0 | 6表位计量箱（2×3） | 34406 | 202501 | 4
8305000000900017.0 | 6表位计量箱（3×2） | 34406 | 202501 | 152
8305000000900018.0 | 9表位计量箱（3×3） | 34406 | 202501 | 41
34000196.0 | A级单相直接接入智能电能表,220V,0.25-0.5（60）A,安徽居民HPLC,电子式-智能远程费控 | 34406 | 202501 | 4673
8301000005500002.0 | A级单相直接接入智能电能表,220V,0.25-0.5（60）A,安徽工业HPLC,电子式-智能远程费控 | 34406 | 202501 | 2
34000213.0 | B级三相四线直接接入智能电能表,3×220/380V,0.2-0.5（60）A,安徽居民HPLC,电子式-智能远程费控 | 34406 | 202501 | 197
34000202.0 | B级三相四线直接接入智能电能表,3×220/380V,0.2-0.5（60）A,安徽工业HPLC,电子式-智能远程费控 | 34406 | 202501 | 667
8301000005500004.0 | B级三相四线经互感器接入导轨式电能表,3×220/380V,4-10(500)A,安徽工业HPLC+微功率无线电子式-智能无费控 | 34406 | 202501 | 103
34000209.0 | B级三相四线经互感器接入智能电能表,3×220/380V,0.015-0.075（6）A,安徽工业HPLC,电子式-智能远程费控 | 34406 | 202501 | 223
8301000000200003.0 | B级三相四线经互感器接入智能电能表3×220/380V0.015-0.075（6）A安徽居民HPLC电子式-智能远程费控 | 34406 | 202501 | 20
34000745.0 | C级三相三线经互感器接入智能电能表,3×100V,0.015-0.075（6）A,安徽工业RS-485通信,电子式-智能无费控 | 34406 | 202501 | 66
34000214.0 | C级三相四线经互感器接入智能电能表,3×220/380V,0.015-0.075（6）A,安徽工业RS-485通信,电子式-智能无费控 | 34406 | 202501 | 91
34000720.0 | D级三相三线经互感器接入智能电能表,3×100V,0.015-0.075（6）A,安徽工业RS-485通信,电子式-智能无费控 | 34406 | 202501 | 1
34000269.0 | D级三相四线经互感器接入智能电能表,3×57.7/100V,0.015-0.075（6）A,安徽工业RS-485通信,电子式-智能无费控 | 34406 | 202501 | 3
8301000002200002.0 | D级三相四线经互感器接入智能电能表3×57.7/100V0.015-0.075（6）A安徽变电站RS-485通信电子式-智能无费控 | 34406 | 202501 | 1
34001339.0 | 专变采集终端III型,3x100V,RS-485通信,4G | 34406 | 202501 | 1
34001336.0 | 专变采集终端III型,3x100V,RS-485通信,FDD-LTE+TD-LTE | 34406 | 202501 | 6
34001342.0 | 专变采集终端III型,3x100V,RS-485通信,GPRS | 34406 | 202501 | 1
34001340.0 | 专变采集终端III型,3x220V/380V,RS-485通信,4G | 34406 | 202501 | 1
34001334.0 | 专变采集终端III型,3x220V/380V,RS-485通信,FDD-LTE+TD-LTE | 34406 | 202501 | 8
34001339.0 | 专变采集终端III型,3×100V,RS-485通信,4G | 34406 | 202501 | 85
34001340.0 | 专变采集终端III型,3×220/380V,RS-485通信,4G | 34406 | 202501 | 142
34000802.0 | 适配1级三相表,本地模块,HPLC | 34406 | 202501 | 34
8354000001500002.0 | 适配1级三相表,本地模块,HPLC+微功率无线双模 | 34406 | 202501 | 1086
34000801.0 | 适配2级单相表,本地模块,HPLC | 34406 | 202501 | 13
8354000001600002.0 | 适配2级单相表,本地模块,HPLC+微功率无线双模 | 34406 | 202501 | 4651
34000804.0 | 适配专变采集终端III型,远程模块,无线公网4G | 34406 | 202501 | 194
34000803.0 | 适配集中器I型,本地模块,HPLC | 34406 | 202501 | 35
8354000001700002.0 | 适配集中器I型,本地模块,HPLC+微功率无线双模 | 34406 | 202501 | 322
34000805.0 | 适配集中器I型,远程模块,无线公网4G | 34406 | 202501 | 335
34001335.0 | 集中器I型,3x220V/380V,HPLC,4G | 34406 | 202501 | 10
34001333.0 | 集中器I型,3x220V/380V,HPLC,FDD-LTE+TD-LTE | 34406 | 202501 | 39
34001354.0 | 集中器I型,3×220/380V,HPLC+微功率无线,FDD-LTE+TD-LTE | 34406 | 202501 | 346
34001335.0 | 集中器I型,3×220/380V,HPLC,4G | 34406 | 202501 | 48
|  | 34406 | 202501 | 53
8302000003700003.0 | 0.2S,组合互感器,组合互感器,100/5,10000/100,0.2 | 34407 | 202501 | 2
34001308.0 | 0.2S低压电流互感器1000/5 | 34407 | 202501 | 15
34001081.0 | 0.2S低压电流互感器1500/5 | 34407 | 202501 | 6
34001074.0 | 0.2S低压电流互感器400/5 | 34407 | 202501 | 33
34001214.0 | 0.2S低压电流互感器500/5 | 34407 | 202501 | 21
34001299.0 | 0.2S低压电流互感器600/5 | 34407 | 202501 | 51
34001077.0 | 0.2S低压电流互感器800/5 | 34407 | 202501 | 9
34037524.0 | 0.2S电流互感器低压TA,电流变比1200/5 | 34407 | 202501 | 3
34037825.0 | 0.2S电流互感器低压TA,电流变比150/5 | 34407 | 202501 | 6
34037526.0 | 0.2S电流互感器低压TA,电流变比2000/5 | 34407 | 202501 | 6
34037823.0 | 0.2S电流互感器低压TA,电流变比300/5 | 34407 | 202501 | 3
34037514.0 | 0.2S电流互感器低压TA,电流变比75/5 | 34407 | 202501 | 6
34037673.0 | 0.2S电流互感器高压TA,电流变比15/5 | 34407 | 202501 | 4
34038286.0 | 0.2S电流互感器高压TA,电流变比150/5 | 34407 | 202501 | 2
34037212.0 | 0.2S电流互感器高压TA,电流变比30/5 | 34407 | 202501 | 6
34037834.0 | 0.2S电流互感器高压TA,电流变比50/5 | 34407 | 202501 | 2
34037837.0 | 0.2S电流互感器高压TA,电流变比600/5 | 34407 | 202501 | 10
34037835.0 | 0.2S电流互感器高压TA,电流变比75/5 | 34407 | 202501 | 4
34038311.0 | 0.2S电流互感器高压TA,电流变比800/1 | 34407 | 202501 | 3
34037683.0 | 0.2S电流互感器高压TA,电流变比800/5 | 34407 | 202501 | 3
8302000000800012.0 | 0.2S组合互感器电流30/5,电压10000/100 | 34407 | 202501 | 5
8302000000500015.0 | 0.2S高压TA电流互感器30/5 | 34407 | 202501 | 8
8302000000500017.0 | 0.2S高压TA电流互感器50/5 | 34407 | 202501 | 8
8302000003000003.0 | 0.2电压互感器高压TV110000/100 | 34407 | 202501 | 6
8302000000500009.0 | 0.2高压TV电压互感器10000/100 | 34407 | 202501 | 44
34000201.0 | 0.5S三相三线经互感器接入智能电能表,3×100V,1.5(6)A,安徽工业RS-485通信,电子式-智能无费控 | 34407 | 202501 | 1
34000565.0 | 0.5S三相四线经互感器接入智能电能表,3×220/380V,1.5(6)A,安徽工业RS-485通信,电子式-智能无费控 | 34407 | 202501 | 2
34001298.0 | 0.5S低压电流互感器100/5 | 34407 | 202501 | 18
34001212.0 | 0.5S低压电流互感器150/5 | 34407 | 202501 | 129
34001075.0 | 0.5S低压电流互感器200/5 | 34407 | 202501 | 60
34001073.0 | 0.5S低压电流互感器300/5 | 34407 | 202501 | 66
34001217.0 | 0.5S低压电流互感器75/5 | 34407 | 202501 | 12
34038114.0 | 0.5S电流互感器低压TA,电流变比150/5 | 34407 | 202501 | 6
34000200.0 | 1.0三相四线直接接入智能电能表,3×220/380V,5(60)A,安徽居民HPLC,电子式-智能远程费控 | 34407 | 202501 | 1
34000608.0 | 1.0三相四线经互感器接入智能电能表,3×220/380V,1.5(6)A,安徽工业HPLC,电子式-智能远程费控 | 34407 | 202501 | 7
8305000000900019.0 | 12表位计量箱（3×4） | 34407 | 202501 | 77
8305000004400003.0 | 12表位计量箱（4×3） | 34407 | 202501 | 516
8305000000000002.0 | 16表位计量箱（4×4） | 34407 | 202501 | 386
8305000000900014.0 | 1表位计量箱（1×1） | 34407 | 202501 | 216
34000193.0 | 2.0单相直接接入智能电能表,220V,5(60)A,安徽居民HPLC,电子式-智能远程费控 | 34407 | 202501 | 49
8305000000900022.0 | 2表位计量柜（1×2） | 34407 | 202501 | 1
8305000000900015.0 | 2表位计量箱（1×2） | 34407 | 202501 | 21
8343000000900032.0 | 4G,中国电信,包月 | 34407 | 202501 | 2
8343000000900033.0 | 4G,中国电信,包流量 | 34407 | 202501 | 3
8343000000900044.0 | 4G,中国移动,包月 | 34407 | 202501 | 43
8305000000900016.0 | 4表位计量箱（2×2） | 34407 | 202501 | 25
8343000000900035.0 | 5G,中国电信,包月 | 34407 | 202501 | 11
8343000000900047.0 | 5G,中国移动,包月 | 34407 | 202501 | 2
8305000003500009.0 | 6表位计量箱（2×3） | 34407 | 202501 | 253
8305000000900017.0 | 6表位计量箱（3×2） | 34407 | 202501 | 34
34000196.0 | A级单相直接接入智能电能表,220V,0.25-0.5（60）A,安徽居民HPLC,电子式-智能远程费控 | 34407 | 202501 | 2886
34000213.0 | B级三相四线直接接入智能电能表,3×220/380V,0.2-0.5（60）A,安徽居民HPLC,电子式-智能远程费控 | 34407 | 202501 | 108
34000202.0 | B级三相四线直接接入智能电能表,3×220/380V,0.2-0.5（60）A,安徽工业HPLC,电子式-智能远程费控 | 34407 | 202501 | 468
34000209.0 | B级三相四线经互感器接入智能电能表,3×220/380V,0.015-0.075（6）A,安徽工业HPLC,电子式-智能远程费控 | 34407 | 202501 | 87
8301000000200003.0 | B级三相四线经互感器接入智能电能表3×220/380V0.015-0.075（6）A安徽居民HPLC电子式-智能远程费控 | 34407 | 202501 | 6
34000745.0 | C级三相三线经互感器接入智能电能表,3×100V,0.015-0.075（6）A,安徽工业RS-485通信,电子式-智能无费控 | 34407 | 202501 | 41
34000214.0 | C级三相四线经互感器接入智能电能表,3×220/380V,0.015-0.075（6）A,安徽工业RS-485通信,电子式-智能无费控 | 34407 | 202501 | 51
34000269.0 | D级三相四线经互感器接入智能电能表,3×57.7/100V,0.015-0.075（6）A,安徽工业RS-485通信,电子式-智能无费控 | 34407 | 202501 | 1
8301000002700002.0 | D级三相四线经互感器接入智能电能表3×57.7/100V0.003-0.015(1.2)A安徽变电站RS-485通信电子式-智能无费控 | 34407 | 202501 | 2
34001334.0 | 专变采集终端III型,3x220V/380V,RS-485通信,FDD-LTE+TD-LTE | 34407 | 202501 | 1
34001339.0 | 专变采集终端III型,3×100V,RS-485通信,4G | 34407 | 202501 | 44
34001340.0 | 专变采集终端III型,3×220/380V,RS-485通信,4G | 34407 | 202501 | 30
34000802.0 | 适配1级三相表,本地模块,HPLC | 34407 | 202501 | 33
8354000001500002.0 | 适配1级三相表,本地模块,HPLC+微功率无线双模 | 34407 | 202501 | 543
34000801.0 | 适配2级单相表,本地模块,HPLC | 34407 | 202501 | 50
8354000001600002.0 | 适配2级单相表,本地模块,HPLC+微功率无线双模 | 34407 | 202501 | 2931
34000804.0 | 适配专变采集终端III型,远程模块,无线公网4G | 34407 | 202501 | 73
8354000001700002.0 | 适配集中器I型,本地模块,HPLC+微功率无线双模 | 34407 | 202501 | 164
34000805.0 | 适配集中器I型,远程模块,无线公网4G | 34407 | 202501 | 164
34001354.0 | 集中器I型,3×220/380V,HPLC+微功率无线,FDD-LTE+TD-LTE | 34407 | 202501 | 167
|  | 34407 | 202501 | 27
8302000003700003.0 | 0.2S,组合互感器,组合互感器,100/5,10000/100,0.2 | 34408 | 202501 | 3
34000717.0 | 0.2S三相三线经互感器接入智能电能表,3×100V,1.5(6)A,安徽工业RS-485通信,电子式-智能无费控 | 34408 | 202501 | 4
34001308.0 | 0.2S低压电流互感器1000/5 | 34408 | 202501 | 18
34001078.0 | 0.2S低压电流互感器1200/5 | 34408 | 202501 | 30
34001213.0 | 0.2S低压电流互感器150/5 | 34408 | 202501 | 27
34001081.0 | 0.2S低压电流互感器1500/5 | 34408 | 202501 | 12
34001309.0 | 0.2S低压电流互感器250/5 | 34408 | 202501 | 3
34001300.0 | 0.2S低压电流互感器300/5 | 34408 | 202501 | 12
34001074.0 | 0.2S低压电流互感器400/5 | 34408 | 202501 | 162
34001214.0 | 0.2S低压电流互感器500/5 | 34408 | 202501 | 120
34001299.0 | 0.2S低压电流互感器600/5 | 34408 | 202501 | 155
34001216.0 | 0.2S低压电流互感器75/5 | 34408 | 202501 | 12
34001077.0 | 0.2S低压电流互感器800/5 | 34408 | 202501 | 78
34044542.0 | 0.2S电压互感器高压TV,电压变比10000/100 | 34408 | 202501 | 26
34037824.0 | 0.2S电流互感器低压TA,电流变比100/5 | 34408 | 202501 | 3
34037982.0 | 0.2S电流互感器低压TA,电流变比400/5 | 34408 | 202501 | 1
34037672.0 | 0.2S电流互感器低压TA,电流变比600/5 | 34408 | 202501 | 4
34038121.0 | 0.2S电流互感器高压TA,电流变比100/5 | 34408 | 202501 | 14
34038136.0 | 0.2S电流互感器高压TA,电流变比1200/5 | 34408 | 202501 | 8
34037205.0 | 0.2S电流互感器高压TA,电流变比20/5 | 34408 | 202501 | 2
34037981.0 | 0.2S电流互感器高压TA,电流变比200/5 | 34408 | 202501 | 2
34038146.0 | 0.2S电流互感器高压TA,电流变比250/5 | 34408 | 202501 | 2
34037212.0 | 0.2S电流互感器高压TA,电流变比30/5 | 34408 | 202501 | 4
34037675.0 | 0.2S电流互感器高压TA,电流变比40/5 | 34408 | 202501 | 4
34038292.0 | 0.2S电流互感器高压TA,电流变比400/5 | 34408 | 202501 | 6
34037834.0 | 0.2S电流互感器高压TA,电流变比50/5 | 34408 | 202501 | 8
34037353.0 | 0.2S电流互感器高压TA,电流变比60/5 | 34408 | 202501 | 2
34037837.0 | 0.2S电流互感器高压TA,电流变比600/5 | 34408 | 202501 | 16
34037835.0 | 0.2S电流互感器高压TA,电流变比75/5 | 34408 | 202501 | 2
8302000000700068.0 | 0.2S电流互感器高压TA75/5 | 34408 | 202501 | 6
8302000000800004.0 | 0.2S组合互感器,电流15/5,电压10000/100 | 34408 | 202501 | 14
8302000003300004.0 | 0.2S组合互感器,电流变比10/5,电压变比10000/100 | 34408 | 202501 | 4
8302000000800025.0 | 0.2S组合互感器电流150/5,电压10000/100 | 34408 | 202501 | 1
8302000000800012.0 | 0.2S组合互感器电流30/5,电压10000/100 | 34408 | 202501 | 20
8302000003500006.0 | 0.2S组合互感器电流变比200/5，电压变比10000/100 | 34408 | 202501 | 4
8302000003500004.0 | 0.2S组合互感器组合互感器40/5，10000/100 | 34408 | 202501 | 2
8302000000800009.0 | 0.2S组合互感器组合互感器电流变比75/5,电压变比10000/100 | 34408 | 202501 | 3
8302000001400002.0 | 0.2S组合互感器，电流变比50/5，电压变比10000/100，TV精度0.2 | 34408 | 202501 | 1
8302000000500019.0 | 0.2S高压TA电流互感器100/5 | 34408 | 202501 | 2
8302000000500017.0 | 0.2S高压TA电流互感器50/5 | 34408 | 202501 | 6
8302000000500021.0 | 0.2S高压电流互感器TA200/5 | 34408 | 202501 | 2
8302000003800003.0 | 0.2电压互感器高压TV35000/100 | 34408 | 202501 | 4
34038125.0 | 0.2电流互感器低压TA,电流变比100/5 | 34408 | 202501 | 12
34037210.0 | 0.2电流互感器低压TA,电流变比200/5 | 34408 | 202501 | 6
8302000000500009.0 | 0.2高压TV电压互感器10000/100 | 34408 | 202501 | 42
34000609.0 | 0.5S三相三线经互感器接入智能电能表,3×100V,1.5(6)A,安徽变电站RS-485通信,电子式-智能无费控 | 34408 | 202501 | 8
34000201.0 | 0.5S三相三线经互感器接入智能电能表,3×100V,1.5(6)A,安徽工业RS-485通信,电子式-智能无费控 | 34408 | 202501 | 26
34000565.0 | 0.5S三相四线经互感器接入智能电能表,3×220/380V,1.5(6)A,安徽工业RS-485通信,电子式-智能无费控 | 34408 | 202501 | 7
34001298.0 | 0.5S低压电流互感器100/5 | 34408 | 202501 | 252
34001212.0 | 0.5S低压电流互感器150/5 | 34408 | 202501 | 373
34001075.0 | 0.5S低压电流互感器200/5 | 34408 | 202501 | 216
34001073.0 | 0.5S低压电流互感器300/5 | 34408 | 202501 | 303
34001219.0 | 0.5S低压电流互感器50/5 | 34408 | 202501 | 3
34001217.0 | 0.5S低压电流互感器75/5 | 34408 | 202501 | 51
34038282.0 | 0.5S电流互感器低压TA,电流变比100/5 | 34408 | 202501 | 6
34037839.0 | 0.5S电流互感器低压TA,电流变比1000/5 | 34408 | 202501 | 3
34038114.0 | 0.5S电流互感器低压TA,电流变比150/5 | 34408 | 202501 | 3
34038118.0 | 0.5S电流互感器低压TA,电流变比200/5 | 34408 | 202501 | 6
34038116.0 | 0.5S电流互感器低压TA,电流变比300/5 | 34408 | 202501 | 6
34037340.0 | 0.5S电流互感器低压TA,电流变比400/5 | 34408 | 202501 | 2
34038283.0 | 0.5S电流互感器低压TA,电流变比50/5 | 34408 | 202501 | 12
34037984.0 | 0.5S电流互感器低压TA,电流变比75/5 | 34408 | 202501 | 10
34000535.0 | 1.0三相四线直接接入智能电能表,3x220V/380V,5(60)A,工业窄带载波,电子式-智能远程费控 | 34408 | 202501 | 172
34000200.0 | 1.0三相四线直接接入智能电能表,3×220/380V,5(60)A,安徽居民HPLC,电子式-智能远程费控 | 34408 | 202501 | 20
34000669.0 | 1.0三相四线直接接入智能电能表,3×220/380V,5(60)A,安徽工业HPLC,电子式-智能远程费控 | 34408 | 202501 | 49
34000535.0 | 1.0三相四线直接接入智能电能表,3×220/380V,5(60)A,安徽工业窄带载波,电子式-智能远程费控 | 34408 | 202501 | 86
34000203.0 | 1.0三相四线经互感器接入智能电能表,3x220V/380V,1.5(6)A,工业窄带载波,电子式-智能远程费控 | 34408 | 202501 | 22
34000608.0 | 1.0三相四线经互感器接入智能电能表,3×220/380V,1.5(6)A,安徽工业HPLC,电子式-智能远程费控 | 34408 | 202501 | 4
34000204.0 | 1.0三相四线经互感器接入智能电能表,3×220/380V,1.5(6)A,安徽工业RS-485通信,电子式-智能远程费控 | 34408 | 202501 | 4
8305000002000002.0 | 12表位计量箱（2×6） | 34408 | 202501 | 5
8305000000900019.0 | 12表位计量箱（3×4） | 34408 | 202501 | 36
8305000004400003.0 | 12表位计量箱（4×3） | 34408 | 202501 | 25
8305000005000004.0 | 15表位计量箱（5×3） | 34408 | 202501 | 18
8305000003500010.0 | 16表位计量箱（2×8） | 34408 | 202501 | 2
8305000000000002.0 | 16表位计量箱（4×4） | 34408 | 202501 | 412
8305000003500011.0 | 18表位计量箱（3×6） | 34408 | 202501 | 230
8305000000900014.0 | 1表位计量箱（1×1） | 34408 | 202501 | 2645
34000193.0 | 2.0单相直接接入智能电能表,220V,5(60)A,安徽居民HPLC,电子式-智能远程费控 | 34408 | 202501 | 351
34000194.0 | 2.0单相直接接入智能电能表,220V,5(60)A,安徽居民窄带载波,电子式-智能远程费控 | 34408 | 202501 | 1
34000194.0 | 2.0单相直接接入智能电能表,220V,5(60)A,居民窄带载波,电子式-智能远程费控 | 34408 | 202501 | 1
8305000000900022.0 | 2表位计量柜（1×2） | 34408 | 202501 | 2
8305000000900015.0 | 2表位计量箱（1×2） | 34408 | 202501 | 225
8305000004500003.0 | 3表位计量箱（1×3） | 34408 | 202501 | 147
8343000000900032.0 | 4G,中国电信,包月 | 34408 | 202501 | 26
8343000000900044.0 | 4G,中国移动,包月 | 34408 | 202501 | 29
8343000000900045.0 | 4G,中国移动,包流量 | 34408 | 202501 | 36
8343000000900038.0 | 4G,中国联通,包月 | 34408 | 202501 | 34
8343000000900039.0 | 4G,中国联通,包流量 | 34408 | 202501 | 1
8305000000900016.0 | 4表位计量箱（2×2） | 34408 | 202501 | 104
500138761.0 | 500138761 | 34408 | 202501 | 2
8343000000900035.0 | 5G,中国电信,包月 | 34408 | 202501 | 2
8343000000900047.0 | 5G,中国移动,包月 | 34408 | 202501 | 7
8343000000900041.0 | 5G,中国联通,包月 | 34408 | 202501 | 8
8305000005300003.0 | 6表位计量屏（3×2） | 34408 | 202501 | 1
8305000003500009.0 | 6表位计量箱（2×3） | 34408 | 202501 | 198
8305000000900017.0 | 6表位计量箱（3×2） | 34408 | 202501 | 7
34000196.0 | A级单相直接接入智能电能表,220V,0.25-0.5（60）A,安徽居民HPLC,电子式-智能远程费控 | 34408 | 202501 | 7433
8301000005500002.0 | A级单相直接接入智能电能表,220V,0.25-0.5（60）A,安徽工业HPLC,电子式-智能远程费控 | 34408 | 202501 | 7
34000202.0 | B级三相四线直接接入智能电能表,3x220V/380V,0.2-0.5（60）A,工业HPLC,电子式-智能远程费控 | 34408 | 202501 | 1
34000213.0 | B级三相四线直接接入智能电能表,3×220/380V,0.2-0.5（60）A,安徽居民HPLC,电子式-智能远程费控 | 34408 | 202501 | 402
34000202.0 | B级三相四线直接接入智能电能表,3×220/380V,0.2-0.5（60）A,安徽工业HPLC,电子式-智能远程费控 | 34408 | 202501 | 1086
34000209.0 | B级三相四线经互感器接入智能电能表,3×220/380V,0.015-0.075（6）A,安徽工业HPLC,电子式-智能远程费控 | 34408 | 202501 | 351
8301000000200003.0 | B级三相四线经互感器接入智能电能表3×220/380V0.015-0.075（6）A安徽居民HPLC电子式-智能远程费控 | 34408 | 202501 | 29
34000718.0 | C级三相三线经互感器接入智能电能表,3×100V,0.015-0.075（6）A,安徽变电站RS-485通信,电子式-智能无费控 | 34408 | 202501 | 26
34000745.0 | C级三相三线经互感器接入智能电能表,3×100V,0.015-0.075（6）A,安徽工业RS-485通信,电子式-智能无费控 | 34408 | 202501 | 107
34000214.0 | C级三相四线经互感器接入智能电能表,3×220/380V,0.015-0.075（6）A,安徽工业RS-485通信,电子式-智能无费控 | 34408 | 202501 | 166
34000720.0 | D级三相三线经互感器接入智能电能表,3×100V,0.015-0.075（6）A,安徽工业RS-485通信,电子式-智能无费控 | 34408 | 202501 | 1
34001339.0 | 专变采集终端III型,3x100V,RS-485通信,4G | 34408 | 202501 | 5
34001336.0 | 专变采集终端III型,3x100V,RS-485通信,FDD-LTE+TD-LTE | 34408 | 202501 | 4
34001340.0 | 专变采集终端III型,3x220V/380V,RS-485通信,4G | 34408 | 202501 | 4
34001334.0 | 专变采集终端III型,3x220V/380V,RS-485通信,FDD-LTE+TD-LTE | 34408 | 202501 | 2
34001339.0 | 专变采集终端III型,3×100V,RS-485通信,4G | 34408 | 202501 | 130
34001336.0 | 专变采集终端III型,3×100V,RS-485通信,FDD-LTE+TD-LTE | 34408 | 202501 | 8
34001340.0 | 专变采集终端III型,3×220/380V,RS-485通信,4G | 34408 | 202501 | 94
8309000006800003.0 | 厂站电能量采集终端,220V,RS-485,通信光纤 | 34408 | 202501 | 1
34000802.0 | 适配1级三相表,本地模块,HPLC | 34408 | 202501 | 189
8354000001500002.0 | 适配1级三相表,本地模块,HPLC+微功率无线双模 | 34408 | 202501 | 1774
34000801.0 | 适配2级单相表,本地模块,HPLC | 34408 | 202501 | 420
8354000001600002.0 | 适配2级单相表,本地模块,HPLC+微功率无线双模 | 34408 | 202501 | 7354
34000804.0 | 适配专变采集终端III型,远程模块,无线公网4G | 34408 | 202501 | 211
34000803.0 | 适配集中器I型,本地模块,HPLC | 34408 | 202501 | 11
8354000001700002.0 | 适配集中器I型,本地模块,HPLC+微功率无线双模 | 34408 | 202501 | 356
34000805.0 | 适配集中器I型,远程模块,无线公网4G | 34408 | 202501 | 366
34001335.0 | 集中器I型,3x220V/380V,HPLC,4G | 34408 | 202501 | 2
34001333.0 | 集中器I型,3x220V/380V,HPLC,FDD-LTE+TD-LTE | 34408 | 202501 | 3
34001354.0 | 集中器I型,3×220/380V,HPLC+微功率无线,FDD-LTE+TD-LTE | 34408 | 202501 | 369
34001335.0 | 集中器I型,3×220/380V,HPLC,4G | 34408 | 202501 | 13
|  | 34408 | 202501 | 161
8302000003700003.0 | 0.2S,组合互感器,组合互感器,100/5,10000/100,0.2 | 34409 | 202501 | 3
34000719.0 | 0.2S三相三线经互感器接入智能电能表,3×100V,1.5(6)A,安徽变电站RS-485通信,电子式-智能无费控 | 34409 | 202501 | 2
34045170.0 | 0.2S三相四线经互感器接入多功能表,3×57.7/100V,1(10)A,安徽工业RS-485通信,电子式-多功能 | 34409 | 202501 | 2
34001308.0 | 0.2S低压电流互感器1000/5 | 34409 | 202501 | 30
34001078.0 | 0.2S低压电流互感器1200/5 | 34409 | 202501 | 24
34001074.0 | 0.2S低压电流互感器400/5 | 34409 | 202501 | 114
34001214.0 | 0.2S低压电流互感器500/5 | 34409 | 202501 | 120
34001299.0 | 0.2S低压电流互感器600/5 | 34409 | 202501 | 171
34001077.0 | 0.2S低压电流互感器800/5 | 34409 | 202501 | 30
34044542.0 | 0.2S电压互感器高压TV,电压变比10000/100 | 34409 | 202501 | 2
34037824.0 | 0.2S电流互感器低压TA,电流变比100/5 | 34409 | 202501 | 6
34037524.0 | 0.2S电流互感器低压TA,电流变比1200/5 | 34409 | 202501 | 9
34037825.0 | 0.2S电流互感器低压TA,电流变比150/5 | 34409 | 202501 | 12
34038285.0 | 0.2S电流互感器低压TA,电流变比200/5 | 34409 | 202501 | 3
34037526.0 | 0.2S电流互感器低压TA,电流变比2000/5 | 34409 | 202501 | 3
34037823.0 | 0.2S电流互感器低压TA,电流变比300/5 | 34409 | 202501 | 3
34037681.0 | 0.2S电流互感器低压TA,电流变比50/5 | 34409 | 202501 | 3
34038121.0 | 0.2S电流互感器高压TA,电流变比100/5 | 34409 | 202501 | 2
34037673.0 | 0.2S电流互感器高压TA,电流变比15/5 | 34409 | 202501 | 2
34037205.0 | 0.2S电流互感器高压TA,电流变比20/5 | 34409 | 202501 | 2
34038359.0 | 0.2S电流互感器高压TA,电流变比2000/1 | 34409 | 202501 | 3
34038146.0 | 0.2S电流互感器高压TA,电流变比250/5 | 34409 | 202501 | 4
34037212.0 | 0.2S电流互感器高压TA,电流变比30/5 | 34409 | 202501 | 4
34038145.0 | 0.2S电流互感器高压TA,电流变比300/1 | 34409 | 202501 | 3
34037349.0 | 0.2S电流互感器高压TA,电流变比300/5 | 34409 | 202501 | 16
34038308.0 | 0.2S电流互感器高压TA,电流变比400/1 | 34409 | 202501 | 3
34037834.0 | 0.2S电流互感器高压TA,电流变比50/5 | 34409 | 202501 | 4
34037830.0 | 0.2S电流互感器高压TA,电流变比500/5 | 34409 | 202501 | 4
34037837.0 | 0.2S电流互感器高压TA,电流变比600/5 | 34409 | 202501 | 32
34038311.0 | 0.2S电流互感器高压TA,电流变比800/1 | 34409 | 202501 | 3
34037683.0 | 0.2S电流互感器高压TA,电流变比800/5 | 34409 | 202501 | 6
8302000000800004.0 | 0.2S组合互感器,电流15/5,电压10000/100 | 34409 | 202501 | 1
8302000003300004.0 | 0.2S组合互感器,电流变比10/5,电压变比10000/100 | 34409 | 202501 | 1
8302000003500006.0 | 0.2S组合互感器电流变比200/5，电压变比10000/100 | 34409 | 202501 | 1
8302000003700005.0 | 0.2S组合互感器电流变比400/5，电压变比10000/100 | 34409 | 202501 | 4
8302000003500004.0 | 0.2S组合互感器组合互感器40/5，10000/100 | 34409 | 202501 | 5
8302000000800009.0 | 0.2S组合互感器组合互感器电流变比75/5,电压变比10000/100 | 34409 | 202501 | 4
8302000001400002.0 | 0.2S组合互感器，电流变比50/5，电压变比10000/100，TV精度0.2 | 34409 | 202501 | 4
8302000000500019.0 | 0.2S高压TA电流互感器100/5 | 34409 | 202501 | 2
8302000003000003.0 | 0.2电压互感器高压TV110000/100 | 34409 | 202501 | 12
8302000003800003.0 | 0.2电压互感器高压TV35000/100 | 34409 | 202501 | 15
34038125.0 | 0.2电流互感器低压TA,电流变比100/5 | 34409 | 202501 | 3
8302000000500009.0 | 0.2高压TV电压互感器10000/100 | 34409 | 202501 | 52
34000201.0 | 0.5S三相三线经互感器接入智能电能表,3×100V,1.5(6)A,安徽工业RS-485通信,电子式-智能无费控 | 34409 | 202501 | 23
34000565.0 | 0.5S三相四线经互感器接入智能电能表,3×220/380V,1.5(6)A,安徽工业RS-485通信,电子式-智能无费控 | 34409 | 202501 | 15
34000569.0 | 0.5S三相四线经互感器接入智能电能表,3×57.7/100V,1.5(6)A,安徽变电站RS-485通信,电子式-智能无费控 | 34409 | 202501 | 6
34001298.0 | 0.5S低压电流互感器100/5 | 34409 | 202501 | 78
34001212.0 | 0.5S低压电流互感器150/5 | 34409 | 202501 | 549
34001075.0 | 0.5S低压电流互感器200/5 | 34409 | 202501 | 552
34001220.0 | 0.5S低压电流互感器250/5 | 34409 | 202501 | 3
34001073.0 | 0.5S低压电流互感器300/5 | 34409 | 202501 | 273
34038282.0 | 0.5S电流互感器低压TA,电流变比100/5 | 34409 | 202501 | 3
34037839.0 | 0.5S电流互感器低压TA,电流变比1000/5 | 34409 | 202501 | 3
34038114.0 | 0.5S电流互感器低压TA,电流变比150/5 | 34409 | 202501 | 81
34038118.0 | 0.5S电流互感器低压TA,电流变比200/5 | 34409 | 202501 | 12
34038117.0 | 0.5S电流互感器低压TA,电流变比250/5 | 34409 | 202501 | 18
34038116.0 | 0.5S电流互感器低压TA,电流变比300/5 | 34409 | 202501 | 6
34037340.0 | 0.5S电流互感器低压TA,电流变比400/5 | 34409 | 202501 | 3
34038283.0 | 0.5S电流互感器低压TA,电流变比50/5 | 34409 | 202501 | 30
34038119.0 | 0.5S电流互感器低压TA,电流变比500/5 | 34409 | 202501 | 6
34037509.0 | 0.5S电流互感器低压TA,电流变比600/5 | 34409 | 202501 | 3
34037984.0 | 0.5S电流互感器低压TA,电流变比75/5 | 34409 | 202501 | 12
34000200.0 | 1.0三相四线直接接入智能电能表,3×220/380V,5(60)A,安徽居民HPLC,电子式-智能远程费控 | 34409 | 202501 | 7
34000669.0 | 1.0三相四线直接接入智能电能表,3×220/380V,5(60)A,安徽工业HPLC,电子式-智能远程费控 | 34409 | 202501 | 48
34000508.0 | 1.0三相四线直接接入智能电能表,3×220/380V,5(60)A,安徽工业RS-485通信,电子式-智能远程费控 | 34409 | 202501 | 10
34000535.0 | 1.0三相四线直接接入智能电能表,3×220/380V,5(60)A,安徽工业窄带载波,电子式-智能远程费控 | 34409 | 202501 | 1
34000608.0 | 1.0三相四线经互感器接入智能电能表,3×220/380V,1.5(6)A,安徽工业HPLC,电子式-智能远程费控 | 34409 | 202501 | 15
34000205.0 | 1.0三相四线经互感器接入智能电能表,3×220/380V,1.5(6)A,安徽工业RS-485通信,电子式-智能无费控 | 34409 | 202501 | 1
34000204.0 | 1.0三相四线经互感器接入智能电能表,3×220/380V,1.5(6)A,安徽工业RS-485通信,电子式-智能远程费控 | 34409 | 202501 | 1
34000203.0 | 1.0三相四线经互感器接入智能电能表,3×220/380V,1.5(6)A,安徽工业窄带载波,电子式-智能远程费控 | 34409 | 202501 | 1
8305000002000002.0 | 12表位计量箱（2×6） | 34409 | 202501 | 1
8305000004400003.0 | 12表位计量箱（4×3） | 34409 | 202501 | 235
8305000005000004.0 | 15表位计量箱（5×3） | 34409 | 202501 | 5
8305000003500010.0 | 16表位计量箱（2×8） | 34409 | 202501 | 26
8305000000000002.0 | 16表位计量箱（4×4） | 34409 | 202501 | 419
8305000000900014.0 | 1表位计量箱（1×1） | 34409 | 202501 | 1130
34000715.0 | 2.0单相直接接入智能电能表,220V,5(60)A,安徽居民HPLC+微功率无线,电子式-智能远程费控 | 34409 | 202501 | 3
34000193.0 | 2.0单相直接接入智能电能表,220V,5(60)A,安徽居民HPLC,电子式-智能远程费控 | 34409 | 202501 | 13
34000194.0 | 2.0单相直接接入智能电能表,220V,5(60)A,安徽居民窄带载波,电子式-智能远程费控 | 34409 | 202501 | 228
8305000003600012.0 | 20表位计量箱（4×5） | 34409 | 202501 | 117
8305000000900015.0 | 2表位计量箱（1×2） | 34409 | 202501 | 273
8343000000900032.0 | 4G,中国电信,包月 | 34409 | 202501 | 5
8343000000900033.0 | 4G,中国电信,包流量 | 34409 | 202501 | 2
8343000000900044.0 | 4G,中国移动,包月 | 34409 | 202501 | 365
8343000000900045.0 | 4G,中国移动,包流量 | 34409 | 202501 | 16
8343000000900038.0 | 4G,中国联通,包月 | 34409 | 202501 | 27
8343000000900039.0 | 4G,中国联通,包流量 | 34409 | 202501 | 111
8305000000900016.0 | 4表位计量箱（2×2） | 34409 | 202501 | 188
8343000000900035.0 | 5G,中国电信,包月 | 34409 | 202501 | 4
8343000000900048.0 | 5G,中国移动,包流量 | 34409 | 202501 | 39
8305000005300003.0 | 6表位计量屏（3×2） | 34409 | 202501 | 3
8305000003500009.0 | 6表位计量箱（2×3） | 34409 | 202501 | 14
8305000000900017.0 | 6表位计量箱（3×2） | 34409 | 202501 | 32
8305000000900018.0 | 9表位计量箱（3×3） | 34409 | 202501 | 71
34000196.0 | A级单相直接接入智能电能表,220V,0.25-0.5（60）A,安徽居民HPLC,电子式-智能远程费控 | 34409 | 202501 | 14266
8301000005500002.0 | A级单相直接接入智能电能表,220V,0.25-0.5（60）A,安徽工业HPLC,电子式-智能远程费控 | 34409 | 202501 | 102
34000213.0 | B级三相四线直接接入智能电能表,3×220/380V,0.2-0.5（60）A,安徽居民HPLC,电子式-智能远程费控 | 34409 | 202501 | 204
34000202.0 | B级三相四线直接接入智能电能表,3×220/380V,0.2-0.5（60）A,安徽工业HPLC,电子式-智能远程费控 | 34409 | 202501 | 1639
34000209.0 | B级三相四线经互感器接入智能电能表,3×220/380V,0.015-0.075（6）A,安徽工业HPLC,电子式-智能远程费控 | 34409 | 202501 | 520
8301000000200003.0 | B级三相四线经互感器接入智能电能表3×220/380V0.015-0.075（6）A安徽居民HPLC电子式-智能远程费控 | 34409 | 202501 | 15
34000718.0 | C级三相三线经互感器接入智能电能表,3×100V,0.015-0.075（6）A,安徽变电站RS-485通信,电子式-智能无费控 | 34409 | 202501 | 1
34000745.0 | C级三相三线经互感器接入智能电能表,3×100V,0.015-0.075（6）A,安徽工业RS-485通信,电子式-智能无费控 | 34409 | 202501 | 82
8301000006400004.0 | C级三相四线经互感器接入智能电能表,3×220/380V,0.015-0.075（6）A,安徽居民RS-485通信,电子式-智能无费控 | 34409 | 202501 | 2
34000214.0 | C级三相四线经互感器接入智能电能表,3×220/380V,0.015-0.075（6）A,安徽工业RS-485通信,电子式-智能无费控 | 34409 | 202501 | 187
34000269.0 | D级三相四线经互感器接入智能电能表,3×57.7/100V,0.015-0.075（6）A,安徽工业RS-485通信,电子式-智能无费控 | 34409 | 202501 | 2
8301000002700002.0 | D级三相四线经互感器接入智能电能表3×57.7/100V0.003-0.015(1.2)A安徽变电站RS-485通信电子式-智能无费控 | 34409 | 202501 | 8
34001336.0 | 专变采集终端III型,3x100V,RS-485通信,FDD-LTE+TD-LTE | 34409 | 202501 | 4
34001334.0 | 专变采集终端III型,3x220V/380V,RS-485通信,FDD-LTE+TD-LTE | 34409 | 202501 | 5
34001339.0 | 专变采集终端III型,3×100V,RS-485通信,4G | 34409 | 202501 | 128
34001340.0 | 专变采集终端III型,3×220/380V,RS-485通信,4G | 34409 | 202501 | 131
8309000006800003.0 | 厂站电能量采集终端,220V,RS-485,通信光纤 | 34409 | 202501 | 1
8302000003500006.0 | 比200/5，电压变比10000/1000.2S组合互感器电流变 | 34409 | 202501 | 3
34000802.0 | 适配1级三相表,本地模块,HPLC | 34409 | 202501 | 188
8354000001500002.0 | 适配1级三相表,本地模块,HPLC+微功率无线双模 | 34409 | 202501 | 2222
34000801.0 | 适配2级单相表,本地模块,HPLC | 34409 | 202501 | 35
8354000001600002.0 | 适配2级单相表,本地模块,HPLC+微功率无线双模 | 34409 | 202501 | 14386
34000804.0 | 适配专变采集终端III型,远程模块,无线公网4G | 34409 | 202501 | 262
34000803.0 | 适配集中器I型,本地模块,HPLC | 34409 | 202501 | 11
8354000001700002.0 | 适配集中器I型,本地模块,HPLC+微功率无线双模 | 34409 | 202501 | 991
34000805.0 | 适配集中器I型,远程模块,无线公网4G | 34409 | 202501 | 999
8309000000900008.0 | 采集器II型,220V,下行通讯：RS-485,上行通讯：窄带载波 | 34409 | 202501 | 1
34001335.0 | 集中器I型,3x220V/380V,HPLC,4G | 34409 | 202501 | 3
34001333.0 | 集中器I型,3x220V/380V,HPLC,FDD-LTE+TD-LTE | 34409 | 202501 | 4
34001354.0 | 集中器I型,3×220/380V,HPLC+微功率无线,FDD-LTE+TD-LTE | 34409 | 202501 | 1011
34001335.0 | 集中器I型,3×220/380V,HPLC,4G | 34409 | 202501 | 11
|  | 34409 | 202501 | 127
34044548.0 | 0.1电压互感器高压TV,电压变比10000/100 | 34410 | 202501 | 6
8302000003700003.0 | 0.2S,组合互感器,组合互感器,100/5,10000/100,0.2 | 34410 | 202501 | 15
34001076.0 | 0.2S低压电流互感器100/5 | 34410 | 202501 | 3
34001308.0 | 0.2S低压电流互感器1000/5 | 34410 | 202501 | 23
34001078.0 | 0.2S低压电流互感器1200/5 | 34410 | 202501 | 15
34001213.0 | 0.2S低压电流互感器150/5 | 34410 | 202501 | 3
34001081.0 | 0.2S低压电流互感器1500/5 | 34410 | 202501 | 3
34001300.0 | 0.2S低压电流互感器300/5 | 34410 | 202501 | 9
34001074.0 | 0.2S低压电流互感器400/5 | 34410 | 202501 | 203
34001214.0 | 0.2S低压电流互感器500/5 | 34410 | 202501 | 111
34001299.0 | 0.2S低压电流互感器600/5 | 34410 | 202501 | 279
34001077.0 | 0.2S低压电流互感器800/5 | 34410 | 202501 | 153
34037253.0 | 0.2S电流互感器SF6TA,电流变比100/5 | 34410 | 202501 | 3
34037824.0 | 0.2S电流互感器低压TA,电流变比100/5 | 34410 | 202501 | 39
34037339.0 | 0.2S电流互感器低压TA,电流变比1000/5 | 34410 | 202501 | 13
34037524.0 | 0.2S电流互感器低压TA,电流变比1200/5 | 34410 | 202501 | 45
34037825.0 | 0.2S电流互感器低压TA,电流变比150/5 | 34410 | 202501 | 73
34037840.0 | 0.2S电流互感器低压TA,电流变比1500/5 | 34410 | 202501 | 3
34038285.0 | 0.2S电流互感器低压TA,电流变比200/5 | 34410 | 202501 | 45
34037671.0 | 0.2S电流互感器低压TA,电流变比250/5 | 34410 | 202501 | 12
34037692.0 | 0.2S电流互感器低压TA,电流变比30/5 | 34410 | 202501 | 5
34037823.0 | 0.2S电流互感器低压TA,电流变比300/5 | 34410 | 202501 | 45
34037982.0 | 0.2S电流互感器低压TA,电流变比400/5 | 34410 | 202501 | 60
34038115.0 | 0.2S电流互感器低压TA,电流变比500/5 | 34410 | 202501 | 58
34037672.0 | 0.2S电流互感器低压TA,电流变比600/5 | 34410 | 202501 | 18
34037514.0 | 0.2S电流互感器低压TA,电流变比75/5 | 34410 | 202501 | 30
34038280.0 | 0.2S电流互感器低压TA,电流变比800/5 | 34410 | 202501 | 33
34038121.0 | 0.2S电流互感器高压TA,电流变比100/5 | 34410 | 202501 | 4
34038286.0 | 0.2S电流互感器高压TA,电流变比150/5 | 34410 | 202501 | 4
34038146.0 | 0.2S电流互感器高压TA,电流变比250/5 | 34410 | 202501 | 2
34037212.0 | 0.2S电流互感器高压TA,电流变比30/5 | 34410 | 202501 | 6
34037349.0 | 0.2S电流互感器高压TA,电流变比300/5 | 34410 | 202501 | 4
34037837.0 | 0.2S电流互感器高压TA,电流变比600/5 | 34410 | 202501 | 1
8302000003300004.0 | 0.2S组合互感器,电流变比10/5,电压变比10000/100 | 34410 | 202501 | 1
8302000000800025.0 | 0.2S组合互感器电流150/5,电压10000/100 | 34410 | 202501 | 8
8302000000800012.0 | 0.2S组合互感器电流30/5,电压10000/100 | 34410 | 202501 | 16
8302000000800015.0 | 0.2S组合互感器电流60/5,电压10000/100 | 34410 | 202501 | 2
8302000003600008.0 | 0.2S组合互感器电流变比20/5，电压变比10000/100 | 34410 | 202501 | 1
8302000003500006.0 | 0.2S组合互感器电流变比200/5，电压变比10000/100 | 34410 | 202501 | 3
34029827.0 | 0.2S组合互感器组合互感器,电流变比150/5,电压变比10000/100 | 34410 | 202501 | 1
34029426.0 | 0.2S组合互感器组合互感器,电流变比300/5,电压变比10000/100 | 34410 | 202501 | 1
34029561.0 | 0.2S组合互感器组合互感器,电流变比40/5,电压变比10000/100 | 34410 | 202501 | 1
34029430.0 | 0.2S组合互感器组合互感器,电流变比400/5,电压变比10000/100 | 34410 | 202501 | 3
34029425.0 | 0.2S组合互感器组合互感器,电流变比50/5,电压变比10000/100 | 34410 | 202501 | 1
8302000003500004.0 | 0.2S组合互感器组合互感器40/5，10000/100 | 34410 | 202501 | 12
8302000000800009.0 | 0.2S组合互感器组合互感器电流变比75/5,电压变比10000/100 | 34410 | 202501 | 11
8302000001400002.0 | 0.2S组合互感器，电流变比50/5，电压变比10000/100，TV精度0.2 | 34410 | 202501 | 3
8302000000500009.0 | 0.2高压TV电压互感器10000/100 | 34410 | 202501 | 12
34000201.0 | 0.5S三相三线经互感器接入智能电能表,3×100V,1.5(6)A,安徽工业RS-485通信,电子式-智能无费控 | 34410 | 202501 | 4
34000565.0 | 0.5S三相四线经互感器接入智能电能表,3×220/380V,1.5(6)A,安徽工业RS-485通信,电子式-智能无费控 | 34410 | 202501 | 11
34001298.0 | 0.5S低压电流互感器100/5 | 34410 | 202501 | 108
34001212.0 | 0.5S低压电流互感器150/5 | 34410 | 202501 | 373
34001075.0 | 0.5S低压电流互感器200/5 | 34410 | 202501 | 544
34001073.0 | 0.5S低压电流互感器300/5 | 34410 | 202501 | 201
34038117.0 | 0.5S电流互感器低压TA,电流变比250/5 | 34410 | 202501 | 3
34038283.0 | 0.5S电流互感器低压TA,电流变比50/5 | 34410 | 202501 | 3
34000200.0 | 1.0三相四线直接接入智能电能表,3×220/380V,5(60)A,安徽居民HPLC,电子式-智能远程费控 | 34410 | 202501 | 2
34000199.0 | 1.0三相四线直接接入智能电能表,3×220/380V,5(60)A,安徽居民窄带载波,电子式-智能远程费控 | 34410 | 202501 | 7
34000669.0 | 1.0三相四线直接接入智能电能表,3×220/380V,5(60)A,安徽工业HPLC,电子式-智能远程费控 | 34410 | 202501 | 22
34000535.0 | 1.0三相四线直接接入智能电能表,3×220/380V,5(60)A,安徽工业窄带载波,电子式-智能远程费控 | 34410 | 202501 | 8
34000644.0 | 1.0三相四线经互感器接入智能电能表,3×220/380V,1.5(6)A,安徽居民窄带载波,电子式-智能远程费控 | 34410 | 202501 | 2
34000608.0 | 1.0三相四线经互感器接入智能电能表,3×220/380V,1.5(6)A,安徽工业HPLC,电子式-智能远程费控 | 34410 | 202501 | 4
34000205.0 | 1.0三相四线经互感器接入智能电能表,3×220/380V,1.5(6)A,安徽工业RS-485通信,电子式-智能无费控 | 34410 | 202501 | 2
34000204.0 | 1.0三相四线经互感器接入智能电能表,3×220/380V,1.5(6)A,安徽工业RS-485通信,电子式-智能远程费控 | 34410 | 202501 | 28
34000203.0 | 1.0三相四线经互感器接入智能电能表,3×220/380V,1.5(6)A,安徽工业窄带载波,电子式-智能远程费控 | 34410 | 202501 | 32
8305000002000002.0 | 12表位计量箱（2×6） | 34410 | 202501 | 14
8305000000900019.0 | 12表位计量箱（3×4） | 34410 | 202501 | 585
8305000004400003.0 | 12表位计量箱（4×3） | 34410 | 202501 | 161
8305000000200004.0 | 15表位计量箱（3×5） | 34410 | 202501 | 8
8305000003500010.0 | 16表位计量箱（2×8） | 34410 | 202501 | 11
8305000000000002.0 | 16表位计量箱（4×4） | 34410 | 202501 | 491
8305000000900014.0 | 1表位计量箱（1×1） | 34410 | 202501 | 2776
34000193.0 | 2.0单相直接接入智能电能表,220V,5(60)A,安徽居民HPLC,电子式-智能远程费控 | 34410 | 202501 | 102
34000194.0 | 2.0单相直接接入智能电能表,220V,5(60)A,安徽居民窄带载波,电子式-智能远程费控 | 34410 | 202501 | 4
8305000000900022.0 | 2表位计量柜（1×2） | 34410 | 202501 | 30
8305000000900015.0 | 2表位计量箱（1×2） | 34410 | 202501 | 268
8343000000900032.0 | 4G,中国电信,包月 | 34410 | 202501 | 3
8343000000900033.0 | 4G,中国电信,包流量 | 34410 | 202501 | 239
8343000000900044.0 | 4G,中国移动,包月 | 34410 | 202501 | 160
8343000000900045.0 | 4G,中国移动,包流量 | 34410 | 202501 | 48
8343000000900038.0 | 4G,中国联通,包月 | 34410 | 202501 | 20
8343000000900039.0 | 4G,中国联通,包流量 | 34410 | 202501 | 12
8305000000900016.0 | 4表位计量箱（2×2） | 34410 | 202501 | 577
8343000000900047.0 | 5G,中国移动,包月 | 34410 | 202501 | 1
8305000003500009.0 | 6表位计量箱（2×3） | 34410 | 202501 | 184
8305000000900017.0 | 6表位计量箱（3×2） | 34410 | 202501 | 3
8305000000900025.0 | 8表位计量屏（4×2） | 34410 | 202501 | 1
8305000000600003.0 | 8表位计量箱（2×4） | 34410 | 202501 | 4
8305000000900018.0 | 9表位计量箱（3×3） | 34410 | 202501 | 23
34000196.0 | A级单相直接接入智能电能表,220V,0.25-0.5（60）A,安徽居民HPLC,电子式-智能远程费控 | 34410 | 202501 | 10175
34000213.0 | B级三相四线直接接入智能电能表,3×220/380V,0.2-0.5（60）A,安徽居民HPLC,电子式-智能远程费控 | 34410 | 202501 | 268
34000202.0 | B级三相四线直接接入智能电能表,3×220/380V,0.2-0.5（60）A,安徽工业HPLC,电子式-智能远程费控 | 34410 | 202501 | 1714
34000209.0 | B级三相四线经互感器接入智能电能表,3×220/380V,0.015-0.075（6）A,安徽工业HPLC,电子式-智能远程费控 | 34410 | 202501 | 498
8301000000200003.0 | B级三相四线经互感器接入智能电能表3×220/380V0.015-0.075（6）A安徽居民HPLC电子式-智能远程费控 | 34410 | 202501 | 47
34000718.0 | C级三相三线经互感器接入智能电能表,3×100V,0.015-0.075（6）A,安徽变电站RS-485通信,电子式-智能无费控 | 34410 | 202501 | 5
34000745.0 | C级三相三线经互感器接入智能电能表,3×100V,0.015-0.075（6）A,安徽工业RS-485通信,电子式-智能无费控 | 34410 | 202501 | 129
34000214.0 | C级三相四线经互感器接入智能电能表,3×220/380V,0.015-0.075（6）A,安徽工业RS-485通信,电子式-智能无费控 | 34410 | 202501 | 262
34001339.0 | 专变采集终端III型,3x100V,RS-485通信,4G | 34410 | 202501 | 8
34001346.0 | 专变采集终端III型,3x220V/380V,GPRS通信,GPRS | 34410 | 202501 | 1
34001340.0 | 专变采集终端III型,3x220V/380V,RS-485通信,4G | 34410 | 202501 | 12
34001334.0 | 专变采集终端III型,3x220V/380V,RS-485通信,FDD-LTE+TD-LTE | 34410 | 202501 | 9
34001339.0 | 专变采集终端III型,3×100V,RS-485通信,4G | 34410 | 202501 | 126
34001336.0 | 专变采集终端III型,3×100V,RS-485通信,FDD-LTE+TD-LTE | 34410 | 202501 | 3
34001340.0 | 专变采集终端III型,3×220/380V,RS-485通信,4G | 34410 | 202501 | 183
34000802.0 | 适配1级三相表,本地模块,HPLC | 34410 | 202501 | 53
8354000001500002.0 | 适配1级三相表,本地模块,HPLC+微功率无线双模 | 34410 | 202501 | 2474
34000801.0 | 适配2级单相表,本地模块,HPLC | 34410 | 202501 | 100
8354000001600002.0 | 适配2级单相表,本地模块,HPLC+微功率无线双模 | 34410 | 202501 | 10077
34000804.0 | 适配专变采集终端III型,远程模块,无线公网4G | 34410 | 202501 | 284
34000803.0 | 适配集中器I型,本地模块,HPLC | 34410 | 202501 | 18
8354000001700002.0 | 适配集中器I型,本地模块,HPLC+微功率无线双模 | 34410 | 202501 | 577
34000805.0 | 适配集中器I型,远程模块,无线公网4G | 34410 | 202501 | 588
8309000000900008.0 | 采集器II型,220V,下行通讯：RS-485,上行通讯：窄带载波 | 34410 | 202501 | 4
34001335.0 | 集中器I型,3x220V/380V,HPLC,4G | 34410 | 202501 | 20
34001333.0 | 集中器I型,3x220V/380V,HPLC,FDD-LTE+TD-LTE | 34410 | 202501 | 8
34001354.0 | 集中器I型,3×220/380V,HPLC+微功率无线,FDD-LTE+TD-LTE | 34410 | 202501 | 577
34001335.0 | 集中器I型,3×220/380V,HPLC,4G | 34410 | 202501 | 24
|  | 34410 | 202501 | 127
34000613.0 | 0.2S三相四线经互感器接入智能电能表,3×57.7/100V,1.5(6)A,安徽变电站RS-485通信,电子式-智能无费控 | 34412 | 202501 | 5
34001308.0 | 0.2S低压电流互感器1000/5 | 34412 | 202501 | 24
34001078.0 | 0.2S低压电流互感器1200/5 | 34412 | 202501 | 3
34001213.0 | 0.2S低压电流互感器150/5 | 34412 | 202501 | 3
34001081.0 | 0.2S低压电流互感器1500/5 | 34412 | 202501 | 12
34001074.0 | 0.2S低压电流互感器400/5 | 34412 | 202501 | 99
34001214.0 | 0.2S低压电流互感器500/5 | 34412 | 202501 | 99
34001299.0 | 0.2S低压电流互感器600/5 | 34412 | 202501 | 166
34001077.0 | 0.2S低压电流互感器800/5 | 34412 | 202501 | 60
34037824.0 | 0.2S电流互感器低压TA,电流变比100/5 | 34412 | 202501 | 3
34037339.0 | 0.2S电流互感器低压TA,电流变比1000/5 | 34412 | 202501 | 6
34037524.0 | 0.2S电流互感器低压TA,电流变比1200/5 | 34412 | 202501 | 18
34037840.0 | 0.2S电流互感器低压TA,电流变比1500/5 | 34412 | 202501 | 9
34038285.0 | 0.2S电流互感器低压TA,电流变比200/5 | 34412 | 202501 | 6
34037526.0 | 0.2S电流互感器低压TA,电流变比2000/5 | 34412 | 202501 | 3
34037671.0 | 0.2S电流互感器低压TA,电流变比250/5 | 34412 | 202501 | 6
34037823.0 | 0.2S电流互感器低压TA,电流变比300/5 | 34412 | 202501 | 9
34038280.0 | 0.2S电流互感器低压TA,电流变比800/5 | 34412 | 202501 | 6
34038121.0 | 0.2S电流互感器高压TA,电流变比100/5 | 34412 | 202501 | 6
34038136.0 | 0.2S电流互感器高压TA,电流变比1200/5 | 34412 | 202501 | 6
34037261.0 | 0.2S电流互感器高压TA,电流变比1250/5 | 34412 | 202501 | 6
34038286.0 | 0.2S电流互感器高压TA,电流变比150/5 | 34412 | 202501 | 4
34037205.0 | 0.2S电流互感器高压TA,电流变比20/5 | 34412 | 202501 | 2
34037981.0 | 0.2S电流互感器高压TA,电流变比200/5 | 34412 | 202501 | 12
34037212.0 | 0.2S电流互感器高压TA,电流变比30/5 | 34412 | 202501 | 22
34037675.0 | 0.2S电流互感器高压TA,电流变比40/5 | 34412 | 202501 | 8
34038292.0 | 0.2S电流互感器高压TA,电流变比400/5 | 34412 | 202501 | 6
34037834.0 | 0.2S电流互感器高压TA,电流变比50/5 | 34412 | 202501 | 8
34037837.0 | 0.2S电流互感器高压TA,电流变比600/5 | 34412 | 202501 | 41
34037835.0 | 0.2S电流互感器高压TA,电流变比75/5 | 34412 | 202501 | 8
34037683.0 | 0.2S电流互感器高压TA,电流变比800/5 | 34412 | 202501 | 8
8302000003000003.0 | 0.2电压互感器高压TV110000/100 | 34412 | 202501 | 3
8302000003800003.0 | 0.2电压互感器高压TV35000/100 | 34412 | 202501 | 6
8302000000500009.0 | 0.2高压TV电压互感器10000/100 | 34412 | 202501 | 66
34000201.0 | 0.5S三相三线经互感器接入智能电能表,3×100V,1.5(6)A,安徽工业RS-485通信,电子式-智能无费控 | 34412 | 202501 | 5
34000565.0 | 0.5S三相四线经互感器接入智能电能表,3×220/380V,1.5(6)A,安徽工业RS-485通信,电子式-智能无费控 | 34412 | 202501 | 83
34001298.0 | 0.5S低压电流互感器100/5 | 34412 | 202501 | 75
34001212.0 | 0.5S低压电流互感器150/5 | 34412 | 202501 | 108
34001075.0 | 0.5S低压电流互感器200/5 | 34412 | 202501 | 126
34001073.0 | 0.5S低压电流互感器300/5 | 34412 | 202501 | 75
34001217.0 | 0.5S低压电流互感器75/5 | 34412 | 202501 | 18
34037340.0 | 0.5S电流互感器低压TA,电流变比400/5 | 34412 | 202501 | 12
34038119.0 | 0.5S电流互感器低压TA,电流变比500/5 | 34412 | 202501 | 3
34000200.0 | 1.0三相四线直接接入智能电能表,3×220/380V,5(60)A,安徽居民HPLC,电子式-智能远程费控 | 34412 | 202501 | 36
34000511.0 | 1.0三相四线直接接入智能电能表,3×220/380V,5(60)A,安徽工业HPLC+微功率无线,电子式-智能远程费控 | 34412 | 202501 | 2
34000669.0 | 1.0三相四线直接接入智能电能表,3×220/380V,5(60)A,安徽工业HPLC,电子式-智能远程费控 | 34412 | 202501 | 83
34000535.0 | 1.0三相四线直接接入智能电能表,3×220/380V,5(60)A,安徽工业窄带载波,电子式-智能远程费控 | 34412 | 202501 | 10
34000608.0 | 1.0三相四线经互感器接入智能电能表,3×220/380V,1.5(6)A,安徽工业HPLC,电子式-智能远程费控 | 34412 | 202501 | 12
34000204.0 | 1.0三相四线经互感器接入智能电能表,3×220/380V,1.5(6)A,安徽工业RS-485通信,电子式-智能远程费控 | 34412 | 202501 | 1
8305000000900019.0 | 12表位计量箱（3×4） | 34412 | 202501 | 173
8305000000000002.0 | 16表位计量箱（4×4） | 34412 | 202501 | 88
8305000000900014.0 | 1表位计量箱（1×1） | 34412 | 202501 | 1598
34000193.0 | 2.0单相直接接入智能电能表,220V,5(60)A,安徽居民HPLC,电子式-智能远程费控 | 34412 | 202501 | 212
8305000000900015.0 | 2表位计量箱（1×2） | 34412 | 202501 | 39
8343000000900032.0 | 4G,中国电信,包月 | 34412 | 202501 | 3
8343000000900043.0 | 4G,中国移动,包年 | 34412 | 202501 | 4
8343000000900044.0 | 4G,中国移动,包月 | 34412 | 202501 | 27
8343000000900038.0 | 4G,中国联通,包月 | 34412 | 202501 | 12
8305000000900016.0 | 4表位计量箱（2×2） | 34412 | 202501 | 9
8343000000900048.0 | 5G,中国移动,包流量 | 34412 | 202501 | 2
8343000000900036.0 | 5G中国电信包流量 | 34412 | 202501 | 81
8305000003500009.0 | 6表位计量箱（2×3） | 34412 | 202501 | 55
8305000000900018.0 | 9表位计量箱（3×3） | 34412 | 202501 | 1
34000196.0 | A级单相直接接入智能电能表,220V,0.25-0.5（60）A,安徽居民HPLC,电子式-智能远程费控 | 34412 | 202501 | 2765
8301000005500002.0 | A级单相直接接入智能电能表,220V,0.25-0.5（60）A,安徽工业HPLC,电子式-智能远程费控 | 34412 | 202501 | 12
34000213.0 | B级三相四线直接接入智能电能表,3×220/380V,0.2-0.5（60）A,安徽居民HPLC,电子式-智能远程费控 | 34412 | 202501 | 190
34000202.0 | B级三相四线直接接入智能电能表,3×220/380V,0.2-0.5（60）A,安徽工业HPLC,电子式-智能远程费控 | 34412 | 202501 | 372
34000209.0 | B级三相四线经互感器接入智能电能表,3×220/380V,0.015-0.075（6）A,安徽工业HPLC,电子式-智能远程费控 | 34412 | 202501 | 88
8301000000200003.0 | B级三相四线经互感器接入智能电能表3×220/380V0.015-0.075（6）A安徽居民HPLC电子式-智能远程费控 | 34412 | 202501 | 6
34000718.0 | C级三相三线经互感器接入智能电能表,3×100V,0.015-0.075（6）A,安徽变电站RS-485通信,电子式-智能无费控 | 34412 | 202501 | 25
34000745.0 | C级三相三线经互感器接入智能电能表,3×100V,0.015-0.075（6）A,安徽工业RS-485通信,电子式-智能无费控 | 34412 | 202501 | 62
34000214.0 | C级三相四线经互感器接入智能电能表,3×220/380V,0.015-0.075（6）A,安徽工业RS-485通信,电子式-智能无费控 | 34412 | 202501 | 127
34000720.0 | D级三相三线经互感器接入智能电能表,3×100V,0.015-0.075（6）A,安徽工业RS-485通信,电子式-智能无费控 | 34412 | 202501 | 4
34001339.0 | 专变采集终端III型,3x100V,RS-485通信,4G | 34412 | 202501 | 3
34001336.0 | 专变采集终端III型,3x100V,RS-485通信,FDD-LTE+TD-LTE | 34412 | 202501 | 1
34001340.0 | 专变采集终端III型,3x220V/380V,RS-485通信,4G | 34412 | 202501 | 1
34001334.0 | 专变采集终端III型,3x220V/380V,RS-485通信,FDD-LTE+TD-LTE | 34412 | 202501 | 9
34001339.0 | 专变采集终端III型,3×100V,RS-485通信,4G | 34412 | 202501 | 50
34001340.0 | 专变采集终端III型,3×220/380V,RS-485通信,4G | 34412 | 202501 | 81
34000802.0 | 适配1级三相表,本地模块,HPLC | 34412 | 202501 | 204
8354000001500002.0 | 适配1级三相表,本地模块,HPLC+微功率无线双模 | 34412 | 202501 | 553
34000801.0 | 适配2级单相表,本地模块,HPLC | 34412 | 202501 | 144
8354000001600002.0 | 适配2级单相表,本地模块,HPLC+微功率无线双模 | 34412 | 202501 | 2743
34000804.0 | 适配专变采集终端III型,远程模块,无线公网4G | 34412 | 202501 | 125
34000803.0 | 适配集中器I型,本地模块,HPLC | 34412 | 202501 | 7
8354000001700002.0 | 适配集中器I型,本地模块,HPLC+微功率无线双模 | 34412 | 202501 | 146
34000805.0 | 适配集中器I型,远程模块,无线公网4G | 34412 | 202501 | 149
8309000000900007.0 | 采集器II型,220V,下行通讯：RS-485,上行通讯：HPLC | 34412 | 202501 | 4
8309000000900030.0 | 采集器I型,220V,下行通讯：RS-485，上行通讯：HPLC | 34412 | 202501 | 15
34001335.0 | 集中器I型,3x220V/380V,HPLC,4G | 34412 | 202501 | 3
34001333.0 | 集中器I型,3x220V/380V,HPLC,FDD-LTE+TD-LTE | 34412 | 202501 | 2
34001354.0 | 集中器I型,3×220/380V,HPLC+微功率无线,FDD-LTE+TD-LTE | 34412 | 202501 | 149
34001335.0 | 集中器I型,3×220/380V,HPLC,4G | 34412 | 202501 | 2
|  | 34412 | 202501 | 61
8302000003700003.0 | 0.2S,组合互感器,组合互感器,100/5,10000/100,0.2 | 34413 | 202501 | 1
34000717.0 | 0.2S三相三线经互感器接入智能电能表,3×100V,1.5(6)A,安徽工业RS-485通信,电子式-智能无费控 | 34413 | 202501 | 1
34000547.0 | 0.2S三相四线经互感器接入智能电能表,3×57.7/100V,0.3(1.2)A,安徽变电站RS-485通信,电子式-智能无费控 | 34413 | 202501 | 2
34000248.0 | 0.2S三相四线经互感器接入智能电能表,3×57.7/100V,1.5(6)A,安徽工业RS-485通信,电子式-智能无费控 | 34413 | 202501 | 2
34001076.0 | 0.2S低压电流互感器100/5 | 34413 | 202501 | 9
34001308.0 | 0.2S低压电流互感器1000/5 | 34413 | 202501 | 42
34001078.0 | 0.2S低压电流互感器1200/5 | 34413 | 202501 | 30
34001213.0 | 0.2S低压电流互感器150/5 | 34413 | 202501 | 30
34001081.0 | 0.2S低压电流互感器1500/5 | 34413 | 202501 | 18
34001215.0 | 0.2S低压电流互感器200/5 | 34413 | 202501 | 16
34001074.0 | 0.2S低压电流互感器400/5 | 34413 | 202501 | 75
34001214.0 | 0.2S低压电流互感器500/5 | 34413 | 202501 | 6
34001299.0 | 0.2S低压电流互感器600/5 | 34413 | 202501 | 90
34001077.0 | 0.2S低压电流互感器800/5 | 34413 | 202501 | 102
34037524.0 | 0.2S电流互感器低压TA,电流变比1200/5 | 34413 | 202501 | 6
34037526.0 | 0.2S电流互感器低压TA,电流变比2000/5 | 34413 | 202501 | 18
34037982.0 | 0.2S电流互感器低压TA,电流变比400/5 | 34413 | 202501 | 3
34038115.0 | 0.2S电流互感器低压TA,电流变比500/5 | 34413 | 202501 | 6
34037672.0 | 0.2S电流互感器低压TA,电流变比600/5 | 34413 | 202501 | 3
34038280.0 | 0.2S电流互感器低压TA,电流变比800/5 | 34413 | 202501 | 3
34038121.0 | 0.2S电流互感器高压TA,电流变比100/5 | 34413 | 202501 | 4
34037673.0 | 0.2S电流互感器高压TA,电流变比15/5 | 34413 | 202501 | 2
34038286.0 | 0.2S电流互感器高压TA,电流变比150/5 | 34413 | 202501 | 2
34037981.0 | 0.2S电流互感器高压TA,电流变比200/5 | 34413 | 202501 | 6
34037212.0 | 0.2S电流互感器高压TA,电流变比30/5 | 34413 | 202501 | 12
34037349.0 | 0.2S电流互感器高压TA,电流变比300/5 | 34413 | 202501 | 6
34037675.0 | 0.2S电流互感器高压TA,电流变比40/5 | 34413 | 202501 | 2
34038292.0 | 0.2S电流互感器高压TA,电流变比400/5 | 34413 | 202501 | 8
34037837.0 | 0.2S电流互感器高压TA,电流变比600/5 | 34413 | 202501 | 30
34037835.0 | 0.2S电流互感器高压TA,电流变比75/5 | 34413 | 202501 | 2
8302000000800004.0 | 0.2S组合互感器,电流15/5,电压10000/100 | 34413 | 202501 | 3
8302000003300004.0 | 0.2S组合互感器,电流变比10/5,电压变比10000/100 | 34413 | 202501 | 1
8302000000800025.0 | 0.2S组合互感器电流150/5,电压10000/100 | 34413 | 202501 | 2
8302000003600008.0 | 0.2S组合互感器电流变比20/5，电压变比10000/100 | 34413 | 202501 | 3
8302000003500006.0 | 0.2S组合互感器电流变比200/5，电压变比10000/100 | 34413 | 202501 | 1
8302000007600005.0 | 0.2S组合互感器电流变比25/5，电压变比10000/100 | 34413 | 202501 | 1
8302000003700005.0 | 0.2S组合互感器电流变比400/5，电压变比10000/100 | 34413 | 202501 | 1
8302000000800009.0 | 0.2S组合互感器组合互感器电流变比75/5,电压变比10000/100 | 34413 | 202501 | 1
8302000003800003.0 | 0.2电压互感器高压TV35000/100 | 34413 | 202501 | 2
8302000000500009.0 | 0.2高压TV电压互感器10000/100 | 34413 | 202501 | 62
34000201.0 | 0.5S三相三线经互感器接入智能电能表,3×100V,1.5(6)A,安徽工业RS-485通信,电子式-智能无费控 | 34413 | 202501 | 8
34000565.0 | 0.5S三相四线经互感器接入智能电能表,3×220/380V,1.5(6)A,安徽工业RS-485通信,电子式-智能无费控 | 34413 | 202501 | 2
34001298.0 | 0.5S低压电流互感器100/5 | 34413 | 202501 | 106
34001212.0 | 0.5S低压电流互感器150/5 | 34413 | 202501 | 333
34001075.0 | 0.5S低压电流互感器200/5 | 34413 | 202501 | 162
34001073.0 | 0.5S低压电流互感器300/5 | 34413 | 202501 | 141
34001217.0 | 0.5S低压电流互感器75/5 | 34413 | 202501 | 3
34038282.0 | 0.5S电流互感器低压TA,电流变比100/5 | 34413 | 202501 | 2
34037839.0 | 0.5S电流互感器低压TA,电流变比1000/5 | 34413 | 202501 | 12
34038114.0 | 0.5S电流互感器低压TA,电流变比150/5 | 34413 | 202501 | 18
34037351.0 | 0.5S电流互感器低压TA,电流变比1500/5 | 34413 | 202501 | 3
34038118.0 | 0.5S电流互感器低压TA,电流变比200/5 | 34413 | 202501 | 6
34038116.0 | 0.5S电流互感器低压TA,电流变比300/5 | 34413 | 202501 | 12
34037340.0 | 0.5S电流互感器低压TA,电流变比400/5 | 34413 | 202501 | 3
34038119.0 | 0.5S电流互感器低压TA,电流变比500/5 | 34413 | 202501 | 9
34037509.0 | 0.5S电流互感器低压TA,电流变比600/5 | 34413 | 202501 | 6
34037984.0 | 0.5S电流互感器低压TA,电流变比75/5 | 34413 | 202501 | 30
8302000006000003.0 | 0.5电压互感器高压TV10000/100 | 34413 | 202501 | 2
34000200.0 | 1.0三相四线直接接入智能电能表,3×220/380V,5(60)A,安徽居民HPLC,电子式-智能远程费控 | 34413 | 202501 | 2
34000669.0 | 1.0三相四线直接接入智能电能表,3×220/380V,5(60)A,安徽工业HPLC,电子式-智能远程费控 | 34413 | 202501 | 31
34000608.0 | 1.0三相四线经互感器接入智能电能表,3×220/380V,1.5(6)A,安徽工业HPLC,电子式-智能远程费控 | 34413 | 202501 | 6
34000205.0 | 1.0三相四线经互感器接入智能电能表,3×220/380V,1.5(6)A,安徽工业RS-485通信,电子式-智能无费控 | 34413 | 202501 | 2
34000204.0 | 1.0三相四线经互感器接入智能电能表,3×220/380V,1.5(6)A,安徽工业RS-485通信,电子式-智能远程费控 | 34413 | 202501 | 2
8305000000900019.0 | 12表位计量箱（3×4） | 34413 | 202501 | 434
8305000003500010.0 | 16表位计量箱（2×8） | 34413 | 202501 | 23
8305000000000002.0 | 16表位计量箱（4×4） | 34413 | 202501 | 189
8305000000900014.0 | 1表位计量箱（1×1） | 34413 | 202501 | 2053
34000193.0 | 2.0单相直接接入智能电能表,220V,5(60)A,安徽居民HPLC,电子式-智能远程费控 | 34413 | 202501 | 92
34000194.0 | 2.0单相直接接入智能电能表,220V,5(60)A,安徽居民窄带载波,电子式-智能远程费控 | 34413 | 202501 | 23
8305000003600012.0 | 20表位计量箱（4×5） | 34413 | 202501 | 94
8305000000900022.0 | 2表位计量柜（1×2） | 34413 | 202501 | 2
8305000000900015.0 | 2表位计量箱（1×2） | 34413 | 202501 | 49
8343000000900044.0 | 4G,中国移动,包月 | 34413 | 202501 | 87
8343000000900045.0 | 4G,中国移动,包流量 | 34413 | 202501 | 4
8343000000900037.0 | 4G,中国联通,包年 | 34413 | 202501 | 1
8343000000900038.0 | 4G,中国联通,包月 | 34413 | 202501 | 3
8305000004700002.0 | 4表位计量箱（1×4） | 34413 | 202501 | 1
8305000000900016.0 | 4表位计量箱（2×2） | 34413 | 202501 | 112
8343000000900048.0 | 5G,中国移动,包流量 | 34413 | 202501 | 1
8305000005300003.0 | 6表位计量屏（3×2） | 34413 | 202501 | 38
8305000003500009.0 | 6表位计量箱（2×3） | 34413 | 202501 | 18
8305000000900017.0 | 6表位计量箱（3×2） | 34413 | 202501 | 35
8305000000600003.0 | 8表位计量箱（2×4） | 34413 | 202501 | 295
8305000004400002.0 | 8表位计量箱（4×2） | 34413 | 202501 | 35
8305000000900018.0 | 9表位计量箱（3×3） | 34413 | 202501 | 4
34000196.0 | A级单相直接接入智能电能表,220V,0.25-0.5（60）A,安徽居民HPLC,电子式-智能远程费控 | 34413 | 202501 | 8435
34000213.0 | B级三相四线直接接入智能电能表,3×220/380V,0.2-0.5（60）A,安徽居民HPLC,电子式-智能远程费控 | 34413 | 202501 | 296
34000202.0 | B级三相四线直接接入智能电能表,3×220/380V,0.2-0.5（60）A,安徽工业HPLC,电子式-智能远程费控 | 34413 | 202501 | 1261
34000209.0 | B级三相四线经互感器接入智能电能表,3×220/380V,0.015-0.075（6）A,安徽工业HPLC,电子式-智能远程费控 | 34413 | 202501 | 428
8301000000200003.0 | B级三相四线经互感器接入智能电能表3×220/380V0.015-0.075（6）A安徽居民HPLC电子式-智能远程费控 | 34413 | 202501 | 12
34000313.0 | C级三相三线经互感器接入智能电能表,3×100V,0.003-0.015(1.2)A,安徽工业RS-485通信,电子式-智能无费控 | 34413 | 202501 | 17
34000718.0 | C级三相三线经互感器接入智能电能表,3×100V,0.015-0.075（6）A,安徽变电站RS-485通信,电子式-智能无费控 | 34413 | 202501 | 34
34000745.0 | C级三相三线经互感器接入智能电能表,3×100V,0.015-0.075（6）A,安徽工业RS-485通信,电子式-智能无费控 | 34413 | 202501 | 170
34000214.0 | C级三相四线经互感器接入智能电能表,3×220/380V,0.015-0.075（6）A,安徽工业RS-485通信,电子式-智能无费控 | 34413 | 202501 | 144
34000720.0 | D级三相三线经互感器接入智能电能表,3×100V,0.015-0.075（6）A,安徽工业RS-485通信,电子式-智能无费控 | 34413 | 202501 | 3
34000575.0 | D级三相四线经互感器接入智能电能表,3×57.7/100V,0.003-0.015(1.2)A,安徽工业RS-485通信,电子式-智能无费控 | 34413 | 202501 | 5
34001339.0 | 专变采集终端III型,3×100V,RS-485通信,4G | 34413 | 202501 | 208
34001340.0 | 专变采集终端III型,3×220/380V,RS-485通信,4G | 34413 | 202501 | 137
34000802.0 | 适配1级三相表,本地模块,HPLC | 34413 | 202501 | 52
8354000001500002.0 | 适配1级三相表,本地模块,HPLC+微功率无线双模 | 34413 | 202501 | 1979
34000801.0 | 适配2级单相表,本地模块,HPLC | 34413 | 202501 | 148
8354000001600002.0 | 适配2级单相表,本地模块,HPLC+微功率无线双模 | 34413 | 202501 | 8364
34000804.0 | 适配专变采集终端III型,远程模块,无线公网4G | 34413 | 202501 | 338
8354000001700002.0 | 适配集中器I型,本地模块,HPLC+微功率无线双模 | 34413 | 202501 | 400
34000805.0 | 适配集中器I型,远程模块,无线公网4G | 34413 | 202501 | 400
34001333.0 | 集中器I型,3x220V/380V,HPLC,FDD-LTE+TD-LTE | 34413 | 202501 | 1
34001354.0 | 集中器I型,3×220/380V,HPLC+微功率无线,FDD-LTE+TD-LTE | 34413 | 202501 | 404
|  | 34413 | 202501 | 770
8302000003700003.0 | 0.2S,组合互感器,组合互感器,100/5,10000/100,0.2 | 34414 | 202501 | 3
34001308.0 | 0.2S低压电流互感器1000/5 | 34414 | 202501 | 83
34001078.0 | 0.2S低压电流互感器1200/5 | 34414 | 202501 | 75
34001213.0 | 0.2S低压电流互感器150/5 | 34414 | 202501 | 3
34001081.0 | 0.2S低压电流互感器1500/5 | 34414 | 202501 | 132
34001074.0 | 0.2S低压电流互感器400/5 | 34414 | 202501 | 63
34001214.0 | 0.2S低压电流互感器500/5 | 34414 | 202501 | 72
34001299.0 | 0.2S低压电流互感器600/5 | 34414 | 202501 | 303
34001077.0 | 0.2S低压电流互感器800/5 | 34414 | 202501 | 120
34037824.0 | 0.2S电流互感器低压TA,电流变比100/5 | 34414 | 202501 | 6
34037524.0 | 0.2S电流互感器低压TA,电流变比1200/5 | 34414 | 202501 | 3
34037840.0 | 0.2S电流互感器低压TA,电流变比1500/5 | 34414 | 202501 | 12
34037851.0 | 0.2S电流互感器低压TA,电流变比2500/5 | 34414 | 202501 | 36
34038121.0 | 0.2S电流互感器高压TA,电流变比100/5 | 34414 | 202501 | 10
34038294.0 | 0.2S电流互感器高压TA,电流变比1000/5 | 34414 | 202501 | 4
34038286.0 | 0.2S电流互感器高压TA,电流变比150/5 | 34414 | 202501 | 2
34037205.0 | 0.2S电流互感器高压TA,电流变比20/5 | 34414 | 202501 | 2
34037981.0 | 0.2S电流互感器高压TA,电流变比200/5 | 34414 | 202501 | 2
34037349.0 | 0.2S电流互感器高压TA,电流变比300/5 | 34414 | 202501 | 8
34037761.0 | 0.2S电流互感器高压TA,电流变比3150/5 | 34414 | 202501 | 4
34037675.0 | 0.2S电流互感器高压TA,电流变比40/5 | 34414 | 202501 | 2
34037837.0 | 0.2S电流互感器高压TA,电流变比600/5 | 34414 | 202501 | 62
34037835.0 | 0.2S电流互感器高压TA,电流变比75/5 | 34414 | 202501 | 6
8302000000800012.0 | 0.2S组合互感器电流30/5,电压10000/100 | 34414 | 202501 | 7
8302000000800015.0 | 0.2S组合互感器电流60/5,电压10000/100 | 34414 | 202501 | 1
8302000003600008.0 | 0.2S组合互感器电流变比20/5，电压变比10000/100 | 34414 | 202501 | 2
8302000003500006.0 | 0.2S组合互感器电流变比200/5，电压变比10000/100 | 34414 | 202501 | 2
8302000003700005.0 | 0.2S组合互感器电流变比400/5，电压变比10000/100 | 34414 | 202501 | 1
8302000003500004.0 | 0.2S组合互感器组合互感器40/5，10000/100 | 34414 | 202501 | 2
8302000000800009.0 | 0.2S组合互感器组合互感器75/510000/100 | 34414 | 202501 | 1
8302000000800009.0 | 0.2S组合互感器组合互感器电流变比75/5,电压变比10000/100 | 34414 | 202501 | 5
8302000001400002.0 | 0.2S组合互感器，电流变比50/5，电压变比10000/100，TV精度0.2 | 34414 | 202501 | 3
8302000000500019.0 | 0.2S高压TA电流互感器100/5 | 34414 | 202501 | 2
8302000003800003.0 | 0.2电压互感器高压TV35000/100 | 34414 | 202501 | 2
8302000000500009.0 | 0.2高压TV电压互感器10000/100 | 34414 | 202501 | 46
34000609.0 | 0.5S三相三线经互感器接入智能电能表,3x100V,1.5(6)A,变电站RS-485通信,电子式-智能无费控 | 34414 | 202501 | 1
34000201.0 | 0.5S三相三线经互感器接入智能电能表,3x100V,1.5(6)A,工业RS-485通信,电子式-智能无费控 | 34414 | 202501 | 2
34000609.0 | 0.5S三相三线经互感器接入智能电能表,3×100V,1.5(6)A,安徽变电站RS-485通信,电子式-智能无费控 | 34414 | 202501 | 31
34000201.0 | 0.5S三相三线经互感器接入智能电能表,3×100V,1.5(6)A,安徽工业RS-485通信,电子式-智能无费控 | 34414 | 202501 | 2
34000565.0 | 0.5S三相四线经互感器接入智能电能表,3×220/380V,1.5(6)A,安徽工业RS-485通信,电子式-智能无费控 | 34414 | 202501 | 9
34001298.0 | 0.5S低压电流互感器100/5 | 34414 | 202501 | 129
34001212.0 | 0.5S低压电流互感器150/5 | 34414 | 202501 | 378
34001075.0 | 0.5S低压电流互感器200/5 | 34414 | 202501 | 514
34001220.0 | 0.5S低压电流互感器250/5 | 34414 | 202501 | 3
34001240.0 | 0.5S低压电流互感器2500/5 | 34414 | 202501 | 3
34001073.0 | 0.5S低压电流互感器300/5 | 34414 | 202501 | 460
34038282.0 | 0.5S电流互感器低压TA,电流变比100/5 | 34414 | 202501 | 12
34037517.0 | 0.5S电流互感器低压TA,电流变比1200/5 | 34414 | 202501 | 6
34038114.0 | 0.5S电流互感器低压TA,电流变比150/5 | 34414 | 202501 | 6
34037351.0 | 0.5S电流互感器低压TA,电流变比1500/5 | 34414 | 202501 | 27
34037842.0 | 0.5S电流互感器低压TA,电流变比2000/5 | 34414 | 202501 | 9
34038117.0 | 0.5S电流互感器低压TA,电流变比250/5 | 34414 | 202501 | 9
34037213.0 | 0.5S电流互感器高压TA,电流变比400/5 | 34414 | 202501 | 2
34037204.0 | 0.5S电流互感器高压TA,电流变比50/5 | 34414 | 202501 | 2
34001235.0 | 0.5低压电流互感器250/5 | 34414 | 202501 | 3
8302000006000003.0 | 0.5电压互感器高压TV10000/100 | 34414 | 202501 | 2
34000535.0 | 1.0三相四线直接接入智能电能表,3x220V/380V,5(60)A,工业窄带载波,电子式-智能远程费控 | 34414 | 202501 | 2
34000200.0 | 1.0三相四线直接接入智能电能表,3×220/380V,5(60)A,安徽居民HPLC,电子式-智能远程费控 | 34414 | 202501 | 14
34000669.0 | 1.0三相四线直接接入智能电能表,3×220/380V,5(60)A,安徽工业HPLC,电子式-智能远程费控 | 34414 | 202501 | 177
34000508.0 | 1.0三相四线直接接入智能电能表,3×220/380V,5(60)A,安徽工业RS-485通信,电子式-智能远程费控 | 34414 | 202501 | 2
34000535.0 | 1.0三相四线直接接入智能电能表,3×220/380V,5(60)A,安徽工业窄带载波,电子式-智能远程费控 | 34414 | 202501 | 6
34000233.0 | 1.0三相四线经互感器接入智能电能表,3×220/380V,1.5(6)A,安徽居民HPLC,电子式-智能远程费控 | 34414 | 202501 | 1
34000643.0 | 1.0三相四线经互感器接入智能电能表,3×220/380V,1.5(6)A,安徽居民RS-485通信,电子式-智能远程费控 | 34414 | 202501 | 1
34000608.0 | 1.0三相四线经互感器接入智能电能表,3×220/380V,1.5(6)A,安徽工业HPLC,电子式-智能远程费控 | 34414 | 202501 | 13
34000204.0 | 1.0三相四线经互感器接入智能电能表,3×220/380V,1.5(6)A,安徽工业RS-485通信,电子式-智能远程费控 | 34414 | 202501 | 6
8305000000900019.0 | 12表位计量箱（3×4） | 34414 | 202501 | 960
8305000000200004.0 | 15表位计量箱（3×5） | 34414 | 202501 | 4
8305000005000004.0 | 15表位计量箱（5×3） | 34414 | 202501 | 478
8305000000000002.0 | 16表位计量箱（4×4） | 34414 | 202501 | 718
8305000003500012.0 | 18表位计量箱（2×9） | 34414 | 202501 | 782
8305000003500011.0 | 18表位计量箱（3×6） | 34414 | 202501 | 448
8305000000900014.0 | 1表位计量箱（1×1） | 34414 | 202501 | 297
34000715.0 | 2.0单相直接接入智能电能表,220V,5(60)A,安徽居民HPLC+微功率无线,电子式-智能远程费控 | 34414 | 202501 | 2
34000193.0 | 2.0单相直接接入智能电能表,220V,5(60)A,安徽居民HPLC,电子式-智能远程费控 | 34414 | 202501 | 197
34000195.0 | 2.0单相直接接入智能电能表,220V,5(60)A,安徽居民RS-485通信,电子式-智能远程费控 | 34414 | 202501 | 2
34000194.0 | 2.0单相直接接入智能电能表,220V,5(60)A,安徽居民窄带载波,电子式-智能远程费控 | 34414 | 202501 | 2
34000193.0 | 2.0单相直接接入智能电能表,220V,5(60)A,居民HPLC,电子式-智能远程费控 | 34414 | 202501 | 2
34000194.0 | 2.0单相直接接入智能电能表,220V,5(60)A,居民窄带载波,电子式-智能远程费控 | 34414 | 202501 | 63
8305000000900022.0 | 2表位计量柜（1×2） | 34414 | 202501 | 19
8305000000900015.0 | 2表位计量箱（1×2） | 34414 | 202501 | 75
8343000000900032.0 | 4G,中国电信,包月 | 34414 | 202501 | 39
8343000000900044.0 | 4G,中国移动,包月 | 34414 | 202501 | 223
8343000000900045.0 | 4G,中国移动,包流量 | 34414 | 202501 | 1
8343000000900038.0 | 4G,中国联通,包月 | 34414 | 202501 | 115
8343000000900039.0 | 4G,中国联通,包流量 | 34414 | 202501 | 13
8305000000900016.0 | 4表位计量箱（2×2） | 34414 | 202501 | 8
8305000000900017.0 | 6表位计量箱（3×2） | 34414 | 202501 | 32
8305000000900018.0 | 9表位计量箱（3×3） | 34414 | 202501 | 6
34000196.0 | A级单相直接接入智能电能表,220V,0.25-0.5（60）A,安徽居民HPLC,电子式-智能远程费控 | 34414 | 202501 | 28916
34000196.0 | A级单相直接接入智能电能表,220V,0.25-0.5（60）A,居民HPLC,电子式-智能远程费控 | 34414 | 202501 | 1
34000213.0 | B级三相四线直接接入智能电能表,3×220/380V,0.2-0.5（60）A,安徽居民HPLC,电子式-智能远程费控 | 34414 | 202501 | 339
34000202.0 | B级三相四线直接接入智能电能表,3×220/380V,0.2-0.5（60）A,安徽工业HPLC,电子式-智能远程费控 | 34414 | 202501 | 2279
34000209.0 | B级三相四线经互感器接入智能电能表,3×220/380V,0.015-0.075（6）A,安徽工业HPLC,电子式-智能远程费控 | 34414 | 202501 | 437
8301000000200003.0 | B级三相四线经互感器接入智能电能表3×220/380V0.015-0.075（6）A安徽居民HPLC电子式-智能远程费控 | 34414 | 202501 | 38
34000313.0 | C级三相三线经互感器接入智能电能表,3×100V,0.003-0.015(1.2)A,安徽工业RS-485通信,电子式-智能无费控 | 34414 | 202501 | 1
34000718.0 | C级三相三线经互感器接入智能电能表,3×100V,0.015-0.075（6）A,安徽变电站RS-485通信,电子式-智能无费控 | 34414 | 202501 | 45
34000745.0 | C级三相三线经互感器接入智能电能表,3×100V,0.015-0.075（6）A,安徽工业RS-485通信,电子式-智能无费控 | 34414 | 202501 | 137
34000214.0 | C级三相四线经互感器接入智能电能表,3×220/380V,0.015-0.075（6）A,安徽工业RS-485通信,电子式-智能无费控 | 34414 | 202501 | 331
34001339.0 | 专变采集终端III型,3x100V,RS-485通信,4G | 34414 | 202501 | 2
34001336.0 | 专变采集终端III型,3x100V,RS-485通信,FDD-LTE+TD-LTE | 34414 | 202501 | 1
34001334.0 | 专变采集终端III型,3x220V/380V,RS-485通信,FDD-LTE+TD-LTE | 34414 | 202501 | 3
34001339.0 | 专变采集终端III型,3×100V,RS-485通信,4G | 34414 | 202501 | 416
34001336.0 | 专变采集终端III型,3×100V,RS-485通信,FDD-LTE+TD-LTE | 34414 | 202501 | 3
34001340.0 | 专变采集终端III型,3×220/380V,RS-485通信,4G | 34414 | 202501 | 173
34028076.0 | 专变采集终端I型,3×220/380V,RS-485通信,北斗短报文通讯 | 34414 | 202501 | 1
34000802.0 | 适配1级三相表,本地模块,HPLC | 34414 | 202501 | 315
8354000001500002.0 | 适配1级三相表,本地模块,HPLC+微功率无线双模 | 34414 | 202501 | 2919
34000801.0 | 适配2级单相表,本地模块,HPLC | 34414 | 202501 | 269
8354000001600002.0 | 适配2级单相表,本地模块,HPLC+微功率无线双模 | 34414 | 202501 | 28816
34000804.0 | 适配专变采集终端III型,远程模块,无线公网4G | 34414 | 202501 | 562
34000803.0 | 适配集中器I型,本地模块,HPLC | 34414 | 202501 | 25
8354000001700002.0 | 适配集中器I型,本地模块,HPLC+微功率无线双模 | 34414 | 202501 | 1336
34000805.0 | 适配集中器I型,远程模块,无线公网4G | 34414 | 202501 | 1354
8309000000900007.0 | 采集器II型,220V,下行通讯：RS-485,上行通讯：HPLC | 34414 | 202501 | 53
8309000000900008.0 | 采集器II型,220V,下行通讯：RS-485,上行通讯：窄带载波 | 34414 | 202501 | 223
34001335.0 | 集中器I型,3x220V/380V,HPLC,4G | 34414 | 202501 | 12
34001333.0 | 集中器I型,3x220V/380V,HPLC,FDD-LTE+TD-LTE | 34414 | 202501 | 4
34001337.0 | 集中器I型,3x220V/380V,窄带载波,FDD-LTE+TD-LTE | 34414 | 202501 | 9
34001354.0 | 集中器I型,3×220/380V,HPLC+微功率无线,FDD-LTE+TD-LTE | 34414 | 202501 | 1444
34001335.0 | 集中器I型,3×220/380V,HPLC,4G | 34414 | 202501 | 23
34028004.0 | 集中器I型,3×220/380V,RS-485通信,GPRS通信 | 34414 | 202501 | 3
|  | 34414 | 202501 | 312
34001076.0 | 0.2S低压电流互感器100/5 | 34415 | 202501 | 1
34001308.0 | 0.2S低压电流互感器1000/5 | 34415 | 202501 | 6
34001081.0 | 0.2S低压电流互感器1500/5 | 34415 | 202501 | 6
34001074.0 | 0.2S低压电流互感器400/5 | 34415 | 202501 | 56
34001214.0 | 0.2S低压电流互感器500/5 | 34415 | 202501 | 93
34001299.0 | 0.2S低压电流互感器600/5 | 34415 | 202501 | 219
34001077.0 | 0.2S低压电流互感器800/5 | 34415 | 202501 | 51
34044542.0 | 0.2S电压互感器高压TV,电压变比10000/100 | 34415 | 202501 | 48
34037524.0 | 0.2S电流互感器低压TA,电流变比1200/5 | 34415 | 202501 | 15
34037840.0 | 0.2S电流互感器低压TA,电流变比1500/5 | 34415 | 202501 | 15
34037823.0 | 0.2S电流互感器低压TA,电流变比300/5 | 34415 | 202501 | 1
34038115.0 | 0.2S电流互感器低压TA,电流变比500/5 | 34415 | 202501 | 3
34037672.0 | 0.2S电流互感器低压TA,电流变比600/5 | 34415 | 202501 | 9
34038280.0 | 0.2S电流互感器低压TA,电流变比800/5 | 34415 | 202501 | 15
34038121.0 | 0.2S电流互感器高压TA,电流变比100/5 | 34415 | 202501 | 8
34037261.0 | 0.2S电流互感器高压TA,电流变比1250/5 | 34415 | 202501 | 6
34037673.0 | 0.2S电流互感器高压TA,电流变比15/5 | 34415 | 202501 | 8
34038286.0 | 0.2S电流互感器高压TA,电流变比150/5 | 34415 | 202501 | 8
34037205.0 | 0.2S电流互感器高压TA,电流变比20/5 | 34415 | 202501 | 8
34037995.0 | 0.2S电流互感器高压TA,电流变比200/1 | 34415 | 202501 | 2
34037981.0 | 0.2S电流互感器高压TA,电流变比200/5 | 34415 | 202501 | 13
34038130.0 | 0.2S电流互感器高压TA,电流变比25/5 | 34415 | 202501 | 2
34038146.0 | 0.2S电流互感器高压TA,电流变比250/5 | 34415 | 202501 | 10
34037212.0 | 0.2S电流互感器高压TA,电流变比30/5 | 34415 | 202501 | 20
34037349.0 | 0.2S电流互感器高压TA,电流变比300/5 | 34415 | 202501 | 8
34037675.0 | 0.2S电流互感器高压TA,电流变比40/5 | 34415 | 202501 | 8
34038292.0 | 0.2S电流互感器高压TA,电流变比400/5 | 34415 | 202501 | 8
34037588.0 | 0.2S电流互感器高压TA,电流变比4000/5 | 34415 | 202501 | 6
34037834.0 | 0.2S电流互感器高压TA,电流变比50/5 | 34415 | 202501 | 28
34037830.0 | 0.2S电流互感器高压TA,电流变比500/5 | 34415 | 202501 | 4
34037353.0 | 0.2S电流互感器高压TA,电流变比60/5 | 34415 | 202501 | 2
34037837.0 | 0.2S电流互感器高压TA,电流变比600/5 | 34415 | 202501 | 30
34037835.0 | 0.2S电流互感器高压TA,电流变比75/5 | 34415 | 202501 | 6
34037683.0 | 0.2S电流互感器高压TA,电流变比800/5 | 34415 | 202501 | 24
8302000003300004.0 | 0.2S组合互感器,电流变比10/5,电压变比10000/100 | 34415 | 202501 | 1
8302000000800012.0 | 0.2S组合互感器电流30/5,电压10000/100 | 34415 | 202501 | 8
8302000000800015.0 | 0.2S组合互感器电流60/5,电压10000/100 | 34415 | 202501 | 1
8302000003600008.0 | 0.2S组合互感器电流变比20/5，电压变比10000/100 | 34415 | 202501 | 2
34029187.0 | 0.2S组合互感器组合互感器,电流变比600/5,电压变比10000/100 | 34415 | 202501 | 1
8302000003500004.0 | 0.2S组合互感器组合互感器40/5，10000/100 | 34415 | 202501 | 1
8302000001400002.0 | 0.2S组合互感器，电流变比50/5，电压变比10000/100，TV精度0.2 | 34415 | 202501 | 1
8302000003800003.0 | 0.2电压互感器高压TV35000/100 | 34415 | 202501 | 29
34037513.0 | 0.2电流互感器高压TA,电流变比100/5 | 34415 | 202501 | 2
34037344.0 | 0.2电流互感器高压TA,电流变比200/5 | 34415 | 202501 | 1
8302000000500009.0 | 0.2高压TV电压互感器10000/100 | 34415 | 202501 | 98
34000201.0 | 0.5S三相三线经互感器接入智能电能表,3×100V,1.5(6)A,安徽工业RS-485通信,电子式-智能无费控 | 34415 | 202501 | 13
34000565.0 | 0.5S三相四线经互感器接入智能电能表,3×220/380V,1.5(6)A,安徽工业RS-485通信,电子式-智能无费控 | 34415 | 202501 | 1
34001298.0 | 0.5S低压电流互感器100/5 | 34415 | 202501 | 152
34001212.0 | 0.5S低压电流互感器150/5 | 34415 | 202501 | 480
34001075.0 | 0.5S低压电流互感器200/5 | 34415 | 202501 | 258
34001073.0 | 0.5S低压电流互感器300/5 | 34415 | 202501 | 212
34001080.0 | 0.5S低压电流互感器400/5 | 34415 | 202501 | 7
34038114.0 | 0.5S电流互感器低压TA,电流变比150/5 | 34415 | 202501 | 3
34038118.0 | 0.5S电流互感器低压TA,电流变比200/5 | 34415 | 202501 | 3
34038283.0 | 0.5S电流互感器低压TA,电流变比50/5 | 34415 | 202501 | 3
34001234.0 | 0.5低压电流互感器600/5 | 34415 | 202501 | 3
8302000006000003.0 | 0.5电压互感器高压TV10000/100 | 34415 | 202501 | 12
34000200.0 | 1.0三相四线直接接入智能电能表,3×220/380V,5(60)A,安徽居民HPLC,电子式-智能远程费控 | 34415 | 202501 | 29
34000669.0 | 1.0三相四线直接接入智能电能表,3×220/380V,5(60)A,安徽工业HPLC,电子式-智能远程费控 | 34415 | 202501 | 124
34000508.0 | 1.0三相四线直接接入智能电能表,3×220/380V,5(60)A,安徽工业RS-485通信,电子式-智能远程费控 | 34415 | 202501 | 1
34000608.0 | 1.0三相四线经互感器接入智能电能表,3×220/380V,1.5(6)A,安徽工业HPLC,电子式-智能远程费控 | 34415 | 202501 | 21
8305000000900019.0 | 12表位计量箱（3×4） | 34415 | 202501 | 36
8305000004400003.0 | 12表位计量箱（4×3） | 34415 | 202501 | 64
8305000000200004.0 | 15表位计量箱（3×5） | 34415 | 202501 | 2
8305000000000002.0 | 16表位计量箱（4×4） | 34415 | 202501 | 109
8305000000900014.0 | 1表位计量箱（1×1） | 34415 | 202501 | 3562
34000193.0 | 2.0单相直接接入智能电能表,220V,5(60)A,安徽居民HPLC,电子式-智能远程费控 | 34415 | 202501 | 122
8305000003600012.0 | 20表位计量箱（4×5） | 34415 | 202501 | 9
8305000000900022.0 | 2表位计量柜（1×2） | 34415 | 202501 | 22
8305000000900015.0 | 2表位计量箱（1×2） | 34415 | 202501 | 175
8343000000900032.0 | 4G,中国电信,包月 | 34415 | 202501 | 24
8343000000900044.0 | 4G,中国移动,包月 | 34415 | 202501 | 87
8343000000900045.0 | 4G,中国移动,包流量 | 34415 | 202501 | 24
8343000000900038.0 | 4G,中国联通,包月 | 34415 | 202501 | 1
8305000004700002.0 | 4表位计量箱（1×4） | 34415 | 202501 | 1
8305000000900016.0 | 4表位计量箱（2×2） | 34415 | 202501 | 29
8343000000900035.0 | 5G,中国电信,包月 | 34415 | 202501 | 4
8305000001900002.0 | 5表位计量箱(1×5) | 34415 | 202501 | 1
8305000003500009.0 | 6表位计量箱（2×3） | 34415 | 202501 | 12
8305000000900017.0 | 6表位计量箱（3×2） | 34415 | 202501 | 42
8305000000900025.0 | 8表位计量屏（4×2） | 34415 | 202501 | 1
8305000004400002.0 | 8表位计量箱（4×2） | 34415 | 202501 | 1
8305000000900018.0 | 9表位计量箱（3×3） | 34415 | 202501 | 25
34000196.0 | A级单相直接接入智能电能表,220V,0.25-0.5（60）A,安徽居民HPLC,电子式-智能远程费控 | 34415 | 202501 | 4748
8301000005500002.0 | A级单相直接接入智能电能表,220V,0.25-0.5（60）A,安徽工业HPLC,电子式-智能远程费控 | 34415 | 202501 | 2
34000213.0 | B级三相四线直接接入智能电能表,3×220/380V,0.2-0.5（60）A,安徽居民HPLC,电子式-智能远程费控 | 34415 | 202501 | 457
34000202.0 | B级三相四线直接接入智能电能表,3×220/380V,0.2-0.5（60）A,安徽工业HPLC,电子式-智能远程费控 | 34415 | 202501 | 1485
34000209.0 | B级三相四线经互感器接入智能电能表,3×220/380V,0.015-0.075（6）A,安徽工业HPLC,电子式-智能远程费控 | 34415 | 202501 | 272
8301000000200003.0 | B级三相四线经互感器接入智能电能表3×220/380V0.015-0.075（6）A安徽居民HPLC电子式-智能远程费控 | 34415 | 202501 | 37
34000313.0 | C级三相三线经互感器接入智能电能表,3×100V,0.003-0.015(1.2)A,安徽工业RS-485通信,电子式-智能无费控 | 34415 | 202501 | 16
34000745.0 | C级三相三线经互感器接入智能电能表,3×100V,0.015-0.075（6）A,安徽工业RS-485通信,电子式-智能无费控 | 34415 | 202501 | 138
8301000002100002.0 | C级三相三线经互感器接入智能电能表3×100V0.015-0.075（6）A安徽居民RS-485通信电子式-智能无费控 | 34415 | 202501 | 1
34000214.0 | C级三相四线经互感器接入智能电能表,3×220/380V,0.015-0.075（6）A,安徽工业RS-485通信,电子式-智能无费控 | 34415 | 202501 | 195
34001339.0 | 专变采集终端III型,3×100V,RS-485通信,4G | 34415 | 202501 | 154
34001340.0 | 专变采集终端III型,3×220/380V,RS-485通信,4G | 34415 | 202501 | 155
34000802.0 | 适配1级三相表,本地模块,HPLC | 34415 | 202501 | 210
8354000001500002.0 | 适配1级三相表,本地模块,HPLC+微功率无线双模 | 34415 | 202501 | 2181
34000801.0 | 适配2级单相表,本地模块,HPLC | 34415 | 202501 | 145
8354000001600002.0 | 适配2级单相表,本地模块,HPLC+微功率无线双模 | 34415 | 202501 | 4714
34000804.0 | 适配专变采集终端III型,远程模块,无线公网4G | 34415 | 202501 | 302
8354000001700002.0 | 适配集中器I型,本地模块,HPLC+微功率无线双模 | 34415 | 202501 | 165
34000805.0 | 适配集中器I型,远程模块,无线公网4G | 34415 | 202501 | 165
34001354.0 | 集中器I型,3×220/380V,HPLC+微功率无线,FDD-LTE+TD-LTE | 34415 | 202501 | 161
|  | 34415 | 202501 | 530
34001308.0 | 0.2S低压电流互感器1000/5 | 34416 | 202501 | 9
34001078.0 | 0.2S低压电流互感器1200/5 | 34416 | 202501 | 3
34001074.0 | 0.2S低压电流互感器400/5 | 34416 | 202501 | 72
34001214.0 | 0.2S低压电流互感器500/5 | 34416 | 202501 | 12
34001299.0 | 0.2S低压电流互感器600/5 | 34416 | 202501 | 78
34001077.0 | 0.2S低压电流互感器800/5 | 34416 | 202501 | 24
34044542.0 | 0.2S电压互感器高压TV,电压变比10000/100 | 34416 | 202501 | 2
34038289.0 | 0.2S电流互感器高压TA,电流变比10/5 | 34416 | 202501 | 4
34038121.0 | 0.2S电流互感器高压TA,电流变比100/5 | 34416 | 202501 | 4
34038356.0 | 0.2S电流互感器高压TA,电流变比1000/1 | 34416 | 202501 | 4
34038294.0 | 0.2S电流互感器高压TA,电流变比1000/5 | 34416 | 202501 | 2
34038136.0 | 0.2S电流互感器高压TA,电流变比1200/5 | 34416 | 202501 | 2
34038286.0 | 0.2S电流互感器高压TA,电流变比150/5 | 34416 | 202501 | 4
34037205.0 | 0.2S电流互感器高压TA,电流变比20/5 | 34416 | 202501 | 6
34038130.0 | 0.2S电流互感器高压TA,电流变比25/5 | 34416 | 202501 | 4
34037212.0 | 0.2S电流互感器高压TA,电流变比30/5 | 34416 | 202501 | 2
34037349.0 | 0.2S电流互感器高压TA,电流变比300/5 | 34416 | 202501 | 2
34037675.0 | 0.2S电流互感器高压TA,电流变比40/5 | 34416 | 202501 | 8
34038292.0 | 0.2S电流互感器高压TA,电流变比400/5 | 34416 | 202501 | 4
34037835.0 | 0.2S电流互感器高压TA,电流变比75/5 | 34416 | 202501 | 6
34038311.0 | 0.2S电流互感器高压TA,电流变比800/1 | 34416 | 202501 | 2
34037683.0 | 0.2S电流互感器高压TA,电流变比800/5 | 34416 | 202501 | 2
8302000000700065.0 | 0.2S电流互感器高压TA25/5 | 34416 | 202501 | 2
8302000000800025.0 | 0.2S组合互感器电流150/5,电压10000/100 | 34416 | 202501 | 1
8302000000800015.0 | 0.2S组合互感器电流60/5,电压10000/100 | 34416 | 202501 | 1
8302000003600008.0 | 0.2S组合互感器电流变比20/5，电压变比10000/100 | 34416 | 202501 | 1
8302000003500006.0 | 0.2S组合互感器电流变比200/5，电压变比10000/100 | 34416 | 202501 | 1
8302000003500004.0 | 0.2S组合互感器组合互感器40/5，10000/100 | 34416 | 202501 | 1
8302000000800009.0 | 0.2S组合互感器组合互感器电流变比75/5,电压变比10000/100 | 34416 | 202501 | 1
8302000003800003.0 | 0.2电压互感器高压TV35000/100 | 34416 | 202501 | 6
8302000000500009.0 | 0.2高压TV电压互感器10000/100 | 34416 | 202501 | 46
34000201.0 | 0.5S三相三线经互感器接入智能电能表,3×100V,1.5(6)A,安徽工业RS-485通信,电子式-智能无费控 | 34416 | 202501 | 10
34000565.0 | 0.5S三相四线经互感器接入智能电能表,3×220/380V,1.5(6)A,安徽工业RS-485通信,电子式-智能无费控 | 34416 | 202501 | 13
34001298.0 | 0.5S低压电流互感器100/5 | 34416 | 202501 | 66
34001212.0 | 0.5S低压电流互感器150/5 | 34416 | 202501 | 171
34001075.0 | 0.5S低压电流互感器200/5 | 34416 | 202501 | 96
34001073.0 | 0.5S低压电流互感器300/5 | 34416 | 202501 | 114
34037340.0 | 0.5S电流互感器低压TA,电流变比400/5 | 34416 | 202501 | 6
34037509.0 | 0.5S电流互感器低压TA,电流变比600/5 | 34416 | 202501 | 12
34000200.0 | 1.0三相四线直接接入智能电能表,3×220/380V,5(60)A,安徽居民HPLC,电子式-智能远程费控 | 34416 | 202501 | 30
34000669.0 | 1.0三相四线直接接入智能电能表,3×220/380V,5(60)A,安徽工业HPLC,电子式-智能远程费控 | 34416 | 202501 | 74
34000508.0 | 1.0三相四线直接接入智能电能表,3×220/380V,5(60)A,安徽工业RS-485通信,电子式-智能远程费控 | 34416 | 202501 | 3
34000535.0 | 1.0三相四线直接接入智能电能表,3×220/380V,5(60)A,安徽工业窄带载波,电子式-智能远程费控 | 34416 | 202501 | 1
34000608.0 | 1.0三相四线经互感器接入智能电能表,3×220/380V,1.5(6)A,安徽工业HPLC,电子式-智能远程费控 | 34416 | 202501 | 9
34000204.0 | 1.0三相四线经互感器接入智能电能表,3×220/380V,1.5(6)A,安徽工业RS-485通信,电子式-智能远程费控 | 34416 | 202501 | 1
8305000000900019.0 | 12表位计量箱（3×4） | 34416 | 202501 | 61
8305000004400003.0 | 12表位计量箱（4×3） | 34416 | 202501 | 16
8305000000900014.0 | 1表位计量箱（1×1） | 34416 | 202501 | 1299
34000193.0 | 2.0单相直接接入智能电能表,220V,5(60)A,安徽居民HPLC,电子式-智能远程费控 | 34416 | 202501 | 106
8305000000900022.0 | 2表位计量柜（1×2） | 34416 | 202501 | 99
8305000000900015.0 | 2表位计量箱（1×2） | 34416 | 202501 | 47
8343000000900031.0 | 4G,中国电信,包年 | 34416 | 202501 | 1
8343000000900032.0 | 4G,中国电信,包月 | 34416 | 202501 | 7
8343000000900043.0 | 4G,中国移动,包年 | 34416 | 202501 | 15
8343000000900044.0 | 4G,中国移动,包月 | 34416 | 202501 | 10
8343000000900038.0 | 4G,中国联通,包月 | 34416 | 202501 | 36
8305000000900016.0 | 4表位计量箱（2×2） | 34416 | 202501 | 17
500138761.0 | 500138761 | 34416 | 202501 | 6
8305000000900017.0 | 6表位计量箱（3×2） | 34416 | 202501 | 706
8305000000900018.0 | 9表位计量箱（3×3） | 34416 | 202501 | 1
34000196.0 | A级单相直接接入智能电能表,220V,0.25-0.5（60）A,安徽居民HPLC,电子式-智能远程费控 | 34416 | 202501 | 3595
8301000005500002.0 | A级单相直接接入智能电能表,220V,0.25-0.5（60）A,安徽工业HPLC,电子式-智能远程费控 | 34416 | 202501 | 2
34000213.0 | B级三相四线直接接入智能电能表,3×220/380V,0.2-0.5（60）A,安徽居民HPLC,电子式-智能远程费控 | 34416 | 202501 | 106
34000202.0 | B级三相四线直接接入智能电能表,3×220/380V,0.2-0.5（60）A,安徽工业HPLC,电子式-智能远程费控 | 34416 | 202501 | 414
34000209.0 | B级三相四线经互感器接入智能电能表,3×220/380V,0.015-0.075（6）A,安徽工业HPLC,电子式-智能远程费控 | 34416 | 202501 | 89
8301000000200003.0 | B级三相四线经互感器接入智能电能表3×220/380V0.015-0.075（6）A安徽居民HPLC电子式-智能远程费控 | 34416 | 202501 | 9
34000745.0 | C级三相三线经互感器接入智能电能表,3×100V,0.015-0.075（6）A,安徽工业RS-485通信,电子式-智能无费控 | 34416 | 202501 | 60
34000214.0 | C级三相四线经互感器接入智能电能表,3×220/380V,0.015-0.075（6）A,安徽工业RS-485通信,电子式-智能无费控 | 34416 | 202501 | 104
34001339.0 | 专变采集终端III型,3x100V,RS-485通信,4G | 34416 | 202501 | 19
34001336.0 | 专变采集终端III型,3x100V,RS-485通信,FDD-LTE+TD-LTE | 34416 | 202501 | 1
34001340.0 | 专变采集终端III型,3x220V/380V,RS-485通信,4G | 34416 | 202501 | 5
34001334.0 | 专变采集终端III型,3x220V/380V,RS-485通信,FDD-LTE+TD-LTE | 34416 | 202501 | 3
34001339.0 | 专变采集终端III型,3×100V,RS-485通信,4G | 34416 | 202501 | 53
34001336.0 | 专变采集终端III型,3×100V,RS-485通信,FDD-LTE+TD-LTE | 34416 | 202501 | 1
34001340.0 | 专变采集终端III型,3×220/380V,RS-485通信,4G | 34416 | 202501 | 67
34000802.0 | 适配1级三相表,本地模块,HPLC | 34416 | 202501 | 147
8354000001500002.0 | 适配1级三相表,本地模块,HPLC+微功率无线双模 | 34416 | 202501 | 526
34000801.0 | 适配2级单相表,本地模块,HPLC | 34416 | 202501 | 131
8354000001600002.0 | 适配2级单相表,本地模块,HPLC+微功率无线双模 | 34416 | 202501 | 3559
34000804.0 | 适配专变采集终端III型,远程模块,无线公网4G | 34416 | 202501 | 108
34000803.0 | 适配集中器I型,本地模块,HPLC | 34416 | 202501 | 6
8354000001700002.0 | 适配集中器I型,本地模块,HPLC+微功率无线双模 | 34416 | 202501 | 130
34000805.0 | 适配集中器I型,远程模块,无线公网4G | 34416 | 202501 | 131
34001335.0 | 集中器I型,3x220V/380V,HPLC,4G | 34416 | 202501 | 5
34001333.0 | 集中器I型,3x220V/380V,HPLC,FDD-LTE+TD-LTE | 34416 | 202501 | 2
34001354.0 | 集中器I型,3×220/380V,HPLC+微功率无线,FDD-LTE+TD-LTE | 34416 | 202501 | 135
34001335.0 | 集中器I型,3×220/380V,HPLC,4G | 34416 | 202501 | 1
|  | 34416 | 202501 | 77
8302000003700003.0 | 0.2S,组合互感器,组合互感器,100/5,10000/100,0.2 | 34417 | 202501 | 2
34001308.0 | 0.2S低压电流互感器1000/5 | 34417 | 202501 | 27
34001078.0 | 0.2S低压电流互感器1200/5 | 34417 | 202501 | 12
34001081.0 | 0.2S低压电流互感器1500/5 | 34417 | 202501 | 21
34001074.0 | 0.2S低压电流互感器400/5 | 34417 | 202501 | 384
34001214.0 | 0.2S低压电流互感器500/5 | 34417 | 202501 | 156
34001299.0 | 0.2S低压电流互感器600/5 | 34417 | 202501 | 123
34001216.0 | 0.2S低压电流互感器75/5 | 34417 | 202501 | 3
34001077.0 | 0.2S低压电流互感器800/5 | 34417 | 202501 | 60
34037524.0 | 0.2S电流互感器低压TA,电流变比1200/5 | 34417 | 202501 | 6
34037840.0 | 0.2S电流互感器低压TA,电流变比1500/5 | 34417 | 202501 | 6
34037526.0 | 0.2S电流互感器低压TA,电流变比2000/5 | 34417 | 202501 | 6
34037671.0 | 0.2S电流互感器低压TA,电流变比250/5 | 34417 | 202501 | 3
34037823.0 | 0.2S电流互感器低压TA,电流变比300/5 | 34417 | 202501 | 3
34037672.0 | 0.2S电流互感器低压TA,电流变比600/5 | 34417 | 202501 | 9
34038121.0 | 0.2S电流互感器高压TA,电流变比100/5 | 34417 | 202501 | 2
34038286.0 | 0.2S电流互感器高压TA,电流变比150/5 | 34417 | 202501 | 4
34037981.0 | 0.2S电流互感器高压TA,电流变比200/5 | 34417 | 202501 | 2
34037878.0 | 0.2S电流互感器高压TA,电流变比2500/1 | 34417 | 202501 | 4
34037212.0 | 0.2S电流互感器高压TA,电流变比30/5 | 34417 | 202501 | 6
34037349.0 | 0.2S电流互感器高压TA,电流变比300/5 | 34417 | 202501 | 7
34038292.0 | 0.2S电流互感器高压TA,电流变比400/5 | 34417 | 202501 | 2
34037834.0 | 0.2S电流互感器高压TA,电流变比50/5 | 34417 | 202501 | 2
34037830.0 | 0.2S电流互感器高压TA,电流变比500/5 | 34417 | 202501 | 4
34037835.0 | 0.2S电流互感器高压TA,电流变比75/5 | 34417 | 202501 | 10
8302000000800025.0 | 0.2S组合互感器电流150/5,电压10000/100 | 34417 | 202501 | 1
8302000003500004.0 | 0.2S组合互感器组合互感器40/5，10000/100 | 34417 | 202501 | 1
8302000000800009.0 | 0.2S组合互感器组合互感器电流变比75/5,电压变比10000/100 | 34417 | 202501 | 1
8302000001400002.0 | 0.2S组合互感器，电流变比50/5，电压变比10000/100，TV精度0.2 | 34417 | 202501 | 3
8302000003800003.0 | 0.2电压互感器高压TV35000/100 | 34417 | 202501 | 4
8302000000500009.0 | 0.2高压TV电压互感器10000/100 | 34417 | 202501 | 34
34000201.0 | 0.5S三相三线经互感器接入智能电能表,3×100V,1.5(6)A,安徽工业RS-485通信,电子式-智能无费控 | 34417 | 202501 | 5
34000565.0 | 0.5S三相四线经互感器接入智能电能表,3×220/380V,1.5(6)A,安徽工业RS-485通信,电子式-智能无费控 | 34417 | 202501 | 3
34001298.0 | 0.5S低压电流互感器100/5 | 34417 | 202501 | 140
34001212.0 | 0.5S低压电流互感器150/5 | 34417 | 202501 | 399
34001075.0 | 0.5S低压电流互感器200/5 | 34417 | 202501 | 189
34001073.0 | 0.5S低压电流互感器300/5 | 34417 | 202501 | 243
34001217.0 | 0.5S低压电流互感器75/5 | 34417 | 202501 | 3
34038117.0 | 0.5S电流互感器低压TA,电流变比250/5 | 34417 | 202501 | 9
34038283.0 | 0.5S电流互感器低压TA,电流变比50/5 | 34417 | 202501 | 12
34038119.0 | 0.5S电流互感器低压TA,电流变比500/5 | 34417 | 202501 | 9
34037984.0 | 0.5S电流互感器低压TA,电流变比75/5 | 34417 | 202501 | 11
34000669.0 | 1.0三相四线直接接入智能电能表,3×220/380V,5(60)A,安徽工业HPLC,电子式-智能远程费控 | 34417 | 202501 | 186
34000508.0 | 1.0三相四线直接接入智能电能表,3×220/380V,5(60)A,安徽工业RS-485通信,电子式-智能远程费控 | 34417 | 202501 | 2
34000608.0 | 1.0三相四线经互感器接入智能电能表,3×220/380V,1.5(6)A,安徽工业HPLC,电子式-智能远程费控 | 34417 | 202501 | 1
8305000000500003.0 | 10表位计量箱（2×5） | 34417 | 202501 | 4
8305000000900019.0 | 12表位计量箱（3×4） | 34417 | 202501 | 330
8305000004400003.0 | 12表位计量箱（4×3） | 34417 | 202501 | 254
8305000000000002.0 | 16表位计量箱（4×4） | 34417 | 202501 | 152
8305000000900014.0 | 1表位计量箱（1×1） | 34417 | 202501 | 657
34000193.0 | 2.0单相直接接入智能电能表,220V,5(60)A,安徽居民HPLC,电子式-智能远程费控 | 34417 | 202501 | 465
8305000003600012.0 | 20表位计量箱（4×5） | 34417 | 202501 | 119
8343000000900044.0 | 4G,中国移动,包月 | 34417 | 202501 | 42
8343000000900038.0 | 4G,中国联通,包月 | 34417 | 202501 | 16
8305000000900016.0 | 4表位计量箱（2×2） | 34417 | 202501 | 119
8305000000900017.0 | 6表位计量箱（3×2） | 34417 | 202501 | 35
34000196.0 | A级单相直接接入智能电能表,220V,0.25-0.5（60）A,安徽居民HPLC,电子式-智能远程费控 | 34417 | 202501 | 12821
34000213.0 | B级三相四线直接接入智能电能表,3×220/380V,0.2-0.5（60）A,安徽居民HPLC,电子式-智能远程费控 | 34417 | 202501 | 143
34000202.0 | B级三相四线直接接入智能电能表,3×220/380V,0.2-0.5（60）A,安徽工业HPLC,电子式-智能远程费控 | 34417 | 202501 | 1386
34000209.0 | B级三相四线经互感器接入智能电能表,3×220/380V,0.015-0.075（6）A,安徽工业HPLC,电子式-智能远程费控 | 34417 | 202501 | 205
8301000000200003.0 | B级三相四线经互感器接入智能电能表3×220/380V0.015-0.075（6）A安徽居民HPLC电子式-智能远程费控 | 34417 | 202501 | 42
34000745.0 | C级三相三线经互感器接入智能电能表,3×100V,0.015-0.075（6）A,安徽工业RS-485通信,电子式-智能无费控 | 34417 | 202501 | 55
34000214.0 | C级三相四线经互感器接入智能电能表,3×220/380V,0.015-0.075（6）A,安徽工业RS-485通信,电子式-智能无费控 | 34417 | 202501 | 348
8301000003600013.0 | C级三相四线经互感器接入智能电能表3×57.7/100V0.015-0.075（6）A安徽工业RS-485通信电子式-智能无费控 | 34417 | 202501 | 1
8301000003700010.0 | D级三相三线经互感器接入智能电能表3×100V0.003-0.015(1.2)A安徽工业RS-485通信电子式-智能无费控 | 34417 | 202501 | 5
34000575.0 | D级三相四线经互感器接入智能电能表,3×57.7/100V,0.003-0.015(1.2)A,安徽工业RS-485通信,电子式-智能无费控 | 34417 | 202501 | 6
34000269.0 | D级三相四线经互感器接入智能电能表,3×57.7/100V,0.015-0.075（6）A,安徽工业RS-485通信,电子式-智能无费控 | 34417 | 202501 | 2
34001339.0 | 专变采集终端III型,3x100V,RS-485通信,4G | 34417 | 202501 | 2
34001336.0 | 专变采集终端III型,3x100V,RS-485通信,FDD-LTE+TD-LTE | 34417 | 202501 | 1
34001339.0 | 专变采集终端III型,3×100V,RS-485通信,4G | 34417 | 202501 | 76
34001336.0 | 专变采集终端III型,3×100V,RS-485通信,FDD-LTE+TD-LTE | 34417 | 202501 | 1
34001340.0 | 专变采集终端III型,3×220/380V,RS-485通信,4G | 34417 | 202501 | 209
34000802.0 | 适配1级三相表,本地模块,HPLC | 34417 | 202501 | 287
8354000001500002.0 | 适配1级三相表,本地模块,HPLC+微功率无线双模 | 34417 | 202501 | 1663
34000801.0 | 适配2级单相表,本地模块,HPLC | 34417 | 202501 | 855
8354000001600002.0 | 适配2级单相表,本地模块,HPLC+微功率无线双模 | 34417 | 202501 | 12384
34000804.0 | 适配专变采集终端III型,远程模块,无线公网4G | 34417 | 202501 | 283
34000803.0 | 适配集中器I型,本地模块,HPLC | 34417 | 202501 | 9
8354000001700002.0 | 适配集中器I型,本地模块,HPLC+微功率无线双模 | 34417 | 202501 | 664
34000805.0 | 适配集中器I型,远程模块,无线公网4G | 34417 | 202501 | 673
34001335.0 | 集中器I型,3x220V/380V,HPLC,4G | 34417 | 202501 | 6
34001354.0 | 集中器I型,3×220/380V,HPLC+微功率无线,FDD-LTE+TD-LTE | 34417 | 202501 | 687
34001335.0 | 集中器I型,3×220/380V,HPLC,4G | 34417 | 202501 | 16
|  | 34417 | 202501 | 205
34000806.0 | 卡扣式检定封印 | 34101 | 202502 | 1
34000802.0 | 适配1级三相表,本地模块,HPLC | 34101 | 202502 | 1
8354000001500002.0 | 适配1级三相表,本地模块,HPLC+微功率无线双模 | 34101 | 202502 | 5
34000801.0 | 适配2级单相表,本地模块,HPLC | 34101 | 202502 | 1
8354000001600002.0 | 适配2级单相表,本地模块,HPLC+微功率无线双模 | 34101 | 202502 | 100
34000804.0 | 适配专变采集终端III型,远程模块,无线公网4G | 34101 | 202502 | 81
34000803.0 | 适配集中器I型,本地模块,HPLC | 34101 | 202502 | 8
8354000001700002.0 | 适配集中器I型,本地模块,HPLC+微功率无线双模 | 34101 | 202502 | 57
34000805.0 | 适配集中器I型,远程模块,无线公网4G | 34101 | 202502 | 65
34001308.0 | 0.2S低压电流互感器1000/5 | 34401 | 202502 | 3
34001074.0 | 0.2S低压电流互感器400/5 | 34401 | 202502 | 45
34001214.0 | 0.2S低压电流互感器500/5 | 34401 | 202502 | 9
34001299.0 | 0.2S低压电流互感器600/5 | 34401 | 202502 | 39
34001077.0 | 0.2S低压电流互感器800/5 | 34401 | 202502 | 93
34037524.0 | 0.2S电流互感器低压TA,电流变比1200/5 | 34401 | 202502 | 36
34037840.0 | 0.2S电流互感器低压TA,电流变比1500/5 | 34401 | 202502 | 30
34038285.0 | 0.2S电流互感器低压TA,电流变比200/5 | 34401 | 202502 | 18
34037526.0 | 0.2S电流互感器低压TA,电流变比2000/5 | 34401 | 202502 | 12
34038169.0 | 0.2S电流互感器干式TA,电流变比100/5 | 34401 | 202502 | 4
34037245.0 | 0.2S电流互感器干式TA,电流变比30/5 | 34401 | 202502 | 4
34038165.0 | 0.2S电流互感器干式TA,电流变比600/5 | 34401 | 202502 | 2
34038121.0 | 0.2S电流互感器高压TA,电流变比100/5 | 34401 | 202502 | 2
34037212.0 | 0.2S电流互感器高压TA,电流变比30/5 | 34401 | 202502 | 2
34037349.0 | 0.2S电流互感器高压TA,电流变比300/5 | 34401 | 202502 | 6
34037675.0 | 0.2S电流互感器高压TA,电流变比40/5 | 34401 | 202502 | 2
34037353.0 | 0.2S电流互感器高压TA,电流变比60/5 | 34401 | 202502 | 2
34037837.0 | 0.2S电流互感器高压TA,电流变比600/5 | 34401 | 202502 | 22
8302000007600005.0 | 0.2S组合互感器电流变比25/5，电压变比10000/100 | 34401 | 202502 | 1
8302000003800003.0 | 0.2电压互感器高压TV35000/100 | 34401 | 202502 | 2
8302000000500009.0 | 0.2高压TV电压互感器10000/100 | 34401 | 202502 | 34
34000201.0 | 0.5S三相三线经互感器接入智能电能表,3×100V,1.5(6)A,安徽工业RS-485通信,电子式-智能无费控 | 34401 | 202502 | 3
34001298.0 | 0.5S低压电流互感器100/5 | 34401 | 202502 | 114
34001212.0 | 0.5S低压电流互感器150/5 | 34401 | 202502 | 150
34001075.0 | 0.5S低压电流互感器200/5 | 34401 | 202502 | 108
34001073.0 | 0.5S低压电流互感器300/5 | 34401 | 202502 | 48
34001217.0 | 0.5S低压电流互感器75/5 | 34401 | 202502 | 42
34000200.0 | 1.0三相四线直接接入智能电能表,3×220/380V,5(60)A,安徽居民HPLC,电子式-智能远程费控 | 34401 | 202502 | 1
34000669.0 | 1.0三相四线直接接入智能电能表,3×220/380V,5(60)A,安徽工业HPLC,电子式-智能远程费控 | 34401 | 202502 | 12
34000535.0 | 1.0三相四线直接接入智能电能表,3×220/380V,5(60)A,安徽工业窄带载波,电子式-智能远程费控 | 34401 | 202502 | 1
34000608.0 | 1.0三相四线经互感器接入智能电能表,3×220/380V,1.5(6)A,安徽工业HPLC,电子式-智能远程费控 | 34401 | 202502 | 31
34000204.0 | 1.0三相四线经互感器接入智能电能表,3×220/380V,1.5(6)A,安徽工业RS-485通信,电子式-智能远程费控 | 34401 | 202502 | 1
8305000002000002.0 | 12表位计量箱（2×6） | 34401 | 202502 | 11
8305000000900019.0 | 12表位计量箱（3×4） | 34401 | 202502 | 66
8305000004400003.0 | 12表位计量箱（4×3） | 34401 | 202502 | 128
8305000000200004.0 | 15表位计量箱（3×5） | 34401 | 202502 | 4
8305000003500010.0 | 16表位计量箱（2×8） | 34401 | 202502 | 2
8305000000000002.0 | 16表位计量箱（4×4） | 34401 | 202502 | 715
8305000003500011.0 | 18表位计量箱（3×6） | 34401 | 202502 | 65
8305000000900014.0 | 1表位计量箱（1×1） | 34401 | 202502 | 3821
34000715.0 | 2.0单相直接接入智能电能表,220V,5(60)A,安徽居民HPLC+微功率无线,电子式-智能远程费控 | 34401 | 202502 | 1
34000193.0 | 2.0单相直接接入智能电能表,220V,5(60)A,安徽居民HPLC,电子式-智能远程费控 | 34401 | 202502 | 99
34000194.0 | 2.0单相直接接入智能电能表,220V,5(60)A,安徽居民窄带载波,电子式-智能远程费控 | 34401 | 202502 | 109
8305000003600012.0 | 20表位计量箱（4×5） | 34401 | 202502 | 111
8305000000900022.0 | 2表位计量柜（1×2） | 34401 | 202502 | 1
8305000000900015.0 | 2表位计量箱（1×2） | 34401 | 202502 | 108
8343000000900032.0 | 4G,中国电信,包月 | 34401 | 202502 | 1
8343000000900044.0 | 4G,中国移动,包月 | 34401 | 202502 | 73
8343000000900045.0 | 4G,中国移动,包流量 | 34401 | 202502 | 4
8343000000900038.0 | 4G,中国联通,包月 | 34401 | 202502 | 9
8343000000900039.0 | 4G,中国联通,包流量 | 34401 | 202502 | 49
8305000004700002.0 | 4表位计量箱（1×4） | 34401 | 202502 | 15
8305000000900016.0 | 4表位计量箱（2×2） | 34401 | 202502 | 57
8343000000900047.0 | 5G,中国移动,包月 | 34401 | 202502 | 14
8343000000900041.0 | 5G,中国联通,包月 | 34401 | 202502 | 1
8305000005300003.0 | 6表位计量屏（3×2） | 34401 | 202502 | 1
8305000000900017.0 | 6表位计量箱（3×2） | 34401 | 202502 | 13
8305000000900018.0 | 9表位计量箱（3×3） | 34401 | 202502 | 55
34000196.0 | A级单相直接接入智能电能表,220V,0.25-0.5（60）A,安徽居民HPLC,电子式-智能远程费控 | 34401 | 202502 | 10022
8301000005500002.0 | A级单相直接接入智能电能表,220V,0.25-0.5（60）A,安徽工业HPLC,电子式-智能远程费控 | 34401 | 202502 | 35
34000213.0 | B级三相四线直接接入智能电能表,3×220/380V,0.2-0.5（60）A,安徽居民HPLC,电子式-智能远程费控 | 34401 | 202502 | 400
34000202.0 | B级三相四线直接接入智能电能表,3×220/380V,0.2-0.5（60）A,安徽工业HPLC,电子式-智能远程费控 | 34401 | 202502 | 805
34000209.0 | B级三相四线经互感器接入智能电能表,3×220/380V,0.015-0.075（6）A,安徽工业HPLC,电子式-智能远程费控 | 34401 | 202502 | 259
8301000000200003.0 | B级三相四线经互感器接入智能电能表3×220/380V0.015-0.075（6）A安徽居民HPLC电子式-智能远程费控 | 34401 | 202502 | 27
34000718.0 | C级三相三线经互感器接入智能电能表,3×100V,0.015-0.075（6）A,安徽变电站RS-485通信,电子式-智能无费控 | 34401 | 202502 | 3
34000745.0 | C级三相三线经互感器接入智能电能表,3×100V,0.015-0.075（6）A,安徽工业RS-485通信,电子式-智能无费控 | 34401 | 202502 | 67
34000214.0 | C级三相四线经互感器接入智能电能表,3×220/380V,0.015-0.075（6）A,安徽工业RS-485通信,电子式-智能无费控 | 34401 | 202502 | 49
8301000002700002.0 | D级三相四线经互感器接入智能电能表3×57.7/100V0.003-0.015(1.2)A安徽变电站RS-485通信电子式-智能无费控 | 34401 | 202502 | 2
34001340.0 | 专变采集终端III型,3x220V/380V,RS-485通信,4G | 34401 | 202502 | 1
34001334.0 | 专变采集终端III型,3x220V/380V,RS-485通信,FDD-LTE+TD-LTE | 34401 | 202502 | 7
34001339.0 | 专变采集终端III型,3×100V,RS-485通信,4G | 34401 | 202502 | 77
34001340.0 | 专变采集终端III型,3×220/380V,RS-485通信,4G | 34401 | 202502 | 111
34000802.0 | 适配1级三相表,本地模块,HPLC | 34401 | 202502 | 61
8354000001500002.0 | 适配1级三相表,本地模块,HPLC+微功率无线双模 | 34401 | 202502 | 1419
34000801.0 | 适配2级单相表,本地模块,HPLC | 34401 | 202502 | 216
8354000001600002.0 | 适配2级单相表,本地模块,HPLC+微功率无线双模 | 34401 | 202502 | 13501
34000804.0 | 适配专变采集终端III型,远程模块,无线公网4G | 34401 | 202502 | 174
34000803.0 | 适配集中器I型,本地模块,HPLC | 34401 | 202502 | 13
8354000001700002.0 | 适配集中器I型,本地模块,HPLC+微功率无线双模 | 34401 | 202502 | 269
34000805.0 | 适配集中器I型,远程模块,无线公网4G | 34401 | 202502 | 269
8309000000900008.0 | 采集器II型,220V,下行通讯：RS-485,上行通讯：窄带载波 | 34401 | 202502 | 1
34001335.0 | 集中器I型,3x220V/380V,HPLC,4G | 34401 | 202502 | 13
34001333.0 | 集中器I型,3x220V/380V,HPLC,FDD-LTE+TD-LTE | 34401 | 202502 | 1
34001354.0 | 集中器I型,3×220/380V,HPLC+微功率无线,FDD-LTE+TD-LTE | 34401 | 202502 | 301
34001335.0 | 集中器I型,3×220/380V,HPLC,4G | 34401 | 202502 | 5
|  | 34401 | 202502 | 258
8302000003700003.0 | 0.2S,组合互感器,组合互感器,100/5,10000/100,0.2 | 34402 | 202502 | 2
34045170.0 | 0.2S三相四线经互感器接入多功能表,3×57.7/100V,1(10)A,安徽工业RS-485通信,电子式-多功能 | 34402 | 202502 | 4
34001308.0 | 0.2S低压电流互感器1000/5 | 34402 | 202502 | 9
34001137.0 | 0.2S低压电流互感器350/5 | 34402 | 202502 | 3
34001074.0 | 0.2S低压电流互感器400/5 | 34402 | 202502 | 24
34001214.0 | 0.2S低压电流互感器500/5 | 34402 | 202502 | 9
34001299.0 | 0.2S低压电流互感器600/5 | 34402 | 202502 | 36
34001216.0 | 0.2S低压电流互感器75/5 | 34402 | 202502 | 6
34001077.0 | 0.2S低压电流互感器800/5 | 34402 | 202502 | 15
34044542.0 | 0.2S电压互感器高压TV,电压变比10000/100 | 34402 | 202502 | 12
34037824.0 | 0.2S电流互感器低压TA,电流变比100/5 | 34402 | 202502 | 6
34037339.0 | 0.2S电流互感器低压TA,电流变比1000/5 | 34402 | 202502 | 6
34037825.0 | 0.2S电流互感器低压TA,电流变比150/5 | 34402 | 202502 | 18
34037823.0 | 0.2S电流互感器低压TA,电流变比300/5 | 34402 | 202502 | 3
34037672.0 | 0.2S电流互感器低压TA,电流变比600/5 | 34402 | 202502 | 3
34038329.0 | 0.2S电流互感器高压TA,电流变比2500/5 | 34402 | 202502 | 6
34037349.0 | 0.2S电流互感器高压TA,电流变比300/5 | 34402 | 202502 | 2
34037675.0 | 0.2S电流互感器高压TA,电流变比40/5 | 34402 | 202502 | 2
34037834.0 | 0.2S电流互感器高压TA,电流变比50/5 | 34402 | 202502 | 4
34037830.0 | 0.2S电流互感器高压TA,电流变比500/5 | 34402 | 202502 | 2
34037353.0 | 0.2S电流互感器高压TA,电流变比60/5 | 34402 | 202502 | 4
34037835.0 | 0.2S电流互感器高压TA,电流变比75/5 | 34402 | 202502 | 4
8302000003500006.0 | 0.2S组合互感器电流变比200/5，电压变比10000/100 | 34402 | 202502 | 1
8302000003500004.0 | 0.2S组合互感器组合互感器40/5，10000/100 | 34402 | 202502 | 1
8302000003800003.0 | 0.2电压互感器高压TV35000/100 | 34402 | 202502 | 6
34037532.0 | 0.2电流互感器高压TA,电流变比40/5 | 34402 | 202502 | 2
8302000000500009.0 | 0.2高压TV电压互感器10000/100 | 34402 | 202502 | 8
34000201.0 | 0.5S三相三线经互感器接入智能电能表,3×100V,1.5(6)A,安徽工业RS-485通信,电子式-智能无费控 | 34402 | 202502 | 8
34000565.0 | 0.5S三相四线经互感器接入智能电能表,3×220/380V,1.5(6)A,安徽工业RS-485通信,电子式-智能无费控 | 34402 | 202502 | 18
34001298.0 | 0.5S低压电流互感器100/5 | 34402 | 202502 | 69
34001212.0 | 0.5S低压电流互感器150/5 | 34402 | 202502 | 66
34001075.0 | 0.5S低压电流互感器200/5 | 34402 | 202502 | 123
34001073.0 | 0.5S低压电流互感器300/5 | 34402 | 202502 | 39
34001217.0 | 0.5S低压电流互感器75/5 | 34402 | 202502 | 36
34037839.0 | 0.5S电流互感器低压TA,电流变比1000/5 | 34402 | 202502 | 3
34038114.0 | 0.5S电流互感器低压TA,电流变比150/5 | 34402 | 202502 | 24
34038116.0 | 0.5S电流互感器低压TA,电流变比300/5 | 34402 | 202502 | 3
34000200.0 | 1.0三相四线直接接入智能电能表,3×220/380V,5(60)A,安徽居民HPLC,电子式-智能远程费控 | 34402 | 202502 | 15
34000669.0 | 1.0三相四线直接接入智能电能表,3×220/380V,5(60)A,安徽工业HPLC,电子式-智能远程费控 | 34402 | 202502 | 12
34000508.0 | 1.0三相四线直接接入智能电能表,3×220/380V,5(60)A,安徽工业RS-485通信,电子式-智能远程费控 | 34402 | 202502 | 8
34000535.0 | 1.0三相四线直接接入智能电能表,3×220/380V,5(60)A,安徽工业窄带载波,电子式-智能远程费控 | 34402 | 202502 | 1
34000509.0 | 1.0三相四线经互感器接入智能电能表,3×220/380V,1.5(6)A,安徽居民RS-485通信,电子式-智能无费控 | 34402 | 202502 | 2
34000608.0 | 1.0三相四线经互感器接入智能电能表,3×220/380V,1.5(6)A,安徽工业HPLC,电子式-智能远程费控 | 34402 | 202502 | 6
34000205.0 | 1.0三相四线经互感器接入智能电能表,3×220/380V,1.5(6)A,安徽工业RS-485通信,电子式-智能无费控 | 34402 | 202502 | 1
34000204.0 | 1.0三相四线经互感器接入智能电能表,3×220/380V,1.5(6)A,安徽工业RS-485通信,电子式-智能远程费控 | 34402 | 202502 | 3
8305000000900019.0 | 12表位计量箱（3×4） | 34402 | 202502 | 63
8305000004400003.0 | 12表位计量箱（4×3） | 34402 | 202502 | 416
8305000000000002.0 | 16表位计量箱（4×4） | 34402 | 202502 | 30
8305000000900014.0 | 1表位计量箱（1×1） | 34402 | 202502 | 159
34000193.0 | 2.0单相直接接入智能电能表,220V,5(60)A,安徽居民HPLC,电子式-智能远程费控 | 34402 | 202502 | 33
8305000003600012.0 | 20表位计量箱（4×5） | 34402 | 202502 | 111
8343000000900032.0 | 4G,中国电信,包月 | 34402 | 202502 | 3
8343000000900044.0 | 4G,中国移动,包月 | 34402 | 202502 | 29
8343000000900038.0 | 4G,中国联通,包月 | 34402 | 202502 | 1
8305000000900016.0 | 4表位计量箱（2×2） | 34402 | 202502 | 803
8343000000900047.0 | 5G,中国移动,包月 | 34402 | 202502 | 1
8305000000900025.0 | 8表位计量屏（4×2） | 34402 | 202502 | 1
8305000000900018.0 | 9表位计量箱（3×3） | 34402 | 202502 | 200
34000196.0 | A级单相直接接入智能电能表,220V,0.25-0.5（60）A,安徽居民HPLC,电子式-智能远程费控 | 34402 | 202502 | 7062
34000213.0 | B级三相四线直接接入智能电能表,3×220/380V,0.2-0.5（60）A,安徽居民HPLC,电子式-智能远程费控 | 34402 | 202502 | 112
34000202.0 | B级三相四线直接接入智能电能表,3×220/380V,0.2-0.5（60）A,安徽工业HPLC,电子式-智能远程费控 | 34402 | 202502 | 784
34000209.0 | B级三相四线经互感器接入智能电能表,3×220/380V,0.015-0.075（6）A,安徽工业HPLC,电子式-智能远程费控 | 34402 | 202502 | 147
8301000000200003.0 | B级三相四线经互感器接入智能电能表3×220/380V0.015-0.075（6）A安徽居民HPLC电子式-智能远程费控 | 34402 | 202502 | 9
34000718.0 | C级三相三线经互感器接入智能电能表,3×100V,0.015-0.075（6）A,安徽变电站RS-485通信,电子式-智能无费控 | 34402 | 202502 | 2
34000745.0 | C级三相三线经互感器接入智能电能表,3×100V,0.015-0.075（6）A,安徽工业RS-485通信,电子式-智能无费控 | 34402 | 202502 | 39
34000214.0 | C级三相四线经互感器接入智能电能表,3×220/380V,0.015-0.075（6）A,安徽工业RS-485通信,电子式-智能无费控 | 34402 | 202502 | 65
8301000003600013.0 | C级三相四线经互感器接入智能电能表3×57.7/100V0.015-0.075（6）A安徽工业RS-485通信电子式-智能无费控 | 34402 | 202502 | 2
34001339.0 | 专变采集终端III型,3×100V,RS-485通信,4G | 34402 | 202502 | 78
34001336.0 | 专变采集终端III型,3×100V,RS-485通信,FDD-LTE+TD-LTE | 34402 | 202502 | 2
34001340.0 | 专变采集终端III型,3×220/380V,RS-485通信,4G | 34402 | 202502 | 40
34000802.0 | 适配1级三相表,本地模块,HPLC | 34402 | 202502 | 47
8354000001500002.0 | 适配1级三相表,本地模块,HPLC+微功率无线双模 | 34402 | 202502 | 815
34000801.0 | 适配2级单相表,本地模块,HPLC | 34402 | 202502 | 40
8354000001600002.0 | 适配2级单相表,本地模块,HPLC+微功率无线双模 | 34402 | 202502 | 6674
34000804.0 | 适配专变采集终端III型,远程模块,无线公网4G | 34402 | 202502 | 113
34000803.0 | 适配集中器I型,本地模块,HPLC | 34402 | 202502 | 2
8354000001700002.0 | 适配集中器I型,本地模块,HPLC+微功率无线双模 | 34402 | 202502 | 490
34000805.0 | 适配集中器I型,远程模块,无线公网4G | 34402 | 202502 | 490
34001333.0 | 集中器I型,3x220V/380V,HPLC,FDD-LTE+TD-LTE | 34402 | 202502 | 1
34001354.0 | 集中器I型,3×220/380V,HPLC+微功率无线,FDD-LTE+TD-LTE | 34402 | 202502 | 501
34001335.0 | 集中器I型,3×220/380V,HPLC,4G | 34402 | 202502 | 5
|  | 34402 | 202502 | 111
34001308.0 | 0.2S低压电流互感器1000/5 | 34403 | 202502 | 3
34001081.0 | 0.2S低压电流互感器1500/5 | 34403 | 202502 | 3
34001074.0 | 0.2S低压电流互感器400/5 | 34403 | 202502 | 90
34001214.0 | 0.2S低压电流互感器500/5 | 34403 | 202502 | 27
34001299.0 | 0.2S低压电流互感器600/5 | 34403 | 202502 | 21
34001077.0 | 0.2S低压电流互感器800/5 | 34403 | 202502 | 30
34044542.0 | 0.2S电压互感器高压TV,电压变比10000/100 | 34403 | 202502 | 2
34037580.0 | 0.2S电流互感器高压TA,电流变比120/5 | 34403 | 202502 | 2
34037981.0 | 0.2S电流互感器高压TA,电流变比200/5 | 34403 | 202502 | 4
34038130.0 | 0.2S电流互感器高压TA,电流变比25/5 | 34403 | 202502 | 2
34037349.0 | 0.2S电流互感器高压TA,电流变比300/5 | 34403 | 202502 | 4
34037834.0 | 0.2S电流互感器高压TA,电流变比50/5 | 34403 | 202502 | 3
34037837.0 | 0.2S电流互感器高压TA,电流变比600/5 | 34403 | 202502 | 3
8302000000700069.0 | 0.2S电流互感器高压TA80/5 | 34403 | 202502 | 6
34001298.0 | 0.5S低压电流互感器100/5 | 34403 | 202502 | 51
34001212.0 | 0.5S低压电流互感器150/5 | 34403 | 202502 | 99
34001075.0 | 0.5S低压电流互感器200/5 | 34403 | 202502 | 75
34001073.0 | 0.5S低压电流互感器300/5 | 34403 | 202502 | 74
34000200.0 | 1.0三相四线直接接入智能电能表,3×220/380V,5(60)A,安徽居民HPLC,电子式-智能远程费控 | 34403 | 202502 | 6
34000198.0 | 1.0三相四线直接接入智能电能表,3×220/380V,5(60)A,安徽居民RS-485通信,电子式-智能远程费控 | 34403 | 202502 | 1
34000199.0 | 1.0三相四线直接接入智能电能表,3×220/380V,5(60)A,安徽居民窄带载波,电子式-智能远程费控 | 34403 | 202502 | 2
34000669.0 | 1.0三相四线直接接入智能电能表,3×220/380V,5(60)A,安徽工业HPLC,电子式-智能远程费控 | 34403 | 202502 | 43
34000508.0 | 1.0三相四线直接接入智能电能表,3×220/380V,5(60)A,安徽工业RS-485通信,电子式-智能远程费控 | 34403 | 202502 | 2
34000608.0 | 1.0三相四线经互感器接入智能电能表,3×220/380V,1.5(6)A,安徽工业HPLC,电子式-智能远程费控 | 34403 | 202502 | 4
34000204.0 | 1.0三相四线经互感器接入智能电能表,3×220/380V,1.5(6)A,安徽工业RS-485通信,电子式-智能远程费控 | 34403 | 202502 | 3
8305000000900019.0 | 12表位计量箱（3×4） | 34403 | 202502 | 63
8305000004400003.0 | 12表位计量箱（4×3） | 34403 | 202502 | 91
8305000000900014.0 | 1表位计量箱（1×1） | 34403 | 202502 | 276
34000193.0 | 2.0单相直接接入智能电能表,220V,5(60)A,安徽居民HPLC,电子式-智能远程费控 | 34403 | 202502 | 123
8305000000900022.0 | 2表位计量柜（1×2） | 34403 | 202502 | 1
8305000000900015.0 | 2表位计量箱（1×2） | 34403 | 202502 | 21
8343000000900044.0 | 4G,中国移动,包月 | 34403 | 202502 | 18
8305000004700002.0 | 4表位计量箱（1×4） | 34403 | 202502 | 16
8305000000900016.0 | 4表位计量箱（2×2） | 34403 | 202502 | 5
8343000000900046.0 | 5G,中国移动,包年 | 34403 | 202502 | 15
8343000000900048.0 | 5G,中国移动,包流量 | 34403 | 202502 | 15
8305000000900017.0 | 6表位计量箱（3×2） | 34403 | 202502 | 2
8305000000900018.0 | 9表位计量箱（3×3） | 34403 | 202502 | 2
34000196.0 | A级单相直接接入智能电能表,220V,0.25-0.5（60）A,安徽居民HPLC,电子式-智能远程费控 | 34403 | 202502 | 3230
34000213.0 | B级三相四线直接接入智能电能表,3×220/380V,0.2-0.5（60）A,安徽居民HPLC,电子式-智能远程费控 | 34403 | 202502 | 88
34000202.0 | B级三相四线直接接入智能电能表,3×220/380V,0.2-0.5（60）A,安徽工业HPLC,电子式-智能远程费控 | 34403 | 202502 | 417
34000209.0 | B级三相四线经互感器接入智能电能表,3×220/380V,0.015-0.075（6）A,安徽工业HPLC,电子式-智能远程费控 | 34403 | 202502 | 44
8301000000200003.0 | B级三相四线经互感器接入智能电能表3×220/380V0.015-0.075（6）A安徽居民HPLC电子式-智能远程费控 | 34403 | 202502 | 32
34000745.0 | C级三相三线经互感器接入智能电能表,3×100V,0.015-0.075（6）A,安徽工业RS-485通信,电子式-智能无费控 | 34403 | 202502 | 26
8301000002100002.0 | C级三相三线经互感器接入智能电能表3×100V0.015-0.075（6）A安徽居民RS-485通信电子式-智能无费控 | 34403 | 202502 | 13
34000214.0 | C级三相四线经互感器接入智能电能表,3×220/380V,0.015-0.075（6）A,安徽工业RS-485通信,电子式-智能无费控 | 34403 | 202502 | 121
34000720.0 | D级三相三线经互感器接入智能电能表,3×100V,0.015-0.075（6）A,安徽工业RS-485通信,电子式-智能无费控 | 34403 | 202502 | 2
34001339.0 | 专变采集终端III型,3x100V,RS-485通信,4G | 34403 | 202502 | 1
34001339.0 | 专变采集终端III型,3×100V,RS-485通信,4G | 34403 | 202502 | 29
34001340.0 | 专变采集终端III型,3×220/380V,RS-485通信,4G | 34403 | 202502 | 33
34000802.0 | 适配1级三相表,本地模块,HPLC | 34403 | 202502 | 72
8354000001500002.0 | 适配1级三相表,本地模块,HPLC+微功率无线双模 | 34403 | 202502 | 545
34000801.0 | 适配2级单相表,本地模块,HPLC | 34403 | 202502 | 165
8354000001600002.0 | 适配2级单相表,本地模块,HPLC+微功率无线双模 | 34403 | 202502 | 3157
34000804.0 | 适配专变采集终端III型,远程模块,无线公网4G | 34403 | 202502 | 55
8354000001700002.0 | 适配集中器I型,本地模块,HPLC+微功率无线双模 | 34403 | 202502 | 139
34000805.0 | 适配集中器I型,远程模块,无线公网4G | 34403 | 202502 | 139
34001333.0 | 集中器I型,3x220V/380V,HPLC,FDD-LTE+TD-LTE | 34403 | 202502 | 1
34001354.0 | 集中器I型,3×220/380V,HPLC+微功率无线,FDD-LTE+TD-LTE | 34403 | 202502 | 140
34001335.0 | 集中器I型,3×220/380V,HPLC,4G | 34403 | 202502 | 1
|  | 34403 | 202502 | 37
34001308.0 | 0.2S低压电流互感器1000/5 | 34404 | 202502 | 3
34001074.0 | 0.2S低压电流互感器400/5 | 34404 | 202502 | 33
34001214.0 | 0.2S低压电流互感器500/5 | 34404 | 202502 | 24
34001299.0 | 0.2S低压电流互感器600/5 | 34404 | 202502 | 27
34001077.0 | 0.2S低压电流互感器800/5 | 34404 | 202502 | 12
34044542.0 | 0.2S电压互感器高压TV,电压变比10000/100 | 34404 | 202502 | 4
34037982.0 | 0.2S电流互感器低压TA,电流变比400/5 | 34404 | 202502 | 3
34038121.0 | 0.2S电流互感器高压TA,电流变比100/5 | 34404 | 202502 | 4
34038286.0 | 0.2S电流互感器高压TA,电流变比150/5 | 34404 | 202502 | 4
34037205.0 | 0.2S电流互感器高压TA,电流变比20/5 | 34404 | 202502 | 2
34037212.0 | 0.2S电流互感器高压TA,电流变比30/5 | 34404 | 202502 | 4
34037349.0 | 0.2S电流互感器高压TA,电流变比300/5 | 34404 | 202502 | 6
34037675.0 | 0.2S电流互感器高压TA,电流变比40/5 | 34404 | 202502 | 10
34038292.0 | 0.2S电流互感器高压TA,电流变比400/5 | 34404 | 202502 | 4
34037834.0 | 0.2S电流互感器高压TA,电流变比50/5 | 34404 | 202502 | 4
34037830.0 | 0.2S电流互感器高压TA,电流变比500/5 | 34404 | 202502 | 4
34037353.0 | 0.2S电流互感器高压TA,电流变比60/5 | 34404 | 202502 | 6
34037835.0 | 0.2S电流互感器高压TA,电流变比75/5 | 34404 | 202502 | 2
8302000007600005.0 | 0.2S组合互感器电流变比25/5，电压变比10000/100 | 34404 | 202502 | 1
8302000003800003.0 | 0.2电压互感器高压TV35000/100 | 34404 | 202502 | 4
8302000000500009.0 | 0.2高压TV电压互感器10000/100 | 34404 | 202502 | 40
34000201.0 | 0.5S三相三线经互感器接入智能电能表,3×100V,1.5(6)A,安徽工业RS-485通信,电子式-智能无费控 | 34404 | 202502 | 7
34000565.0 | 0.5S三相四线经互感器接入智能电能表,3×220/380V,1.5(6)A,安徽工业RS-485通信,电子式-智能无费控 | 34404 | 202502 | 2
34001298.0 | 0.5S低压电流互感器100/5 | 34404 | 202502 | 87
34001212.0 | 0.5S低压电流互感器150/5 | 34404 | 202502 | 144
34001075.0 | 0.5S低压电流互感器200/5 | 34404 | 202502 | 101
34001073.0 | 0.5S低压电流互感器300/5 | 34404 | 202502 | 99
34000200.0 | 1.0三相四线直接接入智能电能表,3×220/380V,5(60)A,安徽居民HPLC,电子式-智能远程费控 | 34404 | 202502 | 8
34000199.0 | 1.0三相四线直接接入智能电能表,3×220/380V,5(60)A,安徽居民窄带载波,电子式-智能远程费控 | 34404 | 202502 | 6
34000669.0 | 1.0三相四线直接接入智能电能表,3×220/380V,5(60)A,安徽工业HPLC,电子式-智能远程费控 | 34404 | 202502 | 48
34000535.0 | 1.0三相四线直接接入智能电能表,3×220/380V,5(60)A,安徽工业窄带载波,电子式-智能远程费控 | 34404 | 202502 | 15
34000608.0 | 1.0三相四线经互感器接入智能电能表,3×220/380V,1.5(6)A,安徽工业HPLC,电子式-智能远程费控 | 34404 | 202502 | 12
34000203.0 | 1.0三相四线经互感器接入智能电能表,3×220/380V,1.5(6)A,安徽工业窄带载波,电子式-智能远程费控 | 34404 | 202502 | 7
8305000000500003.0 | 10表位计量箱（2×5） | 34404 | 202502 | 10
8305000000900019.0 | 12表位计量箱（3×4） | 34404 | 202502 | 162
8305000000200004.0 | 15表位计量箱（3×5） | 34404 | 202502 | 5
8305000000000002.0 | 16表位计量箱（4×4） | 34404 | 202502 | 142
8305000000900014.0 | 1表位计量箱（1×1） | 34404 | 202502 | 745
8305000003600012.0 | 20表位计量箱（4×5） | 34404 | 202502 | 43
8305000000900015.0 | 2表位计量箱（1×2） | 34404 | 202502 | 26
8343000000900032.0 | 4G,中国电信,包月 | 34404 | 202502 | 1
8343000000900039.0 | 4G,中国联通,包流量 | 34404 | 202502 | 15
8305000000900016.0 | 4表位计量箱（2×2） | 34404 | 202502 | 198
8343000000900046.0 | 5G,中国移动,包年 | 34404 | 202502 | 100
8305000003500009.0 | 6表位计量箱（2×3） | 34404 | 202502 | 9
8305000000900017.0 | 6表位计量箱（3×2） | 34404 | 202502 | 28
8305000000900018.0 | 9表位计量箱（3×3） | 34404 | 202502 | 24
34000196.0 | A级单相直接接入智能电能表,220V,0.25-0.5（60）A,安徽居民HPLC,电子式-智能远程费控 | 34404 | 202502 | 8087
34000213.0 | B级三相四线直接接入智能电能表,3×220/380V,0.2-0.5（60）A,安徽居民HPLC,电子式-智能远程费控 | 34404 | 202502 | 98
34000202.0 | B级三相四线直接接入智能电能表,3×220/380V,0.2-0.5（60）A,安徽工业HPLC,电子式-智能远程费控 | 34404 | 202502 | 1000
8301000005500004.0 | B级三相四线经互感器接入导轨式电能表,3×220/380V,4-10(500)A,安徽工业HPLC+微功率无线电子式-智能无费控 | 34404 | 202502 | 9
34000209.0 | B级三相四线经互感器接入智能电能表,3×220/380V,0.015-0.075（6）A,安徽工业HPLC,电子式-智能远程费控 | 34404 | 202502 | 131
8301000000200003.0 | B级三相四线经互感器接入智能电能表3×220/380V0.015-0.075（6）A安徽居民HPLC电子式-智能远程费控 | 34404 | 202502 | 25
34000745.0 | C级三相三线经互感器接入智能电能表,3×100V,0.015-0.075（6）A,安徽工业RS-485通信,电子式-智能无费控 | 34404 | 202502 | 85
34000214.0 | C级三相四线经互感器接入智能电能表,3×220/380V,0.015-0.075（6）A,安徽工业RS-485通信,电子式-智能无费控 | 34404 | 202502 | 68
34000575.0 | D级三相四线经互感器接入智能电能表,3×57.7/100V,0.003-0.015(1.2)A,安徽工业RS-485通信,电子式-智能无费控 | 34404 | 202502 | 18
34000269.0 | D级三相四线经互感器接入智能电能表,3×57.7/100V,0.015-0.075（6）A,安徽工业RS-485通信,电子式-智能无费控 | 34404 | 202502 | 6
34001339.0 | 专变采集终端III型,3x100V,RS-485通信,4G | 34404 | 202502 | 3
34001336.0 | 专变采集终端III型,3x100V,RS-485通信,FDD-LTE+TD-LTE | 34404 | 202502 | 1
34001339.0 | 专变采集终端III型,3×100V,RS-485通信,4G | 34404 | 202502 | 57
34001340.0 | 专变采集终端III型,3×220/380V,RS-485通信,4G | 34404 | 202502 | 74
34000802.0 | 适配1级三相表,本地模块,HPLC | 34404 | 202502 | 77
8354000001500002.0 | 适配1级三相表,本地模块,HPLC+微功率无线双模 | 34404 | 202502 | 1221
8354000001600002.0 | 适配2级单相表,本地模块,HPLC+微功率无线双模 | 34404 | 202502 | 8079
34000804.0 | 适配专变采集终端III型,远程模块,无线公网4G | 34404 | 202502 | 124
34000803.0 | 适配集中器I型,本地模块,HPLC | 34404 | 202502 | 11
8354000001700002.0 | 适配集中器I型,本地模块,HPLC+微功率无线双模 | 34404 | 202502 | 524
34000805.0 | 适配集中器I型,远程模块,无线公网4G | 34404 | 202502 | 530
34001335.0 | 集中器I型,3x220V/380V,HPLC,4G | 34404 | 202502 | 6
34001333.0 | 集中器I型,3x220V/380V,HPLC,FDD-LTE+TD-LTE | 34404 | 202502 | 1
34001354.0 | 集中器I型,3×220/380V,HPLC+微功率无线,FDD-LTE+TD-LTE | 34404 | 202502 | 531
34001335.0 | 集中器I型,3×220/380V,HPLC,4G | 34404 | 202502 | 22
|  | 34404 | 202502 | 228
34001308.0 | 0.2S低压电流互感器1000/5 | 34405 | 202502 | 9
34001078.0 | 0.2S低压电流互感器1200/5 | 34405 | 202502 | 6
34001081.0 | 0.2S低压电流互感器1500/5 | 34405 | 202502 | 2
34001074.0 | 0.2S低压电流互感器400/5 | 34405 | 202502 | 126
34001214.0 | 0.2S低压电流互感器500/5 | 34405 | 202502 | 21
34001299.0 | 0.2S低压电流互感器600/5 | 34405 | 202502 | 108
34001077.0 | 0.2S低压电流互感器800/5 | 34405 | 202502 | 69
34044542.0 | 0.2S电压互感器高压TV,电压变比10000/100 | 34405 | 202502 | 20
34037824.0 | 0.2S电流互感器低压TA,电流变比100/5 | 34405 | 202502 | 3
34037825.0 | 0.2S电流互感器低压TA,电流变比150/5 | 34405 | 202502 | 12
34037840.0 | 0.2S电流互感器低压TA,电流变比1500/5 | 34405 | 202502 | 3
34038285.0 | 0.2S电流互感器低压TA,电流变比200/5 | 34405 | 202502 | 6
34037823.0 | 0.2S电流互感器低压TA,电流变比300/5 | 34405 | 202502 | 3
34037982.0 | 0.2S电流互感器低压TA,电流变比400/5 | 34405 | 202502 | 33
34037681.0 | 0.2S电流互感器低压TA,电流变比50/5 | 34405 | 202502 | 6
34037514.0 | 0.2S电流互感器低压TA,电流变比75/5 | 34405 | 202502 | 6
34038136.0 | 0.2S电流互感器高压TA,电流变比1200/5 | 34405 | 202502 | 3
34038286.0 | 0.2S电流互感器高压TA,电流变比150/5 | 34405 | 202502 | 6
34037981.0 | 0.2S电流互感器高压TA,电流变比200/5 | 34405 | 202502 | 10
34037212.0 | 0.2S电流互感器高压TA,电流变比30/5 | 34405 | 202502 | 2
34037837.0 | 0.2S电流互感器高压TA,电流变比600/5 | 34405 | 202502 | 4
34037683.0 | 0.2S电流互感器高压TA,电流变比800/5 | 34405 | 202502 | 2
8302000000800012.0 | 0.2S组合互感器电流30/5,电压10000/100 | 34405 | 202502 | 1
8302000000500009.0 | 0.2高压TV电压互感器10000/100 | 34405 | 202502 | 18
34000201.0 | 0.5S三相三线经互感器接入智能电能表,3×100V,1.5(6)A,安徽工业RS-485通信,电子式-智能无费控 | 34405 | 202502 | 5
34000565.0 | 0.5S三相四线经互感器接入智能电能表,3×220/380V,1.5(6)A,安徽工业RS-485通信,电子式-智能无费控 | 34405 | 202502 | 1
34001298.0 | 0.5S低压电流互感器100/5 | 34405 | 202502 | 24
34001212.0 | 0.5S低压电流互感器150/5 | 34405 | 202502 | 171
34001075.0 | 0.5S低压电流互感器200/5 | 34405 | 202502 | 66
34001073.0 | 0.5S低压电流互感器300/5 | 34405 | 202502 | 33
34038118.0 | 0.5S电流互感器低压TA,电流变比200/5 | 34405 | 202502 | 3
34038116.0 | 0.5S电流互感器低压TA,电流变比300/5 | 34405 | 202502 | 9
34038283.0 | 0.5S电流互感器低压TA,电流变比50/5 | 34405 | 202502 | 3
34038119.0 | 0.5S电流互感器低压TA,电流变比500/5 | 34405 | 202502 | 3
34037509.0 | 0.5S电流互感器低压TA,电流变比600/5 | 34405 | 202502 | 3
34037984.0 | 0.5S电流互感器低压TA,电流变比75/5 | 34405 | 202502 | 9
34000200.0 | 1.0三相四线直接接入智能电能表,3×220/380V,5(60)A,安徽居民HPLC,电子式-智能远程费控 | 34405 | 202502 | 7
34000199.0 | 1.0三相四线直接接入智能电能表,3×220/380V,5(60)A,安徽居民窄带载波,电子式-智能远程费控 | 34405 | 202502 | 1
34000669.0 | 1.0三相四线直接接入智能电能表,3×220/380V,5(60)A,安徽工业HPLC,电子式-智能远程费控 | 34405 | 202502 | 48
34000508.0 | 1.0三相四线直接接入智能电能表,3×220/380V,5(60)A,安徽工业RS-485通信,电子式-智能远程费控 | 34405 | 202502 | 2
34000535.0 | 1.0三相四线直接接入智能电能表,3×220/380V,5(60)A,安徽工业窄带载波,电子式-智能远程费控 | 34405 | 202502 | 2
34000608.0 | 1.0三相四线经互感器接入智能电能表,3×220/380V,1.5(6)A,安徽工业HPLC,电子式-智能远程费控 | 34405 | 202502 | 11
34000203.0 | 1.0三相四线经互感器接入智能电能表,3×220/380V,1.5(6)A,安徽工业窄带载波,电子式-智能远程费控 | 34405 | 202502 | 2
8305000000500003.0 | 10表位计量箱（2×5） | 34405 | 202502 | 3
8305000004300002.0 | 10表位计量箱（5×2） | 34405 | 202502 | 1
8305000000900019.0 | 12表位计量箱（3×4） | 34405 | 202502 | 132
8305000004400003.0 | 12表位计量箱（4×3） | 34405 | 202502 | 1
8305000000200004.0 | 15表位计量箱（3×5） | 34405 | 202502 | 70
8305000000000002.0 | 16表位计量箱（4×4） | 34405 | 202502 | 239
8305000000900014.0 | 1表位计量箱（1×1） | 34405 | 202502 | 1949
34000193.0 | 2.0单相直接接入智能电能表,220V,5(60)A,安徽居民HPLC,电子式-智能远程费控 | 34405 | 202502 | 69
8305000003600012.0 | 20表位计量箱（4×5） | 34405 | 202502 | 16
8305000000900015.0 | 2表位计量箱（1×2） | 34405 | 202502 | 32
8343000000900032.0 | 4G,中国电信,包月 | 34405 | 202502 | 102
8343000000900044.0 | 4G,中国移动,包月 | 34405 | 202502 | 128
8343000000900038.0 | 4G,中国联通,包月 | 34405 | 202502 | 1
8305000004700002.0 | 4表位计量箱（1×4） | 34405 | 202502 | 1
8305000000900016.0 | 4表位计量箱（2×2） | 34405 | 202502 | 27
8343000000900035.0 | 5G,中国电信,包月 | 34405 | 202502 | 12
8343000000900047.0 | 5G,中国移动,包月 | 34405 | 202502 | 21
8305000003500009.0 | 6表位计量箱（2×3） | 34405 | 202502 | 32
8305000000900017.0 | 6表位计量箱（3×2） | 34405 | 202502 | 2
8305000000600003.0 | 8表位计量箱（2×4） | 34405 | 202502 | 5
8305000000900018.0 | 9表位计量箱（3×3） | 34405 | 202502 | 8
34000196.0 | A级单相直接接入智能电能表,220V,0.25-0.5（60）A,安徽居民HPLC,电子式-智能远程费控 | 34405 | 202502 | 6577
8301000005500002.0 | A级单相直接接入智能电能表,220V,0.25-0.5（60）A,安徽工业HPLC,电子式-智能远程费控 | 34405 | 202502 | 8
34000213.0 | B级三相四线直接接入智能电能表,3×220/380V,0.2-0.5（60）A,安徽居民HPLC,电子式-智能远程费控 | 34405 | 202502 | 159
34000202.0 | B级三相四线直接接入智能电能表,3×220/380V,0.2-0.5（60）A,安徽工业HPLC,电子式-智能远程费控 | 34405 | 202502 | 928
34000209.0 | B级三相四线经互感器接入智能电能表,3×220/380V,0.015-0.075（6）A,安徽工业HPLC,电子式-智能远程费控 | 34405 | 202502 | 124
8301000000200003.0 | B级三相四线经互感器接入智能电能表3×220/380V0.015-0.075（6）A安徽居民HPLC电子式-智能远程费控 | 34405 | 202502 | 15
34000745.0 | C级三相三线经互感器接入智能电能表,3×100V,0.015-0.075（6）A,安徽工业RS-485通信,电子式-智能无费控 | 34405 | 202502 | 104
34000214.0 | C级三相四线经互感器接入智能电能表,3×220/380V,0.015-0.075（6）A,安徽工业RS-485通信,电子式-智能无费控 | 34405 | 202502 | 97
34001339.0 | 专变采集终端III型,3x100V,RS-485通信,4G | 34405 | 202502 | 1
34001340.0 | 专变采集终端III型,3x220V/380V,RS-485通信,4G | 34405 | 202502 | 2
34001334.0 | 专变采集终端III型,3x220V/380V,RS-485通信,FDD-LTE+TD-LTE | 34405 | 202502 | 6
34001339.0 | 专变采集终端III型,3×100V,RS-485通信,4G | 34405 | 202502 | 114
34001336.0 | 专变采集终端III型,3×100V,RS-485通信,FDD-LTE+TD-LTE | 34405 | 202502 | 3
34001340.0 | 专变采集终端III型,3×220/380V,RS-485通信,4G | 34405 | 202502 | 113
34000802.0 | 适配1级三相表,本地模块,HPLC | 34405 | 202502 | 63
8354000001500002.0 | 适配1级三相表,本地模块,HPLC+微功率无线双模 | 34405 | 202502 | 1214
34000801.0 | 适配2级单相表,本地模块,HPLC | 34405 | 202502 | 217
8354000001600002.0 | 适配2级单相表,本地模块,HPLC+微功率无线双模 | 34405 | 202502 | 6370
34000804.0 | 适配专变采集终端III型,远程模块,无线公网4G | 34405 | 202502 | 196
34000803.0 | 适配集中器I型,本地模块,HPLC | 34405 | 202502 | 2
8354000001700002.0 | 适配集中器I型,本地模块,HPLC+微功率无线双模 | 34405 | 202502 | 589
34000805.0 | 适配集中器I型,远程模块,无线公网4G | 34405 | 202502 | 590
8309000000900007.0 | 采集器II型,220V,下行通讯：RS-485,上行通讯：HPLC | 34405 | 202502 | 25
8309000000900008.0 | 采集器II型,220V,下行通讯：RS-485,上行通讯：窄带载波 | 34405 | 202502 | 32
34001335.0 | 集中器I型,3x220V/380V,HPLC,4G | 34405 | 202502 | 1
34001333.0 | 集中器I型,3x220V/380V,HPLC,FDD-LTE+TD-LTE | 34405 | 202502 | 1
34001354.0 | 集中器I型,3×220/380V,HPLC+微功率无线,FDD-LTE+TD-LTE | 34405 | 202502 | 611
34001335.0 | 集中器I型,3×220/380V,HPLC,4G | 34405 | 202502 | 5
|  | 34405 | 202502 | 360
34001308.0 | 0.2S低压电流互感器1000/5 | 34406 | 202502 | 15
34001081.0 | 0.2S低压电流互感器1500/5 | 34406 | 202502 | 69
34001074.0 | 0.2S低压电流互感器400/5 | 34406 | 202502 | 15
34001214.0 | 0.2S低压电流互感器500/5 | 34406 | 202502 | 3
34001299.0 | 0.2S低压电流互感器600/5 | 34406 | 202502 | 39
34001077.0 | 0.2S低压电流互感器800/5 | 34406 | 202502 | 12
34037339.0 | 0.2S电流互感器低压TA,电流变比1000/5 | 34406 | 202502 | 30
34037524.0 | 0.2S电流互感器低压TA,电流变比1200/5 | 34406 | 202502 | 12
34038115.0 | 0.2S电流互感器低压TA,电流变比500/5 | 34406 | 202502 | 15
34038280.0 | 0.2S电流互感器低压TA,电流变比800/5 | 34406 | 202502 | 6
34038121.0 | 0.2S电流互感器高压TA,电流变比100/5 | 34406 | 202502 | 12
34038319.0 | 0.2S电流互感器高压TA,电流变比2000/5 | 34406 | 202502 | 4
34037212.0 | 0.2S电流互感器高压TA,电流变比30/5 | 34406 | 202502 | 2
8302000003300004.0 | 0.2S组合互感器,电流变比10/5,电压变比10000/100 | 34406 | 202502 | 1
8302000000800012.0 | 0.2S组合互感器电流30/5,电压10000/100 | 34406 | 202502 | 5
8302000003500004.0 | 0.2S组合互感器组合互感器40/5，10000/100 | 34406 | 202502 | 3
8302000000800009.0 | 0.2S组合互感器组合互感器电流变比75/5,电压变比10000/100 | 34406 | 202502 | 1
8302000001400002.0 | 0.2S组合互感器，电流变比50/5，电压变比10000/100，TV精度0.2 | 34406 | 202502 | 1
8302000002900002.0 | 0.2电压互感器高压TV，6000/100 | 34406 | 202502 | 6
8302000000500009.0 | 0.2高压TV电压互感器10000/100 | 34406 | 202502 | 10
34000565.0 | 0.5S三相四线经互感器接入智能电能表,3×220/380V,1.5(6)A,安徽工业RS-485通信,电子式-智能无费控 | 34406 | 202502 | 4
34001298.0 | 0.5S低压电流互感器100/5 | 34406 | 202502 | 15
34001212.0 | 0.5S低压电流互感器150/5 | 34406 | 202502 | 33
34001075.0 | 0.5S低压电流互感器200/5 | 34406 | 202502 | 111
34001073.0 | 0.5S低压电流互感器300/5 | 34406 | 202502 | 39
34001217.0 | 0.5S低压电流互感器75/5 | 34406 | 202502 | 3
34038114.0 | 0.5S电流互感器低压TA,电流变比150/5 | 34406 | 202502 | 12
34038118.0 | 0.5S电流互感器低压TA,电流变比200/5 | 34406 | 202502 | 15
34000200.0 | 1.0三相四线直接接入智能电能表,3×220/380V,5(60)A,安徽居民HPLC,电子式-智能远程费控 | 34406 | 202502 | 13
34000669.0 | 1.0三相四线直接接入智能电能表,3×220/380V,5(60)A,安徽工业HPLC,电子式-智能远程费控 | 34406 | 202502 | 6
8305000000500003.0 | 10表位计量箱（2×5） | 34406 | 202502 | 1
8305000000900019.0 | 12表位计量箱（3×4） | 34406 | 202502 | 88
8305000004400003.0 | 12表位计量箱（4×3） | 34406 | 202502 | 42
8305000000200004.0 | 15表位计量箱（3×5） | 34406 | 202502 | 2
8305000000000002.0 | 16表位计量箱（4×4） | 34406 | 202502 | 10
8305000000900014.0 | 1表位计量箱（1×1） | 34406 | 202502 | 1394
34000193.0 | 2.0单相直接接入智能电能表,220V,5(60)A,安徽居民HPLC,电子式-智能远程费控 | 34406 | 202502 | 17
34000195.0 | 2.0单相直接接入智能电能表,220V,5(60)A,安徽居民RS-485通信,电子式-智能远程费控 | 34406 | 202502 | 1
8305000003600012.0 | 20表位计量箱（4×5） | 34406 | 202502 | 2
8305000000900022.0 | 2表位计量柜（1×2） | 34406 | 202502 | 1
8305000000900015.0 | 2表位计量箱（1×2） | 34406 | 202502 | 311
8305000004500003.0 | 3表位计量箱（1×3） | 34406 | 202502 | 28
8343000000900032.0 | 4G,中国电信,包月 | 34406 | 202502 | 7
8343000000900044.0 | 4G,中国移动,包月 | 34406 | 202502 | 60
8343000000900045.0 | 4G,中国移动,包流量 | 34406 | 202502 | 5
8343000000900038.0 | 4G,中国联通,包月 | 34406 | 202502 | 55
8305000000900016.0 | 4表位计量箱（2×2） | 34406 | 202502 | 43
8343000000900035.0 | 5G,中国电信,包月 | 34406 | 202502 | 73
8343000000900047.0 | 5G,中国移动,包月 | 34406 | 202502 | 1
8343000000900048.0 | 5G,中国移动,包流量 | 34406 | 202502 | 1
8343000000900036.0 | 5G中国电信包流量 | 34406 | 202502 | 4
8305000005300003.0 | 6表位计量屏（3×2） | 34406 | 202502 | 1
8305000000900017.0 | 6表位计量箱（3×2） | 34406 | 202502 | 50
8305000000900018.0 | 9表位计量箱（3×3） | 34406 | 202502 | 56
34000196.0 | A级单相直接接入智能电能表,220V,0.25-0.5（60）A,安徽居民HPLC,电子式-智能远程费控 | 34406 | 202502 | 3780
34000213.0 | B级三相四线直接接入智能电能表,3×220/380V,0.2-0.5（60）A,安徽居民HPLC,电子式-智能远程费控 | 34406 | 202502 | 122
34000202.0 | B级三相四线直接接入智能电能表,3×220/380V,0.2-0.5（60）A,安徽工业HPLC,电子式-智能远程费控 | 34406 | 202502 | 400
8301000005500004.0 | B级三相四线经互感器接入导轨式电能表,3×220/380V,4-10(500)A,安徽工业HPLC+微功率无线电子式-智能无费控 | 34406 | 202502 | 1
34000209.0 | B级三相四线经互感器接入智能电能表,3×220/380V,0.015-0.075（6）A,安徽工业HPLC,电子式-智能远程费控 | 34406 | 202502 | 144
8301000000200003.0 | B级三相四线经互感器接入智能电能表3×220/380V0.015-0.075（6）A安徽居民HPLC电子式-智能远程费控 | 34406 | 202502 | 5
34000718.0 | C级三相三线经互感器接入智能电能表,3×100V,0.015-0.075（6）A,安徽变电站RS-485通信,电子式-智能无费控 | 34406 | 202502 | 1
34000745.0 | C级三相三线经互感器接入智能电能表,3×100V,0.015-0.075（6）A,安徽工业RS-485通信,电子式-智能无费控 | 34406 | 202502 | 37
34000214.0 | C级三相四线经互感器接入智能电能表,3×220/380V,0.015-0.075（6）A,安徽工业RS-485通信,电子式-智能无费控 | 34406 | 202502 | 49
34001340.0 | 专变采集终端III型,3x220V/380V,RS-485通信,4G | 34406 | 202502 | 1
34001334.0 | 专变采集终端III型,3x220V/380V,RS-485通信,FDD-LTE+TD-LTE | 34406 | 202502 | 2
34001339.0 | 专变采集终端III型,3×100V,RS-485通信,4G | 34406 | 202502 | 67
34001340.0 | 专变采集终端III型,3×220/380V,RS-485通信,4G | 34406 | 202502 | 71
34000802.0 | 适配1级三相表,本地模块,HPLC | 34406 | 202502 | 29
8354000001500002.0 | 适配1级三相表,本地模块,HPLC+微功率无线双模 | 34406 | 202502 | 656
34000801.0 | 适配2级单相表,本地模块,HPLC | 34406 | 202502 | 18
8354000001600002.0 | 适配2级单相表,本地模块,HPLC+微功率无线双模 | 34406 | 202502 | 3770
34000804.0 | 适配专变采集终端III型,远程模块,无线公网4G | 34406 | 202502 | 99
34000803.0 | 适配集中器I型,本地模块,HPLC | 34406 | 202502 | 26
8354000001700002.0 | 适配集中器I型,本地模块,HPLC+微功率无线双模 | 34406 | 202502 | 334
34000805.0 | 适配集中器I型,远程模块,无线公网4G | 34406 | 202502 | 345
8309000000900008.0 | 采集器II型,220V,下行通讯：RS-485,上行通讯：窄带载波 | 34406 | 202502 | 1
8309000000900028.0 | 采集器I型,220V,下行通讯：RS-485，上行通讯：窄带载波 | 34406 | 202502 | 1
34001335.0 | 集中器I型,3x220V/380V,HPLC,4G | 34406 | 202502 | 12
34001333.0 | 集中器I型,3x220V/380V,HPLC,FDD-LTE+TD-LTE | 34406 | 202502 | 19
34001354.0 | 集中器I型,3×220/380V,HPLC+微功率无线,FDD-LTE+TD-LTE | 34406 | 202502 | 343
34001335.0 | 集中器I型,3×220/380V,HPLC,4G | 34406 | 202502 | 20
|  | 34406 | 202502 | 41
34001074.0 | 0.2S低压电流互感器400/5 | 34407 | 202502 | 18
34001214.0 | 0.2S低压电流互感器500/5 | 34407 | 202502 | 3
34001299.0 | 0.2S低压电流互感器600/5 | 34407 | 202502 | 12
34001077.0 | 0.2S低压电流互感器800/5 | 34407 | 202502 | 6
34037825.0 | 0.2S电流互感器低压TA,电流变比150/5 | 34407 | 202502 | 6
34037671.0 | 0.2S电流互感器低压TA,电流变比250/5 | 34407 | 202502 | 3
34037514.0 | 0.2S电流互感器低压TA,电流变比75/5 | 34407 | 202502 | 3
34037834.0 | 0.2S电流互感器高压TA,电流变比50/5 | 34407 | 202502 | 2
34037837.0 | 0.2S电流互感器高压TA,电流变比600/5 | 34407 | 202502 | 2
8302000000500015.0 | 0.2S高压TA电流互感器30/5 | 34407 | 202502 | 2
8302000000500017.0 | 0.2S高压TA电流互感器50/5 | 34407 | 202502 | 2
8302000000500009.0 | 0.2高压TV电压互感器10000/100 | 34407 | 202502 | 8
34000201.0 | 0.5S三相三线经互感器接入智能电能表,3×100V,1.5(6)A,安徽工业RS-485通信,电子式-智能无费控 | 34407 | 202502 | 1
34001298.0 | 0.5S低压电流互感器100/5 | 34407 | 202502 | 21
34001212.0 | 0.5S低压电流互感器150/5 | 34407 | 202502 | 12
34001075.0 | 0.5S低压电流互感器200/5 | 34407 | 202502 | 12
34001073.0 | 0.5S低压电流互感器300/5 | 34407 | 202502 | 15
34000669.0 | 1.0三相四线直接接入智能电能表,3×220/380V,5(60)A,安徽工业HPLC,电子式-智能远程费控 | 34407 | 202502 | 1
34000608.0 | 1.0三相四线经互感器接入智能电能表,3×220/380V,1.5(6)A,安徽工业HPLC,电子式-智能远程费控 | 34407 | 202502 | 10
8305000000900019.0 | 12表位计量箱（3×4） | 34407 | 202502 | 137
8305000004400003.0 | 12表位计量箱（4×3） | 34407 | 202502 | 276
8305000000000002.0 | 16表位计量箱（4×4） | 34407 | 202502 | 366
8305000000900014.0 | 1表位计量箱（1×1） | 34407 | 202502 | 246
34000193.0 | 2.0单相直接接入智能电能表,220V,5(60)A,安徽居民HPLC,电子式-智能远程费控 | 34407 | 202502 | 15
8305000000900015.0 | 2表位计量箱（1×2） | 34407 | 202502 | 22
8343000000900032.0 | 4G,中国电信,包月 | 34407 | 202502 | 3
8343000000900044.0 | 4G,中国移动,包月 | 34407 | 202502 | 15
8305000000900016.0 | 4表位计量箱（2×2） | 34407 | 202502 | 12
8343000000900035.0 | 5G,中国电信,包月 | 34407 | 202502 | 8
8343000000900047.0 | 5G,中国移动,包月 | 34407 | 202502 | 2
8305000000900017.0 | 6表位计量箱（3×2） | 34407 | 202502 | 38
34000196.0 | A级单相直接接入智能电能表,220V,0.25-0.5（60）A,安徽居民HPLC,电子式-智能远程费控 | 34407 | 202502 | 3316
34000213.0 | B级三相四线直接接入智能电能表,3×220/380V,0.2-0.5（60）A,安徽居民HPLC,电子式-智能远程费控 | 34407 | 202502 | 50
34000202.0 | B级三相四线直接接入智能电能表,3×220/380V,0.2-0.5（60）A,安徽工业HPLC,电子式-智能远程费控 | 34407 | 202502 | 663
34000209.0 | B级三相四线经互感器接入智能电能表,3×220/380V,0.015-0.075（6）A,安徽工业HPLC,电子式-智能远程费控 | 34407 | 202502 | 48
8301000000200003.0 | B级三相四线经互感器接入智能电能表3×220/380V0.015-0.075（6）A安徽居民HPLC电子式-智能远程费控 | 34407 | 202502 | 1
34000745.0 | C级三相三线经互感器接入智能电能表,3×100V,0.015-0.075（6）A,安徽工业RS-485通信,电子式-智能无费控 | 34407 | 202502 | 11
34000214.0 | C级三相四线经互感器接入智能电能表,3×220/380V,0.015-0.075（6）A,安徽工业RS-485通信,电子式-智能无费控 | 34407 | 202502 | 14
34001340.0 | 专变采集终端III型,3x220V/380V,RS-485通信,4G | 34407 | 202502 | 1
34001339.0 | 专变采集终端III型,3×100V,RS-485通信,4G | 34407 | 202502 | 21
34001340.0 | 专变采集终端III型,3×220/380V,RS-485通信,4G | 34407 | 202502 | 16
34000802.0 | 适配1级三相表,本地模块,HPLC | 34407 | 202502 | 25
8354000001500002.0 | 适配1级三相表,本地模块,HPLC+微功率无线双模 | 34407 | 202502 | 726
34000801.0 | 适配2级单相表,本地模块,HPLC | 34407 | 202502 | 18
8354000001600002.0 | 适配2级单相表,本地模块,HPLC+微功率无线双模 | 34407 | 202502 | 3304
34000804.0 | 适配专变采集终端III型,远程模块,无线公网4G | 34407 | 202502 | 33
8354000001700002.0 | 适配集中器I型,本地模块,HPLC+微功率无线双模 | 34407 | 202502 | 185
34000805.0 | 适配集中器I型,远程模块,无线公网4G | 34407 | 202502 | 185
34001354.0 | 集中器I型,3×220/380V,HPLC+微功率无线,FDD-LTE+TD-LTE | 34407 | 202502 | 187
|  | 34407 | 202502 | 26
34000719.0 | 0.2S三相三线经互感器接入智能电能表,3×100V,1.5(6)A,安徽变电站RS-485通信,电子式-智能无费控 | 34408 | 202502 | 1
34001076.0 | 0.2S低压电流互感器100/5 | 34408 | 202502 | 3
34001308.0 | 0.2S低压电流互感器1000/5 | 34408 | 202502 | 3
34001213.0 | 0.2S低压电流互感器150/5 | 34408 | 202502 | 12
34001309.0 | 0.2S低压电流互感器250/5 | 34408 | 202502 | 6
34001300.0 | 0.2S低压电流互感器300/5 | 34408 | 202502 | 3
34001074.0 | 0.2S低压电流互感器400/5 | 34408 | 202502 | 30
34001214.0 | 0.2S低压电流互感器500/5 | 34408 | 202502 | 9
34001299.0 | 0.2S低压电流互感器600/5 | 34408 | 202502 | 30
34001216.0 | 0.2S低压电流互感器75/5 | 34408 | 202502 | 15
34001077.0 | 0.2S低压电流互感器800/5 | 34408 | 202502 | 18
34044542.0 | 0.2S电压互感器高压TV,电压变比10000/100 | 34408 | 202502 | 4
34037824.0 | 0.2S电流互感器低压TA,电流变比100/5 | 34408 | 202502 | 15
34037339.0 | 0.2S电流互感器低压TA,电流变比1000/5 | 34408 | 202502 | 3
34037825.0 | 0.2S电流互感器低压TA,电流变比150/5 | 34408 | 202502 | 9
34038285.0 | 0.2S电流互感器低压TA,电流变比200/5 | 34408 | 202502 | 12
34037526.0 | 0.2S电流互感器低压TA,电流变比2000/5 | 34408 | 202502 | 9
34037671.0 | 0.2S电流互感器低压TA,电流变比250/5 | 34408 | 202502 | 9
34037823.0 | 0.2S电流互感器低压TA,电流变比300/5 | 34408 | 202502 | 15
34037681.0 | 0.2S电流互感器低压TA,电流变比50/5 | 34408 | 202502 | 3
34037672.0 | 0.2S电流互感器低压TA,电流变比600/5 | 34408 | 202502 | 3
34037514.0 | 0.2S电流互感器低压TA,电流变比75/5 | 34408 | 202502 | 6
34037981.0 | 0.2S电流互感器高压TA,电流变比200/5 | 34408 | 202502 | 2
34037212.0 | 0.2S电流互感器高压TA,电流变比30/5 | 34408 | 202502 | 2
34038292.0 | 0.2S电流互感器高压TA,电流变比400/5 | 34408 | 202502 | 2
34037834.0 | 0.2S电流互感器高压TA,电流变比50/5 | 34408 | 202502 | 2
34037830.0 | 0.2S电流互感器高压TA,电流变比500/5 | 34408 | 202502 | 2
34037837.0 | 0.2S电流互感器高压TA,电流变比600/5 | 34408 | 202502 | 4
34037835.0 | 0.2S电流互感器高压TA,电流变比75/5 | 34408 | 202502 | 4
8302000000700068.0 | 0.2S电流互感器高压TA75/5 | 34408 | 202502 | 2
8302000000800004.0 | 0.2S组合互感器,电流15/5,电压10000/100 | 34408 | 202502 | 9
8302000000800012.0 | 0.2S组合互感器电流30/5,电压10000/100 | 34408 | 202502 | 6
8302000003600008.0 | 0.2S组合互感器电流变比20/5，电压变比10000/100 | 34408 | 202502 | 1
8302000003500004.0 | 0.2S组合互感器组合互感器40/5，10000/100 | 34408 | 202502 | 3
8302000000800009.0 | 0.2S组合互感器组合互感器电流变比75/5,电压变比10000/100 | 34408 | 202502 | 3
8302000000500015.0 | 0.2S高压TA电流互感器30/5 | 34408 | 202502 | 2
8302000000500021.0 | 0.2S高压电流互感器TA200/5 | 34408 | 202502 | 2
8302000003800003.0 | 0.2电压互感器高压TV35000/100 | 34408 | 202502 | 2
34037347.0 | 0.2电流互感器低压TA,电流变比400/5 | 34408 | 202502 | 9
8302000000500009.0 | 0.2高压TV电压互感器10000/100 | 34408 | 202502 | 14
34000207.0 | 0.5S三相三线经互感器接入智能电能表,3×100V,1.5(6)A,安徽居民RS-485通信,电子式-智能无费控 | 34408 | 202502 | 1
34000201.0 | 0.5S三相三线经互感器接入智能电能表,3×100V,1.5(6)A,安徽工业RS-485通信,电子式-智能无费控 | 34408 | 202502 | 3
34000565.0 | 0.5S三相四线经互感器接入智能电能表,3×220/380V,1.5(6)A,安徽工业RS-485通信,电子式-智能无费控 | 34408 | 202502 | 5
34001298.0 | 0.5S低压电流互感器100/5 | 34408 | 202502 | 123
34001212.0 | 0.5S低压电流互感器150/5 | 34408 | 202502 | 108
34001075.0 | 0.5S低压电流互感器200/5 | 34408 | 202502 | 144
34001073.0 | 0.5S低压电流互感器300/5 | 34408 | 202502 | 58
34001219.0 | 0.5S低压电流互感器50/5 | 34408 | 202502 | 3
34001218.0 | 0.5S低压电流互感器500/5 | 34408 | 202502 | 3
34001217.0 | 0.5S低压电流互感器75/5 | 34408 | 202502 | 24
34037207.0 | 0.5S电流互感器低压TA,电流变比30/5 | 34408 | 202502 | 2
34038116.0 | 0.5S电流互感器低压TA,电流变比300/5 | 34408 | 202502 | 3
34037217.0 | 0.5S电流互感器高压TA,电流变比30/5 | 34408 | 202502 | 2
34038281.0 | 0.5S电流互感器高压TA,电流变比300/5 | 34408 | 202502 | 2
8302000006000003.0 | 0.5电压互感器高压TV10000/100 | 34408 | 202502 | 2
34000200.0 | 1.0三相四线直接接入智能电能表,3×220/380V,5(60)A,安徽居民HPLC,电子式-智能远程费控 | 34408 | 202502 | 18
34000669.0 | 1.0三相四线直接接入智能电能表,3×220/380V,5(60)A,安徽工业HPLC,电子式-智能远程费控 | 34408 | 202502 | 110
34000608.0 | 1.0三相四线经互感器接入智能电能表,3×220/380V,1.5(6)A,安徽工业HPLC,电子式-智能远程费控 | 34408 | 202502 | 9
34000204.0 | 1.0三相四线经互感器接入智能电能表,3×220/380V,1.5(6)A,安徽工业RS-485通信,电子式-智能远程费控 | 34408 | 202502 | 2
8305000002000002.0 | 12表位计量箱（2×6） | 34408 | 202502 | 2
8305000000900019.0 | 12表位计量箱（3×4） | 34408 | 202502 | 10
8305000005000004.0 | 15表位计量箱（5×3） | 34408 | 202502 | 17
8305000003500010.0 | 16表位计量箱（2×8） | 34408 | 202502 | 13
8305000000000002.0 | 16表位计量箱（4×4） | 34408 | 202502 | 226
8305000003500011.0 | 18表位计量箱（3×6） | 34408 | 202502 | 162
8305000000900014.0 | 1表位计量箱（1×1） | 34408 | 202502 | 2185
34000193.0 | 2.0单相直接接入智能电能表,220V,5(60)A,安徽居民HPLC,电子式-智能远程费控 | 34408 | 202502 | 48
34000194.0 | 2.0单相直接接入智能电能表,220V,5(60)A,安徽居民窄带载波,电子式-智能远程费控 | 34408 | 202502 | 2
8305000000900015.0 | 2表位计量箱（1×2） | 34408 | 202502 | 188
8305000004500003.0 | 3表位计量箱（1×3） | 34408 | 202502 | 77
8343000000900032.0 | 4G,中国电信,包月 | 34408 | 202502 | 28
8343000000900033.0 | 4G,中国电信,包流量 | 34408 | 202502 | 8
8343000000900044.0 | 4G,中国移动,包月 | 34408 | 202502 | 30
8343000000900045.0 | 4G,中国移动,包流量 | 34408 | 202502 | 15
8343000000900038.0 | 4G,中国联通,包月 | 34408 | 202502 | 9
8305000000900016.0 | 4表位计量箱（2×2） | 34408 | 202502 | 53
500138761.0 | 500138761 | 34408 | 202502 | 1
8343000000900035.0 | 5G,中国电信,包月 | 34408 | 202502 | 4
8343000000900047.0 | 5G,中国移动,包月 | 34408 | 202502 | 1
8343000000900041.0 | 5G,中国联通,包月 | 34408 | 202502 | 1
8305000003500009.0 | 6表位计量箱（2×3） | 34408 | 202502 | 167
8305000000900017.0 | 6表位计量箱（3×2） | 34408 | 202502 | 4
8305000000900018.0 | 9表位计量箱（3×3） | 34408 | 202502 | 1
34000196.0 | A级单相直接接入智能电能表,220V,0.25-0.5（60）A,安徽居民HPLC,电子式-智能远程费控 | 34408 | 202502 | 5772
8301000005500002.0 | A级单相直接接入智能电能表,220V,0.25-0.5（60）A,安徽工业HPLC,电子式-智能远程费控 | 34408 | 202502 | 1
34000213.0 | B级三相四线直接接入智能电能表,3×220/380V,0.2-0.5（60）A,安徽居民HPLC,电子式-智能远程费控 | 34408 | 202502 | 242
34000202.0 | B级三相四线直接接入智能电能表,3×220/380V,0.2-0.5（60）A,安徽工业HPLC,电子式-智能远程费控 | 34408 | 202502 | 1404
34000209.0 | B级三相四线经互感器接入智能电能表,3×220/380V,0.015-0.075（6）A,安徽工业HPLC,电子式-智能远程费控 | 34408 | 202502 | 130
8301000000200003.0 | B级三相四线经互感器接入智能电能表3×220/380V0.015-0.075（6）A安徽居民HPLC电子式-智能远程费控 | 34408 | 202502 | 27
34000718.0 | C级三相三线经互感器接入智能电能表,3×100V,0.015-0.075（6）A,安徽变电站RS-485通信,电子式-智能无费控 | 34408 | 202502 | 4
34000745.0 | C级三相三线经互感器接入智能电能表,3×100V,0.015-0.075（6）A,安徽工业RS-485通信,电子式-智能无费控 | 34408 | 202502 | 53
34000214.0 | C级三相四线经互感器接入智能电能表,3×220/380V,0.015-0.075（6）A,安徽工业RS-485通信,电子式-智能无费控 | 34408 | 202502 | 53
34000720.0 | D级三相三线经互感器接入智能电能表,3×100V,0.015-0.075（6）A,安徽工业RS-485通信,电子式-智能无费控 | 34408 | 202502 | 1
8301000003700010.0 | D级三相三线经互感器接入智能电能表3×100V0.003-0.015(1.2)A安徽工业RS-485通信电子式-智能无费控 | 34408 | 202502 | 1
34001339.0 | 专变采集终端III型,3x100V,RS-485通信,4G | 34408 | 202502 | 2
34001336.0 | 专变采集终端III型,3x100V,RS-485通信,FDD-LTE+TD-LTE | 34408 | 202502 | 1
34001340.0 | 专变采集终端III型,3x220V/380V,RS-485通信,4G | 34408 | 202502 | 2
34001334.0 | 专变采集终端III型,3x220V/380V,RS-485通信,FDD-LTE+TD-LTE | 34408 | 202502 | 5
34001339.0 | 专变采集终端III型,3×100V,RS-485通信,4G | 34408 | 202502 | 84
34001340.0 | 专变采集终端III型,3×220/380V,RS-485通信,4G | 34408 | 202502 | 76
34000802.0 | 适配1级三相表,本地模块,HPLC | 34408 | 202502 | 382
8354000001500002.0 | 适配1级三相表,本地模块,HPLC+微功率无线双模 | 34408 | 202502 | 1470
34000801.0 | 适配2级单相表,本地模块,HPLC | 34408 | 202502 | 55
8354000001600002.0 | 适配2级单相表,本地模块,HPLC+微功率无线双模 | 34408 | 202502 | 5751
34000804.0 | 适配专变采集终端III型,远程模块,无线公网4G | 34408 | 202502 | 154
34000803.0 | 适配集中器I型,本地模块,HPLC | 34408 | 202502 | 7
8354000001700002.0 | 适配集中器I型,本地模块,HPLC+微功率无线双模 | 34408 | 202502 | 214
34000805.0 | 适配集中器I型,远程模块,无线公网4G | 34408 | 202502 | 220
34001333.0 | 集中器I型,3x220V/380V,HPLC,FDD-LTE+TD-LTE | 34408 | 202502 | 2
34001354.0 | 集中器I型,3×220/380V,HPLC+微功率无线,FDD-LTE+TD-LTE | 34408 | 202502 | 219
34001335.0 | 集中器I型,3×220/380V,HPLC,4G | 34408 | 202502 | 7
|  | 34408 | 202502 | 59
8302000003700003.0 | 0.2S,组合互感器,组合互感器,100/5,10000/100,0.2 | 34409 | 202502 | 5
34000248.0 | 0.2S三相四线经互感器接入智能电能表,3×57.7/100V,1.5(6)A,安徽工业RS-485通信,电子式-智能无费控 | 34409 | 202502 | 2
34001308.0 | 0.2S低压电流互感器1000/5 | 34409 | 202502 | 9
34001213.0 | 0.2S低压电流互感器150/5 | 34409 | 202502 | 7
34001081.0 | 0.2S低压电流互感器1500/5 | 34409 | 202502 | 3
34001215.0 | 0.2S低压电流互感器200/5 | 34409 | 202502 | 9
34001074.0 | 0.2S低压电流互感器400/5 | 34409 | 202502 | 90
34001214.0 | 0.2S低压电流互感器500/5 | 34409 | 202502 | 33
34001299.0 | 0.2S低压电流互感器600/5 | 34409 | 202502 | 9
34001077.0 | 0.2S低压电流互感器800/5 | 34409 | 202502 | 15
34037824.0 | 0.2S电流互感器低压TA,电流变比100/5 | 34409 | 202502 | 15
34037524.0 | 0.2S电流互感器低压TA,电流变比1200/5 | 34409 | 202502 | 6
34037825.0 | 0.2S电流互感器低压TA,电流变比150/5 | 34409 | 202502 | 12
34037840.0 | 0.2S电流互感器低压TA,电流变比1500/5 | 34409 | 202502 | 12
34038285.0 | 0.2S电流互感器低压TA,电流变比200/5 | 34409 | 202502 | 18
34037982.0 | 0.2S电流互感器低压TA,电流变比400/5 | 34409 | 202502 | 3
34038115.0 | 0.2S电流互感器低压TA,电流变比500/5 | 34409 | 202502 | 3
34037514.0 | 0.2S电流互感器低压TA,电流变比75/5 | 34409 | 202502 | 3
34038356.0 | 0.2S电流互感器高压TA,电流变比1000/1 | 34409 | 202502 | 3
34038286.0 | 0.2S电流互感器高压TA,电流变比150/5 | 34409 | 202502 | 4
34037212.0 | 0.2S电流互感器高压TA,电流变比30/5 | 34409 | 202502 | 2
34037837.0 | 0.2S电流互感器高压TA,电流变比600/5 | 34409 | 202502 | 42
34037835.0 | 0.2S电流互感器高压TA,电流变比75/5 | 34409 | 202502 | 4
8302000000800012.0 | 0.2S组合互感器电流30/5,电压10000/100 | 34409 | 202502 | 2
8302000003500006.0 | 0.2S组合互感器电流变比200/5，电压变比10000/100 | 34409 | 202502 | 2
8302000003500004.0 | 0.2S组合互感器组合互感器40/5，10000/100 | 34409 | 202502 | 1
8302000000800009.0 | 0.2S组合互感器组合互感器电流变比75/5,电压变比10000/100 | 34409 | 202502 | 1
8302000001400002.0 | 0.2S组合互感器，电流变比50/5，电压变比10000/100，TV精度0.2 | 34409 | 202502 | 1
8302000003000003.0 | 0.2电压互感器高压TV110000/100 | 34409 | 202502 | 3
8302000000500009.0 | 0.2高压TV电压互感器10000/100 | 34409 | 202502 | 52
34000201.0 | 0.5S三相三线经互感器接入智能电能表,3×100V,1.5(6)A,安徽工业RS-485通信,电子式-智能无费控 | 34409 | 202502 | 13
34000565.0 | 0.5S三相四线经互感器接入智能电能表,3×220/380V,1.5(6)A,安徽工业RS-485通信,电子式-智能无费控 | 34409 | 202502 | 2
34001298.0 | 0.5S低压电流互感器100/5 | 34409 | 202502 | 63
34001212.0 | 0.5S低压电流互感器150/5 | 34409 | 202502 | 275
34001221.0 | 0.5S低压电流互感器1500/5 | 34409 | 202502 | 3
34001075.0 | 0.5S低压电流互感器200/5 | 34409 | 202502 | 288
34001073.0 | 0.5S低压电流互感器300/5 | 34409 | 202502 | 84
34001219.0 | 0.5S低压电流互感器50/5 | 34409 | 202502 | 6
34038114.0 | 0.5S电流互感器低压TA,电流变比150/5 | 34409 | 202502 | 105
34038118.0 | 0.5S电流互感器低压TA,电流变比200/5 | 34409 | 202502 | 15
34038117.0 | 0.5S电流互感器低压TA,电流变比250/5 | 34409 | 202502 | 6
34038116.0 | 0.5S电流互感器低压TA,电流变比300/5 | 34409 | 202502 | 6
34038283.0 | 0.5S电流互感器低压TA,电流变比50/5 | 34409 | 202502 | 3
34000200.0 | 1.0三相四线直接接入智能电能表,3×220/380V,5(60)A,安徽居民HPLC,电子式-智能远程费控 | 34409 | 202502 | 5
34000669.0 | 1.0三相四线直接接入智能电能表,3×220/380V,5(60)A,安徽工业HPLC,电子式-智能远程费控 | 34409 | 202502 | 74
34000508.0 | 1.0三相四线直接接入智能电能表,3×220/380V,5(60)A,安徽工业RS-485通信,电子式-智能远程费控 | 34409 | 202502 | 14
34000535.0 | 1.0三相四线直接接入智能电能表,3×220/380V,5(60)A,安徽工业窄带载波,电子式-智能远程费控 | 34409 | 202502 | 21
34000608.0 | 1.0三相四线经互感器接入智能电能表,3x220V/380V,1.5(6)A,工业HPLC,电子式-智能远程费控 | 34409 | 202502 | 4
34000643.0 | 1.0三相四线经互感器接入智能电能表,3×220/380V,1.5(6)A,安徽居民RS-485通信,电子式-智能远程费控 | 34409 | 202502 | 2
34000608.0 | 1.0三相四线经互感器接入智能电能表,3×220/380V,1.5(6)A,安徽工业HPLC,电子式-智能远程费控 | 34409 | 202502 | 7
34000204.0 | 1.0三相四线经互感器接入智能电能表,3×220/380V,1.5(6)A,安徽工业RS-485通信,电子式-智能远程费控 | 34409 | 202502 | 1
8305000002000002.0 | 12表位计量箱（2×6） | 34409 | 202502 | 4
8305000004400003.0 | 12表位计量箱（4×3） | 34409 | 202502 | 33
8305000005000004.0 | 15表位计量箱（5×3） | 34409 | 202502 | 6
8305000003500010.0 | 16表位计量箱（2×8） | 34409 | 202502 | 1
8305000000000002.0 | 16表位计量箱（4×4） | 34409 | 202502 | 38
8305000000900014.0 | 1表位计量箱（1×1） | 34409 | 202502 | 1033
34000193.0 | 2.0单相直接接入智能电能表,220V,5(60)A,安徽居民HPLC,电子式-智能远程费控 | 34409 | 202502 | 4
8305000003600012.0 | 20表位计量箱（4×5） | 34409 | 202502 | 128
8305000000900015.0 | 2表位计量箱（1×2） | 34409 | 202502 | 198
8343000000900032.0 | 4G,中国电信,包月 | 34409 | 202502 | 1
8343000000900033.0 | 4G,中国电信,包流量 | 34409 | 202502 | 3
8343000000900044.0 | 4G,中国移动,包月 | 34409 | 202502 | 231
8343000000900045.0 | 4G,中国移动,包流量 | 34409 | 202502 | 9
8343000000900038.0 | 4G,中国联通,包月 | 34409 | 202502 | 17
8343000000900039.0 | 4G,中国联通,包流量 | 34409 | 202502 | 75
8305000000900016.0 | 4表位计量箱（2×2） | 34409 | 202502 | 104
8343000000900048.0 | 5G,中国移动,包流量 | 34409 | 202502 | 14
8305000005300003.0 | 6表位计量屏（3×2） | 34409 | 202502 | 1
8305000003500009.0 | 6表位计量箱（2×3） | 34409 | 202502 | 37
8305000000900017.0 | 6表位计量箱（3×2） | 34409 | 202502 | 42
8305000000900018.0 | 9表位计量箱（3×3） | 34409 | 202502 | 99
34000196.0 | A级单相直接接入智能电能表,220V,0.25-0.5（60）A,安徽居民HPLC,电子式-智能远程费控 | 34409 | 202502 | 15679
8301000005500002.0 | A级单相直接接入智能电能表,220V,0.25-0.5（60）A,安徽工业HPLC,电子式-智能远程费控 | 34409 | 202502 | 67
34000213.0 | B级三相四线直接接入智能电能表,3×220/380V,0.2-0.5（60）A,安徽居民HPLC,电子式-智能远程费控 | 34409 | 202502 | 154
34000202.0 | B级三相四线直接接入智能电能表,3×220/380V,0.2-0.5（60）A,安徽工业HPLC,电子式-智能远程费控 | 34409 | 202502 | 1515
34000209.0 | B级三相四线经互感器接入智能电能表,3×220/380V,0.015-0.075（6）A,安徽工业HPLC,电子式-智能远程费控 | 34409 | 202502 | 303
8301000000200003.0 | B级三相四线经互感器接入智能电能表3×220/380V0.015-0.075（6）A安徽居民HPLC电子式-智能远程费控 | 34409 | 202502 | 13
34000718.0 | C级三相三线经互感器接入智能电能表,3×100V,0.015-0.075（6）A,安徽变电站RS-485通信,电子式-智能无费控 | 34409 | 202502 | 10
34000745.0 | C级三相三线经互感器接入智能电能表,3×100V,0.015-0.075（6）A,安徽工业RS-485通信,电子式-智能无费控 | 34409 | 202502 | 70
34000214.0 | C级三相四线经互感器接入智能电能表,3×220/380V,0.015-0.075（6）A,安徽工业RS-485通信,电子式-智能无费控 | 34409 | 202502 | 132
34000575.0 | D级三相四线经互感器接入智能电能表,3×57.7/100V,0.003-0.015(1.2)A,安徽工业RS-485通信,电子式-智能无费控 | 34409 | 202502 | 2
8301000002700002.0 | D级三相四线经互感器接入智能电能表3×57.7/100V0.003-0.015(1.2)A安徽变电站RS-485通信电子式-智能无费控 | 34409 | 202502 | 1
34001336.0 | 专变采集终端III型,3x100V,RS-485通信,FDD-LTE+TD-LTE | 34409 | 202502 | 1
34001334.0 | 专变采集终端III型,3x220V/380V,RS-485通信,FDD-LTE+TD-LTE | 34409 | 202502 | 1
34001339.0 | 专变采集终端III型,3×100V,RS-485通信,4G | 34409 | 202502 | 99
34001340.0 | 专变采集终端III型,3×220/380V,RS-485通信,4G | 34409 | 202502 | 80
8309000006800003.0 | 厂站电能量采集终端,220V,RS-485,通信光纤 | 34409 | 202502 | 1
34000802.0 | 适配1级三相表,本地模块,HPLC | 34409 | 202502 | 130
8354000001500002.0 | 适配1级三相表,本地模块,HPLC+微功率无线双模 | 34409 | 202502 | 1938
34000801.0 | 适配2级单相表,本地模块,HPLC | 34409 | 202502 | 2
8354000001600002.0 | 适配2级单相表,本地模块,HPLC+微功率无线双模 | 34409 | 202502 | 15737
34000804.0 | 适配专变采集终端III型,远程模块,无线公网4G | 34409 | 202502 | 180
34000803.0 | 适配集中器I型,本地模块,HPLC | 34409 | 202502 | 6
8354000001700002.0 | 适配集中器I型,本地模块,HPLC+微功率无线双模 | 34409 | 202502 | 719
34000805.0 | 适配集中器I型,远程模块,无线公网4G | 34409 | 202502 | 722
34001335.0 | 集中器I型,3x220V/380V,HPLC,4G | 34409 | 202502 | 2
34001333.0 | 集中器I型,3x220V/380V,HPLC,FDD-LTE+TD-LTE | 34409 | 202502 | 3
34001354.0 | 集中器I型,3×220/380V,HPLC+微功率无线,FDD-LTE+TD-LTE | 34409 | 202502 | 743
34001335.0 | 集中器I型,3×220/380V,HPLC,4G | 34409 | 202502 | 3
|  | 34409 | 202502 | 66
34044548.0 | 0.1电压互感器高压TV,电压变比10000/100 | 34410 | 202502 | 2
34029710.0 | 0.1组合互感器组合互感器,电流变比30/5,电压变比10000/100 | 34410 | 202502 | 1
8302000003700003.0 | 0.2S,组合互感器,组合互感器,100/5,10000/100,0.2 | 34410 | 202502 | 4
34000717.0 | 0.2S三相三线经互感器接入智能电能表,3×100V,1.5(6)A,安徽工业RS-485通信,电子式-智能无费控 | 34410 | 202502 | 1
34001308.0 | 0.2S低压电流互感器1000/5 | 34410 | 202502 | 9
34001300.0 | 0.2S低压电流互感器300/5 | 34410 | 202502 | 3
34001074.0 | 0.2S低压电流互感器400/5 | 34410 | 202502 | 42
34001214.0 | 0.2S低压电流互感器500/5 | 34410 | 202502 | 63
34001299.0 | 0.2S低压电流互感器600/5 | 34410 | 202502 | 77
34001077.0 | 0.2S低压电流互感器800/5 | 34410 | 202502 | 15
34044542.0 | 0.2S电压互感器高压TV,电压变比10000/100 | 34410 | 202502 | 2
34037824.0 | 0.2S电流互感器低压TA,电流变比100/5 | 34410 | 202502 | 41
34037524.0 | 0.2S电流互感器低压TA,电流变比1200/5 | 34410 | 202502 | 3
34037825.0 | 0.2S电流互感器低压TA,电流变比150/5 | 34410 | 202502 | 36
34037840.0 | 0.2S电流互感器低压TA,电流变比1500/5 | 34410 | 202502 | 3
34038285.0 | 0.2S电流互感器低压TA,电流变比200/5 | 34410 | 202502 | 15
34037823.0 | 0.2S电流互感器低压TA,电流变比300/5 | 34410 | 202502 | 13
34037982.0 | 0.2S电流互感器低压TA,电流变比400/5 | 34410 | 202502 | 11
34037672.0 | 0.2S电流互感器低压TA,电流变比600/5 | 34410 | 202502 | 14
34037514.0 | 0.2S电流互感器低压TA,电流变比75/5 | 34410 | 202502 | 6
34037981.0 | 0.2S电流互感器高压TA,电流变比200/5 | 34410 | 202502 | 2
34037212.0 | 0.2S电流互感器高压TA,电流变比30/5 | 34410 | 202502 | 4
34038292.0 | 0.2S电流互感器高压TA,电流变比400/5 | 34410 | 202502 | 8
34037837.0 | 0.2S电流互感器高压TA,电流变比600/5 | 34410 | 202502 | 10
8302000000800012.0 | 0.2S组合互感器电流30/5,电压10000/100 | 34410 | 202502 | 10
8302000000800015.0 | 0.2S组合互感器电流60/5,电压10000/100 | 34410 | 202502 | 1
8302000003500006.0 | 0.2S组合互感器电流变比200/5，电压变比10000/100 | 34410 | 202502 | 3
34029311.0 | 0.2S组合互感器组合互感器,电流变比75/5,电压变比10000/100 | 34410 | 202502 | 1
8302000003500004.0 | 0.2S组合互感器组合互感器40/5，10000/100 | 34410 | 202502 | 3
8302000000800009.0 | 0.2S组合互感器组合互感器电流变比75/5,电压变比10000/100 | 34410 | 202502 | 5
8302000001400002.0 | 0.2S组合互感器，电流变比50/5，电压变比10000/100，TV精度0.2 | 34410 | 202502 | 1
8302000003000003.0 | 0.2电压互感器高压TV110000/100 | 34410 | 202502 | 1
8302000000500009.0 | 0.2高压TV电压互感器10000/100 | 34410 | 202502 | 6
34000201.0 | 0.5S三相三线经互感器接入智能电能表,3×100V,1.5(6)A,安徽工业RS-485通信,电子式-智能无费控 | 34410 | 202502 | 13
34000565.0 | 0.5S三相四线经互感器接入智能电能表,3×220/380V,1.5(6)A,安徽工业RS-485通信,电子式-智能无费控 | 34410 | 202502 | 4
34001298.0 | 0.5S低压电流互感器100/5 | 34410 | 202502 | 29
34001212.0 | 0.5S低压电流互感器150/5 | 34410 | 202502 | 132
34001075.0 | 0.5S低压电流互感器200/5 | 34410 | 202502 | 175
34001073.0 | 0.5S低压电流互感器300/5 | 34410 | 202502 | 60
34000200.0 | 1.0三相四线直接接入智能电能表,3×220/380V,5(60)A,安徽居民HPLC,电子式-智能远程费控 | 34410 | 202502 | 11
34000669.0 | 1.0三相四线直接接入智能电能表,3×220/380V,5(60)A,安徽工业HPLC,电子式-智能远程费控 | 34410 | 202502 | 31
34000535.0 | 1.0三相四线直接接入智能电能表,3×220/380V,5(60)A,安徽工业窄带载波,电子式-智能远程费控 | 34410 | 202502 | 8
34000644.0 | 1.0三相四线经互感器接入智能电能表,3×220/380V,1.5(6)A,安徽居民窄带载波,电子式-智能远程费控 | 34410 | 202502 | 1
34000608.0 | 1.0三相四线经互感器接入智能电能表,3×220/380V,1.5(6)A,安徽工业HPLC,电子式-智能远程费控 | 34410 | 202502 | 5
34000204.0 | 1.0三相四线经互感器接入智能电能表,3×220/380V,1.5(6)A,安徽工业RS-485通信,电子式-智能远程费控 | 34410 | 202502 | 7
34000203.0 | 1.0三相四线经互感器接入智能电能表,3×220/380V,1.5(6)A,安徽工业窄带载波,电子式-智能远程费控 | 34410 | 202502 | 8
8305000002000002.0 | 12表位计量箱（2×6） | 34410 | 202502 | 42
8305000000900019.0 | 12表位计量箱（3×4） | 34410 | 202502 | 458
8305000004400003.0 | 12表位计量箱（4×3） | 34410 | 202502 | 10
8305000000200004.0 | 15表位计量箱（3×5） | 34410 | 202502 | 2
8305000003500010.0 | 16表位计量箱（2×8） | 34410 | 202502 | 9
8305000000000002.0 | 16表位计量箱（4×4） | 34410 | 202502 | 330
8305000000900014.0 | 1表位计量箱（1×1） | 34410 | 202502 | 1955
34000193.0 | 2.0单相直接接入智能电能表,220V,5(60)A,安徽居民HPLC,电子式-智能远程费控 | 34410 | 202502 | 83
34000194.0 | 2.0单相直接接入智能电能表,220V,5(60)A,安徽居民窄带载波,电子式-智能远程费控 | 34410 | 202502 | 5
8305000003600012.0 | 20表位计量箱（4×5） | 34410 | 202502 | 1
8305000000900022.0 | 2表位计量柜（1×2） | 34410 | 202502 | 96
8305000000900015.0 | 2表位计量箱（1×2） | 34410 | 202502 | 228
8343000000900033.0 | 4G,中国电信,包流量 | 34410 | 202502 | 117
8343000000900044.0 | 4G,中国移动,包月 | 34410 | 202502 | 83
8343000000900045.0 | 4G,中国移动,包流量 | 34410 | 202502 | 12
8343000000900038.0 | 4G,中国联通,包月 | 34410 | 202502 | 19
8343000000900039.0 | 4G,中国联通,包流量 | 34410 | 202502 | 1
8305000000900016.0 | 4表位计量箱（2×2） | 34410 | 202502 | 386
8305000003500009.0 | 6表位计量箱（2×3） | 34410 | 202502 | 251
8305000000900017.0 | 6表位计量箱（3×2） | 34410 | 202502 | 8
8305000000900025.0 | 8表位计量屏（4×2） | 34410 | 202502 | 3
8305000000600003.0 | 8表位计量箱（2×4） | 34410 | 202502 | 3
8305000000900018.0 | 9表位计量箱（3×3） | 34410 | 202502 | 40
34000196.0 | A级单相直接接入智能电能表,220V,0.25-0.5（60）A,安徽居民HPLC,电子式-智能远程费控 | 34410 | 202502 | 7663
34000213.0 | B级三相四线直接接入智能电能表,3×220/380V,0.2-0.5（60）A,安徽居民HPLC,电子式-智能远程费控 | 34410 | 202502 | 269
34000202.0 | B级三相四线直接接入智能电能表,3×220/380V,0.2-0.5（60）A,安徽工业HPLC,电子式-智能远程费控 | 34410 | 202502 | 802
34000209.0 | B级三相四线经互感器接入智能电能表,3×220/380V,0.015-0.075（6）A,安徽工业HPLC,电子式-智能远程费控 | 34410 | 202502 | 177
8301000000200003.0 | B级三相四线经互感器接入智能电能表3×220/380V0.015-0.075（6）A安徽居民HPLC电子式-智能远程费控 | 34410 | 202502 | 31
34000718.0 | C级三相三线经互感器接入智能电能表,3×100V,0.015-0.075（6）A,安徽变电站RS-485通信,电子式-智能无费控 | 34410 | 202502 | 3
34000745.0 | C级三相三线经互感器接入智能电能表,3×100V,0.015-0.075（6）A,安徽工业RS-485通信,电子式-智能无费控 | 34410 | 202502 | 79
34000214.0 | C级三相四线经互感器接入智能电能表,3×220/380V,0.015-0.075（6）A,安徽工业RS-485通信,电子式-智能无费控 | 34410 | 202502 | 305
8301000003600013.0 | C级三相四线经互感器接入智能电能表3×57.7/100V0.015-0.075（6）A安徽工业RS-485通信电子式-智能无费控 | 34410 | 202502 | 2
8301000002200002.0 | D级三相四线经互感器接入智能电能表3×57.7/100V0.015-0.075（6）A安徽变电站RS-485通信电子式-智能无费控 | 34410 | 202502 | 2
34001339.0 | 专变采集终端III型,3x100V,RS-485通信,4G | 34410 | 202502 | 1
34001336.0 | 专变采集终端III型,3x100V,RS-485通信,FDD-LTE+TD-LTE | 34410 | 202502 | 1
34001340.0 | 专变采集终端III型,3x220V/380V,RS-485通信,4G | 34410 | 202502 | 7
34001334.0 | 专变采集终端III型,3x220V/380V,RS-485通信,FDD-LTE+TD-LTE | 34410 | 202502 | 3
34001339.0 | 专变采集终端III型,3×100V,RS-485通信,4G | 34410 | 202502 | 72
34001340.0 | 专变采集终端III型,3×220/380V,RS-485通信,4G | 34410 | 202502 | 160
34000802.0 | 适配1级三相表,本地模块,HPLC | 34410 | 202502 | 54
8354000001500002.0 | 适配1级三相表,本地模块,HPLC+微功率无线双模 | 34410 | 202502 | 1230
34000801.0 | 适配2级单相表,本地模块,HPLC | 34410 | 202502 | 77
8354000001600002.0 | 适配2级单相表,本地模块,HPLC+微功率无线双模 | 34410 | 202502 | 7555
34000804.0 | 适配专变采集终端III型,远程模块,无线公网4G | 34410 | 202502 | 219
34000803.0 | 适配集中器I型,本地模块,HPLC | 34410 | 202502 | 8
8354000001700002.0 | 适配集中器I型,本地模块,HPLC+微功率无线双模 | 34410 | 202502 | 389
34000805.0 | 适配集中器I型,远程模块,无线公网4G | 34410 | 202502 | 395
8309000000900007.0 | 采集器II型,220V,下行通讯：RS-485,上行通讯：HPLC | 34410 | 202502 | 10
34001335.0 | 集中器I型,3x220V/380V,HPLC,4G | 34410 | 202502 | 7
34001333.0 | 集中器I型,3x220V/380V,HPLC,FDD-LTE+TD-LTE | 34410 | 202502 | 2
34001338.0 | 集中器I型,3x220V/380V,窄带载波,GPRS | 34410 | 202502 | 1
34001354.0 | 集中器I型,3×220/380V,HPLC+微功率无线,FDD-LTE+TD-LTE | 34410 | 202502 | 394
34001335.0 | 集中器I型,3×220/380V,HPLC,4G | 34410 | 202502 | 13
|  | 34410 | 202502 | 133
34044548.0 | 0.1电压互感器高压TV,电压变比10000/100 | 34412 | 202502 | 2
34001308.0 | 0.2S低压电流互感器1000/5 | 34412 | 202502 | 3
34001213.0 | 0.2S低压电流互感器150/5 | 34412 | 202502 | 3
34001215.0 | 0.2S低压电流互感器200/5 | 34412 | 202502 | 6
34001300.0 | 0.2S低压电流互感器300/5 | 34412 | 202502 | 3
34001074.0 | 0.2S低压电流互感器400/5 | 34412 | 202502 | 3
34001214.0 | 0.2S低压电流互感器500/5 | 34412 | 202502 | 6
34001299.0 | 0.2S低压电流互感器600/5 | 34412 | 202502 | 18
34001077.0 | 0.2S低压电流互感器800/5 | 34412 | 202502 | 15
34037824.0 | 0.2S电流互感器低压TA,电流变比100/5 | 34412 | 202502 | 3
34037825.0 | 0.2S电流互感器低压TA,电流变比150/5 | 34412 | 202502 | 6
34037514.0 | 0.2S电流互感器低压TA,电流变比75/5 | 34412 | 202502 | 3
34038286.0 | 0.2S电流互感器高压TA,电流变比150/5 | 34412 | 202502 | 6
34038146.0 | 0.2S电流互感器高压TA,电流变比250/5 | 34412 | 202502 | 6
34037212.0 | 0.2S电流互感器高压TA,电流变比30/5 | 34412 | 202502 | 8
34037675.0 | 0.2S电流互感器高压TA,电流变比40/5 | 34412 | 202502 | 10
34038292.0 | 0.2S电流互感器高压TA,电流变比400/5 | 34412 | 202502 | 10
34037837.0 | 0.2S电流互感器高压TA,电流变比600/5 | 34412 | 202502 | 15
34037835.0 | 0.2S电流互感器高压TA,电流变比75/5 | 34412 | 202502 | 2
8302000003000003.0 | 0.2电压互感器高压TV110000/100 | 34412 | 202502 | 3
8302000000500009.0 | 0.2高压TV电压互感器10000/100 | 34412 | 202502 | 40
34000565.0 | 0.5S三相四线经互感器接入智能电能表,3×220/380V,1.5(6)A,安徽工业RS-485通信,电子式-智能无费控 | 34412 | 202502 | 9
34000569.0 | 0.5S三相四线经互感器接入智能电能表,3×57.7/100V,1.5(6)A,安徽变电站RS-485通信,电子式-智能无费控 | 34412 | 202502 | 3
34001298.0 | 0.5S低压电流互感器100/5 | 34412 | 202502 | 42
34001212.0 | 0.5S低压电流互感器150/5 | 34412 | 202502 | 102
34001075.0 | 0.5S低压电流互感器200/5 | 34412 | 202502 | 57
34001073.0 | 0.5S低压电流互感器300/5 | 34412 | 202502 | 87
34001217.0 | 0.5S低压电流互感器75/5 | 34412 | 202502 | 9
34037839.0 | 0.5S电流互感器低压TA,电流变比1000/5 | 34412 | 202502 | 3
34038116.0 | 0.5S电流互感器低压TA,电流变比300/5 | 34412 | 202502 | 4
34037340.0 | 0.5S电流互感器低压TA,电流变比400/5 | 34412 | 202502 | 3
34000200.0 | 1.0三相四线直接接入智能电能表,3×220/380V,5(60)A,安徽居民HPLC,电子式-智能远程费控 | 34412 | 202502 | 32
34000669.0 | 1.0三相四线直接接入智能电能表,3×220/380V,5(60)A,安徽工业HPLC,电子式-智能远程费控 | 34412 | 202502 | 61
34000508.0 | 1.0三相四线直接接入智能电能表,3×220/380V,5(60)A,安徽工业RS-485通信,电子式-智能远程费控 | 34412 | 202502 | 2
34000535.0 | 1.0三相四线直接接入智能电能表,3×220/380V,5(60)A,安徽工业窄带载波,电子式-智能远程费控 | 34412 | 202502 | 3
34000608.0 | 1.0三相四线经互感器接入智能电能表,3×220/380V,1.5(6)A,安徽工业HPLC,电子式-智能远程费控 | 34412 | 202502 | 4
34000204.0 | 1.0三相四线经互感器接入智能电能表,3×220/380V,1.5(6)A,安徽工业RS-485通信,电子式-智能远程费控 | 34412 | 202502 | 1
8305000000900019.0 | 12表位计量箱（3×4） | 34412 | 202502 | 12
8305000000000002.0 | 16表位计量箱（4×4） | 34412 | 202502 | 2
8305000000900014.0 | 1表位计量箱（1×1） | 34412 | 202502 | 1155
34000193.0 | 2.0单相直接接入智能电能表,220V,5(60)A,安徽居民HPLC,电子式-智能远程费控 | 34412 | 202502 | 158
8305000000900015.0 | 2表位计量箱（1×2） | 34412 | 202502 | 14
8343000000900032.0 | 4G,中国电信,包月 | 34412 | 202502 | 1
8343000000900043.0 | 4G,中国移动,包年 | 34412 | 202502 | 2
8343000000900044.0 | 4G,中国移动,包月 | 34412 | 202502 | 7
8343000000900038.0 | 4G,中国联通,包月 | 34412 | 202502 | 13
8305000000900016.0 | 4表位计量箱（2×2） | 34412 | 202502 | 1
8343000000900036.0 | 5G中国电信包流量 | 34412 | 202502 | 19
8305000003500009.0 | 6表位计量箱（2×3） | 34412 | 202502 | 55
8305000000900018.0 | 9表位计量箱（3×3） | 34412 | 202502 | 1
34000196.0 | A级单相直接接入智能电能表,220V,0.25-0.5（60）A,安徽居民HPLC,电子式-智能远程费控 | 34412 | 202502 | 1090
8301000005500002.0 | A级单相直接接入智能电能表,220V,0.25-0.5（60）A,安徽工业HPLC,电子式-智能远程费控 | 34412 | 202502 | 9
34000213.0 | B级三相四线直接接入智能电能表,3×220/380V,0.2-0.5（60）A,安徽居民HPLC,电子式-智能远程费控 | 34412 | 202502 | 133
34000202.0 | B级三相四线直接接入智能电能表,3×220/380V,0.2-0.5（60）A,安徽工业HPLC,电子式-智能远程费控 | 34412 | 202502 | 292
34000209.0 | B级三相四线经互感器接入智能电能表,3×220/380V,0.015-0.075（6）A,安徽工业HPLC,电子式-智能远程费控 | 34412 | 202502 | 89
8301000000200003.0 | B级三相四线经互感器接入智能电能表3×220/380V0.015-0.075（6）A安徽居民HPLC电子式-智能远程费控 | 34412 | 202502 | 2
34000745.0 | C级三相三线经互感器接入智能电能表,3×100V,0.015-0.075（6）A,安徽工业RS-485通信,电子式-智能无费控 | 34412 | 202502 | 24
34000214.0 | C级三相四线经互感器接入智能电能表,3×220/380V,0.015-0.075（6）A,安徽工业RS-485通信,电子式-智能无费控 | 34412 | 202502 | 29
34001339.0 | 专变采集终端III型,3x100V,RS-485通信,4G | 34412 | 202502 | 1
34001334.0 | 专变采集终端III型,3x220V/380V,RS-485通信,FDD-LTE+TD-LTE | 34412 | 202502 | 1
34001339.0 | 专变采集终端III型,3×100V,RS-485通信,4G | 34412 | 202502 | 23
34001340.0 | 专变采集终端III型,3×220/380V,RS-485通信,4G | 34412 | 202502 | 9
34000802.0 | 适配1级三相表,本地模块,HPLC | 34412 | 202502 | 123
8354000001500002.0 | 适配1级三相表,本地模块,HPLC+微功率无线双模 | 34412 | 202502 | 472
34000801.0 | 适配2级单相表,本地模块,HPLC | 34412 | 202502 | 161
8354000001600002.0 | 适配2级单相表,本地模块,HPLC+微功率无线双模 | 34412 | 202502 | 1060
34000804.0 | 适配专变采集终端III型,远程模块,无线公网4G | 34412 | 202502 | 30
34000803.0 | 适配集中器I型,本地模块,HPLC | 34412 | 202502 | 7
8354000001700002.0 | 适配集中器I型,本地模块,HPLC+微功率无线双模 | 34412 | 202502 | 56
34000805.0 | 适配集中器I型,远程模块,无线公网4G | 34412 | 202502 | 58
34001335.0 | 集中器I型,3x220V/380V,HPLC,4G | 34412 | 202502 | 1
34001333.0 | 集中器I型,3x220V/380V,HPLC,FDD-LTE+TD-LTE | 34412 | 202502 | 4
34001354.0 | 集中器I型,3×220/380V,HPLC+微功率无线,FDD-LTE+TD-LTE | 34412 | 202502 | 56
34001335.0 | 集中器I型,3×220/380V,HPLC,4G | 34412 | 202502 | 2
|  | 34412 | 202502 | 23
34000719.0 | 0.2S三相三线经互感器接入智能电能表,3×100V,1.5(6)A,安徽变电站RS-485通信,电子式-智能无费控 | 34413 | 202502 | 1
34000547.0 | 0.2S三相四线经互感器接入智能电能表,3×57.7/100V,0.3(1.2)A,安徽变电站RS-485通信,电子式-智能无费控 | 34413 | 202502 | 1
34000248.0 | 0.2S三相四线经互感器接入智能电能表,3×57.7/100V,1.5(6)A,安徽工业RS-485通信,电子式-智能无费控 | 34413 | 202502 | 4
34001076.0 | 0.2S低压电流互感器100/5 | 34413 | 202502 | 3
34001308.0 | 0.2S低压电流互感器1000/5 | 34413 | 202502 | 3
34001213.0 | 0.2S低压电流互感器150/5 | 34413 | 202502 | 3
34001215.0 | 0.2S低压电流互感器200/5 | 34413 | 202502 | 5
34001300.0 | 0.2S低压电流互感器300/5 | 34413 | 202502 | 3
34001074.0 | 0.2S低压电流互感器400/5 | 34413 | 202502 | 15
34001214.0 | 0.2S低压电流互感器500/5 | 34413 | 202502 | 15
34001299.0 | 0.2S低压电流互感器600/5 | 34413 | 202502 | 24
34001077.0 | 0.2S低压电流互感器800/5 | 34413 | 202502 | 27
34037673.0 | 0.2S电流互感器高压TA,电流变比15/5 | 34413 | 202502 | 6
34038286.0 | 0.2S电流互感器高压TA,电流变比150/5 | 34413 | 202502 | 4
34037205.0 | 0.2S电流互感器高压TA,电流变比20/5 | 34413 | 202502 | 4
34037981.0 | 0.2S电流互感器高压TA,电流变比200/5 | 34413 | 202502 | 12
34037212.0 | 0.2S电流互感器高压TA,电流变比30/5 | 34413 | 202502 | 8
34037675.0 | 0.2S电流互感器高压TA,电流变比40/5 | 34413 | 202502 | 2
34037837.0 | 0.2S电流互感器高压TA,电流变比600/5 | 34413 | 202502 | 6
8302000003300004.0 | 0.2S组合互感器,电流变比10/5,电压变比10000/100 | 34413 | 202502 | 1
8302000000800012.0 | 0.2S组合互感器电流30/5,电压10000/100 | 34413 | 202502 | 2
8302000003600008.0 | 0.2S组合互感器电流变比20/5，电压变比10000/100 | 34413 | 202502 | 2
8302000007600005.0 | 0.2S组合互感器电流变比25/5，电压变比10000/100 | 34413 | 202502 | 1
8302000001400002.0 | 0.2S组合互感器，电流变比50/5，电压变比10000/100，TV精度0.2 | 34413 | 202502 | 1
8302000003800003.0 | 0.2电压互感器高压TV35000/100 | 34413 | 202502 | 12
8302000000500009.0 | 0.2高压TV电压互感器10000/100 | 34413 | 202502 | 20
34000609.0 | 0.5S三相三线经互感器接入智能电能表,3×100V,1.5(6)A,安徽变电站RS-485通信,电子式-智能无费控 | 34413 | 202502 | 2
34000201.0 | 0.5S三相三线经互感器接入智能电能表,3×100V,1.5(6)A,安徽工业RS-485通信,电子式-智能无费控 | 34413 | 202502 | 3
34000565.0 | 0.5S三相四线经互感器接入智能电能表,3×220/380V,1.5(6)A,安徽工业RS-485通信,电子式-智能无费控 | 34413 | 202502 | 2
34000569.0 | 0.5S三相四线经互感器接入智能电能表,3×57.7/100V,1.5(6)A,安徽变电站RS-485通信,电子式-智能无费控 | 34413 | 202502 | 1
34001298.0 | 0.5S低压电流互感器100/5 | 34413 | 202502 | 132
34001212.0 | 0.5S低压电流互感器150/5 | 34413 | 202502 | 84
34001075.0 | 0.5S低压电流互感器200/5 | 34413 | 202502 | 102
34001073.0 | 0.5S低压电流互感器300/5 | 34413 | 202502 | 57
34001217.0 | 0.5S低压电流互感器75/5 | 34413 | 202502 | 12
34038114.0 | 0.5S电流互感器低压TA,电流变比150/5 | 34413 | 202502 | 18
34037351.0 | 0.5S电流互感器低压TA,电流变比1500/5 | 34413 | 202502 | 6
34037842.0 | 0.5S电流互感器低压TA,电流变比2000/5 | 34413 | 202502 | 3
34038117.0 | 0.5S电流互感器低压TA,电流变比250/5 | 34413 | 202502 | 3
34038116.0 | 0.5S电流互感器低压TA,电流变比300/5 | 34413 | 202502 | 3
34038119.0 | 0.5S电流互感器低压TA,电流变比500/5 | 34413 | 202502 | 3
34000200.0 | 1.0三相四线直接接入智能电能表,3×220/380V,5(60)A,安徽居民HPLC,电子式-智能远程费控 | 34413 | 202502 | 2
34000669.0 | 1.0三相四线直接接入智能电能表,3×220/380V,5(60)A,安徽工业HPLC,电子式-智能远程费控 | 34413 | 202502 | 22
34000608.0 | 1.0三相四线经互感器接入智能电能表,3×220/380V,1.5(6)A,安徽工业HPLC,电子式-智能远程费控 | 34413 | 202502 | 10
34000204.0 | 1.0三相四线经互感器接入智能电能表,3×220/380V,1.5(6)A,安徽工业RS-485通信,电子式-智能远程费控 | 34413 | 202502 | 2
8305000000900019.0 | 12表位计量箱（3×4） | 34413 | 202502 | 395
8305000003500010.0 | 16表位计量箱（2×8） | 34413 | 202502 | 13
8305000000000002.0 | 16表位计量箱（4×4） | 34413 | 202502 | 70
8305000000900014.0 | 1表位计量箱（1×1） | 34413 | 202502 | 1430
34000193.0 | 2.0单相直接接入智能电能表,220V,5(60)A,安徽居民HPLC,电子式-智能远程费控 | 34413 | 202502 | 51
34000194.0 | 2.0单相直接接入智能电能表,220V,5(60)A,安徽居民窄带载波,电子式-智能远程费控 | 34413 | 202502 | 197
8305000003600012.0 | 20表位计量箱（4×5） | 34413 | 202502 | 95
8305000000900015.0 | 2表位计量箱（1×2） | 34413 | 202502 | 87
8343000000900032.0 | 4G,中国电信,包月 | 34413 | 202502 | 1
8343000000900044.0 | 4G,中国移动,包月 | 34413 | 202502 | 60
8343000000900045.0 | 4G,中国移动,包流量 | 34413 | 202502 | 1
8343000000900038.0 | 4G,中国联通,包月 | 34413 | 202502 | 4
8305000004700002.0 | 4表位计量箱（1×4） | 34413 | 202502 | 2
8305000000900016.0 | 4表位计量箱（2×2） | 34413 | 202502 | 77
8305000005300003.0 | 6表位计量屏（3×2） | 34413 | 202502 | 14
8305000003500009.0 | 6表位计量箱（2×3） | 34413 | 202502 | 50
8305000000900017.0 | 6表位计量箱（3×2） | 34413 | 202502 | 4
8305000000600003.0 | 8表位计量箱（2×4） | 34413 | 202502 | 193
8305000004400002.0 | 8表位计量箱（4×2） | 34413 | 202502 | 22
34000196.0 | A级单相直接接入智能电能表,220V,0.25-0.5（60）A,安徽居民HPLC,电子式-智能远程费控 | 34413 | 202502 | 6764
34000213.0 | B级三相四线直接接入智能电能表,3×220/380V,0.2-0.5（60）A,安徽居民HPLC,电子式-智能远程费控 | 34413 | 202502 | 282
34000202.0 | B级三相四线直接接入智能电能表,3×220/380V,0.2-0.5（60）A,安徽工业HPLC,电子式-智能远程费控 | 34413 | 202502 | 784
34000209.0 | B级三相四线经互感器接入智能电能表,3×220/380V,0.015-0.075（6）A,安徽工业HPLC,电子式-智能远程费控 | 34413 | 202502 | 168
8301000000200003.0 | B级三相四线经互感器接入智能电能表3×220/380V0.015-0.075（6）A安徽居民HPLC电子式-智能远程费控 | 34413 | 202502 | 7
34000313.0 | C级三相三线经互感器接入智能电能表,3×100V,0.003-0.015(1.2)A,安徽工业RS-485通信,电子式-智能无费控 | 34413 | 202502 | 3
34000718.0 | C级三相三线经互感器接入智能电能表,3×100V,0.015-0.075（6）A,安徽变电站RS-485通信,电子式-智能无费控 | 34413 | 202502 | 10
34000745.0 | C级三相三线经互感器接入智能电能表,3×100V,0.015-0.075（6）A,安徽工业RS-485通信,电子式-智能无费控 | 34413 | 202502 | 84
34000214.0 | C级三相四线经互感器接入智能电能表,3×220/380V,0.015-0.075（6）A,安徽工业RS-485通信,电子式-智能无费控 | 34413 | 202502 | 48
34001339.0 | 专变采集终端III型,3x100V,RS-485通信,4G | 34413 | 202502 | 3
34001339.0 | 专变采集终端III型,3×100V,RS-485通信,4G | 34413 | 202502 | 95
34001336.0 | 专变采集终端III型,3×100V,RS-485通信,FDD-LTE+TD-LTE | 34413 | 202502 | 1
34001340.0 | 专变采集终端III型,3×220/380V,RS-485通信,4G | 34413 | 202502 | 64
8309000006800003.0 | 厂站电能量采集终端,220V,RS-485,通信光纤 | 34413 | 202502 | 1
34000802.0 | 适配1级三相表,本地模块,HPLC | 34413 | 202502 | 47
8354000001500002.0 | 适配1级三相表,本地模块,HPLC+微功率无线双模 | 34413 | 202502 | 1211
34000801.0 | 适配2级单相表,本地模块,HPLC | 34413 | 202502 | 66
8354000001600002.0 | 适配2级单相表,本地模块,HPLC+微功率无线双模 | 34413 | 202502 | 6735
34000804.0 | 适配专变采集终端III型,远程模块,无线公网4G | 34413 | 202502 | 153
8354000001700002.0 | 适配集中器I型,本地模块,HPLC+微功率无线双模 | 34413 | 202502 | 276
34000805.0 | 适配集中器I型,远程模块,无线公网4G | 34413 | 202502 | 276
34001354.0 | 集中器I型,3×220/380V,HPLC+微功率无线,FDD-LTE+TD-LTE | 34413 | 202502 | 276
|  | 34413 | 202502 | 352
34044548.0 | 0.1电压互感器高压TV,电压变比10000/100 | 34414 | 202502 | 2
34000719.0 | 0.2S三相三线经互感器接入智能电能表,3x100V,1.5(6)A,变电站RS-485通信,电子式-智能无费控 | 34414 | 202502 | 1
34001308.0 | 0.2S低压电流互感器1000/5 | 34414 | 202502 | 15
34001078.0 | 0.2S低压电流互感器1200/5 | 34414 | 202502 | 3
34001300.0 | 0.2S低压电流互感器300/5 | 34414 | 202502 | 3
34001074.0 | 0.2S低压电流互感器400/5 | 34414 | 202502 | 42
34001214.0 | 0.2S低压电流互感器500/5 | 34414 | 202502 | 39
34001299.0 | 0.2S低压电流互感器600/5 | 34414 | 202502 | 60
34001077.0 | 0.2S低压电流互感器800/5 | 34414 | 202502 | 576
34037526.0 | 0.2S电流互感器低压TA,电流变比2000/5 | 34414 | 202502 | 12
34037981.0 | 0.2S电流互感器高压TA,电流变比200/5 | 34414 | 202502 | 2
34037349.0 | 0.2S电流互感器高压TA,电流变比300/5 | 34414 | 202502 | 6
34037761.0 | 0.2S电流互感器高压TA,电流变比3150/5 | 34414 | 202502 | 2
34038292.0 | 0.2S电流互感器高压TA,电流变比400/5 | 34414 | 202502 | 4
34037353.0 | 0.2S电流互感器高压TA,电流变比60/5 | 34414 | 202502 | 2
34037837.0 | 0.2S电流互感器高压TA,电流变比600/5 | 34414 | 202502 | 20
8302000000800012.0 | 0.2S组合互感器电流30/5,电压10000/100 | 34414 | 202502 | 7
8302000003600008.0 | 0.2S组合互感器电流变比20/5，电压变比10000/100 | 34414 | 202502 | 1
8302000003500004.0 | 0.2S组合互感器组合互感器40/5，10000/100 | 34414 | 202502 | 4
8302000000800009.0 | 0.2S组合互感器组合互感器电流变比75/5,电压变比10000/100 | 34414 | 202502 | 4
8302000003800003.0 | 0.2电压互感器高压TV35000/100 | 34414 | 202502 | 6
8302000000500009.0 | 0.2高压TV电压互感器10000/100 | 34414 | 202502 | 11
34000201.0 | 0.5S三相三线经互感器接入智能电能表,3x100V,1.5(6)A,工业RS-485通信,电子式-智能无费控 | 34414 | 202502 | 2
34000609.0 | 0.5S三相三线经互感器接入智能电能表,3×100V,1.5(6)A,安徽变电站RS-485通信,电子式-智能无费控 | 34414 | 202502 | 11
34000201.0 | 0.5S三相三线经互感器接入智能电能表,3×100V,1.5(6)A,安徽工业RS-485通信,电子式-智能无费控 | 34414 | 202502 | 6
34000565.0 | 0.5S三相四线经互感器接入智能电能表,3×220/380V,1.5(6)A,安徽工业RS-485通信,电子式-智能无费控 | 34414 | 202502 | 4
34001298.0 | 0.5S低压电流互感器100/5 | 34414 | 202502 | 38
34001212.0 | 0.5S低压电流互感器150/5 | 34414 | 202502 | 230
34001075.0 | 0.5S低压电流互感器200/5 | 34414 | 202502 | 300
34001220.0 | 0.5S低压电流互感器250/5 | 34414 | 202502 | 3
34001073.0 | 0.5S低压电流互感器300/5 | 34414 | 202502 | 261
34038282.0 | 0.5S电流互感器低压TA,电流变比100/5 | 34414 | 202502 | 9
34038114.0 | 0.5S电流互感器低压TA,电流变比150/5 | 34414 | 202502 | 21
34038117.0 | 0.5S电流互感器低压TA,电流变比250/5 | 34414 | 202502 | 15
34037345.0 | 0.5S电流互感器低压TA,电流变比800/5 | 34414 | 202502 | 6
34000200.0 | 1.0三相四线直接接入智能电能表,3×220/380V,5(60)A,安徽居民HPLC,电子式-智能远程费控 | 34414 | 202502 | 7
34000669.0 | 1.0三相四线直接接入智能电能表,3×220/380V,5(60)A,安徽工业HPLC,电子式-智能远程费控 | 34414 | 202502 | 89
34000508.0 | 1.0三相四线直接接入智能电能表,3×220/380V,5(60)A,安徽工业RS-485通信,电子式-智能远程费控 | 34414 | 202502 | 3
34000608.0 | 1.0三相四线经互感器接入智能电能表,3×220/380V,1.5(6)A,安徽工业HPLC,电子式-智能远程费控 | 34414 | 202502 | 9
34000204.0 | 1.0三相四线经互感器接入智能电能表,3×220/380V,1.5(6)A,安徽工业RS-485通信,电子式-智能远程费控 | 34414 | 202502 | 2
8305000000900019.0 | 12表位计量箱（3×4） | 34414 | 202502 | 135
8305000000200004.0 | 15表位计量箱（3×5） | 34414 | 202502 | 2
8305000005000004.0 | 15表位计量箱（5×3） | 34414 | 202502 | 687
8305000000000002.0 | 16表位计量箱（4×4） | 34414 | 202502 | 265
8305000003500012.0 | 18表位计量箱（2×9） | 34414 | 202502 | 790
8305000003500011.0 | 18表位计量箱（3×6） | 34414 | 202502 | 382
8305000000900014.0 | 1表位计量箱（1×1） | 34414 | 202502 | 134
34000193.0 | 2.0单相直接接入智能电能表,220V,5(60)A,安徽居民HPLC,电子式-智能远程费控 | 34414 | 202502 | 701
8305000000900022.0 | 2表位计量柜（1×2） | 34414 | 202502 | 1
8305000000900015.0 | 2表位计量箱（1×2） | 34414 | 202502 | 59
8343000000900032.0 | 4G,中国电信,包月 | 34414 | 202502 | 44
8343000000900044.0 | 4G,中国移动,包月 | 34414 | 202502 | 214
8343000000900045.0 | 4G,中国移动,包流量 | 34414 | 202502 | 1
8343000000900038.0 | 4G,中国联通,包月 | 34414 | 202502 | 112
8343000000900039.0 | 4G,中国联通,包流量 | 34414 | 202502 | 19
8305000000900016.0 | 4表位计量箱（2×2） | 34414 | 202502 | 1
8305000000900017.0 | 6表位计量箱（3×2） | 34414 | 202502 | 73
8305000000900018.0 | 9表位计量箱（3×3） | 34414 | 202502 | 4
34000196.0 | A级单相直接接入智能电能表,220V,0.25-0.5（60）A,安徽居民HPLC,电子式-智能远程费控 | 34414 | 202502 | 21896
34000213.0 | B级三相四线直接接入智能电能表,3×220/380V,0.2-0.5（60）A,安徽居民HPLC,电子式-智能远程费控 | 34414 | 202502 | 213
34000202.0 | B级三相四线直接接入智能电能表,3×220/380V,0.2-0.5（60）A,安徽工业HPLC,电子式-智能远程费控 | 34414 | 202502 | 1701
34000209.0 | B级三相四线经互感器接入智能电能表,3×220/380V,0.015-0.075（6）A,安徽工业HPLC,电子式-智能远程费控 | 34414 | 202502 | 246
8301000000200003.0 | B级三相四线经互感器接入智能电能表3×220/380V0.015-0.075（6）A安徽居民HPLC电子式-智能远程费控 | 34414 | 202502 | 36
34000718.0 | C级三相三线经互感器接入智能电能表,3×100V,0.015-0.075（6）A,安徽变电站RS-485通信,电子式-智能无费控 | 34414 | 202502 | 1
34000745.0 | C级三相三线经互感器接入智能电能表,3×100V,0.015-0.075（6）A,安徽工业RS-485通信,电子式-智能无费控 | 34414 | 202502 | 70
34000214.0 | C级三相四线经互感器接入智能电能表,3×220/380V,0.015-0.075（6）A,安徽工业RS-485通信,电子式-智能无费控 | 34414 | 202502 | 75
34001339.0 | 专变采集终端III型,3x100V,RS-485通信,4G | 34414 | 202502 | 1
34001342.0 | 专变采集终端III型,3x100V,RS-485通信,GPRS | 34414 | 202502 | 1
34001334.0 | 专变采集终端III型,3x220V/380V,RS-485通信,FDD-LTE+TD-LTE | 34414 | 202502 | 4
34001339.0 | 专变采集终端III型,3×100V,RS-485通信,4G | 34414 | 202502 | 128
34001336.0 | 专变采集终端III型,3×100V,RS-485通信,FDD-LTE+TD-LTE | 34414 | 202502 | 3
34001340.0 | 专变采集终端III型,3×220/380V,RS-485通信,4G | 34414 | 202502 | 126
34028076.0 | 专变采集终端I型,3×220/380V,RS-485通信,北斗短报文通讯 | 34414 | 202502 | 3
34000802.0 | 适配1级三相表,本地模块,HPLC | 34414 | 202502 | 192
8354000001500002.0 | 适配1级三相表,本地模块,HPLC+微功率无线双模 | 34414 | 202502 | 2008
34000801.0 | 适配2级单相表,本地模块,HPLC | 34414 | 202502 | 832
8354000001600002.0 | 适配2级单相表,本地模块,HPLC+微功率无线双模 | 34414 | 202502 | 21636
34000804.0 | 适配专变采集终端III型,远程模块,无线公网4G | 34414 | 202502 | 247
34000803.0 | 适配集中器I型,本地模块,HPLC | 34414 | 202502 | 35
8354000001700002.0 | 适配集中器I型,本地模块,HPLC+微功率无线双模 | 34414 | 202502 | 1762
34000805.0 | 适配集中器I型,远程模块,无线公网4G | 34414 | 202502 | 1784
8309000000900008.0 | 采集器II型,220V,下行通讯：RS-485,上行通讯：窄带载波 | 34414 | 202502 | 3
34001335.0 | 集中器I型,3x220V/380V,HPLC,4G | 34414 | 202502 | 15
34001333.0 | 集中器I型,3x220V/380V,HPLC,FDD-LTE+TD-LTE | 34414 | 202502 | 17
34001337.0 | 集中器I型,3x220V/380V,窄带载波,FDD-LTE+TD-LTE | 34414 | 202502 | 10
34001338.0 | 集中器I型,3x220V/380V,窄带载波,GPRS | 34414 | 202502 | 4
34001354.0 | 集中器I型,3×220/380V,HPLC+微功率无线,FDD-LTE+TD-LTE | 34414 | 202502 | 1893
34001335.0 | 集中器I型,3×220/380V,HPLC,4G | 34414 | 202502 | 33
34028004.0 | 集中器I型,3×220/380V,RS-485通信,GPRS通信 | 34414 | 202502 | 10
8309000000300003.0 | 集中器I型3×220/380VRS-485通信4G | 34414 | 202502 | 3
|  | 34414 | 202502 | 48
34000613.0 | 0.2S三相四线经互感器接入智能电能表,3×57.7/100V,1.5(6)A,安徽变电站RS-485通信,电子式-智能无费控 | 34415 | 202502 | 4
34001076.0 | 0.2S低压电流互感器100/5 | 34415 | 202502 | 3
34001308.0 | 0.2S低压电流互感器1000/5 | 34415 | 202502 | 6
34001074.0 | 0.2S低压电流互感器400/5 | 34415 | 202502 | 43
34001214.0 | 0.2S低压电流互感器500/5 | 34415 | 202502 | 21
34001299.0 | 0.2S低压电流互感器600/5 | 34415 | 202502 | 36
34001216.0 | 0.2S低压电流互感器75/5 | 34415 | 202502 | 8
34001077.0 | 0.2S低压电流互感器800/5 | 34415 | 202502 | 39
34044542.0 | 0.2S电压互感器高压TV,电压变比10000/100 | 34415 | 202502 | 70
34037524.0 | 0.2S电流互感器低压TA,电流变比1200/5 | 34415 | 202502 | 3
34037671.0 | 0.2S电流互感器低压TA,电流变比250/5 | 34415 | 202502 | 3
34037982.0 | 0.2S电流互感器低压TA,电流变比400/5 | 34415 | 202502 | 3
34037681.0 | 0.2S电流互感器低压TA,电流变比50/5 | 34415 | 202502 | 3
34037514.0 | 0.2S电流互感器低压TA,电流变比75/5 | 34415 | 202502 | 6
34038280.0 | 0.2S电流互感器低压TA,电流变比800/5 | 34415 | 202502 | 3
34038121.0 | 0.2S电流互感器高压TA,电流变比100/5 | 34415 | 202502 | 8
34038286.0 | 0.2S电流互感器高压TA,电流变比150/5 | 34415 | 202502 | 8
34037981.0 | 0.2S电流互感器高压TA,电流变比200/5 | 34415 | 202502 | 10
34038146.0 | 0.2S电流互感器高压TA,电流变比250/5 | 34415 | 202502 | 4
34037212.0 | 0.2S电流互感器高压TA,电流变比30/5 | 34415 | 202502 | 14
34037349.0 | 0.2S电流互感器高压TA,电流变比300/5 | 34415 | 202502 | 7
34037675.0 | 0.2S电流互感器高压TA,电流变比40/5 | 34415 | 202502 | 4
34038292.0 | 0.2S电流互感器高压TA,电流变比400/5 | 34415 | 202502 | 9
34037834.0 | 0.2S电流互感器高压TA,电流变比50/5 | 34415 | 202502 | 4
34037837.0 | 0.2S电流互感器高压TA,电流变比600/5 | 34415 | 202502 | 29
34037835.0 | 0.2S电流互感器高压TA,电流变比75/5 | 34415 | 202502 | 6
8302000000800012.0 | 0.2S组合互感器电流30/5,电压10000/100 | 34415 | 202502 | 5
8302000003800003.0 | 0.2电压互感器高压TV35000/100 | 34415 | 202502 | 4
34037210.0 | 0.2电流互感器低压TA,电流变比200/5 | 34415 | 202502 | 3
34037512.0 | 0.2电流互感器低压TA,电流变比50/5 | 34415 | 202502 | 6
34037515.0 | 0.2电流互感器高压TA,电流变比150/5 | 34415 | 202502 | 2
8302000000500009.0 | 0.2高压TV电压互感器10000/100 | 34415 | 202502 | 24
34000201.0 | 0.5S三相三线经互感器接入智能电能表,3×100V,1.5(6)A,安徽工业RS-485通信,电子式-智能无费控 | 34415 | 202502 | 4
34000565.0 | 0.5S三相四线经互感器接入智能电能表,3×220/380V,1.5(6)A,安徽工业RS-485通信,电子式-智能无费控 | 34415 | 202502 | 1
34001298.0 | 0.5S低压电流互感器100/5 | 34415 | 202502 | 118
34001212.0 | 0.5S低压电流互感器150/5 | 34415 | 202502 | 210
34001075.0 | 0.5S低压电流互感器200/5 | 34415 | 202502 | 132
34001073.0 | 0.5S低压电流互感器300/5 | 34415 | 202502 | 79
34001080.0 | 0.5S低压电流互感器400/5 | 34415 | 202502 | 2
34001217.0 | 0.5S低压电流互感器75/5 | 34415 | 202502 | 4
34037846.0 | 0.5S电流互感器高压TA,电流变比60/5 | 34415 | 202502 | 2
34000200.0 | 1.0三相四线直接接入智能电能表,3×220/380V,5(60)A,安徽居民HPLC,电子式-智能远程费控 | 34415 | 202502 | 11
34000669.0 | 1.0三相四线直接接入智能电能表,3×220/380V,5(60)A,安徽工业HPLC,电子式-智能远程费控 | 34415 | 202502 | 39
34000508.0 | 1.0三相四线直接接入智能电能表,3×220/380V,5(60)A,安徽工业RS-485通信,电子式-智能远程费控 | 34415 | 202502 | 2
34000608.0 | 1.0三相四线经互感器接入智能电能表,3×220/380V,1.5(6)A,安徽工业HPLC,电子式-智能远程费控 | 34415 | 202502 | 4
8305000000900019.0 | 12表位计量箱（3×4） | 34415 | 202502 | 3
8305000004400003.0 | 12表位计量箱（4×3） | 34415 | 202502 | 43
8305000000000002.0 | 16表位计量箱（4×4） | 34415 | 202502 | 20
8305000000900014.0 | 1表位计量箱（1×1） | 34415 | 202502 | 3090
34000193.0 | 2.0单相直接接入智能电能表,220V,5(60)A,安徽居民HPLC,电子式-智能远程费控 | 34415 | 202502 | 57
8305000003600012.0 | 20表位计量箱（4×5） | 34415 | 202502 | 24
8305000000900022.0 | 2表位计量柜（1×2） | 34415 | 202502 | 12
8305000000900015.0 | 2表位计量箱（1×2） | 34415 | 202502 | 190
8343000000900032.0 | 4G,中国电信,包月 | 34415 | 202502 | 26
8343000000900044.0 | 4G,中国移动,包月 | 34415 | 202502 | 47
8343000000900045.0 | 4G,中国移动,包流量 | 34415 | 202502 | 2
8343000000900038.0 | 4G,中国联通,包月 | 34415 | 202502 | 7
8305000004700002.0 | 4表位计量箱（1×4） | 34415 | 202502 | 14
8305000000900016.0 | 4表位计量箱（2×2） | 34415 | 202502 | 4
8343000000900035.0 | 5G,中国电信,包月 | 34415 | 202502 | 2
8305000001900002.0 | 5表位计量箱(1×5) | 34415 | 202502 | 1
8305000003500009.0 | 6表位计量箱（2×3） | 34415 | 202502 | 9
8305000000900017.0 | 6表位计量箱（3×2） | 34415 | 202502 | 7
8305000000900018.0 | 9表位计量箱（3×3） | 34415 | 202502 | 46
34000196.0 | A级单相直接接入智能电能表,220V,0.25-0.5（60）A,安徽居民HPLC,电子式-智能远程费控 | 34415 | 202502 | 4528
34000213.0 | B级三相四线直接接入智能电能表,3×220/380V,0.2-0.5（60）A,安徽居民HPLC,电子式-智能远程费控 | 34415 | 202502 | 270
34000202.0 | B级三相四线直接接入智能电能表,3×220/380V,0.2-0.5（60）A,安徽工业HPLC,电子式-智能远程费控 | 34415 | 202502 | 1307
34000209.0 | B级三相四线经互感器接入智能电能表,3×220/380V,0.015-0.075（6）A,安徽工业HPLC,电子式-智能远程费控 | 34415 | 202502 | 125
8301000000200003.0 | B级三相四线经互感器接入智能电能表3×220/380V0.015-0.075（6）A安徽居民HPLC电子式-智能远程费控 | 34415 | 202502 | 13
34000718.0 | C级三相三线经互感器接入智能电能表,3×100V,0.015-0.075（6）A,安徽变电站RS-485通信,电子式-智能无费控 | 34415 | 202502 | 2
34000745.0 | C级三相三线经互感器接入智能电能表,3×100V,0.015-0.075（6）A,安徽工业RS-485通信,电子式-智能无费控 | 34415 | 202502 | 109
34000214.0 | C级三相四线经互感器接入智能电能表,3×220/380V,0.015-0.075（6）A,安徽工业RS-485通信,电子式-智能无费控 | 34415 | 202502 | 62
34000269.0 | D级三相四线经互感器接入智能电能表,3×57.7/100V,0.015-0.075（6）A,安徽工业RS-485通信,电子式-智能无费控 | 34415 | 202502 | 1
34001339.0 | 专变采集终端III型,3x100V,RS-485通信,4G | 34415 | 202502 | 2
34001340.0 | 专变采集终端III型,3x220V/380V,RS-485通信,4G | 34415 | 202502 | 1
34001339.0 | 专变采集终端III型,3×100V,RS-485通信,4G | 34415 | 202502 | 110
34001336.0 | 专变采集终端III型,3×100V,RS-485通信,FDD-LTE+TD-LTE | 34415 | 202502 | 1
34001340.0 | 专变采集终端III型,3×220/380V,RS-485通信,4G | 34415 | 202502 | 55
34000802.0 | 适配1级三相表,本地模块,HPLC | 34415 | 202502 | 148
8354000001500002.0 | 适配1级三相表,本地模块,HPLC+微功率无线双模 | 34415 | 202502 | 1574
34000801.0 | 适配2级单相表,本地模块,HPLC | 34415 | 202502 | 59
8354000001600002.0 | 适配2级单相表,本地模块,HPLC+微功率无线双模 | 34415 | 202502 | 4191
34000804.0 | 适配专变采集终端III型,远程模块,无线公网4G | 34415 | 202502 | 166
8354000001700002.0 | 适配集中器I型,本地模块,HPLC+微功率无线双模 | 34415 | 202502 | 114
34000805.0 | 适配集中器I型,远程模块,无线公网4G | 34415 | 202502 | 114
34001354.0 | 集中器I型,3×220/380V,HPLC+微功率无线,FDD-LTE+TD-LTE | 34415 | 202502 | 119
|  | 34415 | 202502 | 369
34000719.0 | 0.2S三相三线经互感器接入智能电能表,3×100V,1.5(6)A,安徽变电站RS-485通信,电子式-智能无费控 | 34416 | 202502 | 10
34000717.0 | 0.2S三相三线经互感器接入智能电能表,3×100V,1.5(6)A,安徽工业RS-485通信,电子式-智能无费控 | 34416 | 202502 | 8
34000518.0 | 0.2S三相四线经互感器接入智能电能表,3×57.7/100V,0.3(1.2)A,安徽工业RS-485通信,电子式-智能无费控 | 34416 | 202502 | 1
34000248.0 | 0.2S三相四线经互感器接入智能电能表,3×57.7/100V,1.5(6)A,安徽工业RS-485通信,电子式-智能无费控 | 34416 | 202502 | 11
34001074.0 | 0.2S低压电流互感器400/5 | 34416 | 202502 | 9
34001214.0 | 0.2S低压电流互感器500/5 | 34416 | 202502 | 12
34001299.0 | 0.2S低压电流互感器600/5 | 34416 | 202502 | 30
34037261.0 | 0.2S电流互感器高压TA,电流变比1250/5 | 34416 | 202502 | 6
34037205.0 | 0.2S电流互感器高压TA,电流变比20/5 | 34416 | 202502 | 4
34038130.0 | 0.2S电流互感器高压TA,电流变比25/5 | 34416 | 202502 | 2
34037212.0 | 0.2S电流互感器高压TA,电流变比30/5 | 34416 | 202502 | 4
34037349.0 | 0.2S电流互感器高压TA,电流变比300/5 | 34416 | 202502 | 4
34038311.0 | 0.2S电流互感器高压TA,电流变比800/1 | 34416 | 202502 | 9
34037683.0 | 0.2S电流互感器高压TA,电流变比800/5 | 34416 | 202502 | 10
8302000003000003.0 | 0.2电压互感器高压TV110000/100 | 34416 | 202502 | 9
8302000004100003.0 | 0.2电压互感器高压TV220000/100 | 34416 | 202502 | 6
8302000003800003.0 | 0.2电压互感器高压TV35000/100 | 34416 | 202502 | 10
8302000000500009.0 | 0.2高压TV电压互感器10000/100 | 34416 | 202502 | 10
34000614.0 | 0.5S三相三线经互感器接入智能电能表,3×100V,0.3(1.2)A,安徽变电站RS-485通信,电子式-智能无费控 | 34416 | 202502 | 2
34000304.0 | 0.5S三相三线经互感器接入智能电能表,3×100V,0.3(1.2)A,安徽工业RS-485通信,电子式-智能无费控 | 34416 | 202502 | 4
34000609.0 | 0.5S三相三线经互感器接入智能电能表,3×100V,1.5(6)A,安徽变电站RS-485通信,电子式-智能无费控 | 34416 | 202502 | 8
34000201.0 | 0.5S三相三线经互感器接入智能电能表,3×100V,1.5(6)A,安徽工业RS-485通信,电子式-智能无费控 | 34416 | 202502 | 7
34000569.0 | 0.5S三相四线经互感器接入智能电能表,3×57.7/100V,1.5(6)A,安徽变电站RS-485通信,电子式-智能无费控 | 34416 | 202502 | 8
34001298.0 | 0.5S低压电流互感器100/5 | 34416 | 202502 | 9
34001212.0 | 0.5S低压电流互感器150/5 | 34416 | 202502 | 105
34001075.0 | 0.5S低压电流互感器200/5 | 34416 | 202502 | 48
34001073.0 | 0.5S低压电流互感器300/5 | 34416 | 202502 | 18
34001219.0 | 0.5S低压电流互感器50/5 | 34416 | 202502 | 3
34001217.0 | 0.5S低压电流互感器75/5 | 34416 | 202502 | 18
34000200.0 | 1.0三相四线直接接入智能电能表,3×220/380V,5(60)A,安徽居民HPLC,电子式-智能远程费控 | 34416 | 202502 | 28
34000669.0 | 1.0三相四线直接接入智能电能表,3×220/380V,5(60)A,安徽工业HPLC,电子式-智能远程费控 | 34416 | 202502 | 101
34000508.0 | 1.0三相四线直接接入智能电能表,3×220/380V,5(60)A,安徽工业RS-485通信,电子式-智能远程费控 | 34416 | 202502 | 3
34000608.0 | 1.0三相四线经互感器接入智能电能表,3×220/380V,1.5(6)A,安徽工业HPLC,电子式-智能远程费控 | 34416 | 202502 | 2
8305000000900019.0 | 12表位计量箱（3×4） | 34416 | 202502 | 55
8305000004400003.0 | 12表位计量箱（4×3） | 34416 | 202502 | 1
8305000000900014.0 | 1表位计量箱（1×1） | 34416 | 202502 | 1312
34000193.0 | 2.0单相直接接入智能电能表,220V,5(60)A,安徽居民HPLC,电子式-智能远程费控 | 34416 | 202502 | 93
8305000000900022.0 | 2表位计量柜（1×2） | 34416 | 202502 | 32
8305000000900015.0 | 2表位计量箱（1×2） | 34416 | 202502 | 42
8343000000900031.0 | 4G,中国电信,包年 | 34416 | 202502 | 5
8343000000900032.0 | 4G,中国电信,包月 | 34416 | 202502 | 5
8343000000900043.0 | 4G,中国移动,包年 | 34416 | 202502 | 10
8343000000900044.0 | 4G,中国移动,包月 | 34416 | 202502 | 32
8343000000900038.0 | 4G,中国联通,包月 | 34416 | 202502 | 13
8305000000900016.0 | 4表位计量箱（2×2） | 34416 | 202502 | 19
8305000000900017.0 | 6表位计量箱（3×2） | 34416 | 202502 | 511
8305000000900018.0 | 9表位计量箱（3×3） | 34416 | 202502 | 2
34000196.0 | A级单相直接接入智能电能表,220V,0.25-0.5（60）A,安徽居民HPLC,电子式-智能远程费控 | 34416 | 202502 | 2189
8301000005500002.0 | A级单相直接接入智能电能表,220V,0.25-0.5（60）A,安徽工业HPLC,电子式-智能远程费控 | 34416 | 202502 | 1
34000213.0 | B级三相四线直接接入智能电能表,3×220/380V,0.2-0.5（60）A,安徽居民HPLC,电子式-智能远程费控 | 34416 | 202502 | 86
34000202.0 | B级三相四线直接接入智能电能表,3×220/380V,0.2-0.5（60）A,安徽工业HPLC,电子式-智能远程费控 | 34416 | 202502 | 516
34000209.0 | B级三相四线经互感器接入智能电能表,3×220/380V,0.015-0.075（6）A,安徽工业HPLC,电子式-智能远程费控 | 34416 | 202502 | 33
8301000000200003.0 | B级三相四线经互感器接入智能电能表3×220/380V0.015-0.075（6）A安徽居民HPLC电子式-智能远程费控 | 34416 | 202502 | 7
34000718.0 | C级三相三线经互感器接入智能电能表,3×100V,0.015-0.075（6）A,安徽变电站RS-485通信,电子式-智能无费控 | 34416 | 202502 | 5
34000745.0 | C级三相三线经互感器接入智能电能表,3×100V,0.015-0.075（6）A,安徽工业RS-485通信,电子式-智能无费控 | 34416 | 202502 | 34
34000214.0 | C级三相四线经互感器接入智能电能表,3×220/380V,0.015-0.075（6）A,安徽工业RS-485通信,电子式-智能无费控 | 34416 | 202502 | 47
34001339.0 | 专变采集终端III型,3x100V,RS-485通信,4G | 34416 | 202502 | 8
34001336.0 | 专变采集终端III型,3x100V,RS-485通信,FDD-LTE+TD-LTE | 34416 | 202502 | 4
34001334.0 | 专变采集终端III型,3x220V/380V,RS-485通信,FDD-LTE+TD-LTE | 34416 | 202502 | 1
34001339.0 | 专变采集终端III型,3×100V,RS-485通信,4G | 34416 | 202502 | 32
34001336.0 | 专变采集终端III型,3×100V,RS-485通信,FDD-LTE+TD-LTE | 34416 | 202502 | 5
34001340.0 | 专变采集终端III型,3×220/380V,RS-485通信,4G | 34416 | 202502 | 17
34000802.0 | 适配1级三相表,本地模块,HPLC | 34416 | 202502 | 169
8354000001500002.0 | 适配1级三相表,本地模块,HPLC+微功率无线双模 | 34416 | 202502 | 546
34000801.0 | 适配2级单相表,本地模块,HPLC | 34416 | 202502 | 75
8354000001600002.0 | 适配2级单相表,本地模块,HPLC+微功率无线双模 | 34416 | 202502 | 2191
34000804.0 | 适配专变采集终端III型,远程模块,无线公网4G | 34416 | 202502 | 47
34000803.0 | 适配集中器I型,本地模块,HPLC | 34416 | 202502 | 2
8354000001700002.0 | 适配集中器I型,本地模块,HPLC+微功率无线双模 | 34416 | 202502 | 250
34000805.0 | 适配集中器I型,远程模块,无线公网4G | 34416 | 202502 | 249
34001335.0 | 集中器I型,3x220V/380V,HPLC,4G | 34416 | 202502 | 1
34001354.0 | 集中器I型,3×220/380V,HPLC+微功率无线,FDD-LTE+TD-LTE | 34416 | 202502 | 255
34001335.0 | 集中器I型,3×220/380V,HPLC,4G | 34416 | 202502 | 5
|  | 34416 | 202502 | 132
8302000003700003.0 | 0.2S,组合互感器,组合互感器,100/5,10000/100,0.2 | 34417 | 202502 | 2
34000717.0 | 0.2S三相三线经互感器接入智能电能表,3×100V,1.5(6)A,安徽工业RS-485通信,电子式-智能无费控 | 34417 | 202502 | 2
34001308.0 | 0.2S低压电流互感器1000/5 | 34417 | 202502 | 6
34001078.0 | 0.2S低压电流互感器1200/5 | 34417 | 202502 | 3
34001081.0 | 0.2S低压电流互感器1500/5 | 34417 | 202502 | 3
34001074.0 | 0.2S低压电流互感器400/5 | 34417 | 202502 | 99
34001214.0 | 0.2S低压电流互感器500/5 | 34417 | 202502 | 42
34001299.0 | 0.2S低压电流互感器600/5 | 34417 | 202502 | 27
34001077.0 | 0.2S低压电流互感器800/5 | 34417 | 202502 | 33
34037524.0 | 0.2S电流互感器低压TA,电流变比1200/5 | 34417 | 202502 | 9
34037982.0 | 0.2S电流互感器低压TA,电流变比400/5 | 34417 | 202502 | 9
34038280.0 | 0.2S电流互感器低压TA,电流变比800/5 | 34417 | 202502 | 18
34038355.0 | 0.2S电流互感器高压TA,电流变比1200/1 | 34417 | 202502 | 2
34037981.0 | 0.2S电流互感器高压TA,电流变比200/5 | 34417 | 202502 | 6
34038145.0 | 0.2S电流互感器高压TA,电流变比300/1 | 34417 | 202502 | 2
34037675.0 | 0.2S电流互感器高压TA,电流变比40/5 | 34417 | 202502 | 2
34037835.0 | 0.2S电流互感器高压TA,电流变比75/5 | 34417 | 202502 | 6
8302000003500006.0 | 0.2S组合互感器电流变比200/5，电压变比10000/100 | 34417 | 202502 | 2
8302000004100003.0 | 0.2电压互感器高压TV220000/100 | 34417 | 202502 | 4
8302000000500009.0 | 0.2高压TV电压互感器10000/100 | 34417 | 202502 | 16
34000201.0 | 0.5S三相三线经互感器接入智能电能表,3×100V,1.5(6)A,安徽工业RS-485通信,电子式-智能无费控 | 34417 | 202502 | 1
34001298.0 | 0.5S低压电流互感器100/5 | 34417 | 202502 | 111
34001212.0 | 0.5S低压电流互感器150/5 | 34417 | 202502 | 270
34001075.0 | 0.5S低压电流互感器200/5 | 34417 | 202502 | 90
34001073.0 | 0.5S低压电流互感器300/5 | 34417 | 202502 | 111
34001217.0 | 0.5S低压电流互感器75/5 | 34417 | 202502 | 3
34000200.0 | 1.0三相四线直接接入智能电能表,3×220/380V,5(60)A,安徽居民HPLC,电子式-智能远程费控 | 34417 | 202502 | 2
34000669.0 | 1.0三相四线直接接入智能电能表,3×220/380V,5(60)A,安徽工业HPLC,电子式-智能远程费控 | 34417 | 202502 | 159
34000508.0 | 1.0三相四线直接接入智能电能表,3×220/380V,5(60)A,安徽工业RS-485通信,电子式-智能远程费控 | 34417 | 202502 | 1
34000608.0 | 1.0三相四线经互感器接入智能电能表,3×220/380V,1.5(6)A,安徽工业HPLC,电子式-智能远程费控 | 34417 | 202502 | 9
8305000000500003.0 | 10表位计量箱（2×5） | 34417 | 202502 | 4
8305000000900019.0 | 12表位计量箱（3×4） | 34417 | 202502 | 122
8305000004400003.0 | 12表位计量箱（4×3） | 34417 | 202502 | 101
8305000000000002.0 | 16表位计量箱（4×4） | 34417 | 202502 | 177
8305000000900014.0 | 1表位计量箱（1×1） | 34417 | 202502 | 605
34000193.0 | 2.0单相直接接入智能电能表,220V,5(60)A,安徽居民HPLC,电子式-智能远程费控 | 34417 | 202502 | 505
8305000003600012.0 | 20表位计量箱（4×5） | 34417 | 202502 | 409
8305000000900015.0 | 2表位计量箱（1×2） | 34417 | 202502 | 1
8343000000900044.0 | 4G,中国移动,包月 | 34417 | 202502 | 47
8343000000900038.0 | 4G,中国联通,包月 | 34417 | 202502 | 29
8305000000900016.0 | 4表位计量箱（2×2） | 34417 | 202502 | 167
8305000000900017.0 | 6表位计量箱（3×2） | 34417 | 202502 | 35
34000196.0 | A级单相直接接入智能电能表,220V,0.25-0.5（60）A,安徽居民HPLC,电子式-智能远程费控 | 34417 | 202502 | 11947
34000213.0 | B级三相四线直接接入智能电能表,3×220/380V,0.2-0.5（60）A,安徽居民HPLC,电子式-智能远程费控 | 34417 | 202502 | 139
34000202.0 | B级三相四线直接接入智能电能表,3×220/380V,0.2-0.5（60）A,安徽工业HPLC,电子式-智能远程费控 | 34417 | 202502 | 1052
34000209.0 | B级三相四线经互感器接入智能电能表,3×220/380V,0.015-0.075（6）A,安徽工业HPLC,电子式-智能远程费控 | 34417 | 202502 | 102
8301000000200003.0 | B级三相四线经互感器接入智能电能表3×220/380V0.015-0.075（6）A安徽居民HPLC电子式-智能远程费控 | 34417 | 202502 | 63
34000745.0 | C级三相三线经互感器接入智能电能表,3×100V,0.015-0.075（6）A,安徽工业RS-485通信,电子式-智能无费控 | 34417 | 202502 | 31
34000214.0 | C级三相四线经互感器接入智能电能表,3×220/380V,0.015-0.075（6）A,安徽工业RS-485通信,电子式-智能无费控 | 34417 | 202502 | 133
34000575.0 | D级三相四线经互感器接入智能电能表,3×57.7/100V,0.003-0.015(1.2)A,安徽工业RS-485通信,电子式-智能无费控 | 34417 | 202502 | 4
34001339.0 | 专变采集终端III型,3x100V,RS-485通信,4G | 34417 | 202502 | 1
34001334.0 | 专变采集终端III型,3x220V/380V,RS-485通信,FDD-LTE+TD-LTE | 34417 | 202502 | 1
34001339.0 | 专变采集终端III型,3×100V,RS-485通信,4G | 34417 | 202502 | 42
34001336.0 | 专变采集终端III型,3×100V,RS-485通信,FDD-LTE+TD-LTE | 34417 | 202502 | 3
34001340.0 | 专变采集终端III型,3×220/380V,RS-485通信,4G | 34417 | 202502 | 83
8309000006800003.0 | 厂站电能量采集终端,220V,RS-485,通信光纤 | 34417 | 202502 | 1
34000802.0 | 适配1级三相表,本地模块,HPLC | 34417 | 202502 | 189
8354000001500002.0 | 适配1级三相表,本地模块,HPLC+微功率无线双模 | 34417 | 202502 | 1293
34000801.0 | 适配2级单相表,本地模块,HPLC | 34417 | 202502 | 763
8354000001600002.0 | 适配2级单相表,本地模块,HPLC+微功率无线双模 | 34417 | 202502 | 11634
34000804.0 | 适配专变采集终端III型,远程模块,无线公网4G | 34417 | 202502 | 102
34000803.0 | 适配集中器I型,本地模块,HPLC | 34417 | 202502 | 9
8354000001700002.0 | 适配集中器I型,本地模块,HPLC+微功率无线双模 | 34417 | 202502 | 749
34000805.0 | 适配集中器I型,远程模块,无线公网4G | 34417 | 202502 | 756
8309000000900008.0 | 采集器II型,220V,下行通讯：RS-485,上行通讯：窄带载波 | 34417 | 202502 | 1
34001335.0 | 集中器I型,3x220V/380V,HPLC,4G | 34417 | 202502 | 11
34001333.0 | 集中器I型,3x220V/380V,HPLC,FDD-LTE+TD-LTE | 34417 | 202502 | 8
34001337.0 | 集中器I型,3x220V/380V,窄带载波,FDD-LTE+TD-LTE | 34417 | 202502 | 1
34001354.0 | 集中器I型,3×220/380V,HPLC+微功率无线,FDD-LTE+TD-LTE | 34417 | 202502 | 767
34001335.0 | 集中器I型,3×220/380V,HPLC,4G | 34417 | 202502 | 25
|  | 34417 | 202502 | 95
34000802.0 | 适配1级三相表,本地模块,HPLC | 34101 | 202503 | 2
8354000001500002.0 | 适配1级三相表,本地模块,HPLC+微功率无线双模 | 34101 | 202503 | 1
34000801.0 | 适配2级单相表,本地模块,HPLC | 34101 | 202503 | 2
8354000001600002.0 | 适配2级单相表,本地模块,HPLC+微功率无线双模 | 34101 | 202503 | 1
34000804.0 | 适配专变采集终端III型,远程模块,无线公网4G | 34101 | 202503 | 144
34000803.0 | 适配集中器I型,本地模块,HPLC | 34101 | 202503 | 8
8354000001700002.0 | 适配集中器I型,本地模块,HPLC+微功率无线双模 | 34101 | 202503 | 44
34000805.0 | 适配集中器I型,远程模块,无线公网4G | 34101 | 202503 | 52
8302000003700003.0 | 0.2S,组合互感器,组合互感器,100/5,10000/100,0.2 | 34401 | 202503 | 1
34000547.0 | 0.2S三相四线经互感器接入智能电能表,3×57.7/100V,0.3(1.2)A,安徽变电站RS-485通信,电子式-智能无费控 | 34401 | 202503 | 1
34001076.0 | 0.2S低压电流互感器100/5 | 34401 | 202503 | 3
34001308.0 | 0.2S低压电流互感器1000/5 | 34401 | 202503 | 24
34001078.0 | 0.2S低压电流互感器1200/5 | 34401 | 202503 | 3
34001213.0 | 0.2S低压电流互感器150/5 | 34401 | 202503 | 6
34001074.0 | 0.2S低压电流互感器400/5 | 34401 | 202503 | 174
34001214.0 | 0.2S低压电流互感器500/5 | 34401 | 202503 | 69
34001299.0 | 0.2S低压电流互感器600/5 | 34401 | 202503 | 153
34001077.0 | 0.2S低压电流互感器800/5 | 34401 | 202503 | 237
34037824.0 | 0.2S电流互感器低压TA,电流变比100/5 | 34401 | 202503 | 1
34037825.0 | 0.2S电流互感器低压TA,电流变比150/5 | 34401 | 202503 | 6
34037840.0 | 0.2S电流互感器低压TA,电流变比1500/5 | 34401 | 202503 | 102
34038285.0 | 0.2S电流互感器低压TA,电流变比200/5 | 34401 | 202503 | 9
34037526.0 | 0.2S电流互感器低压TA,电流变比2000/5 | 34401 | 202503 | 27
34037823.0 | 0.2S电流互感器低压TA,电流变比300/5 | 34401 | 202503 | 5
34038115.0 | 0.2S电流互感器低压TA,电流变比500/5 | 34401 | 202503 | 3
34038169.0 | 0.2S电流互感器干式TA,电流变比100/5 | 34401 | 202503 | 10
34037717.0 | 0.2S电流互感器干式TA,电流变比150/5 | 34401 | 202503 | 6
34037875.0 | 0.2S电流互感器干式TA,电流变比200/5 | 34401 | 202503 | 8
34037283.0 | 0.2S电流互感器干式TA,电流变比25/5 | 34401 | 202503 | 4
34037245.0 | 0.2S电流互感器干式TA,电流变比30/5 | 34401 | 202503 | 4
34037708.0 | 0.2S电流互感器干式TA,电流变比300/5 | 34401 | 202503 | 6
34038064.0 | 0.2S电流互感器干式TA,电流变比40/5 | 34401 | 202503 | 2
34037400.0 | 0.2S电流互感器干式TA,电流变比50/5 | 34401 | 202503 | 8
34038165.0 | 0.2S电流互感器干式TA,电流变比600/5 | 34401 | 202503 | 56
34037720.0 | 0.2S电流互感器干式TA,电流变比75/5 | 34401 | 202503 | 6
34038121.0 | 0.2S电流互感器高压TA,电流变比100/5 | 34401 | 202503 | 4
34037981.0 | 0.2S电流互感器高压TA,电流变比200/5 | 34401 | 202503 | 2
34038319.0 | 0.2S电流互感器高压TA,电流变比2000/5 | 34401 | 202503 | 4
34037349.0 | 0.2S电流互感器高压TA,电流变比300/5 | 34401 | 202503 | 4
34037675.0 | 0.2S电流互感器高压TA,电流变比40/5 | 34401 | 202503 | 2
34037830.0 | 0.2S电流互感器高压TA,电流变比500/5 | 34401 | 202503 | 2
34037353.0 | 0.2S电流互感器高压TA,电流变比60/5 | 34401 | 202503 | 2
34037837.0 | 0.2S电流互感器高压TA,电流变比600/5 | 34401 | 202503 | 84
34038311.0 | 0.2S电流互感器高压TA,电流变比800/1 | 34401 | 202503 | 6
34037683.0 | 0.2S电流互感器高压TA,电流变比800/5 | 34401 | 202503 | 16
8302000000700069.0 | 0.2S电流互感器高压TA80/5 | 34401 | 202503 | 2
8302000000800004.0 | 0.2S组合互感器,电流15/5,电压10000/100 | 34401 | 202503 | 1
8302000000800012.0 | 0.2S组合互感器电流30/5,电压10000/100 | 34401 | 202503 | 3
8302000007600005.0 | 0.2S组合互感器电流变比25/5，电压变比10000/100 | 34401 | 202503 | 4
8302000003500004.0 | 0.2S组合互感器组合互感器40/5，10000/100 | 34401 | 202503 | 1
8302000003000003.0 | 0.2电压互感器高压TV110000/100 | 34401 | 202503 | 6
8302000003800003.0 | 0.2电压互感器高压TV35000/100 | 34401 | 202503 | 2
8302000000500009.0 | 0.2高压TV电压互感器10000/100 | 34401 | 202503 | 97
34000609.0 | 0.5S三相三线经互感器接入智能电能表,3×100V,1.5(6)A,安徽变电站RS-485通信,电子式-智能无费控 | 34401 | 202503 | 2
34000201.0 | 0.5S三相三线经互感器接入智能电能表,3×100V,1.5(6)A,安徽工业RS-485通信,电子式-智能无费控 | 34401 | 202503 | 15
34000253.0 | 0.5S三相四线经互感器接入智能电能表,3×57.7/100V,1.5(6)A,安徽工业RS-485通信,电子式-智能无费控 | 34401 | 202503 | 2
34001298.0 | 0.5S低压电流互感器100/5 | 34401 | 202503 | 338
34001212.0 | 0.5S低压电流互感器150/5 | 34401 | 202503 | 324
34001075.0 | 0.5S低压电流互感器200/5 | 34401 | 202503 | 396
34001073.0 | 0.5S低压电流互感器300/5 | 34401 | 202503 | 166
34001217.0 | 0.5S低压电流互感器75/5 | 34401 | 202503 | 51
34000200.0 | 1.0三相四线直接接入智能电能表,3×220/380V,5(60)A,安徽居民HPLC,电子式-智能远程费控 | 34401 | 202503 | 2
34000198.0 | 1.0三相四线直接接入智能电能表,3×220/380V,5(60)A,安徽居民RS-485通信,电子式-智能远程费控 | 34401 | 202503 | 1
34000199.0 | 1.0三相四线直接接入智能电能表,3×220/380V,5(60)A,安徽居民窄带载波,电子式-智能远程费控 | 34401 | 202503 | 1
34000669.0 | 1.0三相四线直接接入智能电能表,3×220/380V,5(60)A,安徽工业HPLC,电子式-智能远程费控 | 34401 | 202503 | 110
34000508.0 | 1.0三相四线直接接入智能电能表,3×220/380V,5(60)A,安徽工业RS-485通信,电子式-智能远程费控 | 34401 | 202503 | 2
34000535.0 | 1.0三相四线直接接入智能电能表,3×220/380V,5(60)A,安徽工业窄带载波,电子式-智能远程费控 | 34401 | 202503 | 2
34000608.0 | 1.0三相四线经互感器接入智能电能表,3×220/380V,1.5(6)A,安徽工业HPLC,电子式-智能远程费控 | 34401 | 202503 | 43
34000204.0 | 1.0三相四线经互感器接入智能电能表,3×220/380V,1.5(6)A,安徽工业RS-485通信,电子式-智能远程费控 | 34401 | 202503 | 14
8305000002000002.0 | 12表位计量箱（2×6） | 34401 | 202503 | 36
8305000000900019.0 | 12表位计量箱（3×4） | 34401 | 202503 | 400
8305000004400003.0 | 12表位计量箱（4×3） | 34401 | 202503 | 234
8305000000200004.0 | 15表位计量箱（3×5） | 34401 | 202503 | 1
8305000005000004.0 | 15表位计量箱（5×3） | 34401 | 202503 | 1
8305000003500010.0 | 16表位计量箱（2×8） | 34401 | 202503 | 1
8305000000000002.0 | 16表位计量箱（4×4） | 34401 | 202503 | 1165
8305000003500011.0 | 18表位计量箱（3×6） | 34401 | 202503 | 76
8305000000900014.0 | 1表位计量箱（1×1） | 34401 | 202503 | 5947
34000193.0 | 2.0单相直接接入智能电能表,220V,5(60)A,安徽居民HPLC,电子式-智能远程费控 | 34401 | 202503 | 346
34000195.0 | 2.0单相直接接入智能电能表,220V,5(60)A,安徽居民RS-485通信,电子式-智能远程费控 | 34401 | 202503 | 2
34000194.0 | 2.0单相直接接入智能电能表,220V,5(60)A,安徽居民窄带载波,电子式-智能远程费控 | 34401 | 202503 | 337
8305000003600012.0 | 20表位计量箱（4×5） | 34401 | 202503 | 185
8305000000900022.0 | 2表位计量柜（1×2） | 34401 | 202503 | 5
8305000000900015.0 | 2表位计量箱（1×2） | 34401 | 202503 | 235
8343000000900032.0 | 4G,中国电信,包月 | 34401 | 202503 | 3
8343000000900033.0 | 4G,中国电信,包流量 | 34401 | 202503 | 3
8343000000900044.0 | 4G,中国移动,包月 | 34401 | 202503 | 199
8343000000900045.0 | 4G,中国移动,包流量 | 34401 | 202503 | 9
8343000000900038.0 | 4G,中国联通,包月 | 34401 | 202503 | 22
8343000000900039.0 | 4G,中国联通,包流量 | 34401 | 202503 | 115
8305000004700002.0 | 4表位计量箱（1×4） | 34401 | 202503 | 8
8305000000900016.0 | 4表位计量箱（2×2） | 34401 | 202503 | 81
8343000000900047.0 | 5G,中国移动,包月 | 34401 | 202503 | 72
8343000000900041.0 | 5G,中国联通,包月 | 34401 | 202503 | 2
8305000005300003.0 | 6表位计量屏（3×2） | 34401 | 202503 | 1
8305000000900017.0 | 6表位计量箱（3×2） | 34401 | 202503 | 28
8305000000900018.0 | 9表位计量箱（3×3） | 34401 | 202503 | 94
34000196.0 | A级单相直接接入智能电能表,220V,0.25-0.5（60）A,安徽居民HPLC,电子式-智能远程费控 | 34401 | 202503 | 22337
8301000005500002.0 | A级单相直接接入智能电能表,220V,0.25-0.5（60）A,安徽工业HPLC,电子式-智能远程费控 | 34401 | 202503 | 71
34000213.0 | B级三相四线直接接入智能电能表,3×220/380V,0.2-0.5（60）A,安徽居民HPLC,电子式-智能远程费控 | 34401 | 202503 | 889
34000202.0 | B级三相四线直接接入智能电能表,3×220/380V,0.2-0.5（60）A,安徽工业HPLC,电子式-智能远程费控 | 34401 | 202503 | 1679
34000209.0 | B级三相四线经互感器接入智能电能表,3×220/380V,0.015-0.075（6）A,安徽工业HPLC,电子式-智能远程费控 | 34401 | 202503 | 639
8301000000200003.0 | B级三相四线经互感器接入智能电能表3×220/380V0.015-0.075（6）A安徽居民HPLC电子式-智能远程费控 | 34401 | 202503 | 71
34000718.0 | C级三相三线经互感器接入智能电能表,3×100V,0.015-0.075（6）A,安徽变电站RS-485通信,电子式-智能无费控 | 34401 | 202503 | 35
34000745.0 | C级三相三线经互感器接入智能电能表,3×100V,0.015-0.075（6）A,安徽工业RS-485通信,电子式-智能无费控 | 34401 | 202503 | 270
34000214.0 | C级三相四线经互感器接入智能电能表,3×220/380V,0.015-0.075（6）A,安徽工业RS-485通信,电子式-智能无费控 | 34401 | 202503 | 187
8301000003600013.0 | C级三相四线经互感器接入智能电能表3×57.7/100V0.015-0.075（6）A安徽工业RS-485通信电子式-智能无费控 | 34401 | 202503 | 1
34000720.0 | D级三相三线经互感器接入智能电能表,3×100V,0.015-0.075（6）A,安徽工业RS-485通信,电子式-智能无费控 | 34401 | 202503 | 1
34000269.0 | D级三相四线经互感器接入智能电能表,3×57.7/100V,0.015-0.075（6）A,安徽工业RS-485通信,电子式-智能无费控 | 34401 | 202503 | 2
8301000002700002.0 | D级三相四线经互感器接入智能电能表3×57.7/100V0.003-0.015(1.2)A安徽变电站RS-485通信电子式-智能无费控 | 34401 | 202503 | 3
8301000002200002.0 | D级三相四线经互感器接入智能电能表3×57.7/100V0.015-0.075（6）A安徽变电站RS-485通信电子式-智能无费控 | 34401 | 202503 | 2
34001339.0 | 专变采集终端III型,3x100V,RS-485通信,4G | 34401 | 202503 | 1
34001340.0 | 专变采集终端III型,3x220V/380V,RS-485通信,4G | 34401 | 202503 | 1
34001334.0 | 专变采集终端III型,3x220V/380V,RS-485通信,FDD-LTE+TD-LTE | 34401 | 202503 | 10
34001339.0 | 专变采集终端III型,3×100V,RS-485通信,4G | 34401 | 202503 | 319
34001340.0 | 专变采集终端III型,3×220/380V,RS-485通信,4G | 34401 | 202503 | 319
34000802.0 | 适配1级三相表,本地模块,HPLC | 34401 | 202503 | 197
8354000001500002.0 | 适配1级三相表,本地模块,HPLC+微功率无线双模 | 34401 | 202503 | 3047
34000801.0 | 适配2级单相表,本地模块,HPLC | 34401 | 202503 | 391
8354000001600002.0 | 适配2级单相表,本地模块,HPLC+微功率无线双模 | 34401 | 202503 | 21702
34000804.0 | 适配专变采集终端III型,远程模块,无线公网4G | 34401 | 202503 | 596
34000803.0 | 适配集中器I型,本地模块,HPLC | 34401 | 202503 | 8
8354000001700002.0 | 适配集中器I型,本地模块,HPLC+微功率无线双模 | 34401 | 202503 | 623
34000805.0 | 适配集中器I型,远程模块,无线公网4G | 34401 | 202503 | 621
8309000000900008.0 | 采集器II型,220V,下行通讯：RS-485,上行通讯：窄带载波 | 34401 | 202503 | 6
34001335.0 | 集中器I型,3x220V/380V,HPLC,4G | 34401 | 202503 | 10
34001333.0 | 集中器I型,3x220V/380V,HPLC,FDD-LTE+TD-LTE | 34401 | 202503 | 7
34001354.0 | 集中器I型,3×220/380V,HPLC+微功率无线,FDD-LTE+TD-LTE | 34401 | 202503 | 609
34001335.0 | 集中器I型,3×220/380V,HPLC,4G | 34401 | 202503 | 3
|  | 34401 | 202503 | 994
34044548.0 | 0.1电压互感器高压TV,电压变比10000/100 | 34402 | 202503 | 2
8302000003700003.0 | 0.2S,组合互感器,组合互感器,100/5,10000/100,0.2 | 34402 | 202503 | 2
34001308.0 | 0.2S低压电流互感器1000/5 | 34402 | 202503 | 6
34001078.0 | 0.2S低压电流互感器1200/5 | 34402 | 202503 | 12
34001081.0 | 0.2S低压电流互感器1500/5 | 34402 | 202503 | 9
34001074.0 | 0.2S低压电流互感器400/5 | 34402 | 202503 | 45
34001214.0 | 0.2S低压电流互感器500/5 | 34402 | 202503 | 15
34001299.0 | 0.2S低压电流互感器600/5 | 34402 | 202503 | 117
34001077.0 | 0.2S低压电流互感器800/5 | 34402 | 202503 | 33
34044542.0 | 0.2S电压互感器高压TV,电压变比10000/100 | 34402 | 202503 | 24
34037825.0 | 0.2S电流互感器低压TA,电流变比150/5 | 34402 | 202503 | 6
34037823.0 | 0.2S电流互感器低压TA,电流变比300/5 | 34402 | 202503 | 3
34037982.0 | 0.2S电流互感器低压TA,电流变比400/5 | 34402 | 202503 | 3
34037514.0 | 0.2S电流互感器低压TA,电流变比75/5 | 34402 | 202503 | 3
34038121.0 | 0.2S电流互感器高压TA,电流变比100/5 | 34402 | 202503 | 16
34038286.0 | 0.2S电流互感器高压TA,电流变比150/5 | 34402 | 202503 | 2
34038145.0 | 0.2S电流互感器高压TA,电流变比300/1 | 34402 | 202503 | 8
34037349.0 | 0.2S电流互感器高压TA,电流变比300/5 | 34402 | 202503 | 4
34037675.0 | 0.2S电流互感器高压TA,电流变比40/5 | 34402 | 202503 | 2
34038292.0 | 0.2S电流互感器高压TA,电流变比400/5 | 34402 | 202503 | 6
34037834.0 | 0.2S电流互感器高压TA,电流变比50/5 | 34402 | 202503 | 4
34037837.0 | 0.2S电流互感器高压TA,电流变比600/5 | 34402 | 202503 | 30
34037835.0 | 0.2S电流互感器高压TA,电流变比75/5 | 34402 | 202503 | 4
8302000000700068.0 | 0.2S电流互感器高压TA75/5 | 34402 | 202503 | 2
8302000003500006.0 | 0.2S组合互感器电流变比200/5，电压变比10000/100 | 34402 | 202503 | 2
8302000000800009.0 | 0.2S组合互感器组合互感器电流变比75/5,电压变比10000/100 | 34402 | 202503 | 2
8302000003800003.0 | 0.2电压互感器高压TV35000/100 | 34402 | 202503 | 20
8302000000500009.0 | 0.2高压TV电压互感器10000/100 | 34402 | 202503 | 28
34000609.0 | 0.5S三相三线经互感器接入智能电能表,3×100V,1.5(6)A,安徽变电站RS-485通信,电子式-智能无费控 | 34402 | 202503 | 3
34000201.0 | 0.5S三相三线经互感器接入智能电能表,3×100V,1.5(6)A,安徽工业RS-485通信,电子式-智能无费控 | 34402 | 202503 | 4
34000565.0 | 0.5S三相四线经互感器接入智能电能表,3×220/380V,1.5(6)A,安徽工业RS-485通信,电子式-智能无费控 | 34402 | 202503 | 4
34000569.0 | 0.5S三相四线经互感器接入智能电能表,3×57.7/100V,1.5(6)A,安徽变电站RS-485通信,电子式-智能无费控 | 34402 | 202503 | 4
34001298.0 | 0.5S低压电流互感器100/5 | 34402 | 202503 | 213
34001212.0 | 0.5S低压电流互感器150/5 | 34402 | 202503 | 195
34001075.0 | 0.5S低压电流互感器200/5 | 34402 | 202503 | 228
34001073.0 | 0.5S低压电流互感器300/5 | 34402 | 202503 | 114
34001217.0 | 0.5S低压电流互感器75/5 | 34402 | 202503 | 69
34038282.0 | 0.5S电流互感器低压TA,电流变比100/5 | 34402 | 202503 | 3
34038114.0 | 0.5S电流互感器低压TA,电流变比150/5 | 34402 | 202503 | 8
34037340.0 | 0.5S电流互感器低压TA,电流变比400/5 | 34402 | 202503 | 3
34000200.0 | 1.0三相四线直接接入智能电能表,3×220/380V,5(60)A,安徽居民HPLC,电子式-智能远程费控 | 34402 | 202503 | 8
34000669.0 | 1.0三相四线直接接入智能电能表,3×220/380V,5(60)A,安徽工业HPLC,电子式-智能远程费控 | 34402 | 202503 | 38
34000535.0 | 1.0三相四线直接接入智能电能表,3×220/380V,5(60)A,安徽工业窄带载波,电子式-智能远程费控 | 34402 | 202503 | 4
34000608.0 | 1.0三相四线经互感器接入智能电能表,3×220/380V,1.5(6)A,安徽工业HPLC,电子式-智能远程费控 | 34402 | 202503 | 1
34000204.0 | 1.0三相四线经互感器接入智能电能表,3×220/380V,1.5(6)A,安徽工业RS-485通信,电子式-智能远程费控 | 34402 | 202503 | 2
8305000000900019.0 | 12表位计量箱（3×4） | 34402 | 202503 | 48
8305000004400003.0 | 12表位计量箱（4×3） | 34402 | 202503 | 752
8305000000000002.0 | 16表位计量箱（4×4） | 34402 | 202503 | 27
8305000000900014.0 | 1表位计量箱（1×1） | 34402 | 202503 | 253
34000193.0 | 2.0单相直接接入智能电能表,220V,5(60)A,安徽居民HPLC,电子式-智能远程费控 | 34402 | 202503 | 12
8305000003600012.0 | 20表位计量箱（4×5） | 34402 | 202503 | 74
8343000000900032.0 | 4G,中国电信,包月 | 34402 | 202503 | 35
8343000000900033.0 | 4G,中国电信,包流量 | 34402 | 202503 | 3
8343000000900044.0 | 4G,中国移动,包月 | 34402 | 202503 | 60
8343000000900038.0 | 4G,中国联通,包月 | 34402 | 202503 | 35
8343000000900039.0 | 4G,中国联通,包流量 | 34402 | 202503 | 29
8305000000900016.0 | 4表位计量箱（2×2） | 34402 | 202503 | 822
8343000000900042.0 | 5G,中国联通,包流量 | 34402 | 202503 | 4
8305000000900025.0 | 8表位计量屏（4×2） | 34402 | 202503 | 4
8305000000900018.0 | 9表位计量箱（3×3） | 34402 | 202503 | 185
34000196.0 | A级单相直接接入智能电能表,220V,0.25-0.5（60）A,安徽居民HPLC,电子式-智能远程费控 | 34402 | 202503 | 11685
34000213.0 | B级三相四线直接接入智能电能表,3×220/380V,0.2-0.5（60）A,安徽居民HPLC,电子式-智能远程费控 | 34402 | 202503 | 366
34000202.0 | B级三相四线直接接入智能电能表,3×220/380V,0.2-0.5（60）A,安徽工业HPLC,电子式-智能远程费控 | 34402 | 202503 | 884
34000209.0 | B级三相四线经互感器接入智能电能表,3×220/380V,0.015-0.075（6）A,安徽工业HPLC,电子式-智能远程费控 | 34402 | 202503 | 369
8301000000200003.0 | B级三相四线经互感器接入智能电能表3×220/380V0.015-0.075（6）A安徽居民HPLC电子式-智能远程费控 | 34402 | 202503 | 14
34000745.0 | C级三相三线经互感器接入智能电能表,3×100V,0.015-0.075（6）A,安徽工业RS-485通信,电子式-智能无费控 | 34402 | 202503 | 55
34000214.0 | C级三相四线经互感器接入智能电能表,3×220/380V,0.015-0.075（6）A,安徽工业RS-485通信,电子式-智能无费控 | 34402 | 202503 | 99
34000269.0 | D级三相四线经互感器接入智能电能表,3×57.7/100V,0.015-0.075（6）A,安徽工业RS-485通信,电子式-智能无费控 | 34402 | 202503 | 4
34001334.0 | 专变采集终端III型,3x220V/380V,RS-485通信,FDD-LTE+TD-LTE | 34402 | 202503 | 13
34001339.0 | 专变采集终端III型,3×100V,RS-485通信,4G | 34402 | 202503 | 90
34001336.0 | 专变采集终端III型,3×100V,RS-485通信,FDD-LTE+TD-LTE | 34402 | 202503 | 1
34001340.0 | 专变采集终端III型,3×220/380V,RS-485通信,4G | 34402 | 202503 | 76
34000802.0 | 适配1级三相表,本地模块,HPLC | 34402 | 202503 | 52
8354000001500002.0 | 适配1级三相表,本地模块,HPLC+微功率无线双模 | 34402 | 202503 | 1614
34000801.0 | 适配2级单相表,本地模块,HPLC | 34402 | 202503 | 16
8354000001600002.0 | 适配2级单相表,本地模块,HPLC+微功率无线双模 | 34402 | 202503 | 11653
34000804.0 | 适配专变采集终端III型,远程模块,无线公网4G | 34402 | 202503 | 159
34000803.0 | 适配集中器I型,本地模块,HPLC | 34402 | 202503 | 1
8354000001700002.0 | 适配集中器I型,本地模块,HPLC+微功率无线双模 | 34402 | 202503 | 662
34000805.0 | 适配集中器I型,远程模块,无线公网4G | 34402 | 202503 | 661
8309000000900008.0 | 采集器II型,220V,下行通讯：RS-485,上行通讯：窄带载波 | 34402 | 202503 | 12
34001335.0 | 集中器I型,3x220V/380V,HPLC,4G | 34402 | 202503 | 1
34001333.0 | 集中器I型,3x220V/380V,HPLC,FDD-LTE+TD-LTE | 34402 | 202503 | 3
34001354.0 | 集中器I型,3×220/380V,HPLC+微功率无线,FDD-LTE+TD-LTE | 34402 | 202503 | 691
34001335.0 | 集中器I型,3×220/380V,HPLC,4G | 34402 | 202503 | 1
|  | 34402 | 202503 | 238
34001308.0 | 0.2S低压电流互感器1000/5 | 34403 | 202503 | 3
34001213.0 | 0.2S低压电流互感器150/5 | 34403 | 202503 | 3
34001081.0 | 0.2S低压电流互感器1500/5 | 34403 | 202503 | 3
34001074.0 | 0.2S低压电流互感器400/5 | 34403 | 202503 | 165
34001214.0 | 0.2S低压电流互感器500/5 | 34403 | 202503 | 132
34001299.0 | 0.2S低压电流互感器600/5 | 34403 | 202503 | 66
34001077.0 | 0.2S低压电流互感器800/5 | 34403 | 202503 | 69
34038286.0 | 0.2S电流互感器高压TA,电流变比150/5 | 34403 | 202503 | 4
34037981.0 | 0.2S电流互感器高压TA,电流变比200/5 | 34403 | 202503 | 2
34038130.0 | 0.2S电流互感器高压TA,电流变比25/5 | 34403 | 202503 | 10
34037349.0 | 0.2S电流互感器高压TA,电流变比300/5 | 34403 | 202503 | 2
34037675.0 | 0.2S电流互感器高压TA,电流变比40/5 | 34403 | 202503 | 2
34037830.0 | 0.2S电流互感器高压TA,电流变比500/5 | 34403 | 202503 | 14
34037353.0 | 0.2S电流互感器高压TA,电流变比60/5 | 34403 | 202503 | 6
34000565.0 | 0.5S三相四线经互感器接入智能电能表,3×220/380V,1.5(6)A,安徽工业RS-485通信,电子式-智能无费控 | 34403 | 202503 | 1
34001298.0 | 0.5S低压电流互感器100/5 | 34403 | 202503 | 72
34001212.0 | 0.5S低压电流互感器150/5 | 34403 | 202503 | 184
34001075.0 | 0.5S低压电流互感器200/5 | 34403 | 202503 | 60
34001073.0 | 0.5S低压电流互感器300/5 | 34403 | 202503 | 93
34000200.0 | 1.0三相四线直接接入智能电能表,3×220/380V,5(60)A,安徽居民HPLC,电子式-智能远程费控 | 34403 | 202503 | 2
34000669.0 | 1.0三相四线直接接入智能电能表,3×220/380V,5(60)A,安徽工业HPLC,电子式-智能远程费控 | 34403 | 202503 | 7
34000608.0 | 1.0三相四线经互感器接入智能电能表,3×220/380V,1.5(6)A,安徽工业HPLC,电子式-智能远程费控 | 34403 | 202503 | 6
34000203.0 | 1.0三相四线经互感器接入智能电能表,3×220/380V,1.5(6)A,安徽工业窄带载波,电子式-智能远程费控 | 34403 | 202503 | 1
8305000000900019.0 | 12表位计量箱（3×4） | 34403 | 202503 | 23
8305000004400003.0 | 12表位计量箱（4×3） | 34403 | 202503 | 152
8305000000900014.0 | 1表位计量箱（1×1） | 34403 | 202503 | 215
34000193.0 | 2.0单相直接接入智能电能表,220V,5(60)A,安徽居民HPLC,电子式-智能远程费控 | 34403 | 202503 | 48
34000194.0 | 2.0单相直接接入智能电能表,220V,5(60)A,安徽居民窄带载波,电子式-智能远程费控 | 34403 | 202503 | 33
8305000000900015.0 | 2表位计量箱（1×2） | 34403 | 202503 | 45
8343000000900044.0 | 4G,中国移动,包月 | 34403 | 202503 | 14
8305000004700002.0 | 4表位计量箱（1×4） | 34403 | 202503 | 36
8305000000900016.0 | 4表位计量箱（2×2） | 34403 | 202503 | 11
8343000000900046.0 | 5G,中国移动,包年 | 34403 | 202503 | 28
8343000000900048.0 | 5G,中国移动,包流量 | 34403 | 202503 | 29
8305000000900017.0 | 6表位计量箱（3×2） | 34403 | 202503 | 3
34000196.0 | A级单相直接接入智能电能表,220V,0.25-0.5（60）A,安徽居民HPLC,电子式-智能远程费控 | 34403 | 202503 | 3636
34000213.0 | B级三相四线直接接入智能电能表,3×220/380V,0.2-0.5（60）A,安徽居民HPLC,电子式-智能远程费控 | 34403 | 202503 | 258
34000202.0 | B级三相四线直接接入智能电能表,3×220/380V,0.2-0.5（60）A,安徽工业HPLC,电子式-智能远程费控 | 34403 | 202503 | 603
34000209.0 | B级三相四线经互感器接入智能电能表,3×220/380V,0.015-0.075（6）A,安徽工业HPLC,电子式-智能远程费控 | 34403 | 202503 | 161
8301000000200003.0 | B级三相四线经互感器接入智能电能表3×220/380V0.015-0.075（6）A安徽居民HPLC电子式-智能远程费控 | 34403 | 202503 | 47
34000745.0 | C级三相三线经互感器接入智能电能表,3×100V,0.015-0.075（6）A,安徽工业RS-485通信,电子式-智能无费控 | 34403 | 202503 | 79
8301000002100002.0 | C级三相三线经互感器接入智能电能表3×100V0.015-0.075（6）A安徽居民RS-485通信电子式-智能无费控 | 34403 | 202503 | 2
34000214.0 | C级三相四线经互感器接入智能电能表,3×220/380V,0.015-0.075（6）A,安徽工业RS-485通信,电子式-智能无费控 | 34403 | 202503 | 104
34001340.0 | 专变采集终端III型,3x220V/380V,RS-485通信,4G | 34403 | 202503 | 1
34001339.0 | 专变采集终端III型,3×100V,RS-485通信,4G | 34403 | 202503 | 48
34001340.0 | 专变采集终端III型,3×220/380V,RS-485通信,4G | 34403 | 202503 | 43
34028080.0 | 专变采集终端II型,3×100V,RS-485通信,CDMA通信 | 34403 | 202503 | 1
34001355.0 | 负控终端_二次回路巡检仪,3x220V/380V,RS-485通信,FDD-LTE+TD-LTE | 34403 | 202503 | 2
34000802.0 | 适配1级三相表,本地模块,HPLC | 34403 | 202503 | 31
8354000001500002.0 | 适配1级三相表,本地模块,HPLC+微功率无线双模 | 34403 | 202503 | 1028
34000801.0 | 适配2级单相表,本地模块,HPLC | 34403 | 202503 | 59
8354000001600002.0 | 适配2级单相表,本地模块,HPLC+微功率无线双模 | 34403 | 202503 | 3565
34000804.0 | 适配专变采集终端III型,远程模块,无线公网4G | 34403 | 202503 | 74
34000803.0 | 适配集中器I型,本地模块,HPLC | 34403 | 202503 | 1
8354000001700002.0 | 适配集中器I型,本地模块,HPLC+微功率无线双模 | 34403 | 202503 | 210
34000805.0 | 适配集中器I型,远程模块,无线公网4G | 34403 | 202503 | 210
8309000000900007.0 | 采集器II型,220V,下行通讯：RS-485,上行通讯：HPLC | 34403 | 202503 | 1120
8309000000900008.0 | 采集器II型,220V,下行通讯：RS-485,上行通讯：窄带载波 | 34403 | 202503 | 158
8309000000900028.0 | 采集器I型,220V,下行通讯：RS-485，上行通讯：窄带载波 | 34403 | 202503 | 34
34001335.0 | 集中器I型,3x220V/380V,HPLC,4G | 34403 | 202503 | 1
34001337.0 | 集中器I型,3x220V/380V,窄带载波,FDD-LTE+TD-LTE | 34403 | 202503 | 3
34001354.0 | 集中器I型,3×220/380V,HPLC+微功率无线,FDD-LTE+TD-LTE | 34403 | 202503 | 215
34001335.0 | 集中器I型,3×220/380V,HPLC,4G | 34403 | 202503 | 2
8309000000300003.0 | 集中器I型3×220/380VRS-485通信4G | 34403 | 202503 | 2
|  | 34403 | 202503 | 87
34001308.0 | 0.2S低压电流互感器1000/5 | 34404 | 202503 | 15
34001081.0 | 0.2S低压电流互感器1500/5 | 34404 | 202503 | 18
34001300.0 | 0.2S低压电流互感器300/5 | 34404 | 202503 | 6
34001074.0 | 0.2S低压电流互感器400/5 | 34404 | 202503 | 90
34001214.0 | 0.2S低压电流互感器500/5 | 34404 | 202503 | 42
34001299.0 | 0.2S低压电流互感器600/5 | 34404 | 202503 | 110
34001077.0 | 0.2S低压电流互感器800/5 | 34404 | 202503 | 81
34037339.0 | 0.2S电流互感器低压TA,电流变比1000/5 | 34404 | 202503 | 3
34037524.0 | 0.2S电流互感器低压TA,电流变比1200/5 | 34404 | 202503 | 3
34037825.0 | 0.2S电流互感器低压TA,电流变比150/5 | 34404 | 202503 | 6
34037586.0 | 0.2S电流互感器低压TA,电流变比1600/5 | 34404 | 202503 | 18
34037526.0 | 0.2S电流互感器低压TA,电流变比2000/5 | 34404 | 202503 | 6
34037823.0 | 0.2S电流互感器低压TA,电流变比300/5 | 34404 | 202503 | 3
34037982.0 | 0.2S电流互感器低压TA,电流变比400/5 | 34404 | 202503 | 12
34037672.0 | 0.2S电流互感器低压TA,电流变比600/5 | 34404 | 202503 | 1
34037514.0 | 0.2S电流互感器低压TA,电流变比75/5 | 34404 | 202503 | 9
34038121.0 | 0.2S电流互感器高压TA,电流变比100/5 | 34404 | 202503 | 10
34037673.0 | 0.2S电流互感器高压TA,电流变比15/5 | 34404 | 202503 | 2
34038286.0 | 0.2S电流互感器高压TA,电流变比150/5 | 34404 | 202503 | 6
34037564.0 | 0.2S电流互感器高压TA,电流变比1600/5 | 34404 | 202503 | 3
34037205.0 | 0.2S电流互感器高压TA,电流变比20/5 | 34404 | 202503 | 4
34037981.0 | 0.2S电流互感器高压TA,电流变比200/5 | 34404 | 202503 | 6
34037212.0 | 0.2S电流互感器高压TA,电流变比30/5 | 34404 | 202503 | 12
34037349.0 | 0.2S电流互感器高压TA,电流变比300/5 | 34404 | 202503 | 2
34037675.0 | 0.2S电流互感器高压TA,电流变比40/5 | 34404 | 202503 | 4
34037834.0 | 0.2S电流互感器高压TA,电流变比50/5 | 34404 | 202503 | 6
34037458.0 | 0.2S电流互感器高压TA,电流变比500/1 | 34404 | 202503 | 18
34037830.0 | 0.2S电流互感器高压TA,电流变比500/5 | 34404 | 202503 | 12
34037353.0 | 0.2S电流互感器高压TA,电流变比60/5 | 34404 | 202503 | 4
34037837.0 | 0.2S电流互感器高压TA,电流变比600/5 | 34404 | 202503 | 6
34037835.0 | 0.2S电流互感器高压TA,电流变比75/5 | 34404 | 202503 | 2
8302000007600005.0 | 0.2S组合互感器电流变比25/5，电压变比10000/100 | 34404 | 202503 | 1
8302000003800003.0 | 0.2电压互感器高压TV35000/100 | 34404 | 202503 | 18
8302000000500009.0 | 0.2高压TV电压互感器10000/100 | 34404 | 202503 | 72
34001298.0 | 0.5S低压电流互感器100/5 | 34404 | 202503 | 228
34001212.0 | 0.5S低压电流互感器150/5 | 34404 | 202503 | 258
34001075.0 | 0.5S低压电流互感器200/5 | 34404 | 202503 | 242
34001073.0 | 0.5S低压电流互感器300/5 | 34404 | 202503 | 163
34001217.0 | 0.5S低压电流互感器75/5 | 34404 | 202503 | 18
34038283.0 | 0.5S电流互感器低压TA,电流变比50/5 | 34404 | 202503 | 3
34000200.0 | 1.0三相四线直接接入智能电能表,3×220/380V,5(60)A,安徽居民HPLC,电子式-智能远程费控 | 34404 | 202503 | 6
34000669.0 | 1.0三相四线直接接入智能电能表,3×220/380V,5(60)A,安徽工业HPLC,电子式-智能远程费控 | 34404 | 202503 | 39
34000508.0 | 1.0三相四线直接接入智能电能表,3×220/380V,5(60)A,安徽工业RS-485通信,电子式-智能远程费控 | 34404 | 202503 | 2
34000535.0 | 1.0三相四线直接接入智能电能表,3×220/380V,5(60)A,安徽工业窄带载波,电子式-智能远程费控 | 34404 | 202503 | 3
34000233.0 | 1.0三相四线经互感器接入智能电能表,3×220/380V,1.5(6)A,安徽居民HPLC,电子式-智能远程费控 | 34404 | 202503 | 4
34000608.0 | 1.0三相四线经互感器接入智能电能表,3×220/380V,1.5(6)A,安徽工业HPLC,电子式-智能远程费控 | 34404 | 202503 | 4
34000203.0 | 1.0三相四线经互感器接入智能电能表,3×220/380V,1.5(6)A,安徽工业窄带载波,电子式-智能远程费控 | 34404 | 202503 | 11
8305000000500003.0 | 10表位计量箱（2×5） | 34404 | 202503 | 9
8305000000900019.0 | 12表位计量箱（3×4） | 34404 | 202503 | 94
8305000004400003.0 | 12表位计量箱（4×3） | 34404 | 202503 | 1
8305000000200004.0 | 15表位计量箱（3×5） | 34404 | 202503 | 10
8305000000000002.0 | 16表位计量箱（4×4） | 34404 | 202503 | 172
8305000000900014.0 | 1表位计量箱（1×1） | 34404 | 202503 | 986
34000193.0 | 2.0单相直接接入智能电能表,220V,5(60)A,安徽居民HPLC,电子式-智能远程费控 | 34404 | 202503 | 3
8305000003600012.0 | 20表位计量箱（4×5） | 34404 | 202503 | 72
8305000000900022.0 | 2表位计量柜（1×2） | 34404 | 202503 | 2
8305000000900015.0 | 2表位计量箱（1×2） | 34404 | 202503 | 36
8343000000900033.0 | 4G,中国电信,包流量 | 34404 | 202503 | 1
8343000000900044.0 | 4G,中国移动,包月 | 34404 | 202503 | 1
8343000000900045.0 | 4G,中国移动,包流量 | 34404 | 202503 | 2
8343000000900039.0 | 4G,中国联通,包流量 | 34404 | 202503 | 33
8305000000900016.0 | 4表位计量箱（2×2） | 34404 | 202503 | 210
8343000000900046.0 | 5G,中国移动,包年 | 34404 | 202503 | 120
8305000003500009.0 | 6表位计量箱（2×3） | 34404 | 202503 | 5
8305000000900017.0 | 6表位计量箱（3×2） | 34404 | 202503 | 13
8305000000900018.0 | 9表位计量箱（3×3） | 34404 | 202503 | 14
34000196.0 | A级单相直接接入智能电能表,220V,0.25-0.5（60）A,安徽居民HPLC,电子式-智能远程费控 | 34404 | 202503 | 10145
8301000005500002.0 | A级单相直接接入智能电能表,220V,0.25-0.5（60）A,安徽工业HPLC,电子式-智能远程费控 | 34404 | 202503 | 1
34000213.0 | B级三相四线直接接入智能电能表,3×220/380V,0.2-0.5（60）A,安徽居民HPLC,电子式-智能远程费控 | 34404 | 202503 | 383
34000202.0 | B级三相四线直接接入智能电能表,3×220/380V,0.2-0.5（60）A,安徽工业HPLC,电子式-智能远程费控 | 34404 | 202503 | 1419
8301000005500004.0 | B级三相四线经互感器接入导轨式电能表,3×220/380V,4-10(500)A,安徽工业HPLC+微功率无线电子式-智能无费控 | 34404 | 202503 | 200
34000209.0 | B级三相四线经互感器接入智能电能表,3×220/380V,0.015-0.075（6）A,安徽工业HPLC,电子式-智能远程费控 | 34404 | 202503 | 378
8301000000200003.0 | B级三相四线经互感器接入智能电能表3×220/380V0.015-0.075（6）A安徽居民HPLC电子式-智能远程费控 | 34404 | 202503 | 37
34000745.0 | C级三相三线经互感器接入智能电能表,3×100V,0.015-0.075（6）A,安徽工业RS-485通信,电子式-智能无费控 | 34404 | 202503 | 60
34000214.0 | C级三相四线经互感器接入智能电能表,3×220/380V,0.015-0.075（6）A,安徽工业RS-485通信,电子式-智能无费控 | 34404 | 202503 | 132
34000720.0 | D级三相三线经互感器接入智能电能表,3×100V,0.015-0.075（6）A,安徽工业RS-485通信,电子式-智能无费控 | 34404 | 202503 | 4
34000269.0 | D级三相四线经互感器接入智能电能表,3×57.7/100V,0.015-0.075（6）A,安徽工业RS-485通信,电子式-智能无费控 | 34404 | 202503 | 8
34001336.0 | 专变采集终端III型,3x100V,RS-485通信,FDD-LTE+TD-LTE | 34404 | 202503 | 1
34001340.0 | 专变采集终端III型,3x220V/380V,RS-485通信,4G | 34404 | 202503 | 2
34001334.0 | 专变采集终端III型,3x220V/380V,RS-485通信,FDD-LTE+TD-LTE | 34404 | 202503 | 3
34001339.0 | 专变采集终端III型,3×100V,RS-485通信,4G | 34404 | 202503 | 62
34001336.0 | 专变采集终端III型,3×100V,RS-485通信,FDD-LTE+TD-LTE | 34404 | 202503 | 1
34001340.0 | 专变采集终端III型,3×220/380V,RS-485通信,4G | 34404 | 202503 | 92
34000802.0 | 适配1级三相表,本地模块,HPLC | 34404 | 202503 | 51
8354000001500002.0 | 适配1级三相表,本地模块,HPLC+微功率无线双模 | 34404 | 202503 | 2198
34000801.0 | 适配2级单相表,本地模块,HPLC | 34404 | 202503 | 3
8354000001600002.0 | 适配2级单相表,本地模块,HPLC+微功率无线双模 | 34404 | 202503 | 10136
34000804.0 | 适配专变采集终端III型,远程模块,无线公网4G | 34404 | 202503 | 151
34000803.0 | 适配集中器I型,本地模块,HPLC | 34404 | 202503 | 1
8354000001700002.0 | 适配集中器I型,本地模块,HPLC+微功率无线双模 | 34404 | 202503 | 723
34000805.0 | 适配集中器I型,远程模块,无线公网4G | 34404 | 202503 | 723
34001333.0 | 集中器I型,3x220V/380V,HPLC,FDD-LTE+TD-LTE | 34404 | 202503 | 1
34001354.0 | 集中器I型,3×220/380V,HPLC+微功率无线,FDD-LTE+TD-LTE | 34404 | 202503 | 730
34001335.0 | 集中器I型,3×220/380V,HPLC,4G | 34404 | 202503 | 3
34028029.0 | 集中器I型,3×220/380V,RS-485通信,光纤 | 34404 | 202503 | 1
|  | 34404 | 202503 | 115
34000613.0 | 0.2S三相四线经互感器接入智能电能表,3×57.7/100V,1.5(6)A,安徽变电站RS-485通信,电子式-智能无费控 | 34405 | 202503 | 3
34000248.0 | 0.2S三相四线经互感器接入智能电能表,3×57.7/100V,1.5(6)A,安徽工业RS-485通信,电子式-智能无费控 | 34405 | 202503 | 2
34001076.0 | 0.2S低压电流互感器100/5 | 34405 | 202503 | 12
34001308.0 | 0.2S低压电流互感器1000/5 | 34405 | 202503 | 27
34001074.0 | 0.2S低压电流互感器400/5 | 34405 | 202503 | 279
34001214.0 | 0.2S低压电流互感器500/5 | 34405 | 202503 | 15
34001299.0 | 0.2S低压电流互感器600/5 | 34405 | 202503 | 164
34001077.0 | 0.2S低压电流互感器800/5 | 34405 | 202503 | 129
34044542.0 | 0.2S电压互感器高压TV,电压变比10000/100 | 34405 | 202503 | 48
34037524.0 | 0.2S电流互感器低压TA,电流变比1200/5 | 34405 | 202503 | 3
34037840.0 | 0.2S电流互感器低压TA,电流变比1500/5 | 34405 | 202503 | 3
34038285.0 | 0.2S电流互感器低压TA,电流变比200/5 | 34405 | 202503 | 9
34037982.0 | 0.2S电流互感器低压TA,电流变比400/5 | 34405 | 202503 | 66
34038289.0 | 0.2S电流互感器高压TA,电流变比10/5 | 34405 | 202503 | 2
34038121.0 | 0.2S电流互感器高压TA,电流变比100/5 | 34405 | 202503 | 5
34037205.0 | 0.2S电流互感器高压TA,电流变比20/5 | 34405 | 202503 | 2
34037981.0 | 0.2S电流互感器高压TA,电流变比200/5 | 34405 | 202503 | 4
34038319.0 | 0.2S电流互感器高压TA,电流变比2000/5 | 34405 | 202503 | 2
34037212.0 | 0.2S电流互感器高压TA,电流变比30/5 | 34405 | 202503 | 10
34037349.0 | 0.2S电流互感器高压TA,电流变比300/5 | 34405 | 202503 | 6
34037830.0 | 0.2S电流互感器高压TA,电流变比500/5 | 34405 | 202503 | 2
34037837.0 | 0.2S电流互感器高压TA,电流变比600/5 | 34405 | 202503 | 13
8302000003500004.0 | 0.2S组合互感器组合互感器40/5，10000/100 | 34405 | 202503 | 1
34037513.0 | 0.2电流互感器高压TA,电流变比100/5 | 34405 | 202503 | 1
8302000000500009.0 | 0.2高压TV电压互感器10000/100 | 34405 | 202503 | 23
34000201.0 | 0.5S三相三线经互感器接入智能电能表,3×100V,1.5(6)A,安徽工业RS-485通信,电子式-智能无费控 | 34405 | 202503 | 2
34000565.0 | 0.5S三相四线经互感器接入智能电能表,3×220/380V,1.5(6)A,安徽工业RS-485通信,电子式-智能无费控 | 34405 | 202503 | 4
34000253.0 | 0.5S三相四线经互感器接入智能电能表,3×57.7/100V,1.5(6)A,安徽工业RS-485通信,电子式-智能无费控 | 34405 | 202503 | 5
34001298.0 | 0.5S低压电流互感器100/5 | 34405 | 202503 | 51
34001212.0 | 0.5S低压电流互感器150/5 | 34405 | 202503 | 387
34001075.0 | 0.5S低压电流互感器200/5 | 34405 | 202503 | 33
34001073.0 | 0.5S低压电流互感器300/5 | 34405 | 202503 | 21
34001079.0 | 0.5S低压电流互感器600/5 | 34405 | 202503 | 6
34038116.0 | 0.5S电流互感器低压TA,电流变比300/5 | 34405 | 202503 | 9
34037509.0 | 0.5S电流互感器低压TA,电流变比600/5 | 34405 | 202503 | 3
34037345.0 | 0.5S电流互感器低压TA,电流变比800/5 | 34405 | 202503 | 3
34037355.0 | 0.5S电流互感器高压TA,电流变比1000/5 | 34405 | 202503 | 2
34000200.0 | 1.0三相四线直接接入智能电能表,3×220/380V,5(60)A,安徽居民HPLC,电子式-智能远程费控 | 34405 | 202503 | 3
34000199.0 | 1.0三相四线直接接入智能电能表,3×220/380V,5(60)A,安徽居民窄带载波,电子式-智能远程费控 | 34405 | 202503 | 18
34000669.0 | 1.0三相四线直接接入智能电能表,3×220/380V,5(60)A,安徽工业HPLC,电子式-智能远程费控 | 34405 | 202503 | 7
34000535.0 | 1.0三相四线直接接入智能电能表,3×220/380V,5(60)A,安徽工业窄带载波,电子式-智能远程费控 | 34405 | 202503 | 1
34000233.0 | 1.0三相四线经互感器接入智能电能表,3×220/380V,1.5(6)A,安徽居民HPLC,电子式-智能远程费控 | 34405 | 202503 | 3
34000608.0 | 1.0三相四线经互感器接入智能电能表,3×220/380V,1.5(6)A,安徽工业HPLC,电子式-智能远程费控 | 34405 | 202503 | 3
34000203.0 | 1.0三相四线经互感器接入智能电能表,3×220/380V,1.5(6)A,安徽工业窄带载波,电子式-智能远程费控 | 34405 | 202503 | 1
8305000000900019.0 | 12表位计量箱（3×4） | 34405 | 202503 | 90
8305000004400003.0 | 12表位计量箱（4×3） | 34405 | 202503 | 13
8305000000200004.0 | 15表位计量箱（3×5） | 34405 | 202503 | 1
8305000000000002.0 | 16表位计量箱（4×4） | 34405 | 202503 | 386
8305000003500011.0 | 18表位计量箱（3×6） | 34405 | 202503 | 1
8305000000900014.0 | 1表位计量箱（1×1） | 34405 | 202503 | 2957
34000193.0 | 2.0单相直接接入智能电能表,220V,5(60)A,安徽居民HPLC,电子式-智能远程费控 | 34405 | 202503 | 22
34000194.0 | 2.0单相直接接入智能电能表,220V,5(60)A,安徽居民窄带载波,电子式-智能远程费控 | 34405 | 202503 | 14
8305000003600012.0 | 20表位计量箱（4×5） | 34405 | 202503 | 23
8305000000900015.0 | 2表位计量箱（1×2） | 34405 | 202503 | 47
8343000000900032.0 | 4G,中国电信,包月 | 34405 | 202503 | 124
8343000000900044.0 | 4G,中国移动,包月 | 34405 | 202503 | 229
8305000000900016.0 | 4表位计量箱（2×2） | 34405 | 202503 | 55
8343000000900035.0 | 5G,中国电信,包月 | 34405 | 202503 | 4
8343000000900047.0 | 5G,中国移动,包月 | 34405 | 202503 | 16
8305000003500009.0 | 6表位计量箱（2×3） | 34405 | 202503 | 38
8305000000600003.0 | 8表位计量箱（2×4） | 34405 | 202503 | 5
34000196.0 | A级单相直接接入智能电能表,220V,0.25-0.5（60）A,安徽居民HPLC,电子式-智能远程费控 | 34405 | 202503 | 28071
8301000005500002.0 | A级单相直接接入智能电能表,220V,0.25-0.5（60）A,安徽工业HPLC,电子式-智能远程费控 | 34405 | 202503 | 9
34000213.0 | B级三相四线直接接入智能电能表,3×220/380V,0.2-0.5（60）A,安徽居民HPLC,电子式-智能远程费控 | 34405 | 202503 | 340
34000202.0 | B级三相四线直接接入智能电能表,3×220/380V,0.2-0.5（60）A,安徽工业HPLC,电子式-智能远程费控 | 34405 | 202503 | 2245
8301000005500004.0 | B级三相四线经互感器接入导轨式电能表,3×220/380V,4-10(500)A,安徽工业HPLC+微功率无线电子式-智能无费控 | 34405 | 202503 | 3
34000209.0 | B级三相四线经互感器接入智能电能表,3×220/380V,0.015-0.075（6）A,安徽工业HPLC,电子式-智能远程费控 | 34405 | 202503 | 249
8301000000200003.0 | B级三相四线经互感器接入智能电能表3×220/380V0.015-0.075（6）A安徽居民HPLC电子式-智能远程费控 | 34405 | 202503 | 24
34000718.0 | C级三相三线经互感器接入智能电能表,3×100V,0.015-0.075（6）A,安徽变电站RS-485通信,电子式-智能无费控 | 34405 | 202503 | 2
34000745.0 | C级三相三线经互感器接入智能电能表,3×100V,0.015-0.075（6）A,安徽工业RS-485通信,电子式-智能无费控 | 34405 | 202503 | 126
34000214.0 | C级三相四线经互感器接入智能电能表,3×220/380V,0.015-0.075（6）A,安徽工业RS-485通信,电子式-智能无费控 | 34405 | 202503 | 143
34000269.0 | D级三相四线经互感器接入智能电能表,3×57.7/100V,0.015-0.075（6）A,安徽工业RS-485通信,电子式-智能无费控 | 34405 | 202503 | 7
8301000002200002.0 | D级三相四线经互感器接入智能电能表3×57.7/100V0.015-0.075（6）A安徽变电站RS-485通信电子式-智能无费控 | 34405 | 202503 | 17
34001339.0 | 专变采集终端III型,3x100V,RS-485通信,4G | 34405 | 202503 | 4
34001340.0 | 专变采集终端III型,3x220V/380V,RS-485通信,4G | 34405 | 202503 | 1
34001334.0 | 专变采集终端III型,3x220V/380V,RS-485通信,FDD-LTE+TD-LTE | 34405 | 202503 | 21
34001339.0 | 专变采集终端III型,3×100V,RS-485通信,4G | 34405 | 202503 | 129
34001340.0 | 专变采集终端III型,3×220/380V,RS-485通信,4G | 34405 | 202503 | 133
34000802.0 | 适配1级三相表,本地模块,HPLC | 34405 | 202503 | 18
8354000001500002.0 | 适配1级三相表,本地模块,HPLC+微功率无线双模 | 34405 | 202503 | 2840
34000801.0 | 适配2级单相表,本地模块,HPLC | 34405 | 202503 | 28
8354000001600002.0 | 适配2级单相表,本地模块,HPLC+微功率无线双模 | 34405 | 202503 | 27767
34000804.0 | 适配专变采集终端III型,远程模块,无线公网4G | 34405 | 202503 | 216
8354000001700002.0 | 适配集中器I型,本地模块,HPLC+微功率无线双模 | 34405 | 202503 | 994
34000805.0 | 适配集中器I型,远程模块,无线公网4G | 34405 | 202503 | 994
8309000000900007.0 | 采集器II型,220V,下行通讯：RS-485,上行通讯：HPLC | 34405 | 202503 | 454
8309000000900028.0 | 采集器I型,220V,下行通讯：RS-485，上行通讯：窄带载波 | 34405 | 202503 | 4
34001335.0 | 集中器I型,3x220V/380V,HPLC,4G | 34405 | 202503 | 2
34001333.0 | 集中器I型,3x220V/380V,HPLC,FDD-LTE+TD-LTE | 34405 | 202503 | 1
34001337.0 | 集中器I型,3x220V/380V,窄带载波,FDD-LTE+TD-LTE | 34405 | 202503 | 1
34001354.0 | 集中器I型,3×220/380V,HPLC+微功率无线,FDD-LTE+TD-LTE | 34405 | 202503 | 991
34001335.0 | 集中器I型,3×220/380V,HPLC,4G | 34405 | 202503 | 6
|  | 34405 | 202503 | 467
8302000003700003.0 | 0.2S,组合互感器,组合互感器,100/5,10000/100,0.2 | 34406 | 202503 | 1
34000248.0 | 0.2S三相四线经互感器接入智能电能表,3×57.7/100V,1.5(6)A,安徽工业RS-485通信,电子式-智能无费控 | 34406 | 202503 | 1
34001308.0 | 0.2S低压电流互感器1000/5 | 34406 | 202503 | 3
34001078.0 | 0.2S低压电流互感器1200/5 | 34406 | 202503 | 3
34001081.0 | 0.2S低压电流互感器1500/5 | 34406 | 202503 | 3
34001074.0 | 0.2S低压电流互感器400/5 | 34406 | 202503 | 60
34001214.0 | 0.2S低压电流互感器500/5 | 34406 | 202503 | 45
34001299.0 | 0.2S低压电流互感器600/5 | 34406 | 202503 | 69
34001077.0 | 0.2S低压电流互感器800/5 | 34406 | 202503 | 63
34037339.0 | 0.2S电流互感器低压TA,电流变比1000/5 | 34406 | 202503 | 3
34037524.0 | 0.2S电流互感器低压TA,电流变比1200/5 | 34406 | 202503 | 18
34037982.0 | 0.2S电流互感器低压TA,电流变比400/5 | 34406 | 202503 | 3
34037672.0 | 0.2S电流互感器低压TA,电流变比600/5 | 34406 | 202503 | 6
34038280.0 | 0.2S电流互感器低压TA,电流变比800/5 | 34406 | 202503 | 6
34029187.0 | 0.2S电流电压组合互感器组合互感器电流变比600/5,电压变比10000/100 | 34406 | 202503 | 1
8302000000800004.0 | 0.2S组合互感器,电流15/5,电压10000/100 | 34406 | 202503 | 1
8302000003300004.0 | 0.2S组合互感器,电流变比10/5,电压变比10000/100 | 34406 | 202503 | 1
8302000000800025.0 | 0.2S组合互感器电流150/5,电压10000/100 | 34406 | 202503 | 1
8302000000800012.0 | 0.2S组合互感器电流30/5,电压10000/100 | 34406 | 202503 | 12
8302000003600008.0 | 0.2S组合互感器电流变比20/5，电压变比10000/100 | 34406 | 202503 | 2
8302000003500006.0 | 0.2S组合互感器电流变比200/5，电压变比10000/100 | 34406 | 202503 | 3
8302000003700005.0 | 0.2S组合互感器电流变比400/5，电压变比10000/100 | 34406 | 202503 | 1
8302000003500004.0 | 0.2S组合互感器组合互感器40/5，10000/100 | 34406 | 202503 | 2
8302000000800009.0 | 0.2S组合互感器组合互感器75/510000/100 | 34406 | 202503 | 2
8302000000800009.0 | 0.2S组合互感器组合互感器电流变比75/5,电压变比10000/100 | 34406 | 202503 | 10
8302000001400002.0 | 0.2S组合互感器，电流变比50/5，电压变比10000/100，TV精度0.2 | 34406 | 202503 | 4
34001298.0 | 0.5S低压电流互感器100/5 | 34406 | 202503 | 24
34001212.0 | 0.5S低压电流互感器150/5 | 34406 | 202503 | 75
34001075.0 | 0.5S低压电流互感器200/5 | 34406 | 202503 | 231
34001073.0 | 0.5S低压电流互感器300/5 | 34406 | 202503 | 111
34001217.0 | 0.5S低压电流互感器75/5 | 34406 | 202503 | 24
34038114.0 | 0.5S电流互感器低压TA,电流变比150/5 | 34406 | 202503 | 30
34038118.0 | 0.5S电流互感器低压TA,电流变比200/5 | 34406 | 202503 | 30
34037340.0 | 0.5S电流互感器低压TA,电流变比400/5 | 34406 | 202503 | 3
34037509.0 | 0.5S电流互感器低压TA,电流变比600/5 | 34406 | 202503 | 3
34037345.0 | 0.5S电流互感器低压TA,电流变比800/5 | 34406 | 202503 | 3
34000200.0 | 1.0三相四线直接接入智能电能表,3×220/380V,5(60)A,安徽居民HPLC,电子式-智能远程费控 | 34406 | 202503 | 20
34000669.0 | 1.0三相四线直接接入智能电能表,3×220/380V,5(60)A,安徽工业HPLC,电子式-智能远程费控 | 34406 | 202503 | 29
34000608.0 | 1.0三相四线经互感器接入智能电能表,3×220/380V,1.5(6)A,安徽工业HPLC,电子式-智能远程费控 | 34406 | 202503 | 2
8305000000900019.0 | 12表位计量箱（3×4） | 34406 | 202503 | 60
8305000000200004.0 | 15表位计量箱（3×5） | 34406 | 202503 | 1
8305000000000002.0 | 16表位计量箱（4×4） | 34406 | 202503 | 28
8305000000900014.0 | 1表位计量箱（1×1） | 34406 | 202503 | 2089
34000193.0 | 2.0单相直接接入智能电能表,220V,5(60)A,安徽居民HPLC,电子式-智能远程费控 | 34406 | 202503 | 6
8305000000900022.0 | 2表位计量柜（1×2） | 34406 | 202503 | 2
8305000000900015.0 | 2表位计量箱（1×2） | 34406 | 202503 | 509
8305000004500003.0 | 3表位计量箱（1×3） | 34406 | 202503 | 18
8343000000900032.0 | 4G,中国电信,包月 | 34406 | 202503 | 12
8343000000900044.0 | 4G,中国移动,包月 | 34406 | 202503 | 73
8343000000900038.0 | 4G,中国联通,包月 | 34406 | 202503 | 30
8305000000900016.0 | 4表位计量箱（2×2） | 34406 | 202503 | 61
8343000000900035.0 | 5G,中国电信,包月 | 34406 | 202503 | 168
8343000000900047.0 | 5G,中国移动,包月 | 34406 | 202503 | 1
8343000000900048.0 | 5G,中国移动,包流量 | 34406 | 202503 | 3
8343000000900036.0 | 5G中国电信包流量 | 34406 | 202503 | 7
8305000003500009.0 | 6表位计量箱（2×3） | 34406 | 202503 | 8
8305000000900017.0 | 6表位计量箱（3×2） | 34406 | 202503 | 75
8305000000900018.0 | 9表位计量箱（3×3） | 34406 | 202503 | 67
34000196.0 | A级单相直接接入智能电能表,220V,0.25-0.5（60）A,安徽居民HPLC,电子式-智能远程费控 | 34406 | 202503 | 8804
34000213.0 | B级三相四线直接接入智能电能表,3×220/380V,0.2-0.5（60）A,安徽居民HPLC,电子式-智能远程费控 | 34406 | 202503 | 209
34000202.0 | B级三相四线直接接入智能电能表,3×220/380V,0.2-0.5（60）A,安徽工业HPLC,电子式-智能远程费控 | 34406 | 202503 | 1198
8301000005500004.0 | B级三相四线经互感器接入导轨式电能表,3×220/380V,4-10(500)A,安徽工业HPLC+微功率无线电子式-智能无费控 | 34406 | 202503 | 71
34000209.0 | B级三相四线经互感器接入智能电能表,3×220/380V,0.015-0.075（6）A,安徽工业HPLC,电子式-智能远程费控 | 34406 | 202503 | 257
8301000000200003.0 | B级三相四线经互感器接入智能电能表3×220/380V0.015-0.075（6）A安徽居民HPLC电子式-智能远程费控 | 34406 | 202503 | 38
34000718.0 | C级三相三线经互感器接入智能电能表,3×100V,0.015-0.075（6）A,安徽变电站RS-485通信,电子式-智能无费控 | 34406 | 202503 | 12
34000745.0 | C级三相三线经互感器接入智能电能表,3×100V,0.015-0.075（6）A,安徽工业RS-485通信,电子式-智能无费控 | 34406 | 202503 | 98
34000214.0 | C级三相四线经互感器接入智能电能表,3×220/380V,0.015-0.075（6）A,安徽工业RS-485通信,电子式-智能无费控 | 34406 | 202503 | 69
34000720.0 | D级三相三线经互感器接入智能电能表,3×100V,0.015-0.075（6）A,安徽工业RS-485通信,电子式-智能无费控 | 34406 | 202503 | 7
8301000002200002.0 | D级三相四线经互感器接入智能电能表3×57.7/100V0.015-0.075（6）A安徽变电站RS-485通信电子式-智能无费控 | 34406 | 202503 | 2
34001339.0 | 专变采集终端III型,3x100V,RS-485通信,4G | 34406 | 202503 | 1
34001345.0 | 专变采集终端III型,3x100V,RS-485通信,CDMA | 34406 | 202503 | 1
34001336.0 | 专变采集终端III型,3x100V,RS-485通信,FDD-LTE+TD-LTE | 34406 | 202503 | 4
34001334.0 | 专变采集终端III型,3x220V/380V,RS-485通信,FDD-LTE+TD-LTE | 34406 | 202503 | 2
34001339.0 | 专变采集终端III型,3×100V,RS-485通信,4G | 34406 | 202503 | 114
34001345.0 | 专变采集终端III型,3×100V,RS-485通信,CDMA通信 | 34406 | 202503 | 1
34001336.0 | 专变采集终端III型,3×100V,RS-485通信,FDD-LTE+TD-LTE | 34406 | 202503 | 2
34001340.0 | 专变采集终端III型,3×220/380V,RS-485通信,4G | 34406 | 202503 | 83
34000802.0 | 适配1级三相表,本地模块,HPLC | 34406 | 202503 | 75
8354000001500002.0 | 适配1级三相表,本地模块,HPLC+微功率无线双模 | 34406 | 202503 | 1632
34000801.0 | 适配2级单相表,本地模块,HPLC | 34406 | 202503 | 22
8354000001600002.0 | 适配2级单相表,本地模块,HPLC+微功率无线双模 | 34406 | 202503 | 8725
34000804.0 | 适配专变采集终端III型,远程模块,无线公网4G | 34406 | 202503 | 128
34000803.0 | 适配集中器I型,本地模块,HPLC | 34406 | 202503 | 16
8354000001700002.0 | 适配集中器I型,本地模块,HPLC+微功率无线双模 | 34406 | 202503 | 819
34000805.0 | 适配集中器I型,远程模块,无线公网4G | 34406 | 202503 | 820
34001335.0 | 集中器I型,3x220V/380V,HPLC,4G | 34406 | 202503 | 7
34001333.0 | 集中器I型,3x220V/380V,HPLC,FDD-LTE+TD-LTE | 34406 | 202503 | 12
34001337.0 | 集中器I型,3x220V/380V,窄带载波,FDD-LTE+TD-LTE | 34406 | 202503 | 1
34001354.0 | 集中器I型,3×220/380V,HPLC+微功率无线,FDD-LTE+TD-LTE | 34406 | 202503 | 834
34001335.0 | 集中器I型,3×220/380V,HPLC,4G | 34406 | 202503 | 38
|  | 34406 | 202503 | 115
34001308.0 | 0.2S低压电流互感器1000/5 | 34407 | 202503 | 3
34001081.0 | 0.2S低压电流互感器1500/5 | 34407 | 202503 | 9
34001074.0 | 0.2S低压电流互感器400/5 | 34407 | 202503 | 117
34001214.0 | 0.2S低压电流互感器500/5 | 34407 | 202503 | 39
34001299.0 | 0.2S低压电流互感器600/5 | 34407 | 202503 | 15
34001077.0 | 0.2S低压电流互感器800/5 | 34407 | 202503 | 27
34037825.0 | 0.2S电流互感器低压TA,电流变比150/5 | 34407 | 202503 | 3
34038285.0 | 0.2S电流互感器低压TA,电流变比200/5 | 34407 | 202503 | 9
34037671.0 | 0.2S电流互感器低压TA,电流变比250/5 | 34407 | 202503 | 6
34038115.0 | 0.2S电流互感器低压TA,电流变比500/5 | 34407 | 202503 | 3
34037514.0 | 0.2S电流互感器低压TA,电流变比75/5 | 34407 | 202503 | 9
34037673.0 | 0.2S电流互感器高压TA,电流变比15/5 | 34407 | 202503 | 2
34038286.0 | 0.2S电流互感器高压TA,电流变比150/5 | 34407 | 202503 | 2
34037981.0 | 0.2S电流互感器高压TA,电流变比200/5 | 34407 | 202503 | 2
34037212.0 | 0.2S电流互感器高压TA,电流变比30/5 | 34407 | 202503 | 4
34037349.0 | 0.2S电流互感器高压TA,电流变比300/5 | 34407 | 202503 | 2
34037675.0 | 0.2S电流互感器高压TA,电流变比40/5 | 34407 | 202503 | 2
34037837.0 | 0.2S电流互感器高压TA,电流变比600/5 | 34407 | 202503 | 4
34037835.0 | 0.2S电流互感器高压TA,电流变比75/5 | 34407 | 202503 | 2
8302000000700068.0 | 0.2S电流互感器高压TA75/5 | 34407 | 202503 | 2
8302000000800012.0 | 0.2S组合互感器电流30/5,电压10000/100 | 34407 | 202503 | 4
8302000001400002.0 | 0.2S组合互感器，电流变比50/5，电压变比10000/100，TV精度0.2 | 34407 | 202503 | 2
8302000000500019.0 | 0.2S高压TA电流互感器100/5 | 34407 | 202503 | 2
8302000000500015.0 | 0.2S高压TA电流互感器30/5 | 34407 | 202503 | 2
8302000000500017.0 | 0.2S高压TA电流互感器50/5 | 34407 | 202503 | 2
8302000000500021.0 | 0.2S高压电流互感器TA200/5 | 34407 | 202503 | 2
8302000000500009.0 | 0.2高压TV电压互感器10000/100 | 34407 | 202503 | 24
34000201.0 | 0.5S三相三线经互感器接入智能电能表,3×100V,1.5(6)A,安徽工业RS-485通信,电子式-智能无费控 | 34407 | 202503 | 2
34000565.0 | 0.5S三相四线经互感器接入智能电能表,3×220/380V,1.5(6)A,安徽工业RS-485通信,电子式-智能无费控 | 34407 | 202503 | 23
34001298.0 | 0.5S低压电流互感器100/5 | 34407 | 202503 | 36
34001212.0 | 0.5S低压电流互感器150/5 | 34407 | 202503 | 60
34001075.0 | 0.5S低压电流互感器200/5 | 34407 | 202503 | 27
34001073.0 | 0.5S低压电流互感器300/5 | 34407 | 202503 | 96
34001217.0 | 0.5S低压电流互感器75/5 | 34407 | 202503 | 6
34038114.0 | 0.5S电流互感器低压TA,电流变比150/5 | 34407 | 202503 | 3
34000200.0 | 1.0三相四线直接接入智能电能表,3×220/380V,5(60)A,安徽居民HPLC,电子式-智能远程费控 | 34407 | 202503 | 1
34000669.0 | 1.0三相四线直接接入智能电能表,3×220/380V,5(60)A,安徽工业HPLC,电子式-智能远程费控 | 34407 | 202503 | 28
34000608.0 | 1.0三相四线经互感器接入智能电能表,3×220/380V,1.5(6)A,安徽工业HPLC,电子式-智能远程费控 | 34407 | 202503 | 5
34000204.0 | 1.0三相四线经互感器接入智能电能表,3×220/380V,1.5(6)A,安徽工业RS-485通信,电子式-智能远程费控 | 34407 | 202503 | 1
8305000000900019.0 | 12表位计量箱（3×4） | 34407 | 202503 | 248
8305000004400003.0 | 12表位计量箱（4×3） | 34407 | 202503 | 574
8305000000000002.0 | 16表位计量箱（4×4） | 34407 | 202503 | 476
8305000000900014.0 | 1表位计量箱（1×1） | 34407 | 202503 | 263
34000193.0 | 2.0单相直接接入智能电能表,220V,5(60)A,安徽居民HPLC,电子式-智能远程费控 | 34407 | 202503 | 10
34000194.0 | 2.0单相直接接入智能电能表,220V,5(60)A,安徽居民窄带载波,电子式-智能远程费控 | 34407 | 202503 | 2
8343000000900032.0 | 4G,中国电信,包月 | 34407 | 202503 | 2
8343000000900033.0 | 4G,中国电信,包流量 | 34407 | 202503 | 1
8343000000900044.0 | 4G,中国移动,包月 | 34407 | 202503 | 35
8305000004700002.0 | 4表位计量箱（1×4） | 34407 | 202503 | 8
8305000000900016.0 | 4表位计量箱（2×2） | 34407 | 202503 | 10
8343000000900035.0 | 5G,中国电信,包月 | 34407 | 202503 | 14
8343000000900047.0 | 5G,中国移动,包月 | 34407 | 202503 | 1
8343000000900048.0 | 5G,中国移动,包流量 | 34407 | 202503 | 11
8305000000900017.0 | 6表位计量箱（3×2） | 34407 | 202503 | 51
34000196.0 | A级单相直接接入智能电能表,220V,0.25-0.5（60）A,安徽居民HPLC,电子式-智能远程费控 | 34407 | 202503 | 7034
34000213.0 | B级三相四线直接接入智能电能表,3×220/380V,0.2-0.5（60）A,安徽居民HPLC,电子式-智能远程费控 | 34407 | 202503 | 114
34000202.0 | B级三相四线直接接入智能电能表,3×220/380V,0.2-0.5（60）A,安徽工业HPLC,电子式-智能远程费控 | 34407 | 202503 | 667
34000209.0 | B级三相四线经互感器接入智能电能表,3×220/380V,0.015-0.075（6）A,安徽工业HPLC,电子式-智能远程费控 | 34407 | 202503 | 460
8301000000200003.0 | B级三相四线经互感器接入智能电能表3×220/380V0.015-0.075（6）A安徽居民HPLC电子式-智能远程费控 | 34407 | 202503 | 8
34000718.0 | C级三相三线经互感器接入智能电能表,3×100V,0.015-0.075（6）A,安徽变电站RS-485通信,电子式-智能无费控 | 34407 | 202503 | 1
34000745.0 | C级三相三线经互感器接入智能电能表,3×100V,0.015-0.075（6）A,安徽工业RS-485通信,电子式-智能无费控 | 34407 | 202503 | 30
34000214.0 | C级三相四线经互感器接入智能电能表,3×220/380V,0.015-0.075（6）A,安徽工业RS-485通信,电子式-智能无费控 | 34407 | 202503 | 45
8301000002200002.0 | D级三相四线经互感器接入智能电能表3×57.7/100V0.015-0.075（6）A安徽变电站RS-485通信电子式-智能无费控 | 34407 | 202503 | 2
34001340.0 | 专变采集终端III型,3x220V/380V,RS-485通信,4G | 34407 | 202503 | 1
34001339.0 | 专变采集终端III型,3×100V,RS-485通信,4G | 34407 | 202503 | 40
34001340.0 | 专变采集终端III型,3×220/380V,RS-485通信,4G | 34407 | 202503 | 33
34000802.0 | 适配1级三相表,本地模块,HPLC | 34407 | 202503 | 62
8354000001500002.0 | 适配1级三相表,本地模块,HPLC+微功率无线双模 | 34407 | 202503 | 1207
34000801.0 | 适配2级单相表,本地模块,HPLC | 34407 | 202503 | 9
8354000001600002.0 | 适配2级单相表,本地模块,HPLC+微功率无线双模 | 34407 | 202503 | 7017
34000804.0 | 适配专变采集终端III型,远程模块,无线公网4G | 34407 | 202503 | 71
8354000001700002.0 | 适配集中器I型,本地模块,HPLC+微功率无线双模 | 34407 | 202503 | 273
34000805.0 | 适配集中器I型,远程模块,无线公网4G | 34407 | 202503 | 273
34001335.0 | 集中器I型,3x220V/380V,HPLC,4G | 34407 | 202503 | 1
34001354.0 | 集中器I型,3×220/380V,HPLC+微功率无线,FDD-LTE+TD-LTE | 34407 | 202503 | 273
|  | 34407 | 202503 | 44
34001308.0 | 0.2S低压电流互感器1000/5 | 34408 | 202503 | 15
34001078.0 | 0.2S低压电流互感器1200/5 | 34408 | 202503 | 6
34001081.0 | 0.2S低压电流互感器1500/5 | 34408 | 202503 | 3
34001074.0 | 0.2S低压电流互感器400/5 | 34408 | 202503 | 89
34001214.0 | 0.2S低压电流互感器500/5 | 34408 | 202503 | 84
34001299.0 | 0.2S低压电流互感器600/5 | 34408 | 202503 | 130
34001077.0 | 0.2S低压电流互感器800/5 | 34408 | 202503 | 75
34044542.0 | 0.2S电压互感器高压TV,电压变比10000/100 | 34408 | 202503 | 30
34037524.0 | 0.2S电流互感器低压TA,电流变比1200/5 | 34408 | 202503 | 6
34038293.0 | 0.2S电流互感器低压TA,电流变比25/5 | 34408 | 202503 | 9
34037671.0 | 0.2S电流互感器低压TA,电流变比250/5 | 34408 | 202503 | 3
34037823.0 | 0.2S电流互感器低压TA,电流变比300/5 | 34408 | 202503 | 3
34037672.0 | 0.2S电流互感器低压TA,电流变比600/5 | 34408 | 202503 | 5
34038121.0 | 0.2S电流互感器高压TA,电流变比100/5 | 34408 | 202503 | 8
34038286.0 | 0.2S电流互感器高压TA,电流变比150/5 | 34408 | 202503 | 2
34037205.0 | 0.2S电流互感器高压TA,电流变比20/5 | 34408 | 202503 | 2
34037981.0 | 0.2S电流互感器高压TA,电流变比200/5 | 34408 | 202503 | 2
34038146.0 | 0.2S电流互感器高压TA,电流变比250/5 | 34408 | 202503 | 2
34037212.0 | 0.2S电流互感器高压TA,电流变比30/5 | 34408 | 202503 | 4
34037349.0 | 0.2S电流互感器高压TA,电流变比300/5 | 34408 | 202503 | 4
34038292.0 | 0.2S电流互感器高压TA,电流变比400/5 | 34408 | 202503 | 2
34037834.0 | 0.2S电流互感器高压TA,电流变比50/5 | 34408 | 202503 | 6
34037837.0 | 0.2S电流互感器高压TA,电流变比600/5 | 34408 | 202503 | 44
34037835.0 | 0.2S电流互感器高压TA,电流变比75/5 | 34408 | 202503 | 4
34037683.0 | 0.2S电流互感器高压TA,电流变比800/5 | 34408 | 202503 | 6
8302000000800004.0 | 0.2S组合互感器,电流15/5,电压10000/100 | 34408 | 202503 | 14
8302000000800012.0 | 0.2S组合互感器电流30/5,电压10000/100 | 34408 | 202503 | 10
8302000003500006.0 | 0.2S组合互感器电流变比200/5，电压变比10000/100 | 34408 | 202503 | 1
8302000003500004.0 | 0.2S组合互感器组合互感器40/5，10000/100 | 34408 | 202503 | 7
8302000000800009.0 | 0.2S组合互感器组合互感器电流变比75/5,电压变比10000/100 | 34408 | 202503 | 7
8302000001400002.0 | 0.2S组合互感器，电流变比50/5，电压变比10000/100，TV精度0.2 | 34408 | 202503 | 2
8302000000500019.0 | 0.2S高压TA电流互感器100/5 | 34408 | 202503 | 2
8302000000500017.0 | 0.2S高压TA电流互感器50/5 | 34408 | 202503 | 2
8302000003000003.0 | 0.2电压互感器高压TV110000/100 | 34408 | 202503 | 6
8302000000500009.0 | 0.2高压TV电压互感器10000/100 | 34408 | 202503 | 52
34000201.0 | 0.5S三相三线经互感器接入智能电能表,3×100V,1.5(6)A,安徽工业RS-485通信,电子式-智能无费控 | 34408 | 202503 | 8
34000565.0 | 0.5S三相四线经互感器接入智能电能表,3×220/380V,1.5(6)A,安徽工业RS-485通信,电子式-智能无费控 | 34408 | 202503 | 4
34001298.0 | 0.5S低压电流互感器100/5 | 34408 | 202503 | 207
34001212.0 | 0.5S低压电流互感器150/5 | 34408 | 202503 | 489
34001075.0 | 0.5S低压电流互感器200/5 | 34408 | 202503 | 288
34001073.0 | 0.5S低压电流互感器300/5 | 34408 | 202503 | 168
34001218.0 | 0.5S低压电流互感器500/5 | 34408 | 202503 | 3
34001217.0 | 0.5S低压电流互感器75/5 | 34408 | 202503 | 117
34038282.0 | 0.5S电流互感器低压TA,电流变比100/5 | 34408 | 202503 | 3
34038116.0 | 0.5S电流互感器低压TA,电流变比300/5 | 34408 | 202503 | 3
34037509.0 | 0.5S电流互感器低压TA,电流变比600/5 | 34408 | 202503 | 6
34001232.0 | 0.5低压电流互感器100/5 | 34408 | 202503 | 3
34000200.0 | 1.0三相四线直接接入智能电能表,3×220/380V,5(60)A,安徽居民HPLC,电子式-智能远程费控 | 34408 | 202503 | 18
34000199.0 | 1.0三相四线直接接入智能电能表,3×220/380V,5(60)A,安徽居民窄带载波,电子式-智能远程费控 | 34408 | 202503 | 1
34000511.0 | 1.0三相四线直接接入智能电能表,3×220/380V,5(60)A,安徽工业HPLC+微功率无线,电子式-智能远程费控 | 34408 | 202503 | 1
34000669.0 | 1.0三相四线直接接入智能电能表,3×220/380V,5(60)A,安徽工业HPLC,电子式-智能远程费控 | 34408 | 202503 | 339
34000535.0 | 1.0三相四线直接接入智能电能表,3×220/380V,5(60)A,安徽工业窄带载波,电子式-智能远程费控 | 34408 | 202503 | 8
34000608.0 | 1.0三相四线经互感器接入智能电能表,3×220/380V,1.5(6)A,安徽工业HPLC,电子式-智能远程费控 | 34408 | 202503 | 4
34000204.0 | 1.0三相四线经互感器接入智能电能表,3×220/380V,1.5(6)A,安徽工业RS-485通信,电子式-智能远程费控 | 34408 | 202503 | 1
8305000000500003.0 | 10表位计量箱（2×5） | 34408 | 202503 | 2
8305000002000002.0 | 12表位计量箱（2×6） | 34408 | 202503 | 5
8305000000900019.0 | 12表位计量箱（3×4） | 34408 | 202503 | 5
8305000005000004.0 | 15表位计量箱（5×3） | 34408 | 202503 | 31
8305000003500010.0 | 16表位计量箱（2×8） | 34408 | 202503 | 21
8305000000000002.0 | 16表位计量箱（4×4） | 34408 | 202503 | 464
8305000003500011.0 | 18表位计量箱（3×6） | 34408 | 202503 | 363
8305000000900014.0 | 1表位计量箱（1×1） | 34408 | 202503 | 3042
34000193.0 | 2.0单相直接接入智能电能表,220V,5(60)A,安徽居民HPLC,电子式-智能远程费控 | 34408 | 202503 | 404
34000194.0 | 2.0单相直接接入智能电能表,220V,5(60)A,安徽居民窄带载波,电子式-智能远程费控 | 34408 | 202503 | 3
8305000000900022.0 | 2表位计量柜（1×2） | 34408 | 202503 | 2
8305000000900015.0 | 2表位计量箱（1×2） | 34408 | 202503 | 317
8305000004500003.0 | 3表位计量箱（1×3） | 34408 | 202503 | 163
8343000000900032.0 | 4G,中国电信,包月 | 34408 | 202503 | 40
8343000000900033.0 | 4G,中国电信,包流量 | 34408 | 202503 | 6
8343000000900044.0 | 4G,中国移动,包月 | 34408 | 202503 | 62
8343000000900045.0 | 4G,中国移动,包流量 | 34408 | 202503 | 41
8343000000900037.0 | 4G,中国联通,包年 | 34408 | 202503 | 4
8343000000900038.0 | 4G,中国联通,包月 | 34408 | 202503 | 32
8305000000900016.0 | 4表位计量箱（2×2） | 34408 | 202503 | 52
8343000000900035.0 | 5G,中国电信,包月 | 34408 | 202503 | 20
8343000000900047.0 | 5G,中国移动,包月 | 34408 | 202503 | 7
8343000000900041.0 | 5G,中国联通,包月 | 34408 | 202503 | 5
8305000003500009.0 | 6表位计量箱（2×3） | 34408 | 202503 | 268
8305000000900017.0 | 6表位计量箱（3×2） | 34408 | 202503 | 4
8305000000900018.0 | 9表位计量箱（3×3） | 34408 | 202503 | 1
34000196.0 | A级单相直接接入智能电能表,220V,0.25-0.5（60）A,安徽居民HPLC,电子式-智能远程费控 | 34408 | 202503 | 12582
8301000005500002.0 | A级单相直接接入智能电能表,220V,0.25-0.5（60）A,安徽工业HPLC,电子式-智能远程费控 | 34408 | 202503 | 8
34000213.0 | B级三相四线直接接入智能电能表,3×220/380V,0.2-0.5（60）A,安徽居民HPLC,电子式-智能远程费控 | 34408 | 202503 | 449
34000202.0 | B级三相四线直接接入智能电能表,3×220/380V,0.2-0.5（60）A,安徽工业HPLC,电子式-智能远程费控 | 34408 | 202503 | 2268
34000209.0 | B级三相四线经互感器接入智能电能表,3×220/380V,0.015-0.075（6）A,安徽工业HPLC,电子式-智能远程费控 | 34408 | 202503 | 440
8301000000200003.0 | B级三相四线经互感器接入智能电能表3×220/380V0.015-0.075（6）A安徽居民HPLC电子式-智能远程费控 | 34408 | 202503 | 32
34000718.0 | C级三相三线经互感器接入智能电能表,3×100V,0.015-0.075（6）A,安徽变电站RS-485通信,电子式-智能无费控 | 34408 | 202503 | 8
34000745.0 | C级三相三线经互感器接入智能电能表,3×100V,0.015-0.075（6）A,安徽工业RS-485通信,电子式-智能无费控 | 34408 | 202503 | 140
34000214.0 | C级三相四线经互感器接入智能电能表,3×220/380V,0.015-0.075（6）A,安徽工业RS-485通信,电子式-智能无费控 | 34408 | 202503 | 89
34000720.0 | D级三相三线经互感器接入智能电能表,3×100V,0.015-0.075（6）A,安徽工业RS-485通信,电子式-智能无费控 | 34408 | 202503 | 1
8301000003700010.0 | D级三相三线经互感器接入智能电能表3×100V0.003-0.015(1.2)A安徽工业RS-485通信电子式-智能无费控 | 34408 | 202503 | 1
34000269.0 | D级三相四线经互感器接入智能电能表,3×57.7/100V,0.015-0.075（6）A,安徽工业RS-485通信,电子式-智能无费控 | 34408 | 202503 | 2
34001339.0 | 专变采集终端III型,3x100V,RS-485通信,4G | 34408 | 202503 | 1
34001336.0 | 专变采集终端III型,3x100V,RS-485通信,FDD-LTE+TD-LTE | 34408 | 202503 | 3
34001340.0 | 专变采集终端III型,3x220V/380V,RS-485通信,4G | 34408 | 202503 | 5
34001334.0 | 专变采集终端III型,3x220V/380V,RS-485通信,FDD-LTE+TD-LTE | 34408 | 202503 | 14
34001339.0 | 专变采集终端III型,3×100V,RS-485通信,4G | 34408 | 202503 | 156
34001336.0 | 专变采集终端III型,3×100V,RS-485通信,FDD-LTE+TD-LTE | 34408 | 202503 | 2
34001340.0 | 专变采集终端III型,3×220/380V,RS-485通信,4G | 34408 | 202503 | 168
34000802.0 | 适配1级三相表,本地模块,HPLC | 34408 | 202503 | 400
8354000001500002.0 | 适配1级三相表,本地模块,HPLC+微功率无线双模 | 34408 | 202503 | 2515
34000801.0 | 适配2级单相表,本地模块,HPLC | 34408 | 202503 | 677
8354000001600002.0 | 适配2级单相表,本地模块,HPLC+微功率无线双模 | 34408 | 202503 | 12212
34000804.0 | 适配专变采集终端III型,远程模块,无线公网4G | 34408 | 202503 | 314
34000803.0 | 适配集中器I型,本地模块,HPLC | 34408 | 202503 | 25
8354000001700002.0 | 适配集中器I型,本地模块,HPLC+微功率无线双模 | 34408 | 202503 | 531
34000805.0 | 适配集中器I型,远程模块,无线公网4G | 34408 | 202503 | 547
34001335.0 | 集中器I型,3x220V/380V,HPLC,4G | 34408 | 202503 | 4
34001333.0 | 集中器I型,3x220V/380V,HPLC,FDD-LTE+TD-LTE | 34408 | 202503 | 9
34001354.0 | 集中器I型,3×220/380V,HPLC+微功率无线,FDD-LTE+TD-LTE | 34408 | 202503 | 534
34001335.0 | 集中器I型,3×220/380V,HPLC,4G | 34408 | 202503 | 19
8309000000300003.0 | 集中器I型3×220/380VRS-485通信4G | 34408 | 202503 | 1
|  | 34408 | 202503 | 180
34044548.0 | 0.1电压互感器高压TV,电压变比10000/100 | 34409 | 202503 | 2
34038314.0 | 0.1电流互感器高压TA,电流变比400/5 | 34409 | 202503 | 2
8302000003700003.0 | 0.2S,组合互感器,组合互感器,100/5,10000/100,0.2 | 34409 | 202503 | 7
34000613.0 | 0.2S三相四线经互感器接入智能电能表,3×57.7/100V,1.5(6)A,安徽变电站RS-485通信,电子式-智能无费控 | 34409 | 202503 | 3
34001076.0 | 0.2S低压电流互感器100/5 | 34409 | 202503 | 3
34001308.0 | 0.2S低压电流互感器1000/5 | 34409 | 202503 | 12
34001215.0 | 0.2S低压电流互感器200/5 | 34409 | 202503 | 58
34001074.0 | 0.2S低压电流互感器400/5 | 34409 | 202503 | 87
34001214.0 | 0.2S低压电流互感器500/5 | 34409 | 202503 | 90
34001299.0 | 0.2S低压电流互感器600/5 | 34409 | 202503 | 78
34001077.0 | 0.2S低压电流互感器800/5 | 34409 | 202503 | 27
34037824.0 | 0.2S电流互感器低压TA,电流变比100/5 | 34409 | 202503 | 48
34037339.0 | 0.2S电流互感器低压TA,电流变比1000/5 | 34409 | 202503 | 12
34037524.0 | 0.2S电流互感器低压TA,电流变比1200/5 | 34409 | 202503 | 6
34037825.0 | 0.2S电流互感器低压TA,电流变比150/5 | 34409 | 202503 | 42
34038285.0 | 0.2S电流互感器低压TA,电流变比200/5 | 34409 | 202503 | 30
34037672.0 | 0.2S电流互感器低压TA,电流变比600/5 | 34409 | 202503 | 18
34038280.0 | 0.2S电流互感器低压TA,电流变比800/5 | 34409 | 202503 | 6
34038121.0 | 0.2S电流互感器高压TA,电流变比100/5 | 34409 | 202503 | 6
34038294.0 | 0.2S电流互感器高压TA,电流变比1000/5 | 34409 | 202503 | 4
34037580.0 | 0.2S电流互感器高压TA,电流变比120/5 | 34409 | 202503 | 2
34038136.0 | 0.2S电流互感器高压TA,电流变比1200/5 | 34409 | 202503 | 7
34038286.0 | 0.2S电流互感器高压TA,电流变比150/5 | 34409 | 202503 | 8
34037215.0 | 0.2S电流互感器高压TA,电流变比1500/5 | 34409 | 202503 | 2
34037981.0 | 0.2S电流互感器高压TA,电流变比200/5 | 34409 | 202503 | 4
34038146.0 | 0.2S电流互感器高压TA,电流变比250/5 | 34409 | 202503 | 8
34037212.0 | 0.2S电流互感器高压TA,电流变比30/5 | 34409 | 202503 | 2
34037349.0 | 0.2S电流互感器高压TA,电流变比300/5 | 34409 | 202503 | 4
34037675.0 | 0.2S电流互感器高压TA,电流变比40/5 | 34409 | 202503 | 6
34038292.0 | 0.2S电流互感器高压TA,电流变比400/5 | 34409 | 202503 | 15
| 0.2S电流互感器高压TA,电流变比400/5 | 34409 | 202503 | 1
34037458.0 | 0.2S电流互感器高压TA,电流变比500/1 | 34409 | 202503 | 3
34037830.0 | 0.2S电流互感器高压TA,电流变比500/5 | 34409 | 202503 | 12
34037837.0 | 0.2S电流互感器高压TA,电流变比600/5 | 34409 | 202503 | 133
34037835.0 | 0.2S电流互感器高压TA,电流变比75/5 | 34409 | 202503 | 2
34037747.0 | 0.2S电流互感器高压TA,电流变比750/5 | 34409 | 202503 | 2
34037683.0 | 0.2S电流互感器高压TA,电流变比800/5 | 34409 | 202503 | 12
34029187.0 | 0.2S电流电压组合互感器组合互感器电流变比600/5,电压变比10000/100 | 34409 | 202503 | 28
8302000000800025.0 | 0.2S组合互感器电流150/5,电压10000/100 | 34409 | 202503 | 3
8302000000800012.0 | 0.2S组合互感器电流30/5,电压10000/100 | 34409 | 202503 | 6
8302000003600008.0 | 0.2S组合互感器电流变比20/5，电压变比10000/100 | 34409 | 202503 | 2
8302000003500006.0 | 0.2S组合互感器电流变比200/5，电压变比10000/100 | 34409 | 202503 | 5
8302000003700005.0 | 0.2S组合互感器电流变比400/5，电压变比10000/100 | 34409 | 202503 | 1
8302000003500004.0 | 0.2S组合互感器组合互感器40/5，10000/100 | 34409 | 202503 | 4
8302000000800009.0 | 0.2S组合互感器组合互感器电流变比75/5,电压变比10000/100 | 34409 | 202503 | 2
8302000001400002.0 | 0.2S组合互感器，电流变比50/5，电压变比10000/100，TV精度0.2 | 34409 | 202503 | 7
8302000000500019.0 | 0.2S高压TA电流互感器100/5 | 34409 | 202503 | 2
8302000000500021.0 | 0.2S高压电流互感器TA200/5 | 34409 | 202503 | 2
8302000003000003.0 | 0.2电压互感器高压TV110000/100 | 34409 | 202503 | 6
8302000003800003.0 | 0.2电压互感器高压TV35000/100 | 34409 | 202503 | 2
8302000000500009.0 | 0.2高压TV电压互感器10000/100 | 34409 | 202503 | 218
34000201.0 | 0.5S三相三线经互感器接入智能电能表,3×100V,1.5(6)A,安徽工业RS-485通信,电子式-智能无费控 | 34409 | 202503 | 15
34000565.0 | 0.5S三相四线经互感器接入智能电能表,3×220/380V,1.5(6)A,安徽工业RS-485通信,电子式-智能无费控 | 34409 | 202503 | 3
34000569.0 | 0.5S三相四线经互感器接入智能电能表,3×57.7/100V,1.5(6)A,安徽变电站RS-485通信,电子式-智能无费控 | 34409 | 202503 | 6
34001298.0 | 0.5S低压电流互感器100/5 | 34409 | 202503 | 66
34001212.0 | 0.5S低压电流互感器150/5 | 34409 | 202503 | 708
34001075.0 | 0.5S低压电流互感器200/5 | 34409 | 202503 | 320
34001073.0 | 0.5S低压电流互感器300/5 | 34409 | 202503 | 177
34038282.0 | 0.5S电流互感器低压TA,电流变比100/5 | 34409 | 202503 | 9
34037517.0 | 0.5S电流互感器低压TA,电流变比1200/5 | 34409 | 202503 | 3
34038114.0 | 0.5S电流互感器低压TA,电流变比150/5 | 34409 | 202503 | 45
34038118.0 | 0.5S电流互感器低压TA,电流变比200/5 | 34409 | 202503 | 306
34038117.0 | 0.5S电流互感器低压TA,电流变比250/5 | 34409 | 202503 | 18
34038116.0 | 0.5S电流互感器低压TA,电流变比300/5 | 34409 | 202503 | 6
34037340.0 | 0.5S电流互感器低压TA,电流变比400/5 | 34409 | 202503 | 3
34037509.0 | 0.5S电流互感器低压TA,电流变比600/5 | 34409 | 202503 | 2
34037984.0 | 0.5S电流互感器低压TA,电流变比75/5 | 34409 | 202503 | 6
34037213.0 | 0.5S电流互感器高压TA,电流变比400/5 | 34409 | 202503 | 2
34001090.0 | 0.5低压电流互感器150/5 | 34409 | 202503 | 198
34000200.0 | 1.0三相四线直接接入智能电能表,3×220/380V,5(60)A,安徽居民HPLC,电子式-智能远程费控 | 34409 | 202503 | 2
34000669.0 | 1.0三相四线直接接入智能电能表,3×220/380V,5(60)A,安徽工业HPLC,电子式-智能远程费控 | 34409 | 202503 | 193
34000508.0 | 1.0三相四线直接接入智能电能表,3×220/380V,5(60)A,安徽工业RS-485通信,电子式-智能远程费控 | 34409 | 202503 | 4
34000535.0 | 1.0三相四线直接接入智能电能表,3×220/380V,5(60)A,安徽工业窄带载波,电子式-智能远程费控 | 34409 | 202503 | 60
34000608.0 | 1.0三相四线经互感器接入智能电能表,3×220/380V,1.5(6)A,安徽工业HPLC,电子式-智能远程费控 | 34409 | 202503 | 2
8305000004400003.0 | 12表位计量箱（4×3） | 34409 | 202503 | 108
8305000005000004.0 | 15表位计量箱（5×3） | 34409 | 202503 | 21
8305000003500010.0 | 16表位计量箱（2×8） | 34409 | 202503 | 24
8305000000000002.0 | 16表位计量箱（4×4） | 34409 | 202503 | 244
8305000000900014.0 | 1表位计量箱（1×1） | 34409 | 202503 | 978
34000193.0 | 2.0单相直接接入智能电能表,220V,5(60)A,安徽居民HPLC,电子式-智能远程费控 | 34409 | 202503 | 8
34000194.0 | 2.0单相直接接入智能电能表,220V,5(60)A,安徽居民窄带载波,电子式-智能远程费控 | 34409 | 202503 | 1
8305000003600012.0 | 20表位计量箱（4×5） | 34409 | 202503 | 180
8305000000900015.0 | 2表位计量箱（1×2） | 34409 | 202503 | 330
8343000000900032.0 | 4G,中国电信,包月 | 34409 | 202503 | 1
8343000000900033.0 | 4G,中国电信,包流量 | 34409 | 202503 | 2
8343000000900044.0 | 4G,中国移动,包月 | 34409 | 202503 | 435
8343000000900045.0 | 4G,中国移动,包流量 | 34409 | 202503 | 20
8343000000900038.0 | 4G,中国联通,包月 | 34409 | 202503 | 21
8343000000900039.0 | 4G,中国联通,包流量 | 34409 | 202503 | 159
8305000004700002.0 | 4表位计量箱（1×4） | 34409 | 202503 | 3
8305000000900016.0 | 4表位计量箱（2×2） | 34409 | 202503 | 124
8343000000900035.0 | 5G,中国电信,包月 | 34409 | 202503 | 2
8343000000900048.0 | 5G,中国移动,包流量 | 34409 | 202503 | 41
8305000005300003.0 | 6表位计量屏（3×2） | 34409 | 202503 | 2
8305000003500009.0 | 6表位计量箱（2×3） | 34409 | 202503 | 178
8305000000900017.0 | 6表位计量箱（3×2） | 34409 | 202503 | 49
8305000000900018.0 | 9表位计量箱（3×3） | 34409 | 202503 | 127
34000196.0 | A级单相直接接入智能电能表,220V,0.25-0.5（60）A,安徽居民HPLC,电子式-智能远程费控 | 34409 | 202503 | 37993
8301000005500002.0 | A级单相直接接入智能电能表,220V,0.25-0.5（60）A,安徽工业HPLC,电子式-智能远程费控 | 34409 | 202503 | 105
34000213.0 | B级三相四线直接接入智能电能表,3×220/380V,0.2-0.5（60）A,安徽居民HPLC,电子式-智能远程费控 | 34409 | 202503 | 310
34000202.0 | B级三相四线直接接入智能电能表,3×220/380V,0.2-0.5（60）A,安徽工业HPLC,电子式-智能远程费控 | 34409 | 202503 | 1871
34000209.0 | B级三相四线经互感器接入智能电能表,3×220/380V,0.015-0.075（6）A,安徽工业HPLC,电子式-智能远程费控 | 34409 | 202503 | 750
8301000000200003.0 | B级三相四线经互感器接入智能电能表3×220/380V0.015-0.075（6）A安徽居民HPLC电子式-智能远程费控 | 34409 | 202503 | 18
34000718.0 | C级三相三线经互感器接入智能电能表,3×100V,0.015-0.075（6）A,安徽变电站RS-485通信,电子式-智能无费控 | 34409 | 202503 | 32
34000745.0 | C级三相三线经互感器接入智能电能表,3×100V,0.015-0.075（6）A,安徽工业RS-485通信,电子式-智能无费控 | 34409 | 202503 | 402
34000214.0 | C级三相四线经互感器接入智能电能表,3×220/380V,0.015-0.075（6）A,安徽工业RS-485通信,电子式-智能无费控 | 34409 | 202503 | 157
8301000003700010.0 | D级三相三线经互感器接入智能电能表3×100V0.003-0.015(1.2)A安徽工业RS-485通信电子式-智能无费控 | 34409 | 202503 | 2
8301000002700002.0 | D级三相四线经互感器接入智能电能表3×57.7/100V0.003-0.015(1.2)A安徽变电站RS-485通信电子式-智能无费控 | 34409 | 202503 | 2
8301000002200002.0 | D级三相四线经互感器接入智能电能表3×57.7/100V0.015-0.075（6）A安徽变电站RS-485通信电子式-智能无费控 | 34409 | 202503 | 5
34001339.0 | 专变采集终端III型,3x100V,RS-485通信,4G | 34409 | 202503 | 5
34001336.0 | 专变采集终端III型,3x100V,RS-485通信,FDD-LTE+TD-LTE | 34409 | 202503 | 18
34001340.0 | 专变采集终端III型,3x220V/380V,RS-485通信,4G | 34409 | 202503 | 2
34001339.0 | 专变采集终端III型,3×100V,RS-485通信,4G | 34409 | 202503 | 350
34001336.0 | 专变采集终端III型,3×100V,RS-485通信,FDD-LTE+TD-LTE | 34409 | 202503 | 7
34001340.0 | 专变采集终端III型,3×220/380V,RS-485通信,4G | 34409 | 202503 | 105
8309000007500003.0 | 光伏规约转换器,220V,HPLC,无 | 34409 | 202503 | 1
8302000003500006.0 | 比200/5，电压变比10000/1000.2S组合互感器电流变 | 34409 | 202503 | 1
34000802.0 | 适配1级三相表,本地模块,HPLC | 34409 | 202503 | 150
8354000001500002.0 | 适配1级三相表,本地模块,HPLC+微功率无线双模 | 34409 | 202503 | 2874
34000801.0 | 适配2级单相表,本地模块,HPLC | 34409 | 202503 | 18
8354000001600002.0 | 适配2级单相表,本地模块,HPLC+微功率无线双模 | 34409 | 202503 | 38046
34000804.0 | 适配专变采集终端III型,远程模块,无线公网4G | 34409 | 202503 | 439
34000803.0 | 适配集中器I型,本地模块,HPLC | 34409 | 202503 | 17
8354000001700002.0 | 适配集中器I型,本地模块,HPLC+微功率无线双模 | 34409 | 202503 | 988
34000805.0 | 适配集中器I型,远程模块,无线公网4G | 34409 | 202503 | 1003
8309000000900007.0 | 采集器II型,220V,下行通讯：RS-485,上行通讯：HPLC | 34409 | 202503 | 1
34001335.0 | 集中器I型,3x220V/380V,HPLC,4G | 34409 | 202503 | 2
34001333.0 | 集中器I型,3x220V/380V,HPLC,FDD-LTE+TD-LTE | 34409 | 202503 | 5
34001354.0 | 集中器I型,3×220/380V,HPLC+微功率无线,FDD-LTE+TD-LTE | 34409 | 202503 | 1001
34001335.0 | 集中器I型,3×220/380V,HPLC,4G | 34409 | 202503 | 15
|  | 34409 | 202503 | 321
34029710.0 | 0.1组合互感器组合互感器,电流变比30/5,电压变比10000/100 | 34410 | 202503 | 1
8302000003700003.0 | 0.2S,组合互感器,组合互感器,100/5,10000/100,0.2 | 34410 | 202503 | 4
34001076.0 | 0.2S低压电流互感器100/5 | 34410 | 202503 | 3
34001308.0 | 0.2S低压电流互感器1000/5 | 34410 | 202503 | 66
34001078.0 | 0.2S低压电流互感器1200/5 | 34410 | 202503 | 3
34001213.0 | 0.2S低压电流互感器150/5 | 34410 | 202503 | 3
34001081.0 | 0.2S低压电流互感器1500/5 | 34410 | 202503 | 39
34001215.0 | 0.2S低压电流互感器200/5 | 34410 | 202503 | 3
34001300.0 | 0.2S低压电流互感器300/5 | 34410 | 202503 | 7
34001074.0 | 0.2S低压电流互感器400/5 | 34410 | 202503 | 158
34001214.0 | 0.2S低压电流互感器500/5 | 34410 | 202503 | 144
34001299.0 | 0.2S低压电流互感器600/5 | 34410 | 202503 | 153
34001077.0 | 0.2S低压电流互感器800/5 | 34410 | 202503 | 96
34037824.0 | 0.2S电流互感器低压TA,电流变比100/5 | 34410 | 202503 | 56
34037339.0 | 0.2S电流互感器低压TA,电流变比1000/5 | 34410 | 202503 | 9
34037524.0 | 0.2S电流互感器低压TA,电流变比1200/5 | 34410 | 202503 | 57
34037825.0 | 0.2S电流互感器低压TA,电流变比150/5 | 34410 | 202503 | 207
34037840.0 | 0.2S电流互感器低压TA,电流变比1500/5 | 34410 | 202503 | 3
34038285.0 | 0.2S电流互感器低压TA,电流变比200/5 | 34410 | 202503 | 89
34037526.0 | 0.2S电流互感器低压TA,电流变比2000/5 | 34410 | 202503 | 3
34037671.0 | 0.2S电流互感器低压TA,电流变比250/5 | 34410 | 202503 | 6
34037823.0 | 0.2S电流互感器低压TA,电流变比300/5 | 34410 | 202503 | 36
34037982.0 | 0.2S电流互感器低压TA,电流变比400/5 | 34410 | 202503 | 30
34037672.0 | 0.2S电流互感器低压TA,电流变比600/5 | 34410 | 202503 | 27
34037514.0 | 0.2S电流互感器低压TA,电流变比75/5 | 34410 | 202503 | 6
34038280.0 | 0.2S电流互感器低压TA,电流变比800/5 | 34410 | 202503 | 12
34037708.0 | 0.2S电流互感器干式TA,电流变比300/5 | 34410 | 202503 | 3
34038121.0 | 0.2S电流互感器高压TA,电流变比100/5 | 34410 | 202503 | 4
34038286.0 | 0.2S电流互感器高压TA,电流变比150/5 | 34410 | 202503 | 4
34037981.0 | 0.2S电流互感器高压TA,电流变比200/5 | 34410 | 202503 | 4
34037212.0 | 0.2S电流互感器高压TA,电流变比30/5 | 34410 | 202503 | 2
34037349.0 | 0.2S电流互感器高压TA,电流变比300/5 | 34410 | 202503 | 2
34038292.0 | 0.2S电流互感器高压TA,电流变比400/5 | 34410 | 202503 | 2
34037830.0 | 0.2S电流互感器高压TA,电流变比500/5 | 34410 | 202503 | 2
34037837.0 | 0.2S电流互感器高压TA,电流变比600/5 | 34410 | 202503 | 2
34037835.0 | 0.2S电流互感器高压TA,电流变比75/5 | 34410 | 202503 | 2
34029187.0 | 0.2S电流电压组合互感器组合互感器电流变比600/5,电压变比10000/100 | 34410 | 202503 | 7
8302000000800012.0 | 0.2S组合互感器电流30/5,电压10000/100 | 34410 | 202503 | 27
8302000000800015.0 | 0.2S组合互感器电流60/5,电压10000/100 | 34410 | 202503 | 1
8302000003500006.0 | 0.2S组合互感器电流变比200/5，电压变比10000/100 | 34410 | 202503 | 7
8302000003700005.0 | 0.2S组合互感器电流变比400/5，电压变比10000/100 | 34410 | 202503 | 3
34029827.0 | 0.2S组合互感器组合互感器,电流变比150/5,电压变比10000/100 | 34410 | 202503 | 2
34029311.0 | 0.2S组合互感器组合互感器,电流变比75/5,电压变比10000/100 | 34410 | 202503 | 1
8302000003500004.0 | 0.2S组合互感器组合互感器40/5，10000/100 | 34410 | 202503 | 8
8302000000800009.0 | 0.2S组合互感器组合互感器电流变比75/5,电压变比10000/100 | 34410 | 202503 | 11
8302000001400002.0 | 0.2S组合互感器，电流变比50/5，电压变比10000/100，TV精度0.2 | 34410 | 202503 | 3
8302000000500009.0 | 0.2高压TV电压互感器10000/100 | 34410 | 202503 | 13
34000201.0 | 0.5S三相三线经互感器接入智能电能表,3×100V,1.5(6)A,安徽工业RS-485通信,电子式-智能无费控 | 34410 | 202503 | 16
34000565.0 | 0.5S三相四线经互感器接入智能电能表,3×220/380V,1.5(6)A,安徽工业RS-485通信,电子式-智能无费控 | 34410 | 202503 | 12
34001298.0 | 0.5S低压电流互感器100/5 | 34410 | 202503 | 118
34001212.0 | 0.5S低压电流互感器150/5 | 34410 | 202503 | 519
34001075.0 | 0.5S低压电流互感器200/5 | 34410 | 202503 | 504
34001073.0 | 0.5S低压电流互感器300/5 | 34410 | 202503 | 273
34000671.0 | 1.0三相三线经互感器接入智能电能表,3×100V,1.5(6)A,安徽工业RS-485通信,电子式-智能无费控 | 34410 | 202503 | 1
34000200.0 | 1.0三相四线直接接入智能电能表,3×220/380V,5(60)A,安徽居民HPLC,电子式-智能远程费控 | 34410 | 202503 | 6
34000199.0 | 1.0三相四线直接接入智能电能表,3×220/380V,5(60)A,安徽居民窄带载波,电子式-智能远程费控 | 34410 | 202503 | 1
34000669.0 | 1.0三相四线直接接入智能电能表,3×220/380V,5(60)A,安徽工业HPLC,电子式-智能远程费控 | 34410 | 202503 | 41
34000535.0 | 1.0三相四线直接接入智能电能表,3×220/380V,5(60)A,安徽工业窄带载波,电子式-智能远程费控 | 34410 | 202503 | 2
34000608.0 | 1.0三相四线经互感器接入智能电能表,3×220/380V,1.5(6)A,安徽工业HPLC,电子式-智能远程费控 | 34410 | 202503 | 9
34000204.0 | 1.0三相四线经互感器接入智能电能表,3×220/380V,1.5(6)A,安徽工业RS-485通信,电子式-智能远程费控 | 34410 | 202503 | 20
34000203.0 | 1.0三相四线经互感器接入智能电能表,3×220/380V,1.5(6)A,安徽工业窄带载波,电子式-智能远程费控 | 34410 | 202503 | 28
8305000002000002.0 | 12表位计量箱（2×6） | 34410 | 202503 | 61
8305000000900019.0 | 12表位计量箱（3×4） | 34410 | 202503 | 716
8305000004400003.0 | 12表位计量箱（4×3） | 34410 | 202503 | 33
8305000000200004.0 | 15表位计量箱（3×5） | 34410 | 202503 | 2
8305000003500010.0 | 16表位计量箱（2×8） | 34410 | 202503 | 10
8305000000000002.0 | 16表位计量箱（4×4） | 34410 | 202503 | 542
8305000000900014.0 | 1表位计量箱（1×1） | 34410 | 202503 | 3640
34000193.0 | 2.0单相直接接入智能电能表,220V,5(60)A,安徽居民HPLC,电子式-智能远程费控 | 34410 | 202503 | 394
34000194.0 | 2.0单相直接接入智能电能表,220V,5(60)A,安徽居民窄带载波,电子式-智能远程费控 | 34410 | 202503 | 12
8305000000900022.0 | 2表位计量柜（1×2） | 34410 | 202503 | 532
8305000000900015.0 | 2表位计量箱（1×2） | 34410 | 202503 | 383
8343000000900032.0 | 4G,中国电信,包月 | 34410 | 202503 | 2
8343000000900033.0 | 4G,中国电信,包流量 | 34410 | 202503 | 316
8343000000900044.0 | 4G,中国移动,包月 | 34410 | 202503 | 238
8343000000900045.0 | 4G,中国移动,包流量 | 34410 | 202503 | 31
8343000000900038.0 | 4G,中国联通,包月 | 34410 | 202503 | 36
8343000000900039.0 | 4G,中国联通,包流量 | 34410 | 202503 | 5
8305000000900016.0 | 4表位计量箱（2×2） | 34410 | 202503 | 495
8305000003500009.0 | 6表位计量箱（2×3） | 34410 | 202503 | 186
8305000000900017.0 | 6表位计量箱（3×2） | 34410 | 202503 | 23
8305000000900025.0 | 8表位计量屏（4×2） | 34410 | 202503 | 12
8305000000600003.0 | 8表位计量箱（2×4） | 34410 | 202503 | 92
8305000000900018.0 | 9表位计量箱（3×3） | 34410 | 202503 | 20
34000196.0 | A级单相直接接入智能电能表,220V,0.25-0.5（60）A,安徽居民HPLC,电子式-智能远程费控 | 34410 | 202503 | 10045
8301000005500002.0 | A级单相直接接入智能电能表,220V,0.25-0.5（60）A,安徽工业HPLC,电子式-智能远程费控 | 34410 | 202503 | 1
34000213.0 | B级三相四线直接接入智能电能表,3×220/380V,0.2-0.5（60）A,安徽居民HPLC,电子式-智能远程费控 | 34410 | 202503 | 370
34000202.0 | B级三相四线直接接入智能电能表,3×220/380V,0.2-0.5（60）A,安徽工业HPLC,电子式-智能远程费控 | 34410 | 202503 | 2355
34000209.0 | B级三相四线经互感器接入智能电能表,3×220/380V,0.015-0.075（6）A,安徽工业HPLC,电子式-智能远程费控 | 34410 | 202503 | 690
8301000000200003.0 | B级三相四线经互感器接入智能电能表3×220/380V0.015-0.075（6）A安徽居民HPLC电子式-智能远程费控 | 34410 | 202503 | 42
8301000005000002.0 | C三相四线经互感器接入智能电能表3×57.7/100V0.015-0.075（6）A安徽变电站RS-485通信电子式-智能无费控 | 34410 | 202503 | 1
34000718.0 | C级三相三线经互感器接入智能电能表,3×100V,0.015-0.075（6）A,安徽变电站RS-485通信,电子式-智能无费控 | 34410 | 202503 | 15
34000745.0 | C级三相三线经互感器接入智能电能表,3×100V,0.015-0.075（6）A,安徽工业RS-485通信,电子式-智能无费控 | 34410 | 202503 | 126
34000214.0 | C级三相四线经互感器接入智能电能表,3×220/380V,0.015-0.075（6）A,安徽工业RS-485通信,电子式-智能无费控 | 34410 | 202503 | 1414
34000269.0 | D级三相四线经互感器接入智能电能表,3×57.7/100V,0.015-0.075（6）A,安徽工业RS-485通信,电子式-智能无费控 | 34410 | 202503 | 1
8301000002200002.0 | D级三相四线经互感器接入智能电能表3×57.7/100V0.015-0.075（6）A安徽变电站RS-485通信电子式-智能无费控 | 34410 | 202503 | 2
34001339.0 | 专变采集终端III型,3x100V,RS-485通信,4G | 34410 | 202503 | 5
34001336.0 | 专变采集终端III型,3x100V,RS-485通信,FDD-LTE+TD-LTE | 34410 | 202503 | 1
34001340.0 | 专变采集终端III型,3x220V/380V,RS-485通信,4G | 34410 | 202503 | 6
34001334.0 | 专变采集终端III型,3x220V/380V,RS-485通信,FDD-LTE+TD-LTE | 34410 | 202503 | 6
34001341.0 | 专变采集终端III型,3x220V/380V,RS-485通信,GPRS | 34410 | 202503 | 1
34001339.0 | 专变采集终端III型,3×100V,RS-485通信,4G | 34410 | 202503 | 128
34001336.0 | 专变采集终端III型,3×100V,RS-485通信,FDD-LTE+TD-LTE | 34410 | 202503 | 1
34001340.0 | 专变采集终端III型,3×220/380V,RS-485通信,4G | 34410 | 202503 | 154
34000802.0 | 适配1级三相表,本地模块,HPLC | 34410 | 202503 | 57
8354000001500002.0 | 适配1级三相表,本地模块,HPLC+微功率无线双模 | 34410 | 202503 | 3378
34000801.0 | 适配2级单相表,本地模块,HPLC | 34410 | 202503 | 362
8354000001600002.0 | 适配2级单相表,本地模块,HPLC+微功率无线双模 | 34410 | 202503 | 9977
34000804.0 | 适配专变采集终端III型,远程模块,无线公网4G | 34410 | 202503 | 271
34000803.0 | 适配集中器I型,本地模块,HPLC | 34410 | 202503 | 7
8354000001700002.0 | 适配集中器I型,本地模块,HPLC+微功率无线双模 | 34410 | 202503 | 1054
34000805.0 | 适配集中器I型,远程模块,无线公网4G | 34410 | 202503 | 1058
8309000000900008.0 | 采集器II型,220V,下行通讯：RS-485,上行通讯：窄带载波 | 34410 | 202503 | 144
8309000000900028.0 | 采集器I型,220V,下行通讯：RS-485，上行通讯：窄带载波 | 34410 | 202503 | 80
34001335.0 | 集中器I型,3x220V/380V,HPLC,4G | 34410 | 202503 | 8
34001333.0 | 集中器I型,3x220V/380V,HPLC,FDD-LTE+TD-LTE | 34410 | 202503 | 3
34001354.0 | 集中器I型,3×220/380V,HPLC+微功率无线,FDD-LTE+TD-LTE | 34410 | 202503 | 1071
34001335.0 | 集中器I型,3×220/380V,HPLC,4G | 34410 | 202503 | 6
|  | 34410 | 202503 | 163
34001078.0 | 0.2S低压电流互感器1200/5 | 34412 | 202503 | 3
34001213.0 | 0.2S低压电流互感器150/5 | 34412 | 202503 | 3
34001081.0 | 0.2S低压电流互感器1500/5 | 34412 | 202503 | 6
34001215.0 | 0.2S低压电流互感器200/5 | 34412 | 202503 | 9
34001300.0 | 0.2S低压电流互感器300/5 | 34412 | 202503 | 3
34001074.0 | 0.2S低压电流互感器400/5 | 34412 | 202503 | 24
34001214.0 | 0.2S低压电流互感器500/5 | 34412 | 202503 | 63
34001299.0 | 0.2S低压电流互感器600/5 | 34412 | 202503 | 66
34001077.0 | 0.2S低压电流互感器800/5 | 34412 | 202503 | 63
34037824.0 | 0.2S电流互感器低压TA,电流变比100/5 | 34412 | 202503 | 27
34037825.0 | 0.2S电流互感器低压TA,电流变比150/5 | 34412 | 202503 | 6
34037840.0 | 0.2S电流互感器低压TA,电流变比1500/5 | 34412 | 202503 | 3
34038285.0 | 0.2S电流互感器低压TA,电流变比200/5 | 34412 | 202503 | 33
34037671.0 | 0.2S电流互感器低压TA,电流变比250/5 | 34412 | 202503 | 6
34037982.0 | 0.2S电流互感器低压TA,电流变比400/5 | 34412 | 202503 | 24
34037672.0 | 0.2S电流互感器低压TA,电流变比600/5 | 34412 | 202503 | 3
34038280.0 | 0.2S电流互感器低压TA,电流变比800/5 | 34412 | 202503 | 6
34038121.0 | 0.2S电流互感器高压TA,电流变比100/5 | 34412 | 202503 | 2
34038286.0 | 0.2S电流互感器高压TA,电流变比150/5 | 34412 | 202503 | 2
34037205.0 | 0.2S电流互感器高压TA,电流变比20/5 | 34412 | 202503 | 2
34037981.0 | 0.2S电流互感器高压TA,电流变比200/5 | 34412 | 202503 | 6
34037212.0 | 0.2S电流互感器高压TA,电流变比30/5 | 34412 | 202503 | 2
34037349.0 | 0.2S电流互感器高压TA,电流变比300/5 | 34412 | 202503 | 4
34037675.0 | 0.2S电流互感器高压TA,电流变比40/5 | 34412 | 202503 | 2
34037834.0 | 0.2S电流互感器高压TA,电流变比50/5 | 34412 | 202503 | 6
34037837.0 | 0.2S电流互感器高压TA,电流变比600/5 | 34412 | 202503 | 4
34037835.0 | 0.2S电流互感器高压TA,电流变比75/5 | 34412 | 202503 | 2
8302000000700067.0 | 0.2S电流互感器高压TA40/5 | 34412 | 202503 | 2
8302000000800025.0 | 0.2S组合互感器电流150/5,电压10000/100 | 34412 | 202503 | 1
8302000003500004.0 | 0.2S组合互感器组合互感器40/5，10000/100 | 34412 | 202503 | 1
8302000001400002.0 | 0.2S组合互感器，电流变比50/5，电压变比10000/100，TV精度0.2 | 34412 | 202503 | 1
8302000000500019.0 | 0.2S高压TA电流互感器100/5 | 34412 | 202503 | 4
8302000000500017.0 | 0.2S高压TA电流互感器50/5 | 34412 | 202503 | 4
8302000000500009.0 | 0.2高压TV电压互感器10000/100 | 34412 | 202503 | 30
34000609.0 | 0.5S三相三线经互感器接入智能电能表,3×100V,1.5(6)A,安徽变电站RS-485通信,电子式-智能无费控 | 34412 | 202503 | 1
34000201.0 | 0.5S三相三线经互感器接入智能电能表,3×100V,1.5(6)A,安徽工业RS-485通信,电子式-智能无费控 | 34412 | 202503 | 4
34000565.0 | 0.5S三相四线经互感器接入智能电能表,3×220/380V,1.5(6)A,安徽工业RS-485通信,电子式-智能无费控 | 34412 | 202503 | 9
34001298.0 | 0.5S低压电流互感器100/5 | 34412 | 202503 | 72
34001212.0 | 0.5S低压电流互感器150/5 | 34412 | 202503 | 204
34001075.0 | 0.5S低压电流互感器200/5 | 34412 | 202503 | 243
34001073.0 | 0.5S低压电流互感器300/5 | 34412 | 202503 | 204
34001217.0 | 0.5S低压电流互感器75/5 | 34412 | 202503 | 15
34038114.0 | 0.5S电流互感器低压TA,电流变比150/5 | 34412 | 202503 | 3
34000200.0 | 1.0三相四线直接接入智能电能表,3×220/380V,5(60)A,安徽居民HPLC,电子式-智能远程费控 | 34412 | 202503 | 61
34000198.0 | 1.0三相四线直接接入智能电能表,3×220/380V,5(60)A,安徽居民RS-485通信,电子式-智能远程费控 | 34412 | 202503 | 2
34000669.0 | 1.0三相四线直接接入智能电能表,3×220/380V,5(60)A,安徽工业HPLC,电子式-智能远程费控 | 34412 | 202503 | 66
34000608.0 | 1.0三相四线经互感器接入智能电能表,3×220/380V,1.5(6)A,安徽工业HPLC,电子式-智能远程费控 | 34412 | 202503 | 2
34000205.0 | 1.0三相四线经互感器接入智能电能表,3×220/380V,1.5(6)A,安徽工业RS-485通信,电子式-智能无费控 | 34412 | 202503 | 1
34000204.0 | 1.0三相四线经互感器接入智能电能表,3×220/380V,1.5(6)A,安徽工业RS-485通信,电子式-智能远程费控 | 34412 | 202503 | 1
34000203.0 | 1.0三相四线经互感器接入智能电能表,3×220/380V,1.5(6)A,安徽工业窄带载波,电子式-智能远程费控 | 34412 | 202503 | 1
8305000000900019.0 | 12表位计量箱（3×4） | 34412 | 202503 | 21
8305000000000002.0 | 16表位计量箱（4×4） | 34412 | 202503 | 33
8305000000900014.0 | 1表位计量箱（1×1） | 34412 | 202503 | 1817
34000193.0 | 2.0单相直接接入智能电能表,220V,5(60)A,安徽居民HPLC,电子式-智能远程费控 | 34412 | 202503 | 113
8305000000900022.0 | 2表位计量柜（1×2） | 34412 | 202503 | 1
8305000000900015.0 | 2表位计量箱（1×2） | 34412 | 202503 | 22
8343000000900032.0 | 4G,中国电信,包月 | 34412 | 202503 | 1
8343000000900043.0 | 4G,中国移动,包年 | 34412 | 202503 | 10
8343000000900044.0 | 4G,中国移动,包月 | 34412 | 202503 | 33
8343000000900038.0 | 4G,中国联通,包月 | 34412 | 202503 | 11
8343000000900035.0 | 5G,中国电信,包月 | 34412 | 202503 | 2
8343000000900048.0 | 5G,中国移动,包流量 | 34412 | 202503 | 4
8343000000900036.0 | 5G中国电信包流量 | 34412 | 202503 | 143
8305000003500009.0 | 6表位计量箱（2×3） | 34412 | 202503 | 59
8305000000900017.0 | 6表位计量箱（3×2） | 34412 | 202503 | 9
8305000000900018.0 | 9表位计量箱（3×3） | 34412 | 202503 | 1
34000196.0 | A级单相直接接入智能电能表,220V,0.25-0.5（60）A,安徽居民HPLC,电子式-智能远程费控 | 34412 | 202503 | 8033
8301000005500002.0 | A级单相直接接入智能电能表,220V,0.25-0.5（60）A,安徽工业HPLC,电子式-智能远程费控 | 34412 | 202503 | 27
34000213.0 | B级三相四线直接接入智能电能表,3×220/380V,0.2-0.5（60）A,安徽居民HPLC,电子式-智能远程费控 | 34412 | 202503 | 223
34000202.0 | B级三相四线直接接入智能电能表,3×220/380V,0.2-0.5（60）A,安徽工业HPLC,电子式-智能远程费控 | 34412 | 202503 | 1031
8301000005500004.0 | B级三相四线经互感器接入导轨式电能表,3×220/380V,4-10(500)A,安徽工业HPLC+微功率无线电子式-智能无费控 | 34412 | 202503 | 3
34000209.0 | B级三相四线经互感器接入智能电能表,3×220/380V,0.015-0.075（6）A,安徽工业HPLC,电子式-智能远程费控 | 34412 | 202503 | 239
8301000000200003.0 | B级三相四线经互感器接入智能电能表3×220/380V0.015-0.075（6）A安徽居民HPLC电子式-智能远程费控 | 34412 | 202503 | 11
34000745.0 | C级三相三线经互感器接入智能电能表,3×100V,0.015-0.075（6）A,安徽工业RS-485通信,电子式-智能无费控 | 34412 | 202503 | 49
34000214.0 | C级三相四线经互感器接入智能电能表,3×220/380V,0.015-0.075（6）A,安徽工业RS-485通信,电子式-智能无费控 | 34412 | 202503 | 107
34001336.0 | 专变采集终端III型,3x100V,RS-485通信,FDD-LTE+TD-LTE | 34412 | 202503 | 1
34001334.0 | 专变采集终端III型,3x220V/380V,RS-485通信,FDD-LTE+TD-LTE | 34412 | 202503 | 4
34001339.0 | 专变采集终端III型,3×100V,RS-485通信,4G | 34412 | 202503 | 48
34001340.0 | 专变采集终端III型,3×220/380V,RS-485通信,4G | 34412 | 202503 | 41
34000802.0 | 适配1级三相表,本地模块,HPLC | 34412 | 202503 | 151
8354000001500002.0 | 适配1级三相表,本地模块,HPLC+微功率无线双模 | 34412 | 202503 | 1466
34000801.0 | 适配2级单相表,本地模块,HPLC | 34412 | 202503 | 113
8354000001600002.0 | 适配2级单相表,本地模块,HPLC+微功率无线双模 | 34412 | 202503 | 8023
34000804.0 | 适配专变采集终端III型,远程模块,无线公网4G | 34412 | 202503 | 90
34000803.0 | 适配集中器I型,本地模块,HPLC | 34412 | 202503 | 12
8354000001700002.0 | 适配集中器I型,本地模块,HPLC+微功率无线双模 | 34412 | 202503 | 260
34000805.0 | 适配集中器I型,远程模块,无线公网4G | 34412 | 202503 | 263
34001335.0 | 集中器I型,3x220V/380V,HPLC,4G | 34412 | 202503 | 5
34001333.0 | 集中器I型,3x220V/380V,HPLC,FDD-LTE+TD-LTE | 34412 | 202503 | 5
34001354.0 | 集中器I型,3×220/380V,HPLC+微功率无线,FDD-LTE+TD-LTE | 34412 | 202503 | 261
34001335.0 | 集中器I型,3×220/380V,HPLC,4G | 34412 | 202503 | 7
|  | 34412 | 202503 | 111
8302000003700003.0 | 0.2S,组合互感器,组合互感器,100/5,10000/100,0.2 | 34413 | 202503 | 2
34000719.0 | 0.2S三相三线经互感器接入智能电能表,3×100V,1.5(6)A,安徽变电站RS-485通信,电子式-智能无费控 | 34413 | 202503 | 2
34000547.0 | 0.2S三相四线经互感器接入智能电能表,3×57.7/100V,0.3(1.2)A,安徽变电站RS-485通信,电子式-智能无费控 | 34413 | 202503 | 8
34000518.0 | 0.2S三相四线经互感器接入智能电能表,3×57.7/100V,0.3(1.2)A,安徽工业RS-485通信,电子式-智能无费控 | 34413 | 202503 | 4
34000613.0 | 0.2S三相四线经互感器接入智能电能表,3×57.7/100V,1.5(6)A,安徽变电站RS-485通信,电子式-智能无费控 | 34413 | 202503 | 6
34000248.0 | 0.2S三相四线经互感器接入智能电能表,3×57.7/100V,1.5(6)A,安徽工业RS-485通信,电子式-智能无费控 | 34413 | 202503 | 2
34001076.0 | 0.2S低压电流互感器100/5 | 34413 | 202503 | 3
34001308.0 | 0.2S低压电流互感器1000/5 | 34413 | 202503 | 45
34001078.0 | 0.2S低压电流互感器1200/5 | 34413 | 202503 | 39
34001081.0 | 0.2S低压电流互感器1500/5 | 34413 | 202503 | 21
34001074.0 | 0.2S低压电流互感器400/5 | 34413 | 202503 | 63
34001214.0 | 0.2S低压电流互感器500/5 | 34413 | 202503 | 12
34001299.0 | 0.2S低压电流互感器600/5 | 34413 | 202503 | 54
34001077.0 | 0.2S低压电流互感器800/5 | 34413 | 202503 | 42
34037524.0 | 0.2S电流互感器低压TA,电流变比1200/5 | 34413 | 202503 | 6
34037526.0 | 0.2S电流互感器低压TA,电流变比2000/5 | 34413 | 202503 | 12
34038121.0 | 0.2S电流互感器高压TA,电流变比100/5 | 34413 | 202503 | 6
34038286.0 | 0.2S电流互感器高压TA,电流变比150/5 | 34413 | 202503 | 4
34037981.0 | 0.2S电流互感器高压TA,电流变比200/5 | 34413 | 202503 | 8
34038130.0 | 0.2S电流互感器高压TA,电流变比25/5 | 34413 | 202503 | 2
34038146.0 | 0.2S电流互感器高压TA,电流变比250/5 | 34413 | 202503 | 2
34037212.0 | 0.2S电流互感器高压TA,电流变比30/5 | 34413 | 202503 | 14
34037675.0 | 0.2S电流互感器高压TA,电流变比40/5 | 34413 | 202503 | 8
34038292.0 | 0.2S电流互感器高压TA,电流变比400/5 | 34413 | 202503 | 30
34037834.0 | 0.2S电流互感器高压TA,电流变比50/5 | 34413 | 202503 | 2
34037837.0 | 0.2S电流互感器高压TA,电流变比600/5 | 34413 | 202503 | 84
34037835.0 | 0.2S电流互感器高压TA,电流变比75/5 | 34413 | 202503 | 4
34037683.0 | 0.2S电流互感器高压TA,电流变比800/5 | 34413 | 202503 | 2
34029187.0 | 0.2S电流电压组合互感器组合互感器电流变比600/5,电压变比10000/100 | 34413 | 202503 | 2
8302000000800004.0 | 0.2S组合互感器,电流15/5,电压10000/100 | 34413 | 202503 | 1
8302000000800025.0 | 0.2S组合互感器电流150/5,电压10000/100 | 34413 | 202503 | 2
8302000000800012.0 | 0.2S组合互感器电流30/5,电压10000/100 | 34413 | 202503 | 2
8302000003600008.0 | 0.2S组合互感器电流变比20/5，电压变比10000/100 | 34413 | 202503 | 2
8302000003500006.0 | 0.2S组合互感器电流变比200/5，电压变比10000/100 | 34413 | 202503 | 5
8302000007600005.0 | 0.2S组合互感器电流变比25/5，电压变比10000/100 | 34413 | 202503 | 1
8302000003500004.0 | 0.2S组合互感器组合互感器40/5，10000/100 | 34413 | 202503 | 1
8302000000800009.0 | 0.2S组合互感器组合互感器电流变比75/5,电压变比10000/100 | 34413 | 202503 | 1
8302000001400002.0 | 0.2S组合互感器，电流变比50/5，电压变比10000/100，TV精度0.2 | 34413 | 202503 | 1
8302000003800003.0 | 0.2电压互感器高压TV35000/100 | 34413 | 202503 | 12
8302000000500009.0 | 0.2高压TV电压互感器10000/100 | 34413 | 202503 | 118
34000609.0 | 0.5S三相三线经互感器接入智能电能表,3×100V,1.5(6)A,安徽变电站RS-485通信,电子式-智能无费控 | 34413 | 202503 | 19
34000201.0 | 0.5S三相三线经互感器接入智能电能表,3×100V,1.5(6)A,安徽工业RS-485通信,电子式-智能无费控 | 34413 | 202503 | 10
34000569.0 | 0.5S三相四线经互感器接入智能电能表,3×57.7/100V,1.5(6)A,安徽变电站RS-485通信,电子式-智能无费控 | 34413 | 202503 | 5
34001298.0 | 0.5S低压电流互感器100/5 | 34413 | 202503 | 252
34001212.0 | 0.5S低压电流互感器150/5 | 34413 | 202503 | 207
34001075.0 | 0.5S低压电流互感器200/5 | 34413 | 202503 | 120
34001236.0 | 0.5S低压电流互感器30/5 | 34413 | 202503 | 6
34001073.0 | 0.5S低压电流互感器300/5 | 34413 | 202503 | 135
34001210.0 | 0.5S低压电流互感器40/5 | 34413 | 202503 | 3
34001219.0 | 0.5S低压电流互感器50/5 | 34413 | 202503 | 6
34001217.0 | 0.5S低压电流互感器75/5 | 34413 | 202503 | 9
34037839.0 | 0.5S电流互感器低压TA,电流变比1000/5 | 34413 | 202503 | 9
34038114.0 | 0.5S电流互感器低压TA,电流变比150/5 | 34413 | 202503 | 33
34038118.0 | 0.5S电流互感器低压TA,电流变比200/5 | 34413 | 202503 | 9
34037207.0 | 0.5S电流互感器低压TA,电流变比30/5 | 34413 | 202503 | 3
34038116.0 | 0.5S电流互感器低压TA,电流变比300/5 | 34413 | 202503 | 3
34038283.0 | 0.5S电流互感器低压TA,电流变比50/5 | 34413 | 202503 | 9
34038119.0 | 0.5S电流互感器低压TA,电流变比500/5 | 34413 | 202503 | 3
34037509.0 | 0.5S电流互感器低压TA,电流变比600/5 | 34413 | 202503 | 9
34037984.0 | 0.5S电流互感器低压TA,电流变比75/5 | 34413 | 202503 | 6
34037345.0 | 0.5S电流互感器低压TA,电流变比800/5 | 34413 | 202503 | 9
34037519.0 | 0.5S电流互感器高压TA,电流变比150/5 | 34413 | 202503 | 6
34000200.0 | 1.0三相四线直接接入智能电能表,3×220/380V,5(60)A,安徽居民HPLC,电子式-智能远程费控 | 34413 | 202503 | 5
34000669.0 | 1.0三相四线直接接入智能电能表,3×220/380V,5(60)A,安徽工业HPLC,电子式-智能远程费控 | 34413 | 202503 | 36
34000508.0 | 1.0三相四线直接接入智能电能表,3×220/380V,5(60)A,安徽工业RS-485通信,电子式-智能远程费控 | 34413 | 202503 | 2
34000535.0 | 1.0三相四线直接接入智能电能表,3×220/380V,5(60)A,安徽工业窄带载波,电子式-智能远程费控 | 34413 | 202503 | 1
34000608.0 | 1.0三相四线经互感器接入智能电能表,3×220/380V,1.5(6)A,安徽工业HPLC,电子式-智能远程费控 | 34413 | 202503 | 6
34000204.0 | 1.0三相四线经互感器接入智能电能表,3×220/380V,1.5(6)A,安徽工业RS-485通信,电子式-智能远程费控 | 34413 | 202503 | 4
8305000000900019.0 | 12表位计量箱（3×4） | 34413 | 202503 | 940
8305000003500010.0 | 16表位计量箱（2×8） | 34413 | 202503 | 56
8305000000000002.0 | 16表位计量箱（4×4） | 34413 | 202503 | 84
8305000000900014.0 | 1表位计量箱（1×1） | 34413 | 202503 | 2159
34000193.0 | 2.0单相直接接入智能电能表,220V,5(60)A,安徽居民HPLC,电子式-智能远程费控 | 34413 | 202503 | 49
34000194.0 | 2.0单相直接接入智能电能表,220V,5(60)A,安徽居民窄带载波,电子式-智能远程费控 | 34413 | 202503 | 8
8305000003600012.0 | 20表位计量箱（4×5） | 34413 | 202503 | 48
8305000000900022.0 | 2表位计量柜（1×2） | 34413 | 202503 | 1
8305000000900015.0 | 2表位计量箱（1×2） | 34413 | 202503 | 96
8343000000900044.0 | 4G,中国移动,包月 | 34413 | 202503 | 122
8343000000900045.0 | 4G,中国移动,包流量 | 34413 | 202503 | 1
8343000000900038.0 | 4G,中国联通,包月 | 34413 | 202503 | 1
8305000004700002.0 | 4表位计量箱（1×4） | 34413 | 202503 | 1
8305000000900016.0 | 4表位计量箱（2×2） | 34413 | 202503 | 121
8305000005300003.0 | 6表位计量屏（3×2） | 34413 | 202503 | 6
8305000003500009.0 | 6表位计量箱（2×3） | 34413 | 202503 | 46
8305000000900017.0 | 6表位计量箱（3×2） | 34413 | 202503 | 16
8305000000600003.0 | 8表位计量箱（2×4） | 34413 | 202503 | 489
8305000004400002.0 | 8表位计量箱（4×2） | 34413 | 202503 | 34
34000196.0 | A级单相直接接入智能电能表,220V,0.25-0.5（60）A,安徽居民HPLC,电子式-智能远程费控 | 34413 | 202503 | 14824
34000213.0 | B级三相四线直接接入智能电能表,3×220/380V,0.2-0.5（60）A,安徽居民HPLC,电子式-智能远程费控 | 34413 | 202503 | 459
34000202.0 | B级三相四线直接接入智能电能表,3×220/380V,0.2-0.5（60）A,安徽工业HPLC,电子式-智能远程费控 | 34413 | 202503 | 1401
34000209.0 | B级三相四线经互感器接入智能电能表,3×220/380V,0.015-0.075（6）A,安徽工业HPLC,电子式-智能远程费控 | 34413 | 202503 | 330
8301000000200003.0 | B级三相四线经互感器接入智能电能表3×220/380V0.015-0.075（6）A安徽居民HPLC电子式-智能远程费控 | 34413 | 202503 | 20
34000313.0 | C级三相三线经互感器接入智能电能表,3×100V,0.003-0.015(1.2)A,安徽工业RS-485通信,电子式-智能无费控 | 34413 | 202503 | 6
34000718.0 | C级三相三线经互感器接入智能电能表,3×100V,0.015-0.075（6）A,安徽变电站RS-485通信,电子式-智能无费控 | 34413 | 202503 | 5
34000745.0 | C级三相三线经互感器接入智能电能表,3×100V,0.015-0.075（6）A,安徽工业RS-485通信,电子式-智能无费控 | 34413 | 202503 | 298
34000214.0 | C级三相四线经互感器接入智能电能表,3×220/380V,0.015-0.075（6）A,安徽工业RS-485通信,电子式-智能无费控 | 34413 | 202503 | 138
34000574.0 | D级三相三线经互感器接入智能电能表,3×100V,0.015-0.075（6）A,安徽变电站RS-485通信,电子式-智能无费控 | 34413 | 202503 | 1
34000720.0 | D级三相三线经互感器接入智能电能表,3×100V,0.015-0.075（6）A,安徽工业RS-485通信,电子式-智能无费控 | 34413 | 202503 | 1
34001339.0 | 专变采集终端III型,3x100V,RS-485通信,4G | 34413 | 202503 | 2
34001336.0 | 专变采集终端III型,3x100V,RS-485通信,FDD-LTE+TD-LTE | 34413 | 202503 | 5
34001334.0 | 专变采集终端III型,3x220V/380V,RS-485通信,FDD-LTE+TD-LTE | 34413 | 202503 | 8
34028006.0 | 专变采集终端III型,3×100V,RS-485通信,230MHz | 34413 | 202503 | 1
34001339.0 | 专变采集终端III型,3×100V,RS-485通信,4G | 34413 | 202503 | 274
34001340.0 | 专变采集终端III型,3×220/380V,RS-485通信,4G | 34413 | 202503 | 126
34000802.0 | 适配1级三相表,本地模块,HPLC | 34413 | 202503 | 52
8354000001500002.0 | 适配1级三相表,本地模块,HPLC+微功率无线双模 | 34413 | 202503 | 2150
34000801.0 | 适配2级单相表,本地模块,HPLC | 34413 | 202503 | 51
8354000001600002.0 | 适配2级单相表,本地模块,HPLC+微功率无线双模 | 34413 | 202503 | 13250
34000804.0 | 适配专变采集终端III型,远程模块,无线公网4G | 34413 | 202503 | 386
34000803.0 | 适配集中器I型,本地模块,HPLC | 34413 | 202503 | 2
8354000001700002.0 | 适配集中器I型,本地模块,HPLC+微功率无线双模 | 34413 | 202503 | 384
34000805.0 | 适配集中器I型,远程模块,无线公网4G | 34413 | 202503 | 384
34001335.0 | 集中器I型,3x220V/380V,HPLC,4G | 34413 | 202503 | 1
34001333.0 | 集中器I型,3x220V/380V,HPLC,FDD-LTE+TD-LTE | 34413 | 202503 | 1
34001354.0 | 集中器I型,3×220/380V,HPLC+微功率无线,FDD-LTE+TD-LTE | 34413 | 202503 | 392
34001335.0 | 集中器I型,3×220/380V,HPLC,4G | 34413 | 202503 | 1
8309000000300003.0 | 集中器I型3×220/380VRS-485通信4G | 34413 | 202503 | 1
|  | 34413 | 202503 | 880
34044548.0 | 0.1电压互感器高压TV,电压变比10000/100 | 34414 | 202503 | 1
34037849.0 | 0.1电流互感器低压TA,电流变比150/5 | 34414 | 202503 | 1
34029432.0 | 0.1组合互感器组合互感器,电流变比150/5,电压变比10000/100 | 34414 | 202503 | 1
8302000003700003.0 | 0.2S,组合互感器,组合互感器,100/5,10000/100,0.2 | 34414 | 202503 | 1
34000719.0 | 0.2S三相三线经互感器接入智能电能表,3×100V,1.5(6)A,安徽变电站RS-485通信,电子式-智能无费控 | 34414 | 202503 | 1
34045170.0 | 0.2S三相四线经互感器接入多功能表,3×57.7/100V,1(10)A,安徽工业RS-485通信,电子式-多功能 | 34414 | 202503 | 1
34001308.0 | 0.2S低压电流互感器1000/5 | 34414 | 202503 | 66
34001078.0 | 0.2S低压电流互感器1200/5 | 34414 | 202503 | 3
34001081.0 | 0.2S低压电流互感器1500/5 | 34414 | 202503 | 28
34001074.0 | 0.2S低压电流互感器400/5 | 34414 | 202503 | 72
34001214.0 | 0.2S低压电流互感器500/5 | 34414 | 202503 | 90
34001299.0 | 0.2S低压电流互感器600/5 | 34414 | 202503 | 214
34001077.0 | 0.2S低压电流互感器800/5 | 34414 | 202503 | 222
34037824.0 | 0.2S电流互感器低压TA,电流变比100/5 | 34414 | 202503 | 2
34037339.0 | 0.2S电流互感器低压TA,电流变比1000/5 | 34414 | 202503 | 3
34037524.0 | 0.2S电流互感器低压TA,电流变比1200/5 | 34414 | 202503 | 9
34038121.0 | 0.2S电流互感器高压TA,电流变比100/5 | 34414 | 202503 | 4
34038294.0 | 0.2S电流互感器高压TA,电流变比1000/5 | 34414 | 202503 | 2
34037981.0 | 0.2S电流互感器高压TA,电流变比200/5 | 34414 | 202503 | 4
34037212.0 | 0.2S电流互感器高压TA,电流变比30/5 | 34414 | 202503 | 2
34037349.0 | 0.2S电流互感器高压TA,电流变比300/5 | 34414 | 202503 | 6
34037761.0 | 0.2S电流互感器高压TA,电流变比3150/5 | 34414 | 202503 | 2
34037834.0 | 0.2S电流互感器高压TA,电流变比50/5 | 34414 | 202503 | 2
34037837.0 | 0.2S电流互感器高压TA,电流变比600/5 | 34414 | 202503 | 22
34037835.0 | 0.2S电流互感器高压TA,电流变比75/5 | 34414 | 202503 | 6
34029187.0 | 0.2S电流电压组合互感器组合互感器电流变比600/5,电压变比10000/100 | 34414 | 202503 | 2
8302000000800012.0 | 0.2S组合互感器电流30/5,电压10000/100 | 34414 | 202503 | 1
8302000003500006.0 | 0.2S组合互感器电流变比200/5，电压变比10000/100 | 34414 | 202503 | 1
8302000003500004.0 | 0.2S组合互感器组合互感器40/5，10000/100 | 34414 | 202503 | 16
8302000000800009.0 | 0.2S组合互感器组合互感器75/510000/100 | 34414 | 202503 | 1
8302000000800009.0 | 0.2S组合互感器组合互感器电流变比75/5,电压变比10000/100 | 34414 | 202503 | 8
8302000001400002.0 | 0.2S组合互感器，电流变比50/5，电压变比10000/100，TV精度0.2 | 34414 | 202503 | 1
8302000003800003.0 | 0.2电压互感器高压TV35000/100 | 34414 | 202503 | 3
8302000000500009.0 | 0.2高压TV电压互感器10000/100 | 34414 | 202503 | 23
34000609.0 | 0.5S三相三线经互感器接入智能电能表,3×100V,1.5(6)A,安徽变电站RS-485通信,电子式-智能无费控 | 34414 | 202503 | 12
34000565.0 | 0.5S三相四线经互感器接入智能电能表,3×220/380V,1.5(6)A,安徽工业RS-485通信,电子式-智能无费控 | 34414 | 202503 | 4
34001298.0 | 0.5S低压电流互感器100/5 | 34414 | 202503 | 72
34001212.0 | 0.5S低压电流互感器150/5 | 34414 | 202503 | 571
34001075.0 | 0.5S低压电流互感器200/5 | 34414 | 202503 | 628
34001220.0 | 0.5S低压电流互感器250/5 | 34414 | 202503 | 2
34001073.0 | 0.5S低压电流互感器300/5 | 34414 | 202503 | 520
34038282.0 | 0.5S电流互感器低压TA,电流变比100/5 | 34414 | 202503 | 18
34037839.0 | 0.5S电流互感器低压TA,电流变比1000/5 | 34414 | 202503 | 15
34037351.0 | 0.5S电流互感器低压TA,电流变比1500/5 | 34414 | 202503 | 3
34037842.0 | 0.5S电流互感器低压TA,电流变比2000/5 | 34414 | 202503 | 21
34038117.0 | 0.5S电流互感器低压TA,电流变比250/5 | 34414 | 202503 | 6
34001235.0 | 0.5低压电流互感器250/5 | 34414 | 202503 | 3
8302000006000003.0 | 0.5电压互感器高压TV10000/100 | 34414 | 202503 | 2
34000200.0 | 1.0三相四线直接接入智能电能表,3×220/380V,5(60)A,安徽居民HPLC,电子式-智能远程费控 | 34414 | 202503 | 11
34000198.0 | 1.0三相四线直接接入智能电能表,3×220/380V,5(60)A,安徽居民RS-485通信,电子式-智能远程费控 | 34414 | 202503 | 1
34000669.0 | 1.0三相四线直接接入智能电能表,3×220/380V,5(60)A,安徽工业HPLC,电子式-智能远程费控 | 34414 | 202503 | 73
34000508.0 | 1.0三相四线直接接入智能电能表,3×220/380V,5(60)A,安徽工业RS-485通信,电子式-智能远程费控 | 34414 | 202503 | 3
34000535.0 | 1.0三相四线直接接入智能电能表,3×220/380V,5(60)A,安徽工业窄带载波,电子式-智能远程费控 | 34414 | 202503 | 2
34000608.0 | 1.0三相四线经互感器接入智能电能表,3×220/380V,1.5(6)A,安徽工业HPLC,电子式-智能远程费控 | 34414 | 202503 | 10
34000204.0 | 1.0三相四线经互感器接入智能电能表,3×220/380V,1.5(6)A,安徽工业RS-485通信,电子式-智能远程费控 | 34414 | 202503 | 2
8305000000900019.0 | 12表位计量箱（3×4） | 34414 | 202503 | 184
8305000000200004.0 | 15表位计量箱（3×5） | 34414 | 202503 | 26
8305000005000004.0 | 15表位计量箱（5×3） | 34414 | 202503 | 684
8305000000000002.0 | 16表位计量箱（4×4） | 34414 | 202503 | 449
8305000003500012.0 | 18表位计量箱（2×9） | 34414 | 202503 | 356
8305000003500011.0 | 18表位计量箱（3×6） | 34414 | 202503 | 296
8305000000900014.0 | 1表位计量箱（1×1） | 34414 | 202503 | 124
34000193.0 | 2.0单相直接接入智能电能表,220V,5(60)A,安徽居民HPLC,电子式-智能远程费控 | 34414 | 202503 | 281
34000195.0 | 2.0单相直接接入智能电能表,220V,5(60)A,安徽居民RS-485通信,电子式-智能远程费控 | 34414 | 202503 | 5
34000194.0 | 2.0单相直接接入智能电能表,220V,5(60)A,安徽居民窄带载波,电子式-智能远程费控 | 34414 | 202503 | 7
8305000000900022.0 | 2表位计量柜（1×2） | 34414 | 202503 | 4
8305000000900015.0 | 2表位计量箱（1×2） | 34414 | 202503 | 18
8343000000900032.0 | 4G,中国电信,包月 | 34414 | 202503 | 36
8343000000900044.0 | 4G,中国移动,包月 | 34414 | 202503 | 218
8343000000900045.0 | 4G,中国移动,包流量 | 34414 | 202503 | 2
8343000000900038.0 | 4G,中国联通,包月 | 34414 | 202503 | 112
8343000000900039.0 | 4G,中国联通,包流量 | 34414 | 202503 | 88
8305000000900016.0 | 4表位计量箱（2×2） | 34414 | 202503 | 22
8305000003500009.0 | 6表位计量箱（2×3） | 34414 | 202503 | 1
8305000000900017.0 | 6表位计量箱（3×2） | 34414 | 202503 | 63
34000196.0 | A级单相直接接入智能电能表,220V,0.25-0.5（60）A,安徽居民HPLC,电子式-智能远程费控 | 34414 | 202503 | 54809
34000213.0 | B级三相四线直接接入智能电能表,3×220/380V,0.2-0.5（60）A,安徽居民HPLC,电子式-智能远程费控 | 34414 | 202503 | 433
34000202.0 | B级三相四线直接接入智能电能表,3×220/380V,0.2-0.5（60）A,安徽工业HPLC,电子式-智能远程费控 | 34414 | 202503 | 2650
34000209.0 | B级三相四线经互感器接入智能电能表,3×220/380V,0.015-0.075（6）A,安徽工业HPLC,电子式-智能远程费控 | 34414 | 202503 | 514
8301000000200003.0 | B级三相四线经互感器接入智能电能表3×220/380V0.015-0.075（6）A安徽居民HPLC电子式-智能远程费控 | 34414 | 202503 | 75
34000718.0 | C级三相三线经互感器接入智能电能表,3×100V,0.015-0.075（6）A,安徽变电站RS-485通信,电子式-智能无费控 | 34414 | 202503 | 2
34000745.0 | C级三相三线经互感器接入智能电能表,3×100V,0.015-0.075（6）A,安徽工业RS-485通信,电子式-智能无费控 | 34414 | 202503 | 150
34000214.0 | C级三相四线经互感器接入智能电能表,3×220/380V,0.015-0.075（6）A,安徽工业RS-485通信,电子式-智能无费控 | 34414 | 202503 | 169
34000720.0 | D级三相三线经互感器接入智能电能表,3×100V,0.015-0.075（6）A,安徽工业RS-485通信,电子式-智能无费控 | 34414 | 202503 | 2
8301000003700010.0 | D级三相三线经互感器接入智能电能表3×100V0.003-0.015(1.2)A安徽工业RS-485通信电子式-智能无费控 | 34414 | 202503 | 3
34001339.0 | 专变采集终端III型,3x100V,RS-485通信,4G | 34414 | 202503 | 6
34001336.0 | 专变采集终端III型,3x100V,RS-485通信,FDD-LTE+TD-LTE | 34414 | 202503 | 3
34001340.0 | 专变采集终端III型,3x220V/380V,RS-485通信,4G | 34414 | 202503 | 1
34001334.0 | 专变采集终端III型,3x220V/380V,RS-485通信,FDD-LTE+TD-LTE | 34414 | 202503 | 25
34001339.0 | 专变采集终端III型,3×100V,RS-485通信,4G | 34414 | 202503 | 278
34001336.0 | 专变采集终端III型,3×100V,RS-485通信,FDD-LTE+TD-LTE | 34414 | 202503 | 11
34001340.0 | 专变采集终端III型,3×220/380V,RS-485通信,4G | 34414 | 202503 | 184
34028076.0 | 专变采集终端I型,3×220/380V,RS-485通信,北斗短报文通讯 | 34414 | 202503 | 1
8309000006800003.0 | 厂站电能量采集终端,220V,RS-485,通信光纤 | 34414 | 202503 | 1
34000802.0 | 适配1级三相表,本地模块,HPLC | 34414 | 202503 | 95
8354000001500002.0 | 适配1级三相表,本地模块,HPLC+微功率无线双模 | 34414 | 202503 | 3572
34000801.0 | 适配2级单相表,本地模块,HPLC | 34414 | 202503 | 518
8354000001600002.0 | 适配2级单相表,本地模块,HPLC+微功率无线双模 | 34414 | 202503 | 54530
34000804.0 | 适配专变采集终端III型,远程模块,无线公网4G | 34414 | 202503 | 424
34000803.0 | 适配集中器I型,本地模块,HPLC | 34414 | 202503 | 19
8354000001700002.0 | 适配集中器I型,本地模块,HPLC+微功率无线双模 | 34414 | 202503 | 1753
34000805.0 | 适配集中器I型,远程模块,无线公网4G | 34414 | 202503 | 1765
8309000000900007.0 | 采集器II型,220V,下行通讯：RS-485,上行通讯：HPLC | 34414 | 202503 | 21
8309000000900008.0 | 采集器II型,220V,下行通讯：RS-485,上行通讯：窄带载波 | 34414 | 202503 | 78
34001335.0 | 集中器I型,3x220V/380V,HPLC,4G | 34414 | 202503 | 9
34001333.0 | 集中器I型,3x220V/380V,HPLC,FDD-LTE+TD-LTE | 34414 | 202503 | 2
34001337.0 | 集中器I型,3x220V/380V,窄带载波,FDD-LTE+TD-LTE | 34414 | 202503 | 5
34001338.0 | 集中器I型,3x220V/380V,窄带载波,GPRS | 34414 | 202503 | 2
34001354.0 | 集中器I型,3×220/380V,HPLC+微功率无线,FDD-LTE+TD-LTE | 34414 | 202503 | 1853
34001335.0 | 集中器I型,3×220/380V,HPLC,4G | 34414 | 202503 | 22
|  | 34414 | 202503 | 132
8302000003700003.0 | 0.2S,组合互感器,组合互感器,100/5,10000/100,0.2 | 34415 | 202503 | 1
34000613.0 | 0.2S三相四线经互感器接入智能电能表,3×57.7/100V,1.5(6)A,安徽变电站RS-485通信,电子式-智能无费控 | 34415 | 202503 | 1
34001076.0 | 0.2S低压电流互感器100/5 | 34415 | 202503 | 32
34001308.0 | 0.2S低压电流互感器1000/5 | 34415 | 202503 | 6
34001078.0 | 0.2S低压电流互感器1200/5 | 34415 | 202503 | 24
34001213.0 | 0.2S低压电流互感器150/5 | 34415 | 202503 | 5
34001074.0 | 0.2S低压电流互感器400/5 | 34415 | 202503 | 64
34001214.0 | 0.2S低压电流互感器500/5 | 34415 | 202503 | 45
34001299.0 | 0.2S低压电流互感器600/5 | 34415 | 202503 | 113
34001077.0 | 0.2S低压电流互感器800/5 | 34415 | 202503 | 24
34044542.0 | 0.2S电压互感器高压TV,电压变比10000/100 | 34415 | 202503 | 54
34037524.0 | 0.2S电流互感器低压TA,电流变比1200/5 | 34415 | 202503 | 6
34037825.0 | 0.2S电流互感器低压TA,电流变比150/5 | 34415 | 202503 | 6
34037840.0 | 0.2S电流互感器低压TA,电流变比1500/5 | 34415 | 202503 | 6
34038285.0 | 0.2S电流互感器低压TA,电流变比200/5 | 34415 | 202503 | 3
34037526.0 | 0.2S电流互感器低压TA,电流变比2000/5 | 34415 | 202503 | 6
34037851.0 | 0.2S电流互感器低压TA,电流变比2500/5 | 34415 | 202503 | 3
34038115.0 | 0.2S电流互感器低压TA,电流变比500/5 | 34415 | 202503 | 9
34037672.0 | 0.2S电流互感器低压TA,电流变比600/5 | 34415 | 202503 | 15
34037514.0 | 0.2S电流互感器低压TA,电流变比75/5 | 34415 | 202503 | 3
34038280.0 | 0.2S电流互感器低压TA,电流变比800/5 | 34415 | 202503 | 18
34038289.0 | 0.2S电流互感器高压TA,电流变比10/5 | 34415 | 202503 | 2
34038121.0 | 0.2S电流互感器高压TA,电流变比100/5 | 34415 | 202503 | 10
34037673.0 | 0.2S电流互感器高压TA,电流变比15/5 | 34415 | 202503 | 4
34038286.0 | 0.2S电流互感器高压TA,电流变比150/5 | 34415 | 202503 | 12
34037205.0 | 0.2S电流互感器高压TA,电流变比20/5 | 34415 | 202503 | 10
34037981.0 | 0.2S电流互感器高压TA,电流变比200/5 | 34415 | 202503 | 16
34038146.0 | 0.2S电流互感器高压TA,电流变比250/5 | 34415 | 202503 | 4
34037212.0 | 0.2S电流互感器高压TA,电流变比30/5 | 34415 | 202503 | 26
34037349.0 | 0.2S电流互感器高压TA,电流变比300/5 | 34415 | 202503 | 8
34037675.0 | 0.2S电流互感器高压TA,电流变比40/5 | 34415 | 202503 | 6
34038308.0 | 0.2S电流互感器高压TA,电流变比400/1 | 34415 | 202503 | 3
34038292.0 | 0.2S电流互感器高压TA,电流变比400/5 | 34415 | 202503 | 8
34037834.0 | 0.2S电流互感器高压TA,电流变比50/5 | 34415 | 202503 | 12
34037830.0 | 0.2S电流互感器高压TA,电流变比500/5 | 34415 | 202503 | 4
34037837.0 | 0.2S电流互感器高压TA,电流变比600/5 | 34415 | 202503 | 25
34037835.0 | 0.2S电流互感器高压TA,电流变比75/5 | 34415 | 202503 | 24
34037683.0 | 0.2S电流互感器高压TA,电流变比800/5 | 34415 | 202503 | 15
8302000000800012.0 | 0.2S组合互感器电流30/5,电压10000/100 | 34415 | 202503 | 9
8302000003600008.0 | 0.2S组合互感器电流变比20/5，电压变比10000/100 | 34415 | 202503 | 1
34029561.0 | 0.2S组合互感器组合互感器,电流变比40/5,电压变比10000/100 | 34415 | 202503 | 1
8302000000500019.0 | 0.2S高压TA电流互感器100/5 | 34415 | 202503 | 4
8302000004100003.0 | 0.2电压互感器高压TV220000/100 | 34415 | 202503 | 12
8302000003800003.0 | 0.2电压互感器高压TV35000/100 | 34415 | 202503 | 20
8302000000500009.0 | 0.2高压TV电压互感器10000/100 | 34415 | 202503 | 73
34000201.0 | 0.5S三相三线经互感器接入智能电能表,3×100V,1.5(6)A,安徽工业RS-485通信,电子式-智能无费控 | 34415 | 202503 | 1
34000565.0 | 0.5S三相四线经互感器接入智能电能表,3×220/380V,1.5(6)A,安徽工业RS-485通信,电子式-智能无费控 | 34415 | 202503 | 3
34001298.0 | 0.5S低压电流互感器100/5 | 34415 | 202503 | 115
34001212.0 | 0.5S低压电流互感器150/5 | 34415 | 202503 | 323
34001075.0 | 0.5S低压电流互感器200/5 | 34415 | 202503 | 372
34001073.0 | 0.5S低压电流互感器300/5 | 34415 | 202503 | 267
34001080.0 | 0.5S低压电流互感器400/5 | 34415 | 202503 | 2
34038114.0 | 0.5S电流互感器低压TA,电流变比150/5 | 34415 | 202503 | 18
34038283.0 | 0.5S电流互感器低压TA,电流变比50/5 | 34415 | 202503 | 3
34000200.0 | 1.0三相四线直接接入智能电能表,3×220/380V,5(60)A,安徽居民HPLC,电子式-智能远程费控 | 34415 | 202503 | 3
34000669.0 | 1.0三相四线直接接入智能电能表,3×220/380V,5(60)A,安徽工业HPLC,电子式-智能远程费控 | 34415 | 202503 | 118
34000233.0 | 1.0三相四线经互感器接入智能电能表,3×220/380V,1.5(6)A,安徽居民HPLC,电子式-智能远程费控 | 34415 | 202503 | 2
34000608.0 | 1.0三相四线经互感器接入智能电能表,3×220/380V,1.5(6)A,安徽工业HPLC,电子式-智能远程费控 | 34415 | 202503 | 6
34000204.0 | 1.0三相四线经互感器接入智能电能表,3×220/380V,1.5(6)A,安徽工业RS-485通信,电子式-智能远程费控 | 34415 | 202503 | 1
8305000000900019.0 | 12表位计量箱（3×4） | 34415 | 202503 | 254
8305000004400003.0 | 12表位计量箱（4×3） | 34415 | 202503 | 7
8305000000000002.0 | 16表位计量箱（4×4） | 34415 | 202503 | 78
8305000000900014.0 | 1表位计量箱（1×1） | 34415 | 202503 | 5099
34000193.0 | 2.0单相直接接入智能电能表,220V,5(60)A,安徽居民HPLC,电子式-智能远程费控 | 34415 | 202503 | 25
8305000003600012.0 | 20表位计量箱（4×5） | 34415 | 202503 | 19
8305000000900022.0 | 2表位计量柜（1×2） | 34415 | 202503 | 23
8305000000900015.0 | 2表位计量箱（1×2） | 34415 | 202503 | 248
8343000000900032.0 | 4G,中国电信,包月 | 34415 | 202503 | 21
8343000000900044.0 | 4G,中国移动,包月 | 34415 | 202503 | 81
8343000000900045.0 | 4G,中国移动,包流量 | 34415 | 202503 | 23
8343000000900038.0 | 4G,中国联通,包月 | 34415 | 202503 | 3
8305000004700002.0 | 4表位计量箱（1×4） | 34415 | 202503 | 15
8305000000900016.0 | 4表位计量箱（2×2） | 34415 | 202503 | 10
8343000000900035.0 | 5G,中国电信,包月 | 34415 | 202503 | 4
8305000003500009.0 | 6表位计量箱（2×3） | 34415 | 202503 | 10
8305000000900017.0 | 6表位计量箱（3×2） | 34415 | 202503 | 3
8305000000900025.0 | 8表位计量屏（4×2） | 34415 | 202503 | 1
8305000000600003.0 | 8表位计量箱（2×4） | 34415 | 202503 | 8
8305000004400002.0 | 8表位计量箱（4×2） | 34415 | 202503 | 61
34000196.0 | A级单相直接接入智能电能表,220V,0.25-0.5（60）A,安徽居民HPLC,电子式-智能远程费控 | 34415 | 202503 | 18289
34000213.0 | B级三相四线直接接入智能电能表,3×220/380V,0.2-0.5（60）A,安徽居民HPLC,电子式-智能远程费控 | 34415 | 202503 | 803
34000202.0 | B级三相四线直接接入智能电能表,3×220/380V,0.2-0.5（60）A,安徽工业HPLC,电子式-智能远程费控 | 34415 | 202503 | 2620
34000209.0 | B级三相四线经互感器接入智能电能表,3×220/380V,0.015-0.075（6）A,安徽工业HPLC,电子式-智能远程费控 | 34415 | 202503 | 306
8301000000200003.0 | B级三相四线经互感器接入智能电能表3×220/380V0.015-0.075（6）A安徽居民HPLC电子式-智能远程费控 | 34415 | 202503 | 55
8301000005000002.0 | C三相四线经互感器接入智能电能表3×57.7/100V0.015-0.075（6）A安徽变电站RS-485通信电子式-智能无费控 | 34415 | 202503 | 4
34000311.0 | C级三相三线经互感器接入智能电能表,3×100V,0.003-0.015(1.2)A,安徽变电站RS-485通信,电子式-智能无费控 | 34415 | 202503 | 4
34000745.0 | C级三相三线经互感器接入智能电能表,3×100V,0.015-0.075（6）A,安徽工业RS-485通信,电子式-智能无费控 | 34415 | 202503 | 136
34000214.0 | C级三相四线经互感器接入智能电能表,3×220/380V,0.015-0.075（6）A,安徽工业RS-485通信,电子式-智能无费控 | 34415 | 202503 | 152
34001336.0 | 专变采集终端III型,3x100V,RS-485通信,FDD-LTE+TD-LTE | 34415 | 202503 | 1
34001339.0 | 专变采集终端III型,3×100V,RS-485通信,4G | 34415 | 202503 | 164
34001336.0 | 专变采集终端III型,3×100V,RS-485通信,FDD-LTE+TD-LTE | 34415 | 202503 | 1
34001340.0 | 专变采集终端III型,3×220/380V,RS-485通信,4G | 34415 | 202503 | 69
34000802.0 | 适配1级三相表,本地模块,HPLC | 34415 | 202503 | 180
8354000001500002.0 | 适配1级三相表,本地模块,HPLC+微功率无线双模 | 34415 | 202503 | 3655
34000801.0 | 适配2级单相表,本地模块,HPLC | 34415 | 202503 | 26
8354000001600002.0 | 适配2级单相表,本地模块,HPLC+微功率无线双模 | 34415 | 202503 | 18604
34000804.0 | 适配专变采集终端III型,远程模块,无线公网4G | 34415 | 202503 | 228
8354000001700002.0 | 适配集中器I型,本地模块,HPLC+微功率无线双模 | 34415 | 202503 | 301
34000805.0 | 适配集中器I型,远程模块,无线公网4G | 34415 | 202503 | 301
34001333.0 | 集中器I型,3x220V/380V,HPLC,FDD-LTE+TD-LTE | 34415 | 202503 | 1
34001354.0 | 集中器I型,3×220/380V,HPLC+微功率无线,FDD-LTE+TD-LTE | 34415 | 202503 | 306
|  | 34415 | 202503 | 532
34000518.0 | 0.2S三相四线经互感器接入智能电能表,3×57.7/100V,0.3(1.2)A,安徽工业RS-485通信,电子式-智能无费控 | 34416 | 202503 | 1
34001076.0 | 0.2S低压电流互感器100/5 | 34416 | 202503 | 3
34001308.0 | 0.2S低压电流互感器1000/5 | 34416 | 202503 | 9
34001078.0 | 0.2S低压电流互感器1200/5 | 34416 | 202503 | 3
34001074.0 | 0.2S低压电流互感器400/5 | 34416 | 202503 | 21
34001214.0 | 0.2S低压电流互感器500/5 | 34416 | 202503 | 12
34001299.0 | 0.2S低压电流互感器600/5 | 34416 | 202503 | 39
34001077.0 | 0.2S低压电流互感器800/5 | 34416 | 202503 | 6
34037824.0 | 0.2S电流互感器低压TA,电流变比100/5 | 34416 | 202503 | 15
34037825.0 | 0.2S电流互感器低压TA,电流变比150/5 | 34416 | 202503 | 3
34037823.0 | 0.2S电流互感器低压TA,电流变比300/5 | 34416 | 202503 | 3
34038121.0 | 0.2S电流互感器高压TA,电流变比100/5 | 34416 | 202503 | 2
34037673.0 | 0.2S电流互感器高压TA,电流变比15/5 | 34416 | 202503 | 2
34038286.0 | 0.2S电流互感器高压TA,电流变比150/5 | 34416 | 202503 | 4
34037205.0 | 0.2S电流互感器高压TA,电流变比20/5 | 34416 | 202503 | 6
34037981.0 | 0.2S电流互感器高压TA,电流变比200/5 | 34416 | 202503 | 2
34038146.0 | 0.2S电流互感器高压TA,电流变比250/5 | 34416 | 202503 | 1
34037212.0 | 0.2S电流互感器高压TA,电流变比30/5 | 34416 | 202503 | 2
34037349.0 | 0.2S电流互感器高压TA,电流变比300/5 | 34416 | 202503 | 2
34037675.0 | 0.2S电流互感器高压TA,电流变比40/5 | 34416 | 202503 | 6
34037834.0 | 0.2S电流互感器高压TA,电流变比50/5 | 34416 | 202503 | 6
34038311.0 | 0.2S电流互感器高压TA,电流变比800/1 | 34416 | 202503 | 5
8302000003000003.0 | 0.2电压互感器高压TV110000/100 | 34416 | 202503 | 3
8302000000500009.0 | 0.2高压TV电压互感器10000/100 | 34416 | 202503 | 22
34000609.0 | 0.5S三相三线经互感器接入智能电能表,3×100V,1.5(6)A,安徽变电站RS-485通信,电子式-智能无费控 | 34416 | 202503 | 4
34000201.0 | 0.5S三相三线经互感器接入智能电能表,3×100V,1.5(6)A,安徽工业RS-485通信,电子式-智能无费控 | 34416 | 202503 | 2
34000565.0 | 0.5S三相四线经互感器接入智能电能表,3×220/380V,1.5(6)A,安徽工业RS-485通信,电子式-智能无费控 | 34416 | 202503 | 2
34001298.0 | 0.5S低压电流互感器100/5 | 34416 | 202503 | 63
34001212.0 | 0.5S低压电流互感器150/5 | 34416 | 202503 | 186
34001075.0 | 0.5S低压电流互感器200/5 | 34416 | 202503 | 72
34001073.0 | 0.5S低压电流互感器300/5 | 34416 | 202503 | 81
34038114.0 | 0.5S电流互感器低压TA,电流变比150/5 | 34416 | 202503 | 3
34000200.0 | 1.0三相四线直接接入智能电能表,3×220/380V,5(60)A,安徽居民HPLC,电子式-智能远程费控 | 34416 | 202503 | 23
34000669.0 | 1.0三相四线直接接入智能电能表,3×220/380V,5(60)A,安徽工业HPLC,电子式-智能远程费控 | 34416 | 202503 | 96
34000608.0 | 1.0三相四线经互感器接入智能电能表,3×220/380V,1.5(6)A,安徽工业HPLC,电子式-智能远程费控 | 34416 | 202503 | 7
8305000000900019.0 | 12表位计量箱（3×4） | 34416 | 202503 | 118
8305000000000002.0 | 16表位计量箱（4×4） | 34416 | 202503 | 1
8305000000900014.0 | 1表位计量箱（1×1） | 34416 | 202503 | 1454
34000193.0 | 2.0单相直接接入智能电能表,220V,5(60)A,安徽居民HPLC,电子式-智能远程费控 | 34416 | 202503 | 41
8305000000900022.0 | 2表位计量柜（1×2） | 34416 | 202503 | 11
8305000000900015.0 | 2表位计量箱（1×2） | 34416 | 202503 | 105
8343000000900031.0 | 4G,中国电信,包年 | 34416 | 202503 | 1
8343000000900032.0 | 4G,中国电信,包月 | 34416 | 202503 | 23
8343000000900033.0 | 4G,中国电信,包流量 | 34416 | 202503 | 4
8343000000900043.0 | 4G,中国移动,包年 | 34416 | 202503 | 5
8343000000900044.0 | 4G,中国移动,包月 | 34416 | 202503 | 23
8343000000900038.0 | 4G,中国联通,包月 | 34416 | 202503 | 24
8305000000900016.0 | 4表位计量箱（2×2） | 34416 | 202503 | 45
8343000000900041.0 | 5G,中国联通,包月 | 34416 | 202503 | 1
8305000003500009.0 | 6表位计量箱（2×3） | 34416 | 202503 | 1
8305000000900017.0 | 6表位计量箱（3×2） | 34416 | 202503 | 591
8305000000900018.0 | 9表位计量箱（3×3） | 34416 | 202503 | 5
34000196.0 | A级单相直接接入智能电能表,220V,0.25-0.5（60）A,安徽居民HPLC,电子式-智能远程费控 | 34416 | 202503 | 4526
34000213.0 | B级三相四线直接接入智能电能表,3×220/380V,0.2-0.5（60）A,安徽居民HPLC,电子式-智能远程费控 | 34416 | 202503 | 204
34000202.0 | B级三相四线直接接入智能电能表,3×220/380V,0.2-0.5（60）A,安徽工业HPLC,电子式-智能远程费控 | 34416 | 202503 | 784
34000209.0 | B级三相四线经互感器接入智能电能表,3×220/380V,0.015-0.075（6）A,安徽工业HPLC,电子式-智能远程费控 | 34416 | 202503 | 135
8301000000200003.0 | B级三相四线经互感器接入智能电能表3×220/380V0.015-0.075（6）A安徽居民HPLC电子式-智能远程费控 | 34416 | 202503 | 10
34000718.0 | C级三相三线经互感器接入智能电能表,3×100V,0.015-0.075（6）A,安徽变电站RS-485通信,电子式-智能无费控 | 34416 | 202503 | 23
34000745.0 | C级三相三线经互感器接入智能电能表,3×100V,0.015-0.075（6）A,安徽工业RS-485通信,电子式-智能无费控 | 34416 | 202503 | 45
34000214.0 | C级三相四线经互感器接入智能电能表,3×220/380V,0.015-0.075（6）A,安徽工业RS-485通信,电子式-智能无费控 | 34416 | 202503 | 46
34001339.0 | 专变采集终端III型,3x100V,RS-485通信,4G | 34416 | 202503 | 1
34001336.0 | 专变采集终端III型,3x100V,RS-485通信,FDD-LTE+TD-LTE | 34416 | 202503 | 1
34001339.0 | 专变采集终端III型,3×100V,RS-485通信,4G | 34416 | 202503 | 59
34001336.0 | 专变采集终端III型,3×100V,RS-485通信,FDD-LTE+TD-LTE | 34416 | 202503 | 1
34001340.0 | 专变采集终端III型,3×220/380V,RS-485通信,4G | 34416 | 202503 | 25
34000802.0 | 适配1级三相表,本地模块,HPLC | 34416 | 202503 | 139
8354000001500002.0 | 适配1级三相表,本地模块,HPLC+微功率无线双模 | 34416 | 202503 | 1096
34000801.0 | 适配2级单相表,本地模块,HPLC | 34416 | 202503 | 210
8354000001600002.0 | 适配2级单相表,本地模块,HPLC+微功率无线双模 | 34416 | 202503 | 4532
34000804.0 | 适配专变采集终端III型,远程模块,无线公网4G | 34416 | 202503 | 81
34000803.0 | 适配集中器I型,本地模块,HPLC | 34416 | 202503 | 2
8354000001700002.0 | 适配集中器I型,本地模块,HPLC+微功率无线双模 | 34416 | 202503 | 254
34000805.0 | 适配集中器I型,远程模块,无线公网4G | 34416 | 202503 | 256
34001354.0 | 集中器I型,3×220/380V,HPLC+微功率无线,FDD-LTE+TD-LTE | 34416 | 202503 | 257
34001335.0 | 集中器I型,3×220/380V,HPLC,4G | 34416 | 202503 | 3
|  | 34416 | 202503 | 160
8302000003700003.0 | 0.2S,组合互感器,组合互感器,100/5,10000/100,0.2 | 34417 | 202503 | 2
34000717.0 | 0.2S三相三线经互感器接入智能电能表,3×100V,1.5(6)A,安徽工业RS-485通信,电子式-智能无费控 | 34417 | 202503 | 14
34000518.0 | 0.2S三相四线经互感器接入智能电能表,3×57.7/100V,0.3(1.2)A,安徽工业RS-485通信,电子式-智能无费控 | 34417 | 202503 | 2
34001308.0 | 0.2S低压电流互感器1000/5 | 34417 | 202503 | 27
34001078.0 | 0.2S低压电流互感器1200/5 | 34417 | 202503 | 6
34001081.0 | 0.2S低压电流互感器1500/5 | 34417 | 202503 | 12
34001074.0 | 0.2S低压电流互感器400/5 | 34417 | 202503 | 204
34001214.0 | 0.2S低压电流互感器500/5 | 34417 | 202503 | 90
34001299.0 | 0.2S低压电流互感器600/5 | 34417 | 202503 | 123
34001077.0 | 0.2S低压电流互感器800/5 | 34417 | 202503 | 123
34038121.0 | 0.2S电流互感器高压TA,电流变比100/5 | 34417 | 202503 | 2
34038355.0 | 0.2S电流互感器高压TA,电流变比1200/1 | 34417 | 202503 | 1
34038286.0 | 0.2S电流互感器高压TA,电流变比150/5 | 34417 | 202503 | 8
34037981.0 | 0.2S电流互感器高压TA,电流变比200/5 | 34417 | 202503 | 10
34038130.0 | 0.2S电流互感器高压TA,电流变比25/5 | 34417 | 202503 | 2
34038146.0 | 0.2S电流互感器高压TA,电流变比250/5 | 34417 | 202503 | 2
34037878.0 | 0.2S电流互感器高压TA,电流变比2500/1 | 34417 | 202503 | 1
34037212.0 | 0.2S电流互感器高压TA,电流变比30/5 | 34417 | 202503 | 2
34038145.0 | 0.2S电流互感器高压TA,电流变比300/1 | 34417 | 202503 | 1
34037349.0 | 0.2S电流互感器高压TA,电流变比300/5 | 34417 | 202503 | 8
34037834.0 | 0.2S电流互感器高压TA,电流变比50/5 | 34417 | 202503 | 4
34037366.0 | 0.2S电流互感器高压TA,电流变比600/1 | 34417 | 202503 | 2
34037837.0 | 0.2S电流互感器高压TA,电流变比600/5 | 34417 | 202503 | 22
34037835.0 | 0.2S电流互感器高压TA,电流变比75/5 | 34417 | 202503 | 8
34038311.0 | 0.2S电流互感器高压TA,电流变比800/1 | 34417 | 202503 | 3
8302000000800021.0 | 0.2S组合互感器电流120/5,电流10000/100 | 34417 | 202503 | 1
8302000000800012.0 | 0.2S组合互感器电流30/5,电压10000/100 | 34417 | 202503 | 1
8302000000800015.0 | 0.2S组合互感器电流60/5,电压10000/100 | 34417 | 202503 | 1
8302000000800009.0 | 0.2S组合互感器组合互感器电流变比75/5,电压变比10000/100 | 34417 | 202503 | 7
8302000001400002.0 | 0.2S组合互感器，电流变比50/5，电压变比10000/100，TV精度0.2 | 34417 | 202503 | 1
8302000003000003.0 | 0.2电压互感器高压TV110000/100 | 34417 | 202503 | 3
8302000004100003.0 | 0.2电压互感器高压TV220000/100 | 34417 | 202503 | 3
8302000000500009.0 | 0.2高压TV电压互感器10000/100 | 34417 | 202503 | 79
34000614.0 | 0.5S三相三线经互感器接入智能电能表,3×100V,0.3(1.2)A,安徽变电站RS-485通信,电子式-智能无费控 | 34417 | 202503 | 1
34000201.0 | 0.5S三相三线经互感器接入智能电能表,3×100V,1.5(6)A,安徽工业RS-485通信,电子式-智能无费控 | 34417 | 202503 | 5
34000565.0 | 0.5S三相四线经互感器接入智能电能表,3×220/380V,1.5(6)A,安徽工业RS-485通信,电子式-智能无费控 | 34417 | 202503 | 1
34001298.0 | 0.5S低压电流互感器100/5 | 34417 | 202503 | 225
34001212.0 | 0.5S低压电流互感器150/5 | 34417 | 202503 | 399
34001075.0 | 0.5S低压电流互感器200/5 | 34417 | 202503 | 162
34001073.0 | 0.5S低压电流互感器300/5 | 34417 | 202503 | 189
34001217.0 | 0.5S低压电流互感器75/5 | 34417 | 202503 | 6
34038114.0 | 0.5S电流互感器低压TA,电流变比150/5 | 34417 | 202503 | 20
34037351.0 | 0.5S电流互感器低压TA,电流变比1500/5 | 34417 | 202503 | 9
34038118.0 | 0.5S电流互感器低压TA,电流变比200/5 | 34417 | 202503 | 5
34038116.0 | 0.5S电流互感器低压TA,电流变比300/5 | 34417 | 202503 | 3
34038119.0 | 0.5S电流互感器低压TA,电流变比500/5 | 34417 | 202503 | 3
34038137.0 | 0.5S电流互感器高压TA,电流变比600/5 | 34417 | 202503 | 12
34000200.0 | 1.0三相四线直接接入智能电能表,3×220/380V,5(60)A,安徽居民HPLC,电子式-智能远程费控 | 34417 | 202503 | 3
34000669.0 | 1.0三相四线直接接入智能电能表,3×220/380V,5(60)A,安徽工业HPLC,电子式-智能远程费控 | 34417 | 202503 | 79
34000608.0 | 1.0三相四线经互感器接入智能电能表,3×220/380V,1.5(6)A,安徽工业HPLC,电子式-智能远程费控 | 34417 | 202503 | 10
34000204.0 | 1.0三相四线经互感器接入智能电能表,3×220/380V,1.5(6)A,安徽工业RS-485通信,电子式-智能远程费控 | 34417 | 202503 | 1
8305000000500003.0 | 10表位计量箱（2×5） | 34417 | 202503 | 7
8305000000900019.0 | 12表位计量箱（3×4） | 34417 | 202503 | 105
8305000004400003.0 | 12表位计量箱（4×3） | 34417 | 202503 | 172
8305000000000002.0 | 16表位计量箱（4×4） | 34417 | 202503 | 144
8305000000900014.0 | 1表位计量箱（1×1） | 34417 | 202503 | 451
34000193.0 | 2.0单相直接接入智能电能表,220V,5(60)A,安徽居民HPLC,电子式-智能远程费控 | 34417 | 202503 | 190
8305000003600012.0 | 20表位计量箱（4×5） | 34417 | 202503 | 288
8343000000900032.0 | 4G,中国电信,包月 | 34417 | 202503 | 1
8343000000900044.0 | 4G,中国移动,包月 | 34417 | 202503 | 83
8343000000900038.0 | 4G,中国联通,包月 | 34417 | 202503 | 42
8305000000900016.0 | 4表位计量箱（2×2） | 34417 | 202503 | 127
8305000005300003.0 | 6表位计量屏（3×2） | 34417 | 202503 | 1
8305000000900017.0 | 6表位计量箱（3×2） | 34417 | 202503 | 45
34000196.0 | A级单相直接接入智能电能表,220V,0.25-0.5（60）A,安徽居民HPLC,电子式-智能远程费控 | 34417 | 202503 | 11982
8301000005500002.0 | A级单相直接接入智能电能表,220V,0.25-0.5（60）A,安徽工业HPLC,电子式-智能远程费控 | 34417 | 202503 | 1
34000213.0 | B级三相四线直接接入智能电能表,3×220/380V,0.2-0.5（60）A,安徽居民HPLC,电子式-智能远程费控 | 34417 | 202503 | 290
34000202.0 | B级三相四线直接接入智能电能表,3×220/380V,0.2-0.5（60）A,安徽工业HPLC,电子式-智能远程费控 | 34417 | 202503 | 1905
34000209.0 | B级三相四线经互感器接入智能电能表,3×220/380V,0.015-0.075（6）A,安徽工业HPLC,电子式-智能远程费控 | 34417 | 202503 | 320
8301000000200003.0 | B级三相四线经互感器接入智能电能表3×220/380V0.015-0.075（6）A安徽居民HPLC电子式-智能远程费控 | 34417 | 202503 | 46
34000718.0 | C级三相三线经互感器接入智能电能表,3×100V,0.015-0.075（6）A,安徽变电站RS-485通信,电子式-智能无费控 | 34417 | 202503 | 3
34000745.0 | C级三相三线经互感器接入智能电能表,3×100V,0.015-0.075（6）A,安徽工业RS-485通信,电子式-智能无费控 | 34417 | 202503 | 105
34000214.0 | C级三相四线经互感器接入智能电能表,3×220/380V,0.015-0.075（6）A,安徽工业RS-485通信,电子式-智能无费控 | 34417 | 202503 | 177
8301000003600013.0 | C级三相四线经互感器接入智能电能表3×57.7/100V0.015-0.075（6）A安徽工业RS-485通信电子式-智能无费控 | 34417 | 202503 | 1
34000575.0 | D级三相四线经互感器接入智能电能表,3×57.7/100V,0.003-0.015(1.2)A,安徽工业RS-485通信,电子式-智能无费控 | 34417 | 202503 | 2
34001339.0 | 专变采集终端III型,3x100V,RS-485通信,4G | 34417 | 202503 | 3
34001340.0 | 专变采集终端III型,3x220V/380V,RS-485通信,4G | 34417 | 202503 | 53
34001334.0 | 专变采集终端III型,3x220V/380V,RS-485通信,FDD-LTE+TD-LTE | 34417 | 202503 | 72
34001339.0 | 专变采集终端III型,3×100V,RS-485通信,4G | 34417 | 202503 | 141
34001336.0 | 专变采集终端III型,3×100V,RS-485通信,FDD-LTE+TD-LTE | 34417 | 202503 | 1
34001340.0 | 专变采集终端III型,3×220/380V,RS-485通信,4G | 34417 | 202503 | 200
8309000006800003.0 | 厂站电能量采集终端,220V,RS-485,通信光纤 | 34417 | 202503 | 1
34000802.0 | 适配1级三相表,本地模块,HPLC | 34417 | 202503 | 124
8354000001500002.0 | 适配1级三相表,本地模块,HPLC+微功率无线双模 | 34417 | 202503 | 2454
34000801.0 | 适配2级单相表,本地模块,HPLC | 34417 | 202503 | 276
8354000001600002.0 | 适配2级单相表,本地模块,HPLC+微功率无线双模 | 34417 | 202503 | 11779
34000804.0 | 适配专变采集终端III型,远程模块,无线公网4G | 34417 | 202503 | 264
34000803.0 | 适配集中器I型,本地模块,HPLC | 34417 | 202503 | 59
8354000001700002.0 | 适配集中器I型,本地模块,HPLC+微功率无线双模 | 34417 | 202503 | 1050
34000805.0 | 适配集中器I型,远程模块,无线公网4G | 34417 | 202503 | 1068
34001335.0 | 集中器I型,3x220V/380V,HPLC,4G | 34417 | 202503 | 52
34001333.0 | 集中器I型,3x220V/380V,HPLC,FDD-LTE+TD-LTE | 34417 | 202503 | 69
34001354.0 | 集中器I型,3×220/380V,HPLC+微功率无线,FDD-LTE+TD-LTE | 34417 | 202503 | 1063
34001335.0 | 集中器I型,3×220/380V,HPLC,4G | 34417 | 202503 | 41
|  | 34417 | 202503 | 329
34000802.0 | 适配1级三相表,本地模块,HPLC | 34101 | 202504 | 1
8354000001500002.0 | 适配1级三相表,本地模块,HPLC+微功率无线双模 | 34101 | 202504 | 4
34000801.0 | 适配2级单相表,本地模块,HPLC | 34101 | 202504 | 1
8354000001600002.0 | 适配2级单相表,本地模块,HPLC+微功率无线双模 | 34101 | 202504 | 3
34000804.0 | 适配专变采集终端III型,远程模块,无线公网4G | 34101 | 202504 | 68
34000803.0 | 适配集中器I型,本地模块,HPLC | 34101 | 202504 | 4
8354000001700002.0 | 适配集中器I型,本地模块,HPLC+微功率无线双模 | 34101 | 202504 | 64
34000805.0 | 适配集中器I型,远程模块,无线公网4G | 34101 | 202504 | 68
8302000003700003.0 | 0.2S,组合互感器,组合互感器,100/5,10000/100,0.2 | 34401 | 202504 | 4
34000723.0 | 0.2S三相三线经互感器接入智能电能表,3×100V,0.3(1.2)A,安徽变电站RS-485通信,电子式-智能无费控 | 34401 | 202504 | 1
34001076.0 | 0.2S低压电流互感器100/5 | 34401 | 202504 | 3
34001308.0 | 0.2S低压电流互感器1000/5 | 34401 | 202504 | 51
34001078.0 | 0.2S低压电流互感器1200/5 | 34401 | 202504 | 3
34001081.0 | 0.2S低压电流互感器1500/5 | 34401 | 202504 | 30
34001074.0 | 0.2S低压电流互感器400/5 | 34401 | 202504 | 288
34001214.0 | 0.2S低压电流互感器500/5 | 34401 | 202504 | 144
34001299.0 | 0.2S低压电流互感器600/5 | 34401 | 202504 | 396
34001077.0 | 0.2S低压电流互感器800/5 | 34401 | 202504 | 558
34037824.0 | 0.2S电流互感器低压TA,电流变比100/5 | 34401 | 202504 | 39
34037339.0 | 0.2S电流互感器低压TA,电流变比1000/5 | 34401 | 202504 | 18
34037524.0 | 0.2S电流互感器低压TA,电流变比1200/5 | 34401 | 202504 | 24
34037825.0 | 0.2S电流互感器低压TA,电流变比150/5 | 34401 | 202504 | 9
34037840.0 | 0.2S电流互感器低压TA,电流变比1500/5 | 34401 | 202504 | 66
34037586.0 | 0.2S电流互感器低压TA,电流变比1600/5 | 34401 | 202504 | 12
34038285.0 | 0.2S电流互感器低压TA,电流变比200/5 | 34401 | 202504 | 3
34037526.0 | 0.2S电流互感器低压TA,电流变比2000/5 | 34401 | 202504 | 21
34038280.0 | 0.2S电流互感器低压TA,电流变比800/5 | 34401 | 202504 | 2
34038169.0 | 0.2S电流互感器干式TA,电流变比100/5 | 34401 | 202504 | 6
34037717.0 | 0.2S电流互感器干式TA,电流变比150/5 | 34401 | 202504 | 16
34037461.0 | 0.2S电流互感器干式TA,电流变比20/5 | 34401 | 202504 | 2
34037875.0 | 0.2S电流互感器干式TA,电流变比200/5 | 34401 | 202504 | 10
34037283.0 | 0.2S电流互感器干式TA,电流变比25/5 | 34401 | 202504 | 2
34037391.0 | 0.2S电流互感器干式TA,电流变比250/5 | 34401 | 202504 | 4
34037245.0 | 0.2S电流互感器干式TA,电流变比30/5 | 34401 | 202504 | 2
34037708.0 | 0.2S电流互感器干式TA,电流变比300/5 | 34401 | 202504 | 10
34037876.0 | 0.2S电流互感器干式TA,电流变比400/5 | 34401 | 202504 | 16
34038165.0 | 0.2S电流互感器干式TA,电流变比600/5 | 34401 | 202504 | 48
34037720.0 | 0.2S电流互感器干式TA,电流变比75/5 | 34401 | 202504 | 20
34038289.0 | 0.2S电流互感器高压TA,电流变比10/5 | 34401 | 202504 | 2
34038121.0 | 0.2S电流互感器高压TA,电流变比100/5 | 34401 | 202504 | 10
34037673.0 | 0.2S电流互感器高压TA,电流变比15/5 | 34401 | 202504 | 2
34037205.0 | 0.2S电流互感器高压TA,电流变比20/5 | 34401 | 202504 | 2
34037981.0 | 0.2S电流互感器高压TA,电流变比200/5 | 34401 | 202504 | 4
34038130.0 | 0.2S电流互感器高压TA,电流变比25/5 | 34401 | 202504 | 2
34037349.0 | 0.2S电流互感器高压TA,电流变比300/5 | 34401 | 202504 | 2
34037675.0 | 0.2S电流互感器高压TA,电流变比40/5 | 34401 | 202504 | 2
34038292.0 | 0.2S电流互感器高压TA,电流变比400/5 | 34401 | 202504 | 4
34037834.0 | 0.2S电流互感器高压TA,电流变比50/5 | 34401 | 202504 | 4
34037458.0 | 0.2S电流互感器高压TA,电流变比500/1 | 34401 | 202504 | 4
34037830.0 | 0.2S电流互感器高压TA,电流变比500/5 | 34401 | 202504 | 2
34037353.0 | 0.2S电流互感器高压TA,电流变比60/5 | 34401 | 202504 | 8
34037837.0 | 0.2S电流互感器高压TA,电流变比600/5 | 34401 | 202504 | 72
8302000000800004.0 | 0.2S组合互感器,电流15/5,电压10000/100 | 34401 | 202504 | 2
8302000000800025.0 | 0.2S组合互感器电流150/5,电压10000/100 | 34401 | 202504 | 2
8302000000800015.0 | 0.2S组合互感器电流60/5,电压10000/100 | 34401 | 202504 | 2
8302000003600008.0 | 0.2S组合互感器电流变比20/5，电压变比10000/100 | 34401 | 202504 | 2
8302000003500006.0 | 0.2S组合互感器电流变比200/5，电压变比10000/100 | 34401 | 202504 | 1
8302000007600005.0 | 0.2S组合互感器电流变比25/5，电压变比10000/100 | 34401 | 202504 | 7
8302000003500004.0 | 0.2S组合互感器组合互感器40/5，10000/100 | 34401 | 202504 | 1
8302000000500015.0 | 0.2S高压TA电流互感器30/5 | 34401 | 202504 | 2
8302000002900002.0 | 0.2电压互感器高压TV，6000/100 | 34401 | 202504 | 4
34037210.0 | 0.2电流互感器低压TA,电流变比200/5 | 34401 | 202504 | 3
8302000000500009.0 | 0.2高压TV电压互感器10000/100 | 34401 | 202504 | 108
34000609.0 | 0.5S三相三线经互感器接入智能电能表,3×100V,1.5(6)A,安徽变电站RS-485通信,电子式-智能无费控 | 34401 | 202504 | 1
34000201.0 | 0.5S三相三线经互感器接入智能电能表,3×100V,1.5(6)A,安徽工业RS-485通信,电子式-智能无费控 | 34401 | 202504 | 54
34000565.0 | 0.5S三相四线经互感器接入智能电能表,3×220/380V,1.5(6)A,安徽工业RS-485通信,电子式-智能无费控 | 34401 | 202504 | 32
34001298.0 | 0.5S低压电流互感器100/5 | 34401 | 202504 | 358
34001212.0 | 0.5S低压电流互感器150/5 | 34401 | 202504 | 423
34001075.0 | 0.5S低压电流互感器200/5 | 34401 | 202504 | 621
34001073.0 | 0.5S低压电流互感器300/5 | 34401 | 202504 | 498
34001217.0 | 0.5S低压电流互感器75/5 | 34401 | 202504 | 126
34038118.0 | 0.5S电流互感器低压TA,电流变比200/5 | 34401 | 202504 | 2
34038117.0 | 0.5S电流互感器低压TA,电流变比250/5 | 34401 | 202504 | 5
34000200.0 | 1.0三相四线直接接入智能电能表,3×220/380V,5(60)A,安徽居民HPLC,电子式-智能远程费控 | 34401 | 202504 | 6
34000669.0 | 1.0三相四线直接接入智能电能表,3×220/380V,5(60)A,安徽工业HPLC,电子式-智能远程费控 | 34401 | 202504 | 155
34000508.0 | 1.0三相四线直接接入智能电能表,3×220/380V,5(60)A,安徽工业RS-485通信,电子式-智能远程费控 | 34401 | 202504 | 3
34000535.0 | 1.0三相四线直接接入智能电能表,3×220/380V,5(60)A,安徽工业窄带载波,电子式-智能远程费控 | 34401 | 202504 | 5
34000608.0 | 1.0三相四线经互感器接入智能电能表,3×220/380V,1.5(6)A,安徽工业HPLC,电子式-智能远程费控 | 34401 | 202504 | 83
34000204.0 | 1.0三相四线经互感器接入智能电能表,3×220/380V,1.5(6)A,安徽工业RS-485通信,电子式-智能远程费控 | 34401 | 202504 | 20
8305000002000002.0 | 12表位计量箱（2×6） | 34401 | 202504 | 51
8305000000900019.0 | 12表位计量箱（3×4） | 34401 | 202504 | 487
8305000004400003.0 | 12表位计量箱（4×3） | 34401 | 202504 | 368
8305000000200004.0 | 15表位计量箱（3×5） | 34401 | 202504 | 11
8305000003500010.0 | 16表位计量箱（2×8） | 34401 | 202504 | 12
8305000000000002.0 | 16表位计量箱（4×4） | 34401 | 202504 | 1524
8305000003500011.0 | 18表位计量箱（3×6） | 34401 | 202504 | 16
8305000000900014.0 | 1表位计量箱（1×1） | 34401 | 202504 | 6504
34000193.0 | 2.0单相直接接入智能电能表,220V,5(60)A,安徽居民HPLC,电子式-智能远程费控 | 34401 | 202504 | 226
34000195.0 | 2.0单相直接接入智能电能表,220V,5(60)A,安徽居民RS-485通信,电子式-智能远程费控 | 34401 | 202504 | 2
34000194.0 | 2.0单相直接接入智能电能表,220V,5(60)A,安徽居民窄带载波,电子式-智能远程费控 | 34401 | 202504 | 128
8305000003600012.0 | 20表位计量箱（4×5） | 34401 | 202504 | 308
8305000000900022.0 | 2表位计量柜（1×2） | 34401 | 202504 | 30
8305000000900015.0 | 2表位计量箱（1×2） | 34401 | 202504 | 391
8343000000900032.0 | 4G,中国电信,包月 | 34401 | 202504 | 4
8343000000900033.0 | 4G,中国电信,包流量 | 34401 | 202504 | 1
8343000000900044.0 | 4G,中国移动,包月 | 34401 | 202504 | 254
8343000000900045.0 | 4G,中国移动,包流量 | 34401 | 202504 | 31
8343000000900038.0 | 4G,中国联通,包月 | 34401 | 202504 | 6
8343000000900039.0 | 4G,中国联通,包流量 | 34401 | 202504 | 79
8305000004700002.0 | 4表位计量箱（1×4） | 34401 | 202504 | 19
8305000000900016.0 | 4表位计量箱（2×2） | 34401 | 202504 | 107
8343000000900047.0 | 5G,中国移动,包月 | 34401 | 202504 | 276
8343000000900041.0 | 5G,中国联通,包月 | 34401 | 202504 | 30
8305000000900017.0 | 6表位计量箱（3×2） | 34401 | 202504 | 76
8305000000900018.0 | 9表位计量箱（3×3） | 34401 | 202504 | 227
34000196.0 | A级单相直接接入智能电能表,220V,0.25-0.5（60）A,安徽居民HPLC,电子式-智能远程费控 | 34401 | 202504 | 29473
8301000005500002.0 | A级单相直接接入智能电能表,220V,0.25-0.5（60）A,安徽工业HPLC,电子式-智能远程费控 | 34401 | 202504 | 151
34000213.0 | B级三相四线直接接入智能电能表,3×220/380V,0.2-0.5（60）A,安徽居民HPLC,电子式-智能远程费控 | 34401 | 202504 | 1339
34000202.0 | B级三相四线直接接入智能电能表,3×220/380V,0.2-0.5（60）A,安徽工业HPLC,电子式-智能远程费控 | 34401 | 202504 | 2650
34000209.0 | B级三相四线经互感器接入智能电能表,3×220/380V,0.015-0.075（6）A,安徽工业HPLC,电子式-智能远程费控 | 34401 | 202504 | 1133
8301000000200003.0 | B级三相四线经互感器接入智能电能表3×220/380V0.015-0.075（6）A安徽居民HPLC电子式-智能远程费控 | 34401 | 202504 | 82
34000311.0 | C级三相三线经互感器接入智能电能表,3×100V,0.003-0.015(1.2)A,安徽变电站RS-485通信,电子式-智能无费控 | 34401 | 202504 | 55
34000718.0 | C级三相三线经互感器接入智能电能表,3×100V,0.015-0.075（6）A,安徽变电站RS-485通信,电子式-智能无费控 | 34401 | 202504 | 225
34000745.0 | C级三相三线经互感器接入智能电能表,3×100V,0.015-0.075（6）A,安徽工业RS-485通信,电子式-智能无费控 | 34401 | 202504 | 476
8301000002100002.0 | C级三相三线经互感器接入智能电能表3×100V0.015-0.075（6）A安徽居民RS-485通信电子式-智能无费控 | 34401 | 202504 | 4
8301000006400004.0 | C级三相四线经互感器接入智能电能表,3×220/380V,0.015-0.075（6）A,安徽居民RS-485通信,电子式-智能无费控 | 34401 | 202504 | 1
34000214.0 | C级三相四线经互感器接入智能电能表,3×220/380V,0.015-0.075（6）A,安徽工业RS-485通信,电子式-智能无费控 | 34401 | 202504 | 307
8301000003600013.0 | C级三相四线经互感器接入智能电能表3×57.7/100V0.015-0.075（6）A安徽工业RS-485通信电子式-智能无费控 | 34401 | 202504 | 3
34000720.0 | D级三相三线经互感器接入智能电能表,3×100V,0.015-0.075（6）A,安徽工业RS-485通信,电子式-智能无费控 | 34401 | 202504 | 4
34000269.0 | D级三相四线经互感器接入智能电能表,3×57.7/100V,0.015-0.075（6）A,安徽工业RS-485通信,电子式-智能无费控 | 34401 | 202504 | 1
34001339.0 | 专变采集终端III型,3x100V,RS-485通信,4G | 34401 | 202504 | 6
34001336.0 | 专变采集终端III型,3x100V,RS-485通信,FDD-LTE+TD-LTE | 34401 | 202504 | 1
34001342.0 | 专变采集终端III型,3x100V,RS-485通信,GPRS | 34401 | 202504 | 1
34001340.0 | 专变采集终端III型,3x220V/380V,RS-485通信,4G | 34401 | 202504 | 5
34001334.0 | 专变采集终端III型,3x220V/380V,RS-485通信,FDD-LTE+TD-LTE | 34401 | 202504 | 21
34001339.0 | 专变采集终端III型,3×100V,RS-485通信,4G | 34401 | 202504 | 566
34001340.0 | 专变采集终端III型,3×220/380V,RS-485通信,4G | 34401 | 202504 | 564
34000806.0 | 卡扣式检定封印 | 34401 | 202504 | 32
8309000006800003.0 | 厂站电能量采集终端,220V,RS-485,通信光纤 | 34401 | 202504 | 1
34000802.0 | 适配1级三相表,本地模块,HPLC | 34401 | 202504 | 315
8354000001500002.0 | 适配1级三相表,本地模块,HPLC+微功率无线双模 | 34401 | 202504 | 5098
34000801.0 | 适配2级单相表,本地模块,HPLC | 34401 | 202504 | 251
8354000001600002.0 | 适配2级单相表,本地模块,HPLC+微功率无线双模 | 34401 | 202504 | 29808
34000804.0 | 适配专变采集终端III型,远程模块,无线公网4G | 34401 | 202504 | 1119
34000803.0 | 适配集中器I型,本地模块,HPLC | 34401 | 202504 | 6
8354000001700002.0 | 适配集中器I型,本地模块,HPLC+微功率无线双模 | 34401 | 202504 | 610
34000805.0 | 适配集中器I型,远程模块,无线公网4G | 34401 | 202504 | 610
8309000000900008.0 | 采集器II型,220V,下行通讯：RS-485,上行通讯：窄带载波 | 34401 | 202504 | 15
8309000000900028.0 | 采集器I型,220V,下行通讯：RS-485，上行通讯：窄带载波 | 34401 | 202504 | 1
34001335.0 | 集中器I型,3x220V/380V,HPLC,4G | 34401 | 202504 | 13
34001333.0 | 集中器I型,3x220V/380V,HPLC,FDD-LTE+TD-LTE | 34401 | 202504 | 7
34001354.0 | 集中器I型,3×220/380V,HPLC+微功率无线,FDD-LTE+TD-LTE | 34401 | 202504 | 643
34001335.0 | 集中器I型,3×220/380V,HPLC,4G | 34401 | 202504 | 12
34028004.0 | 集中器I型,3×220/380V,RS-485通信,GPRS通信 | 34401 | 202504 | 1
|  | 34401 | 202504 | 2335
8302000003700003.0 | 0.2S,组合互感器,组合互感器,100/5,10000/100,0.2 | 34402 | 202504 | 3
34045170.0 | 0.2S三相四线经互感器接入多功能表,3×57.7/100V,1(10)A,安徽工业RS-485通信,电子式-多功能 | 34402 | 202504 | 1
8301000006400002.0 | 0.2S三相四线经互感器接入多功能表,3×57.7/100V,3*1(10)A,安徽变电站RS-485通信电子式-智能无费控 | 34402 | 202504 | 4
34000547.0 | 0.2S三相四线经互感器接入智能电能表,3×57.7/100V,0.3(1.2)A,安徽变电站RS-485通信,电子式-智能无费控 | 34402 | 202504 | 2
34001308.0 | 0.2S低压电流互感器1000/5 | 34402 | 202504 | 30
34001078.0 | 0.2S低压电流互感器1200/5 | 34402 | 202504 | 6
34001213.0 | 0.2S低压电流互感器150/5 | 34402 | 202504 | 10
34001074.0 | 0.2S低压电流互感器400/5 | 34402 | 202504 | 216
34001214.0 | 0.2S低压电流互感器500/5 | 34402 | 202504 | 57
34001299.0 | 0.2S低压电流互感器600/5 | 34402 | 202504 | 159
34001216.0 | 0.2S低压电流互感器75/5 | 34402 | 202504 | 3
34001077.0 | 0.2S低压电流互感器800/5 | 34402 | 202504 | 57
34044542.0 | 0.2S电压互感器高压TV,电压变比10000/100 | 34402 | 202504 | 10
34037824.0 | 0.2S电流互感器低压TA,电流变比100/5 | 34402 | 202504 | 9
34037524.0 | 0.2S电流互感器低压TA,电流变比1200/5 | 34402 | 202504 | 3
34037825.0 | 0.2S电流互感器低压TA,电流变比150/5 | 34402 | 202504 | 17
34038285.0 | 0.2S电流互感器低压TA,电流变比200/5 | 34402 | 202504 | 3
34037823.0 | 0.2S电流互感器低压TA,电流变比300/5 | 34402 | 202504 | 15
34038115.0 | 0.2S电流互感器低压TA,电流变比500/5 | 34402 | 202504 | 3
34037672.0 | 0.2S电流互感器低压TA,电流变比600/5 | 34402 | 202504 | 3
34037514.0 | 0.2S电流互感器低压TA,电流变比75/5 | 34402 | 202504 | 3
34038280.0 | 0.2S电流互感器低压TA,电流变比800/5 | 34402 | 202504 | 3
34038121.0 | 0.2S电流互感器高压TA,电流变比100/5 | 34402 | 202504 | 4
34037261.0 | 0.2S电流互感器高压TA,电流变比1250/5 | 34402 | 202504 | 3
34038286.0 | 0.2S电流互感器高压TA,电流变比150/5 | 34402 | 202504 | 6
34037205.0 | 0.2S电流互感器高压TA,电流变比20/5 | 34402 | 202504 | 2
34037981.0 | 0.2S电流互感器高压TA,电流变比200/5 | 34402 | 202504 | 4
34038146.0 | 0.2S电流互感器高压TA,电流变比250/5 | 34402 | 202504 | 4
34037212.0 | 0.2S电流互感器高压TA,电流变比30/5 | 34402 | 202504 | 2
34037349.0 | 0.2S电流互感器高压TA,电流变比300/5 | 34402 | 202504 | 2
34037675.0 | 0.2S电流互感器高压TA,电流变比40/5 | 34402 | 202504 | 2
34038292.0 | 0.2S电流互感器高压TA,电流变比400/5 | 34402 | 202504 | 10
34037834.0 | 0.2S电流互感器高压TA,电流变比50/5 | 34402 | 202504 | 4
34037830.0 | 0.2S电流互感器高压TA,电流变比500/5 | 34402 | 202504 | 2
34037837.0 | 0.2S电流互感器高压TA,电流变比600/5 | 34402 | 202504 | 6
34037835.0 | 0.2S电流互感器高压TA,电流变比75/5 | 34402 | 202504 | 6
34038311.0 | 0.2S电流互感器高压TA,电流变比800/1 | 34402 | 202504 | 3
34037683.0 | 0.2S电流互感器高压TA,电流变比800/5 | 34402 | 202504 | 7
8302000000700067.0 | 0.2S电流互感器高压TA40/5 | 34402 | 202504 | 2
8302000000800012.0 | 0.2S组合互感器电流30/5,电压10000/100 | 34402 | 202504 | 2
8302000003600008.0 | 0.2S组合互感器电流变比20/5，电压变比10000/100 | 34402 | 202504 | 1
34029940.0 | 0.2S组合互感器组合互感器,电流变比15/5,电压变比10000/100 | 34402 | 202504 | 1
34029561.0 | 0.2S组合互感器组合互感器,电流变比40/5,电压变比10000/100 | 34402 | 202504 | 1
34029311.0 | 0.2S组合互感器组合互感器,电流变比75/5,电压变比10000/100 | 34402 | 202504 | 1
8302000003500004.0 | 0.2S组合互感器组合互感器40/5，10000/100 | 34402 | 202504 | 1
8302000000800009.0 | 0.2S组合互感器组合互感器电流变比75/5,电压变比10000/100 | 34402 | 202504 | 1
8302000000500009.0 | 0.2高压TV电压互感器10000/100 | 34402 | 202504 | 42
34000609.0 | 0.5S三相三线经互感器接入智能电能表,3×100V,1.5(6)A,安徽变电站RS-485通信,电子式-智能无费控 | 34402 | 202504 | 1
34000201.0 | 0.5S三相三线经互感器接入智能电能表,3×100V,1.5(6)A,安徽工业RS-485通信,电子式-智能无费控 | 34402 | 202504 | 19
34000565.0 | 0.5S三相四线经互感器接入智能电能表,3×220/380V,1.5(6)A,安徽工业RS-485通信,电子式-智能无费控 | 34402 | 202504 | 15
34001298.0 | 0.5S低压电流互感器100/5 | 34402 | 202504 | 252
34001212.0 | 0.5S低压电流互感器150/5 | 34402 | 202504 | 156
34001075.0 | 0.5S低压电流互感器200/5 | 34402 | 202504 | 249
34001073.0 | 0.5S低压电流互感器300/5 | 34402 | 202504 | 375
34001217.0 | 0.5S低压电流互感器75/5 | 34402 | 202504 | 96
34038114.0 | 0.5S电流互感器低压TA,电流变比150/5 | 34402 | 202504 | 3
34038116.0 | 0.5S电流互感器低压TA,电流变比300/5 | 34402 | 202504 | 3
34037340.0 | 0.5S电流互感器低压TA,电流变比400/5 | 34402 | 202504 | 3
34000200.0 | 1.0三相四线直接接入智能电能表,3×220/380V,5(60)A,安徽居民HPLC,电子式-智能远程费控 | 34402 | 202504 | 9
34000669.0 | 1.0三相四线直接接入智能电能表,3×220/380V,5(60)A,安徽工业HPLC,电子式-智能远程费控 | 34402 | 202504 | 19
34000508.0 | 1.0三相四线直接接入智能电能表,3×220/380V,5(60)A,安徽工业RS-485通信,电子式-智能远程费控 | 34402 | 202504 | 1
34000535.0 | 1.0三相四线直接接入智能电能表,3×220/380V,5(60)A,安徽工业窄带载波,电子式-智能远程费控 | 34402 | 202504 | 1
34000204.0 | 1.0三相四线经互感器接入智能电能表,3×220/380V,1.5(6)A,安徽工业RS-485通信,电子式-智能远程费控 | 34402 | 202504 | 2
8305000000900019.0 | 12表位计量箱（3×4） | 34402 | 202504 | 81
8305000004400003.0 | 12表位计量箱（4×3） | 34402 | 202504 | 768
8305000000000002.0 | 16表位计量箱（4×4） | 34402 | 202504 | 23
8305000000900014.0 | 1表位计量箱（1×1） | 34402 | 202504 | 520
34000193.0 | 2.0单相直接接入智能电能表,220V,5(60)A,安徽居民HPLC,电子式-智能远程费控 | 34402 | 202504 | 9
34000195.0 | 2.0单相直接接入智能电能表,220V,5(60)A,安徽居民RS-485通信,电子式-智能远程费控 | 34402 | 202504 | 3
8305000003600012.0 | 20表位计量箱（4×5） | 34402 | 202504 | 132
8305000000900022.0 | 2表位计量柜（1×2） | 34402 | 202504 | 3
8343000000900032.0 | 4G,中国电信,包月 | 34402 | 202504 | 50
8343000000900033.0 | 4G,中国电信,包流量 | 34402 | 202504 | 4
8343000000900044.0 | 4G,中国移动,包月 | 34402 | 202504 | 91
8343000000900045.0 | 4G,中国移动,包流量 | 34402 | 202504 | 1
8343000000900038.0 | 4G,中国联通,包月 | 34402 | 202504 | 63
8343000000900039.0 | 4G,中国联通,包流量 | 34402 | 202504 | 72
8305000000900016.0 | 4表位计量箱（2×2） | 34402 | 202504 | 604
8343000000900047.0 | 5G,中国移动,包月 | 34402 | 202504 | 1
8343000000900048.0 | 5G,中国移动,包流量 | 34402 | 202504 | 4
8343000000900042.0 | 5G,中国联通,包流量 | 34402 | 202504 | 5
8305000005300003.0 | 6表位计量屏（3×2） | 34402 | 202504 | 1
8305000003500009.0 | 6表位计量箱（2×3） | 34402 | 202504 | 1
8305000000900025.0 | 8表位计量屏（4×2） | 34402 | 202504 | 1
8305000000900018.0 | 9表位计量箱（3×3） | 34402 | 202504 | 183
34000196.0 | A级单相直接接入智能电能表,220V,0.25-0.5（60）A,安徽居民HPLC,电子式-智能远程费控 | 34402 | 202504 | 12496
34000213.0 | B级三相四线直接接入智能电能表,3×220/380V,0.2-0.5（60）A,安徽居民HPLC,电子式-智能远程费控 | 34402 | 202504 | 311
34000202.0 | B级三相四线直接接入智能电能表,3×220/380V,0.2-0.5（60）A,安徽工业HPLC,电子式-智能远程费控 | 34402 | 202504 | 1030
34000209.0 | B级三相四线经互感器接入智能电能表,3×220/380V,0.015-0.075（6）A,安徽工业HPLC,电子式-智能远程费控 | 34402 | 202504 | 511
8301000000200003.0 | B级三相四线经互感器接入智能电能表3×220/380V0.015-0.075（6）A安徽居民HPLC电子式-智能远程费控 | 34402 | 202504 | 8
34000718.0 | C级三相三线经互感器接入智能电能表,3×100V,0.015-0.075（6）A,安徽变电站RS-485通信,电子式-智能无费控 | 34402 | 202504 | 2
34000745.0 | C级三相三线经互感器接入智能电能表,3×100V,0.015-0.075（6）A,安徽工业RS-485通信,电子式-智能无费控 | 34402 | 202504 | 56
34000214.0 | C级三相四线经互感器接入智能电能表,3×220/380V,0.015-0.075（6）A,安徽工业RS-485通信,电子式-智能无费控 | 34402 | 202504 | 80
34000269.0 | D级三相四线经互感器接入智能电能表,3×57.7/100V,0.015-0.075（6）A,安徽工业RS-485通信,电子式-智能无费控 | 34402 | 202504 | 2
34001336.0 | 专变采集终端III型,3x100V,RS-485通信,FDD-LTE+TD-LTE | 34402 | 202504 | 2
34001342.0 | 专变采集终端III型,3x100V,RS-485通信,GPRS | 34402 | 202504 | 1
34001340.0 | 专变采集终端III型,3x220V/380V,RS-485通信,4G | 34402 | 202504 | 2
34001334.0 | 专变采集终端III型,3x220V/380V,RS-485通信,FDD-LTE+TD-LTE | 34402 | 202504 | 18
34001339.0 | 专变采集终端III型,3×100V,RS-485通信,4G | 34402 | 202504 | 71
34001336.0 | 专变采集终端III型,3×100V,RS-485通信,FDD-LTE+TD-LTE | 34402 | 202504 | 4
34001340.0 | 专变采集终端III型,3×220/380V,RS-485通信,4G | 34402 | 202504 | 96
34000806.0 | 卡扣式检定封印 | 34402 | 202504 | 1
8309000006800003.0 | 厂站电能量采集终端,220V,RS-485,通信光纤 | 34402 | 202504 | 1
34000802.0 | 适配1级三相表,本地模块,HPLC | 34402 | 202504 | 39
8354000001500002.0 | 适配1级三相表,本地模块,HPLC+微功率无线双模 | 34402 | 202504 | 1829
34000801.0 | 适配2级单相表,本地模块,HPLC | 34402 | 202504 | 9
8354000001600002.0 | 适配2级单相表,本地模块,HPLC+微功率无线双模 | 34402 | 202504 | 12426
34000804.0 | 适配专变采集终端III型,远程模块,无线公网4G | 34402 | 202504 | 154
34000803.0 | 适配集中器I型,本地模块,HPLC | 34402 | 202504 | 3
8354000001700002.0 | 适配集中器I型,本地模块,HPLC+微功率无线双模 | 34402 | 202504 | 629
34000805.0 | 适配集中器I型,远程模块,无线公网4G | 34402 | 202504 | 631
34001354.0 | 集中器I型,3×220/380V,HPLC+微功率无线,FDD-LTE+TD-LTE | 34402 | 202504 | 635
34001335.0 | 集中器I型,3×220/380V,HPLC,4G | 34402 | 202504 | 3
|  | 34402 | 202504 | 365
34000547.0 | 0.2S三相四线经互感器接入智能电能表,3×57.7/100V,0.3(1.2)A,安徽变电站RS-485通信,电子式-智能无费控 | 34403 | 202504 | 3
34001076.0 | 0.2S低压电流互感器100/5 | 34403 | 202504 | 6
34001308.0 | 0.2S低压电流互感器1000/5 | 34403 | 202504 | 30
34001213.0 | 0.2S低压电流互感器150/5 | 34403 | 202504 | 6
34001081.0 | 0.2S低压电流互感器1500/5 | 34403 | 202504 | 39
34001215.0 | 0.2S低压电流互感器200/5 | 34403 | 202504 | 3
34001300.0 | 0.2S低压电流互感器300/5 | 34403 | 202504 | 25
34001074.0 | 0.2S低压电流互感器400/5 | 34403 | 202504 | 243
34001214.0 | 0.2S低压电流互感器500/5 | 34403 | 202504 | 90
34001299.0 | 0.2S低压电流互感器600/5 | 34403 | 202504 | 138
34001077.0 | 0.2S低压电流互感器800/5 | 34403 | 202504 | 138
34038289.0 | 0.2S电流互感器高压TA,电流变比10/5 | 34403 | 202504 | 2
34038121.0 | 0.2S电流互感器高压TA,电流变比100/5 | 34403 | 202504 | 4
34038361.0 | 0.2S电流互感器高压TA,电流变比1250/1 | 34403 | 202504 | 15
34037673.0 | 0.2S电流互感器高压TA,电流变比15/5 | 34403 | 202504 | 2
34038286.0 | 0.2S电流互感器高压TA,电流变比150/5 | 34403 | 202504 | 8
34037205.0 | 0.2S电流互感器高压TA,电流变比20/5 | 34403 | 202504 | 2
34037995.0 | 0.2S电流互感器高压TA,电流变比200/1 | 34403 | 202504 | 4
34037981.0 | 0.2S电流互感器高压TA,电流变比200/5 | 34403 | 202504 | 10
34038359.0 | 0.2S电流互感器高压TA,电流变比2000/1 | 34403 | 202504 | 6
34037212.0 | 0.2S电流互感器高压TA,电流变比30/5 | 34403 | 202504 | 6
34037349.0 | 0.2S电流互感器高压TA,电流变比300/5 | 34403 | 202504 | 8
34037675.0 | 0.2S电流互感器高压TA,电流变比40/5 | 34403 | 202504 | 4
34038292.0 | 0.2S电流互感器高压TA,电流变比400/5 | 34403 | 202504 | 2
34037446.0 | 0.2S电流互感器高压TA,电流变比4000/1 | 34403 | 202504 | 4
34037834.0 | 0.2S电流互感器高压TA,电流变比50/5 | 34403 | 202504 | 4
34037830.0 | 0.2S电流互感器高压TA,电流变比500/5 | 34403 | 202504 | 2
34037353.0 | 0.2S电流互感器高压TA,电流变比60/5 | 34403 | 202504 | 4
34037837.0 | 0.2S电流互感器高压TA,电流变比600/5 | 34403 | 202504 | 6
34038311.0 | 0.2S电流互感器高压TA,电流变比800/1 | 34403 | 202504 | 16
8302000004100003.0 | 0.2电压互感器高压TV220000/100 | 34403 | 202504 | 15
8302000000500009.0 | 0.2高压TV电压互感器10000/100 | 34403 | 202504 | 5
34000614.0 | 0.5S三相三线经互感器接入智能电能表,3×100V,0.3(1.2)A,安徽变电站RS-485通信,电子式-智能无费控 | 34403 | 202504 | 2
34000565.0 | 0.5S三相四线经互感器接入智能电能表,3×220/380V,1.5(6)A,安徽工业RS-485通信,电子式-智能无费控 | 34403 | 202504 | 1
34000267.0 | 0.5S三相四线经互感器接入智能电能表,3×57.7/100V,0.3(1.2)A,安徽变电站RS-485通信,电子式-智能无费控 | 34403 | 202504 | 4
34001298.0 | 0.5S低压电流互感器100/5 | 34403 | 202504 | 132
34001212.0 | 0.5S低压电流互感器150/5 | 34403 | 202504 | 261
34001075.0 | 0.5S低压电流互感器200/5 | 34403 | 202504 | 141
34001073.0 | 0.5S低压电流互感器300/5 | 34403 | 202504 | 153
34000669.0 | 1.0三相四线直接接入智能电能表,3×220/380V,5(60)A,安徽工业HPLC,电子式-智能远程费控 | 34403 | 202504 | 23
34000608.0 | 1.0三相四线经互感器接入智能电能表,3×220/380V,1.5(6)A,安徽工业HPLC,电子式-智能远程费控 | 34403 | 202504 | 6
8305000000900019.0 | 12表位计量箱（3×4） | 34403 | 202504 | 106
8305000004400003.0 | 12表位计量箱（4×3） | 34403 | 202504 | 194
8305000000900014.0 | 1表位计量箱（1×1） | 34403 | 202504 | 167
34000193.0 | 2.0单相直接接入智能电能表,220V,5(60)A,安徽居民HPLC,电子式-智能远程费控 | 34403 | 202504 | 485
34000194.0 | 2.0单相直接接入智能电能表,220V,5(60)A,安徽居民窄带载波,电子式-智能远程费控 | 34403 | 202504 | 2
8305000000900015.0 | 2表位计量箱（1×2） | 34403 | 202504 | 38
8343000000900044.0 | 4G,中国移动,包月 | 34403 | 202504 | 20
8343000000900038.0 | 4G,中国联通,包月 | 34403 | 202504 | 2
8305000004700002.0 | 4表位计量箱（1×4） | 34403 | 202504 | 92
8305000000900016.0 | 4表位计量箱（2×2） | 34403 | 202504 | 34
8343000000900046.0 | 5G,中国移动,包年 | 34403 | 202504 | 48
8343000000900048.0 | 5G,中国移动,包流量 | 34403 | 202504 | 17
8305000003500009.0 | 6表位计量箱（2×3） | 34403 | 202504 | 1
34000196.0 | A级单相直接接入智能电能表,220V,0.25-0.5（60）A,安徽居民HPLC,电子式-智能远程费控 | 34403 | 202504 | 4387
34000213.0 | B级三相四线直接接入智能电能表,3×220/380V,0.2-0.5（60）A,安徽居民HPLC,电子式-智能远程费控 | 34403 | 202504 | 436
34000202.0 | B级三相四线直接接入智能电能表,3×220/380V,0.2-0.5（60）A,安徽工业HPLC,电子式-智能远程费控 | 34403 | 202504 | 676
34000209.0 | B级三相四线经互感器接入智能电能表,3×220/380V,0.015-0.075（6）A,安徽工业HPLC,电子式-智能远程费控 | 34403 | 202504 | 276
8301000000200003.0 | B级三相四线经互感器接入智能电能表3×220/380V0.015-0.075（6）A安徽居民HPLC电子式-智能远程费控 | 34403 | 202504 | 56
34000745.0 | C级三相三线经互感器接入智能电能表,3×100V,0.015-0.075（6）A,安徽工业RS-485通信,电子式-智能无费控 | 34403 | 202504 | 117
34000214.0 | C级三相四线经互感器接入智能电能表,3×220/380V,0.015-0.075（6）A,安徽工业RS-485通信,电子式-智能无费控 | 34403 | 202504 | 180
34000720.0 | D级三相三线经互感器接入智能电能表,3×100V,0.015-0.075（6）A,安徽工业RS-485通信,电子式-智能无费控 | 34403 | 202504 | 10
34001339.0 | 专变采集终端III型,3x100V,RS-485通信,4G | 34403 | 202504 | 1
34001336.0 | 专变采集终端III型,3x100V,RS-485通信,FDD-LTE+TD-LTE | 34403 | 202504 | 1
34001340.0 | 专变采集终端III型,3x220V/380V,RS-485通信,4G | 34403 | 202504 | 1
34001339.0 | 专变采集终端III型,3×100V,RS-485通信,4G | 34403 | 202504 | 90
34001340.0 | 专变采集终端III型,3×220/380V,RS-485通信,4G | 34403 | 202504 | 83
8309000006800003.0 | 厂站电能量采集终端,220V,RS-485,通信光纤 | 34403 | 202504 | 1
34000802.0 | 适配1级三相表,本地模块,HPLC | 34403 | 202504 | 26
8354000001500002.0 | 适配1级三相表,本地模块,HPLC+微功率无线双模 | 34403 | 202504 | 1433
34000801.0 | 适配2级单相表,本地模块,HPLC | 34403 | 202504 | 493
8354000001600002.0 | 适配2级单相表,本地模块,HPLC+微功率无线双模 | 34403 | 202504 | 4266
34000804.0 | 适配专变采集终端III型,远程模块,无线公网4G | 34403 | 202504 | 168
8354000001700002.0 | 适配集中器I型,本地模块,HPLC+微功率无线双模 | 34403 | 202504 | 223
34000805.0 | 适配集中器I型,远程模块,无线公网4G | 34403 | 202504 | 223
34001333.0 | 集中器I型,3x220V/380V,HPLC,FDD-LTE+TD-LTE | 34403 | 202504 | 2
34001354.0 | 集中器I型,3×220/380V,HPLC+微功率无线,FDD-LTE+TD-LTE | 34403 | 202504 | 224
|  | 34403 | 202504 | 156
34000613.0 | 0.2S三相四线经互感器接入智能电能表,3×57.7/100V,1.5(6)A,安徽变电站RS-485通信,电子式-智能无费控 | 34404 | 202504 | 2
34001308.0 | 0.2S低压电流互感器1000/5 | 34404 | 202504 | 114
34001078.0 | 0.2S低压电流互感器1200/5 | 34404 | 202504 | 3
34001081.0 | 0.2S低压电流互感器1500/5 | 34404 | 202504 | 3
34001215.0 | 0.2S低压电流互感器200/5 | 34404 | 202504 | 3
34001074.0 | 0.2S低压电流互感器400/5 | 34404 | 202504 | 126
34001214.0 | 0.2S低压电流互感器500/5 | 34404 | 202504 | 105
34001299.0 | 0.2S低压电流互感器600/5 | 34404 | 202504 | 219
34001216.0 | 0.2S低压电流互感器75/5 | 34404 | 202504 | 6
34001077.0 | 0.2S低压电流互感器800/5 | 34404 | 202504 | 78
34044542.0 | 0.2S电压互感器高压TV,电压变比10000/100 | 34404 | 202504 | 5
34037824.0 | 0.2S电流互感器低压TA,电流变比100/5 | 34404 | 202504 | 3
34037339.0 | 0.2S电流互感器低压TA,电流变比1000/5 | 34404 | 202504 | 6
34037524.0 | 0.2S电流互感器低压TA,电流变比1200/5 | 34404 | 202504 | 21
34037825.0 | 0.2S电流互感器低压TA,电流变比150/5 | 34404 | 202504 | 6
34038285.0 | 0.2S电流互感器低压TA,电流变比200/5 | 34404 | 202504 | 3
34037982.0 | 0.2S电流互感器低压TA,电流变比400/5 | 34404 | 202504 | 39
34038115.0 | 0.2S电流互感器低压TA,电流变比500/5 | 34404 | 202504 | 6
34038121.0 | 0.2S电流互感器高压TA,电流变比100/5 | 34404 | 202504 | 18
34037673.0 | 0.2S电流互感器高压TA,电流变比15/5 | 34404 | 202504 | 4
34038286.0 | 0.2S电流互感器高压TA,电流变比150/5 | 34404 | 202504 | 12
34037981.0 | 0.2S电流互感器高压TA,电流变比200/5 | 34404 | 202504 | 14
34038130.0 | 0.2S电流互感器高压TA,电流变比25/5 | 34404 | 202504 | 4
34038146.0 | 0.2S电流互感器高压TA,电流变比250/5 | 34404 | 202504 | 5
34037212.0 | 0.2S电流互感器高压TA,电流变比30/5 | 34404 | 202504 | 16
34037349.0 | 0.2S电流互感器高压TA,电流变比300/5 | 34404 | 202504 | 14
34037675.0 | 0.2S电流互感器高压TA,电流变比40/5 | 34404 | 202504 | 16
34038292.0 | 0.2S电流互感器高压TA,电流变比400/5 | 34404 | 202504 | 8
34037834.0 | 0.2S电流互感器高压TA,电流变比50/5 | 34404 | 202504 | 6
34037830.0 | 0.2S电流互感器高压TA,电流变比500/5 | 34404 | 202504 | 38
34037353.0 | 0.2S电流互感器高压TA,电流变比60/5 | 34404 | 202504 | 6
34037835.0 | 0.2S电流互感器高压TA,电流变比75/5 | 34404 | 202504 | 14
34029939.0 | 0.2S组合互感器组合互感器,电流变比10/5,电压变比10000/100 | 34404 | 202504 | 3
34029940.0 | 0.2S组合互感器组合互感器,电流变比15/5,电压变比10000/100 | 34404 | 202504 | 11
34029557.0 | 0.2S组合互感器组合互感器,电流变比20/5,电压变比10000/100 | 34404 | 202504 | 10
34029558.0 | 0.2S组合互感器组合互感器,电流变比25/5,电压变比10000/100 | 34404 | 202504 | 4
34029297.0 | 0.2S组合互感器组合互感器,电流变比25/5,电压变比35000/100 | 34404 | 202504 | 1
34029677.0 | 0.2S组合互感器组合互感器,电流变比300/5,电压变比35000/100 | 34404 | 202504 | 1
34029425.0 | 0.2S组合互感器组合互感器,电流变比50/5,电压变比10000/100 | 34404 | 202504 | 3
34029187.0 | 0.2S组合互感器组合互感器,电流变比600/5,电压变比10000/100 | 34404 | 202504 | 1
34029311.0 | 0.2S组合互感器组合互感器,电流变比75/5,电压变比10000/100 | 34404 | 202504 | 2
34029942.0 | 0.2S组合互感器组合互感器,电流变比80/5,电压变比10000/100 | 34404 | 202504 | 2
34029926.0 | 0.2S组合互感器组合互感器,电流变比800/5,电压变比35000/100 | 34404 | 202504 | 2
8302000001400002.0 | 0.2S组合互感器，电流变比50/5，电压变比10000/100，TV精度0.2 | 34404 | 202504 | 1
8302000000500015.0 | 0.2S高压TA电流互感器30/5 | 34404 | 202504 | 2
8302000003800003.0 | 0.2电压互感器高压TV35000/100 | 34404 | 202504 | 4
34037679.0 | 0.2电流互感器高压TA,电流变比30/5 | 34404 | 202504 | 2
8302000000500009.0 | 0.2高压TV电压互感器10000/100 | 34404 | 202504 | 173
34000201.0 | 0.5S三相三线经互感器接入智能电能表,3×100V,1.5(6)A,安徽工业RS-485通信,电子式-智能无费控 | 34404 | 202504 | 30
34000569.0 | 0.5S三相四线经互感器接入智能电能表,3×57.7/100V,1.5(6)A,安徽变电站RS-485通信,电子式-智能无费控 | 34404 | 202504 | 1
34001298.0 | 0.5S低压电流互感器100/5 | 34404 | 202504 | 90
34001212.0 | 0.5S低压电流互感器150/5 | 34404 | 202504 | 280
34001075.0 | 0.5S低压电流互感器200/5 | 34404 | 202504 | 327
34001073.0 | 0.5S低压电流互感器300/5 | 34404 | 202504 | 258
34038281.0 | 0.5S电流互感器高压TA,电流变比300/5 | 34404 | 202504 | 2
8302000006000003.0 | 0.5电压互感器高压TV10000/100 | 34404 | 202504 | 6
34000199.0 | 1.0三相四线直接接入智能电能表,3×220/380V,5(60)A,安徽居民窄带载波,电子式-智能远程费控 | 34404 | 202504 | 2
34000669.0 | 1.0三相四线直接接入智能电能表,3×220/380V,5(60)A,安徽工业HPLC,电子式-智能远程费控 | 34404 | 202504 | 4
34000508.0 | 1.0三相四线直接接入智能电能表,3×220/380V,5(60)A,安徽工业RS-485通信,电子式-智能远程费控 | 34404 | 202504 | 1
34000608.0 | 1.0三相四线经互感器接入智能电能表,3×220/380V,1.5(6)A,安徽工业HPLC,电子式-智能远程费控 | 34404 | 202504 | 7
8305000000500003.0 | 10表位计量箱（2×5） | 34404 | 202504 | 36
8305000000900019.0 | 12表位计量箱（3×4） | 34404 | 202504 | 151
8305000004400003.0 | 12表位计量箱（4×3） | 34404 | 202504 | 1
8305000000200004.0 | 15表位计量箱（3×5） | 34404 | 202504 | 3
8305000000000002.0 | 16表位计量箱（4×4） | 34404 | 202504 | 135
8305000003500012.0 | 18表位计量箱（2×9） | 34404 | 202504 | 7
8305000000900014.0 | 1表位计量箱（1×1） | 34404 | 202504 | 1118
34000193.0 | 2.0单相直接接入智能电能表,220V,5(60)A,安徽居民HPLC,电子式-智能远程费控 | 34404 | 202504 | 33
34000194.0 | 2.0单相直接接入智能电能表,220V,5(60)A,安徽居民窄带载波,电子式-智能远程费控 | 34404 | 202504 | 2
8305000003600012.0 | 20表位计量箱（4×5） | 34404 | 202504 | 102
8305000000900015.0 | 2表位计量箱（1×2） | 34404 | 202504 | 48
8343000000900032.0 | 4G,中国电信,包月 | 34404 | 202504 | 1
8343000000900033.0 | 4G,中国电信,包流量 | 34404 | 202504 | 1
8343000000900044.0 | 4G,中国移动,包月 | 34404 | 202504 | 1
8343000000900039.0 | 4G,中国联通,包流量 | 34404 | 202504 | 85
8305000000900016.0 | 4表位计量箱（2×2） | 34404 | 202504 | 297
8343000000900046.0 | 5G,中国移动,包年 | 34404 | 202504 | 84
8305000003500009.0 | 6表位计量箱（2×3） | 34404 | 202504 | 3
8305000000900017.0 | 6表位计量箱（3×2） | 34404 | 202504 | 11
8305000000900018.0 | 9表位计量箱（3×3） | 34404 | 202504 | 51
34000196.0 | A级单相直接接入智能电能表,220V,0.25-0.5（60）A,安徽居民HPLC,电子式-智能远程费控 | 34404 | 202504 | 31761
34000213.0 | B级三相四线直接接入智能电能表,3×220/380V,0.2-0.5（60）A,安徽居民HPLC,电子式-智能远程费控 | 34404 | 202504 | 166
34000202.0 | B级三相四线直接接入智能电能表,3×220/380V,0.2-0.5（60）A,安徽工业HPLC,电子式-智能远程费控 | 34404 | 202504 | 2089
8301000005500004.0 | B级三相四线经互感器接入导轨式电能表,3×220/380V,4-10(500)A,安徽工业HPLC+微功率无线电子式-智能无费控 | 34404 | 202504 | 25
34000209.0 | B级三相四线经互感器接入智能电能表,3×220/380V,0.015-0.075（6）A,安徽工业HPLC,电子式-智能远程费控 | 34404 | 202504 | 405
8301000000200003.0 | B级三相四线经互感器接入智能电能表3×220/380V0.015-0.075（6）A安徽居民HPLC电子式-智能远程费控 | 34404 | 202504 | 29
34000311.0 | C级三相三线经互感器接入智能电能表,3×100V,0.003-0.015(1.2)A,安徽变电站RS-485通信,电子式-智能无费控 | 34404 | 202504 | 2
34000745.0 | C级三相三线经互感器接入智能电能表,3×100V,0.015-0.075（6）A,安徽工业RS-485通信,电子式-智能无费控 | 34404 | 202504 | 157
34000214.0 | C级三相四线经互感器接入智能电能表,3×220/380V,0.015-0.075（6）A,安徽工业RS-485通信,电子式-智能无费控 | 34404 | 202504 | 232
34000720.0 | D级三相三线经互感器接入智能电能表,3×100V,0.015-0.075（6）A,安徽工业RS-485通信,电子式-智能无费控 | 34404 | 202504 | 1
34000575.0 | D级三相四线经互感器接入智能电能表,3×57.7/100V,0.003-0.015(1.2)A,安徽工业RS-485通信,电子式-智能无费控 | 34404 | 202504 | 4
34000269.0 | D级三相四线经互感器接入智能电能表,3×57.7/100V,0.015-0.075（6）A,安徽工业RS-485通信,电子式-智能无费控 | 34404 | 202504 | 1
34001339.0 | 专变采集终端III型,3x100V,RS-485通信,4G | 34404 | 202504 | 3
34001336.0 | 专变采集终端III型,3x100V,RS-485通信,FDD-LTE+TD-LTE | 34404 | 202504 | 1
34001340.0 | 专变采集终端III型,3x220V/380V,RS-485通信,4G | 34404 | 202504 | 3
34001334.0 | 专变采集终端III型,3x220V/380V,RS-485通信,FDD-LTE+TD-LTE | 34404 | 202504 | 1
34001339.0 | 专变采集终端III型,3×100V,RS-485通信,4G | 34404 | 202504 | 88
34001340.0 | 专变采集终端III型,3×220/380V,RS-485通信,4G | 34404 | 202504 | 254
34000802.0 | 适配1级三相表,本地模块,HPLC | 34404 | 202504 | 16
8354000001500002.0 | 适配1级三相表,本地模块,HPLC+微功率无线双模 | 34404 | 202504 | 2675
34000801.0 | 适配2级单相表,本地模块,HPLC | 34404 | 202504 | 99
8354000001600002.0 | 适配2级单相表,本地模块,HPLC+微功率无线双模 | 34404 | 202504 | 31550
34000804.0 | 适配专变采集终端III型,远程模块,无线公网4G | 34404 | 202504 | 329
34000803.0 | 适配集中器I型,本地模块,HPLC | 34404 | 202504 | 10
8354000001700002.0 | 适配集中器I型,本地模块,HPLC+微功率无线双模 | 34404 | 202504 | 586
34000805.0 | 适配集中器I型,远程模块,无线公网4G | 34404 | 202504 | 589
8309000000900008.0 | 采集器II型,220V,下行通讯：RS-485,上行通讯：窄带载波 | 34404 | 202504 | 69
8309000000900030.0 | 采集器I型,220V,下行通讯：RS-485，上行通讯：HPLC | 34404 | 202504 | 1444
34001335.0 | 集中器I型,3x220V/380V,HPLC,4G | 34404 | 202504 | 5
34001333.0 | 集中器I型,3x220V/380V,HPLC,FDD-LTE+TD-LTE | 34404 | 202504 | 5
34001354.0 | 集中器I型,3×220/380V,HPLC+微功率无线,FDD-LTE+TD-LTE | 34404 | 202504 | 595
34001335.0 | 集中器I型,3×220/380V,HPLC,4G | 34404 | 202504 | 3
34028004.0 | 集中器I型,3×220/380V,RS-485通信,GPRS通信 | 34404 | 202504 | 1
|  | 34404 | 202504 | 275
34000613.0 | 0.2S三相四线经互感器接入智能电能表,3×57.7/100V,1.5(6)A,安徽变电站RS-485通信,电子式-智能无费控 | 34405 | 202504 | 2
34001308.0 | 0.2S低压电流互感器1000/5 | 34405 | 202504 | 37
34001078.0 | 0.2S低压电流互感器1200/5 | 34405 | 202504 | 27
34001081.0 | 0.2S低压电流互感器1500/5 | 34405 | 202504 | 12
34001300.0 | 0.2S低压电流互感器300/5 | 34405 | 202504 | 54
34001074.0 | 0.2S低压电流互感器400/5 | 34405 | 202504 | 199
34001214.0 | 0.2S低压电流互感器500/5 | 34405 | 202504 | 60
34001299.0 | 0.2S低压电流互感器600/5 | 34405 | 202504 | 785
34001077.0 | 0.2S低压电流互感器800/5 | 34405 | 202504 | 266
34044542.0 | 0.2S电压互感器高压TV,电压变比10000/100 | 34405 | 202504 | 44
34037824.0 | 0.2S电流互感器低压TA,电流变比100/5 | 34405 | 202504 | 12
34037524.0 | 0.2S电流互感器低压TA,电流变比1200/5 | 34405 | 202504 | 3
34037825.0 | 0.2S电流互感器低压TA,电流变比150/5 | 34405 | 202504 | 6
34037840.0 | 0.2S电流互感器低压TA,电流变比1500/5 | 34405 | 202504 | 57
34038285.0 | 0.2S电流互感器低压TA,电流变比200/5 | 34405 | 202504 | 18
34037823.0 | 0.2S电流互感器低压TA,电流变比300/5 | 34405 | 202504 | 3
34037982.0 | 0.2S电流互感器低压TA,电流变比400/5 | 34405 | 202504 | 54
34038115.0 | 0.2S电流互感器低压TA,电流变比500/5 | 34405 | 202504 | 3
34038121.0 | 0.2S电流互感器高压TA,电流变比100/5 | 34405 | 202504 | 1
34038286.0 | 0.2S电流互感器高压TA,电流变比150/5 | 34405 | 202504 | 4
34037981.0 | 0.2S电流互感器高压TA,电流变比200/5 | 34405 | 202504 | 6
34037212.0 | 0.2S电流互感器高压TA,电流变比30/5 | 34405 | 202504 | 2
34037349.0 | 0.2S电流互感器高压TA,电流变比300/5 | 34405 | 202504 | 12
34038292.0 | 0.2S电流互感器高压TA,电流变比400/5 | 34405 | 202504 | 2
34037837.0 | 0.2S电流互感器高压TA,电流变比600/5 | 34405 | 202504 | 6
34037513.0 | 0.2电流互感器高压TA,电流变比100/5 | 34405 | 202504 | 9
8302000000500009.0 | 0.2高压TV电压互感器10000/100 | 34405 | 202504 | 10
34000609.0 | 0.5S三相三线经互感器接入智能电能表,3×100V,1.5(6)A,安徽变电站RS-485通信,电子式-智能无费控 | 34405 | 202504 | 8
34000201.0 | 0.5S三相三线经互感器接入智能电能表,3×100V,1.5(6)A,安徽工业RS-485通信,电子式-智能无费控 | 34405 | 202504 | 5
34000565.0 | 0.5S三相四线经互感器接入智能电能表,3×220/380V,1.5(6)A,安徽工业RS-485通信,电子式-智能无费控 | 34405 | 202504 | 4
34001298.0 | 0.5S低压电流互感器100/5 | 34405 | 202504 | 87
34001212.0 | 0.5S低压电流互感器150/5 | 34405 | 202504 | 381
34001075.0 | 0.5S低压电流互感器200/5 | 34405 | 202504 | 54
34001073.0 | 0.5S低压电流互感器300/5 | 34405 | 202504 | 58
34001218.0 | 0.5S低压电流互感器500/5 | 34405 | 202504 | 3
34038282.0 | 0.5S电流互感器低压TA,电流变比100/5 | 34405 | 202504 | 3
34038116.0 | 0.5S电流互感器低压TA,电流变比300/5 | 34405 | 202504 | 15
34037340.0 | 0.5S电流互感器低压TA,电流变比400/5 | 34405 | 202504 | 23
34038119.0 | 0.5S电流互感器低压TA,电流变比500/5 | 34405 | 202504 | 3
34037509.0 | 0.5S电流互感器低压TA,电流变比600/5 | 34405 | 202504 | 6
34037984.0 | 0.5S电流互感器低压TA,电流变比75/5 | 34405 | 202504 | 1
34000199.0 | 1.0三相四线直接接入智能电能表,3×220/380V,5(60)A,安徽居民窄带载波,电子式-智能远程费控 | 34405 | 202504 | 1
34000669.0 | 1.0三相四线直接接入智能电能表,3×220/380V,5(60)A,安徽工业HPLC,电子式-智能远程费控 | 34405 | 202504 | 26
34000608.0 | 1.0三相四线经互感器接入智能电能表,3×220/380V,1.5(6)A,安徽工业HPLC,电子式-智能远程费控 | 34405 | 202504 | 7
8305000000500003.0 | 10表位计量箱（2×5） | 34405 | 202504 | 2
8305000000900019.0 | 12表位计量箱（3×4） | 34405 | 202504 | 156
8305000004400003.0 | 12表位计量箱（4×3） | 34405 | 202504 | 43
8305000000200004.0 | 15表位计量箱（3×5） | 34405 | 202504 | 42
8305000000000002.0 | 16表位计量箱（4×4） | 34405 | 202504 | 535
8305000003500011.0 | 18表位计量箱（3×6） | 34405 | 202504 | 2
8305000000900014.0 | 1表位计量箱（1×1） | 34405 | 202504 | 2902
34000193.0 | 2.0单相直接接入智能电能表,220V,5(60)A,安徽居民HPLC,电子式-智能远程费控 | 34405 | 202504 | 30
8305000003600012.0 | 20表位计量箱（4×5） | 34405 | 202504 | 63
8305000000900015.0 | 2表位计量箱（1×2） | 34405 | 202504 | 136
8343000000900032.0 | 4G,中国电信,包月 | 34405 | 202504 | 161
8343000000900044.0 | 4G,中国移动,包月 | 34405 | 202504 | 198
8305000004700002.0 | 4表位计量箱（1×4） | 34405 | 202504 | 13
8305000000900016.0 | 4表位计量箱（2×2） | 34405 | 202504 | 34
8343000000900035.0 | 5G,中国电信,包月 | 34405 | 202504 | 5
8343000000900047.0 | 5G,中国移动,包月 | 34405 | 202504 | 44
8305000003500009.0 | 6表位计量箱（2×3） | 34405 | 202504 | 46
8305000000900017.0 | 6表位计量箱（3×2） | 34405 | 202504 | 2
8305000000600003.0 | 8表位计量箱（2×4） | 34405 | 202504 | 44
8305000004400002.0 | 8表位计量箱（4×2） | 34405 | 202504 | 16
8305000000900018.0 | 9表位计量箱（3×3） | 34405 | 202504 | 6
34000196.0 | A级单相直接接入智能电能表,220V,0.25-0.5（60）A,安徽居民HPLC,电子式-智能远程费控 | 34405 | 202504 | 33403
8301000005500002.0 | A级单相直接接入智能电能表,220V,0.25-0.5（60）A,安徽工业HPLC,电子式-智能远程费控 | 34405 | 202504 | 30
34000213.0 | B级三相四线直接接入智能电能表,3×220/380V,0.2-0.5（60）A,安徽居民HPLC,电子式-智能远程费控 | 34405 | 202504 | 285
34000202.0 | B级三相四线直接接入智能电能表,3×220/380V,0.2-0.5（60）A,安徽工业HPLC,电子式-智能远程费控 | 34405 | 202504 | 3196
34000209.0 | B级三相四线经互感器接入智能电能表,3×220/380V,0.015-0.075（6）A,安徽工业HPLC,电子式-智能远程费控 | 34405 | 202504 | 461
8301000000200003.0 | B级三相四线经互感器接入智能电能表3×220/380V0.015-0.075（6）A安徽居民HPLC电子式-智能远程费控 | 34405 | 202504 | 34
34000718.0 | C级三相三线经互感器接入智能电能表,3×100V,0.015-0.075（6）A,安徽变电站RS-485通信,电子式-智能无费控 | 34405 | 202504 | 3
34000745.0 | C级三相三线经互感器接入智能电能表,3×100V,0.015-0.075（6）A,安徽工业RS-485通信,电子式-智能无费控 | 34405 | 202504 | 192
34000214.0 | C级三相四线经互感器接入智能电能表,3×220/380V,0.015-0.075（6）A,安徽工业RS-485通信,电子式-智能无费控 | 34405 | 202504 | 333
34000575.0 | D级三相四线经互感器接入智能电能表,3×57.7/100V,0.003-0.015(1.2)A,安徽工业RS-485通信,电子式-智能无费控 | 34405 | 202504 | 1
8301000002700002.0 | D级三相四线经互感器接入智能电能表3×57.7/100V0.003-0.015(1.2)A安徽变电站RS-485通信电子式-智能无费控 | 34405 | 202504 | 3
8301000002200002.0 | D级三相四线经互感器接入智能电能表3×57.7/100V0.015-0.075（6）A安徽变电站RS-485通信电子式-智能无费控 | 34405 | 202504 | 3
34001339.0 | 专变采集终端III型,3x100V,RS-485通信,4G | 34405 | 202504 | 4
34001340.0 | 专变采集终端III型,3x220V/380V,RS-485通信,4G | 34405 | 202504 | 1
34001334.0 | 专变采集终端III型,3x220V/380V,RS-485通信,FDD-LTE+TD-LTE | 34405 | 202504 | 11
34001339.0 | 专变采集终端III型,3×100V,RS-485通信,4G | 34405 | 202504 | 186
34001336.0 | 专变采集终端III型,3×100V,RS-485通信,FDD-LTE+TD-LTE | 34405 | 202504 | 1
34001340.0 | 专变采集终端III型,3×220/380V,RS-485通信,4G | 34405 | 202504 | 292
34000806.0 | 卡扣式检定封印 | 34405 | 202504 | 13
34000802.0 | 适配1级三相表,本地模块,HPLC | 34405 | 202504 | 17
8354000001500002.0 | 适配1级三相表,本地模块,HPLC+微功率无线双模 | 34405 | 202504 | 3972
34000801.0 | 适配2级单相表,本地模块,HPLC | 34405 | 202504 | 39
8354000001600002.0 | 适配2级单相表,本地模块,HPLC+微功率无线双模 | 34405 | 202504 | 33612
34000804.0 | 适配专变采集终端III型,远程模块,无线公网4G | 34405 | 202504 | 425
34000803.0 | 适配集中器I型,本地模块,HPLC | 34405 | 202504 | 5
8354000001700002.0 | 适配集中器I型,本地模块,HPLC+微功率无线双模 | 34405 | 202504 | 615
34000805.0 | 适配集中器I型,远程模块,无线公网4G | 34405 | 202504 | 617
34001335.0 | 集中器I型,3x220V/380V,HPLC,4G | 34405 | 202504 | 2
34001333.0 | 集中器I型,3x220V/380V,HPLC,FDD-LTE+TD-LTE | 34405 | 202504 | 2
34001354.0 | 集中器I型,3×220/380V,HPLC+微功率无线,FDD-LTE+TD-LTE | 34405 | 202504 | 625
34001335.0 | 集中器I型,3×220/380V,HPLC,4G | 34405 | 202504 | 7
|  | 34405 | 202504 | 645
8302000003700003.0 | 0.2S,组合互感器,组合互感器,100/5,10000/100,0.2 | 34406 | 202504 | 4
8301000006400002.0 | 0.2S三相四线经互感器接入多功能表,3×57.7/100V,3*1(10)A,安徽变电站RS-485通信电子式-智能无费控 | 34406 | 202504 | 2
34001308.0 | 0.2S低压电流互感器1000/5 | 34406 | 202504 | 9
34001081.0 | 0.2S低压电流互感器1500/5 | 34406 | 202504 | 39
34001074.0 | 0.2S低压电流互感器400/5 | 34406 | 202504 | 57
34001214.0 | 0.2S低压电流互感器500/5 | 34406 | 202504 | 58
34001299.0 | 0.2S低压电流互感器600/5 | 34406 | 202504 | 117
34001077.0 | 0.2S低压电流互感器800/5 | 34406 | 202504 | 45
34037824.0 | 0.2S电流互感器低压TA,电流变比100/5 | 34406 | 202504 | 81
34037339.0 | 0.2S电流互感器低压TA,电流变比1000/5 | 34406 | 202504 | 30
34037524.0 | 0.2S电流互感器低压TA,电流变比1200/5 | 34406 | 202504 | 9
34037825.0 | 0.2S电流互感器低压TA,电流变比150/5 | 34406 | 202504 | 3
34037840.0 | 0.2S电流互感器低压TA,电流变比1500/5 | 34406 | 202504 | 3
34037823.0 | 0.2S电流互感器低压TA,电流变比300/5 | 34406 | 202504 | 18
34037982.0 | 0.2S电流互感器低压TA,电流变比400/5 | 34406 | 202504 | 15
34037681.0 | 0.2S电流互感器低压TA,电流变比50/5 | 34406 | 202504 | 18
34037672.0 | 0.2S电流互感器低压TA,电流变比600/5 | 34406 | 202504 | 30
34037514.0 | 0.2S电流互感器低压TA,电流变比75/5 | 34406 | 202504 | 18
34038286.0 | 0.2S电流互感器高压TA,电流变比150/5 | 34406 | 202504 | 2
34038146.0 | 0.2S电流互感器高压TA,电流变比250/5 | 34406 | 202504 | 2
34037349.0 | 0.2S电流互感器高压TA,电流变比300/5 | 34406 | 202504 | 4
34038292.0 | 0.2S电流互感器高压TA,电流变比400/5 | 34406 | 202504 | 4
34037830.0 | 0.2S电流互感器高压TA,电流变比500/5 | 34406 | 202504 | 4
34037837.0 | 0.2S电流互感器高压TA,电流变比600/5 | 34406 | 202504 | 12
34037683.0 | 0.2S电流互感器高压TA,电流变比800/5 | 34406 | 202504 | 3
34029187.0 | 0.2S电流电压组合互感器组合互感器电流变比600/5,电压变比10000/100 | 34406 | 202504 | 2
8302000000800012.0 | 0.2S组合互感器电流30/5,电压10000/100 | 34406 | 202504 | 17
8302000003700005.0 | 0.2S组合互感器电流变比400/5，电压变比10000/100 | 34406 | 202504 | 1
8302000003500004.0 | 0.2S组合互感器组合互感器40/5，10000/100 | 34406 | 202504 | 3
8302000000800009.0 | 0.2S组合互感器组合互感器电流变比75/5,电压变比10000/100 | 34406 | 202504 | 6
8302000001400002.0 | 0.2S组合互感器，电流变比50/5，电压变比10000/100，TV精度0.2 | 34406 | 202504 | 1
8302000003000003.0 | 0.2电压互感器高压TV110000/100 | 34406 | 202504 | 3
8302000000500009.0 | 0.2高压TV电压互感器10000/100 | 34406 | 202504 | 28
34000609.0 | 0.5S三相三线经互感器接入智能电能表,3×100V,1.5(6)A,安徽变电站RS-485通信,电子式-智能无费控 | 34406 | 202504 | 1
34001298.0 | 0.5S低压电流互感器100/5 | 34406 | 202504 | 45
34001212.0 | 0.5S低压电流互感器150/5 | 34406 | 202504 | 72
34001075.0 | 0.5S低压电流互感器200/5 | 34406 | 202504 | 306
34001073.0 | 0.5S低压电流互感器300/5 | 34406 | 202504 | 156
34001219.0 | 0.5S低压电流互感器50/5 | 34406 | 202504 | 6
34001217.0 | 0.5S低压电流互感器75/5 | 34406 | 202504 | 24
34038282.0 | 0.5S电流互感器低压TA,电流变比100/5 | 34406 | 202504 | 21
34037517.0 | 0.5S电流互感器低压TA,电流变比1200/5 | 34406 | 202504 | 6
34038114.0 | 0.5S电流互感器低压TA,电流变比150/5 | 34406 | 202504 | 78
34038118.0 | 0.5S电流互感器低压TA,电流变比200/5 | 34406 | 202504 | 96
34038116.0 | 0.5S电流互感器低压TA,电流变比300/5 | 34406 | 202504 | 27
34037340.0 | 0.5S电流互感器低压TA,电流变比400/5 | 34406 | 202504 | 12
34037984.0 | 0.5S电流互感器低压TA,电流变比75/5 | 34406 | 202504 | 6
34037345.0 | 0.5S电流互感器低压TA,电流变比800/5 | 34406 | 202504 | 3
34000200.0 | 1.0三相四线直接接入智能电能表,3×220/380V,5(60)A,安徽居民HPLC,电子式-智能远程费控 | 34406 | 202504 | 8
34000669.0 | 1.0三相四线直接接入智能电能表,3×220/380V,5(60)A,安徽工业HPLC,电子式-智能远程费控 | 34406 | 202504 | 21
34000233.0 | 1.0三相四线经互感器接入智能电能表,3×220/380V,1.5(6)A,安徽居民HPLC,电子式-智能远程费控 | 34406 | 202504 | 3
34000608.0 | 1.0三相四线经互感器接入智能电能表,3×220/380V,1.5(6)A,安徽工业HPLC,电子式-智能远程费控 | 34406 | 202504 | 2
8305000000900019.0 | 12表位计量箱（3×4） | 34406 | 202504 | 51
8305000000200004.0 | 15表位计量箱（3×5） | 34406 | 202504 | 9
8305000000000002.0 | 16表位计量箱（4×4） | 34406 | 202504 | 41
8305000000900014.0 | 1表位计量箱（1×1） | 34406 | 202504 | 2103
34000193.0 | 2.0单相直接接入智能电能表,220V,5(60)A,安徽居民HPLC,电子式-智能远程费控 | 34406 | 202504 | 169
8305000003600012.0 | 20表位计量箱（4×5） | 34406 | 202504 | 4
8305000000900022.0 | 2表位计量柜（1×2） | 34406 | 202504 | 1
8305000000900015.0 | 2表位计量箱（1×2） | 34406 | 202504 | 532
8305000004500003.0 | 3表位计量箱（1×3） | 34406 | 202504 | 10
8343000000900032.0 | 4G,中国电信,包月 | 34406 | 202504 | 9
8343000000900044.0 | 4G,中国移动,包月 | 34406 | 202504 | 151
8343000000900045.0 | 4G,中国移动,包流量 | 34406 | 202504 | 1
8343000000900038.0 | 4G,中国联通,包月 | 34406 | 202504 | 4
8305000000900016.0 | 4表位计量箱（2×2） | 34406 | 202504 | 415
8343000000900035.0 | 5G,中国电信,包月 | 34406 | 202504 | 112
8343000000900048.0 | 5G,中国移动,包流量 | 34406 | 202504 | 6
8343000000900036.0 | 5G中国电信包流量 | 34406 | 202504 | 5
8305000000900017.0 | 6表位计量箱（3×2） | 34406 | 202504 | 102
8305000000900018.0 | 9表位计量箱（3×3） | 34406 | 202504 | 88
34000196.0 | A级单相直接接入智能电能表,220V,0.25-0.5（60）A,安徽居民HPLC,电子式-智能远程费控 | 34406 | 202504 | 23396
8301000005500002.0 | A级单相直接接入智能电能表,220V,0.25-0.5（60）A,安徽工业HPLC,电子式-智能远程费控 | 34406 | 202504 | 11
34000213.0 | B级三相四线直接接入智能电能表,3×220/380V,0.2-0.5（60）A,安徽居民HPLC,电子式-智能远程费控 | 34406 | 202504 | 450
34000202.0 | B级三相四线直接接入智能电能表,3×220/380V,0.2-0.5（60）A,安徽工业HPLC,电子式-智能远程费控 | 34406 | 202504 | 1035
8301000005500004.0 | B级三相四线经互感器接入导轨式电能表,3×220/380V,4-10(500)A,安徽工业HPLC+微功率无线电子式-智能无费控 | 34406 | 202504 | 4
34000209.0 | B级三相四线经互感器接入智能电能表,3×220/380V,0.015-0.075（6）A,安徽工业HPLC,电子式-智能远程费控 | 34406 | 202504 | 250
8301000000200003.0 | B级三相四线经互感器接入智能电能表3×220/380V0.015-0.075（6）A安徽居民HPLC电子式-智能远程费控 | 34406 | 202504 | 23
34000718.0 | C级三相三线经互感器接入智能电能表,3×100V,0.015-0.075（6）A,安徽变电站RS-485通信,电子式-智能无费控 | 34406 | 202504 | 7
34000745.0 | C级三相三线经互感器接入智能电能表,3×100V,0.015-0.075（6）A,安徽工业RS-485通信,电子式-智能无费控 | 34406 | 202504 | 119
34000214.0 | C级三相四线经互感器接入智能电能表,3×220/380V,0.015-0.075（6）A,安徽工业RS-485通信,电子式-智能无费控 | 34406 | 202504 | 132
34000720.0 | D级三相三线经互感器接入智能电能表,3×100V,0.015-0.075（6）A,安徽工业RS-485通信,电子式-智能无费控 | 34406 | 202504 | 1
8301000003700010.0 | D级三相三线经互感器接入智能电能表3×100V0.003-0.015(1.2)A安徽工业RS-485通信电子式-智能无费控 | 34406 | 202504 | 6
34000575.0 | D级三相四线经互感器接入智能电能表,3×57.7/100V,0.003-0.015(1.2)A,安徽工业RS-485通信,电子式-智能无费控 | 34406 | 202504 | 4
8301000002700002.0 | D级三相四线经互感器接入智能电能表3×57.7/100V0.003-0.015(1.2)A安徽变电站RS-485通信电子式-智能无费控 | 34406 | 202504 | 2
8301000002200002.0 | D级三相四线经互感器接入智能电能表3×57.7/100V0.015-0.075（6）A安徽变电站RS-485通信电子式-智能无费控 | 34406 | 202504 | 4
34001339.0 | 专变采集终端III型,3x100V,RS-485通信,4G | 34406 | 202504 | 4
34001336.0 | 专变采集终端III型,3x100V,RS-485通信,FDD-LTE+TD-LTE | 34406 | 202504 | 2
34001342.0 | 专变采集终端III型,3x100V,RS-485通信,GPRS | 34406 | 202504 | 2
34001340.0 | 专变采集终端III型,3x220V/380V,RS-485通信,4G | 34406 | 202504 | 5
34001334.0 | 专变采集终端III型,3x220V/380V,RS-485通信,FDD-LTE+TD-LTE | 34406 | 202504 | 4
34001339.0 | 专变采集终端III型,3×100V,RS-485通信,4G | 34406 | 202504 | 145
34001336.0 | 专变采集终端III型,3×100V,RS-485通信,FDD-LTE+TD-LTE | 34406 | 202504 | 4
34001340.0 | 专变采集终端III型,3×220/380V,RS-485通信,4G | 34406 | 202504 | 199
34000802.0 | 适配1级三相表,本地模块,HPLC | 34406 | 202504 | 49
8354000001500002.0 | 适配1级三相表,本地模块,HPLC+微功率无线双模 | 34406 | 202504 | 1712
34000801.0 | 适配2级单相表,本地模块,HPLC | 34406 | 202504 | 173
8354000001600002.0 | 适配2级单相表,本地模块,HPLC+微功率无线双模 | 34406 | 202504 | 23361
34000804.0 | 适配专变采集终端III型,远程模块,无线公网4G | 34406 | 202504 | 275
34000803.0 | 适配集中器I型,本地模块,HPLC | 34406 | 202504 | 35
8354000001700002.0 | 适配集中器I型,本地模块,HPLC+微功率无线双模 | 34406 | 202504 | 832
34000805.0 | 适配集中器I型,远程模块,无线公网4G | 34406 | 202504 | 844
8309000000900007.0 | 采集器II型,220V,下行通讯：RS-485,上行通讯：HPLC | 34406 | 202504 | 25
8309000000900008.0 | 采集器II型,220V,下行通讯：RS-485,上行通讯：窄带载波 | 34406 | 202504 | 1
34001335.0 | 集中器I型,3x220V/380V,HPLC,4G | 34406 | 202504 | 4
34001333.0 | 集中器I型,3x220V/380V,HPLC,FDD-LTE+TD-LTE | 34406 | 202504 | 20
34001337.0 | 集中器I型,3x220V/380V,窄带载波,FDD-LTE+TD-LTE | 34406 | 202504 | 1
34001354.0 | 集中器I型,3×220/380V,HPLC+微功率无线,FDD-LTE+TD-LTE | 34406 | 202504 | 841
34001335.0 | 集中器I型,3×220/380V,HPLC,4G | 34406 | 202504 | 19
34028057.0 | 集中器I型,3×220/380V,RS-485通信,CDMA通信 | 34406 | 202504 | 1
34028004.0 | 集中器I型,3×220/380V,RS-485通信,GPRS通信 | 34406 | 202504 | 1
34028029.0 | 集中器I型,3×220/380V,RS-485通信,光纤 | 34406 | 202504 | 5
|  | 34406 | 202504 | 146
34001308.0 | 0.2S低压电流互感器1000/5 | 34407 | 202504 | 6
34001081.0 | 0.2S低压电流互感器1500/5 | 34407 | 202504 | 3
34001074.0 | 0.2S低压电流互感器400/5 | 34407 | 202504 | 81
34001214.0 | 0.2S低压电流互感器500/5 | 34407 | 202504 | 78
34001299.0 | 0.2S低压电流互感器600/5 | 34407 | 202504 | 33
34001077.0 | 0.2S低压电流互感器800/5 | 34407 | 202504 | 18
34037824.0 | 0.2S电流互感器低压TA,电流变比100/5 | 34407 | 202504 | 9
34037825.0 | 0.2S电流互感器低压TA,电流变比150/5 | 34407 | 202504 | 9
34038285.0 | 0.2S电流互感器低压TA,电流变比200/5 | 34407 | 202504 | 3
34037823.0 | 0.2S电流互感器低压TA,电流变比300/5 | 34407 | 202504 | 6
34038115.0 | 0.2S电流互感器低压TA,电流变比500/5 | 34407 | 202504 | 36
34037514.0 | 0.2S电流互感器低压TA,电流变比75/5 | 34407 | 202504 | 18
34037673.0 | 0.2S电流互感器高压TA,电流变比15/5 | 34407 | 202504 | 2
34038286.0 | 0.2S电流互感器高压TA,电流变比150/5 | 34407 | 202504 | 6
34038146.0 | 0.2S电流互感器高压TA,电流变比250/5 | 34407 | 202504 | 6
34037212.0 | 0.2S电流互感器高压TA,电流变比30/5 | 34407 | 202504 | 4
34037349.0 | 0.2S电流互感器高压TA,电流变比300/5 | 34407 | 202504 | 8
34037675.0 | 0.2S电流互感器高压TA,电流变比40/5 | 34407 | 202504 | 2
34038292.0 | 0.2S电流互感器高压TA,电流变比400/5 | 34407 | 202504 | 2
34037830.0 | 0.2S电流互感器高压TA,电流变比500/5 | 34407 | 202504 | 2
34037837.0 | 0.2S电流互感器高压TA,电流变比600/5 | 34407 | 202504 | 13
34037835.0 | 0.2S电流互感器高压TA,电流变比75/5 | 34407 | 202504 | 2
8302000000700068.0 | 0.2S电流互感器高压TA75/5 | 34407 | 202504 | 8
8302000000800004.0 | 0.2S组合互感器,电流15/5,电压10000/100 | 34407 | 202504 | 2
8302000000800012.0 | 0.2S组合互感器电流30/5,电压10000/100 | 34407 | 202504 | 6
8302000003500006.0 | 0.2S组合互感器电流变比200/5，电压变比10000/100 | 34407 | 202504 | 1
8302000000500019.0 | 0.2S高压TA电流互感器100/5 | 34407 | 202504 | 2
8302000000500015.0 | 0.2S高压TA电流互感器30/5 | 34407 | 202504 | 6
8302000000500021.0 | 0.2S高压电流互感器TA200/5 | 34407 | 202504 | 4
8302000000500009.0 | 0.2高压TV电压互感器10000/100 | 34407 | 202504 | 63
34000609.0 | 0.5S三相三线经互感器接入智能电能表,3×100V,1.5(6)A,安徽变电站RS-485通信,电子式-智能无费控 | 34407 | 202504 | 1
34000201.0 | 0.5S三相三线经互感器接入智能电能表,3×100V,1.5(6)A,安徽工业RS-485通信,电子式-智能无费控 | 34407 | 202504 | 6
34000565.0 | 0.5S三相四线经互感器接入智能电能表,3×220/380V,1.5(6)A,安徽工业RS-485通信,电子式-智能无费控 | 34407 | 202504 | 1
34001298.0 | 0.5S低压电流互感器100/5 | 34407 | 202504 | 30
34001212.0 | 0.5S低压电流互感器150/5 | 34407 | 202504 | 81
34001075.0 | 0.5S低压电流互感器200/5 | 34407 | 202504 | 39
34001073.0 | 0.5S低压电流互感器300/5 | 34407 | 202504 | 129
34001217.0 | 0.5S低压电流互感器75/5 | 34407 | 202504 | 9
34037839.0 | 0.5S电流互感器低压TA,电流变比1000/5 | 34407 | 202504 | 3
34038118.0 | 0.5S电流互感器低压TA,电流变比200/5 | 34407 | 202504 | 3
34000669.0 | 1.0三相四线直接接入智能电能表,3×220/380V,5(60)A,安徽工业HPLC,电子式-智能远程费控 | 34407 | 202504 | 27
34000233.0 | 1.0三相四线经互感器接入智能电能表,3×220/380V,1.5(6)A,安徽居民HPLC,电子式-智能远程费控 | 34407 | 202504 | 1
34000608.0 | 1.0三相四线经互感器接入智能电能表,3×220/380V,1.5(6)A,安徽工业HPLC,电子式-智能远程费控 | 34407 | 202504 | 1
8305000002000002.0 | 12表位计量箱（2×6） | 34407 | 202504 | 21
8305000000900019.0 | 12表位计量箱（3×4） | 34407 | 202504 | 216
8305000004400003.0 | 12表位计量箱（4×3） | 34407 | 202504 | 684
8305000000000002.0 | 16表位计量箱（4×4） | 34407 | 202504 | 538
8305000000900014.0 | 1表位计量箱（1×1） | 34407 | 202504 | 244
34000193.0 | 2.0单相直接接入智能电能表,220V,5(60)A,安徽居民HPLC,电子式-智能远程费控 | 34407 | 202504 | 39
8343000000900032.0 | 4G,中国电信,包月 | 34407 | 202504 | 3
8343000000900033.0 | 4G,中国电信,包流量 | 34407 | 202504 | 4
8343000000900044.0 | 4G,中国移动,包月 | 34407 | 202504 | 16
8305000000900016.0 | 4表位计量箱（2×2） | 34407 | 202504 | 2
8343000000900035.0 | 5G,中国电信,包月 | 34407 | 202504 | 29
8343000000900047.0 | 5G,中国移动,包月 | 34407 | 202504 | 15
8343000000900048.0 | 5G,中国移动,包流量 | 34407 | 202504 | 37
8305000000900017.0 | 6表位计量箱（3×2） | 34407 | 202504 | 40
8305000000600003.0 | 8表位计量箱（2×4） | 34407 | 202504 | 1
34000196.0 | A级单相直接接入智能电能表,220V,0.25-0.5（60）A,安徽居民HPLC,电子式-智能远程费控 | 34407 | 202504 | 12112
34000213.0 | B级三相四线直接接入智能电能表,3×220/380V,0.2-0.5（60）A,安徽居民HPLC,电子式-智能远程费控 | 34407 | 202504 | 158
34000202.0 | B级三相四线直接接入智能电能表,3×220/380V,0.2-0.5（60）A,安徽工业HPLC,电子式-智能远程费控 | 34407 | 202504 | 734
8301000005500004.0 | B级三相四线经互感器接入导轨式电能表,3×220/380V,4-10(500)A,安徽工业HPLC+微功率无线电子式-智能无费控 | 34407 | 202504 | 1
34000209.0 | B级三相四线经互感器接入智能电能表,3×220/380V,0.015-0.075（6）A,安徽工业HPLC,电子式-智能远程费控 | 34407 | 202504 | 297
8301000000200003.0 | B级三相四线经互感器接入智能电能表3×220/380V0.015-0.075（6）A安徽居民HPLC电子式-智能远程费控 | 34407 | 202504 | 17
34000718.0 | C级三相三线经互感器接入智能电能表,3×100V,0.015-0.075（6）A,安徽变电站RS-485通信,电子式-智能无费控 | 34407 | 202504 | 1
34000745.0 | C级三相三线经互感器接入智能电能表,3×100V,0.015-0.075（6）A,安徽工业RS-485通信,电子式-智能无费控 | 34407 | 202504 | 54
34000214.0 | C级三相四线经互感器接入智能电能表,3×220/380V,0.015-0.075（6）A,安徽工业RS-485通信,电子式-智能无费控 | 34407 | 202504 | 54
8301000002200002.0 | D级三相四线经互感器接入智能电能表3×57.7/100V0.015-0.075（6）A安徽变电站RS-485通信电子式-智能无费控 | 34407 | 202504 | 1
34001340.0 | 专变采集终端III型,3x220V/380V,RS-485通信,4G | 34407 | 202504 | 2
34001339.0 | 专变采集终端III型,3×100V,RS-485通信,4G | 34407 | 202504 | 61
34001336.0 | 专变采集终端III型,3×100V,RS-485通信,FDD-LTE+TD-LTE | 34407 | 202504 | 1
34001340.0 | 专变采集终端III型,3×220/380V,RS-485通信,4G | 34407 | 202504 | 39
34000802.0 | 适配1级三相表,本地模块,HPLC | 34407 | 202504 | 36
8354000001500002.0 | 适配1级三相表,本地模块,HPLC+微功率无线双模 | 34407 | 202504 | 1081
34000801.0 | 适配2级单相表,本地模块,HPLC | 34407 | 202504 | 39
8354000001600002.0 | 适配2级单相表,本地模块,HPLC+微功率无线双模 | 34407 | 202504 | 11835
34000804.0 | 适配专变采集终端III型,远程模块,无线公网4G | 34407 | 202504 | 99
8354000001700002.0 | 适配集中器I型,本地模块,HPLC+微功率无线双模 | 34407 | 202504 | 375
34000805.0 | 适配集中器I型,远程模块,无线公网4G | 34407 | 202504 | 375
34001354.0 | 集中器I型,3×220/380V,HPLC+微功率无线,FDD-LTE+TD-LTE | 34407 | 202504 | 376
|  | 34407 | 202504 | 77
8302000003700003.0 | 0.2S,组合互感器,组合互感器,100/5,10000/100,0.2 | 34408 | 202504 | 1
34000613.0 | 0.2S三相四线经互感器接入智能电能表,3×57.7/100V,1.5(6)A,安徽变电站RS-485通信,电子式-智能无费控 | 34408 | 202504 | 14
34001308.0 | 0.2S低压电流互感器1000/5 | 34408 | 202504 | 15
34001078.0 | 0.2S低压电流互感器1200/5 | 34408 | 202504 | 27
34001213.0 | 0.2S低压电流互感器150/5 | 34408 | 202504 | 3
34001081.0 | 0.2S低压电流互感器1500/5 | 34408 | 202504 | 6
34001300.0 | 0.2S低压电流互感器300/5 | 34408 | 202504 | 3
34001074.0 | 0.2S低压电流互感器400/5 | 34408 | 202504 | 184
34001214.0 | 0.2S低压电流互感器500/5 | 34408 | 202504 | 138
34001299.0 | 0.2S低压电流互感器600/5 | 34408 | 202504 | 198
34001077.0 | 0.2S低压电流互感器800/5 | 34408 | 202504 | 33
34044542.0 | 0.2S电压互感器高压TV,电压变比10000/100 | 34408 | 202504 | 52
34037524.0 | 0.2S电流互感器低压TA,电流变比1200/5 | 34408 | 202504 | 3
34037526.0 | 0.2S电流互感器低压TA,电流变比2000/5 | 34408 | 202504 | 3
34038293.0 | 0.2S电流互感器低压TA,电流变比25/5 | 34408 | 202504 | 6
34037681.0 | 0.2S电流互感器低压TA,电流变比50/5 | 34408 | 202504 | 12
34038115.0 | 0.2S电流互感器低压TA,电流变比500/5 | 34408 | 202504 | 12
34037672.0 | 0.2S电流互感器低压TA,电流变比600/5 | 34408 | 202504 | 6
34038121.0 | 0.2S电流互感器高压TA,电流变比100/5 | 34408 | 202504 | 2
34037205.0 | 0.2S电流互感器高压TA,电流变比20/5 | 34408 | 202504 | 2
34037981.0 | 0.2S电流互感器高压TA,电流变比200/5 | 34408 | 202504 | 6
34037212.0 | 0.2S电流互感器高压TA,电流变比30/5 | 34408 | 202504 | 8
34037349.0 | 0.2S电流互感器高压TA,电流变比300/5 | 34408 | 202504 | 10
34038292.0 | 0.2S电流互感器高压TA,电流变比400/5 | 34408 | 202504 | 6
34037834.0 | 0.2S电流互感器高压TA,电流变比50/5 | 34408 | 202504 | 2
34037830.0 | 0.2S电流互感器高压TA,电流变比500/5 | 34408 | 202504 | 2
34037837.0 | 0.2S电流互感器高压TA,电流变比600/5 | 34408 | 202504 | 68
34037835.0 | 0.2S电流互感器高压TA,电流变比75/5 | 34408 | 202504 | 12
8302000000700068.0 | 0.2S电流互感器高压TA75/5 | 34408 | 202504 | 2
8302000000800004.0 | 0.2S组合互感器,电流15/5,电压10000/100 | 34408 | 202504 | 10
8302000000800012.0 | 0.2S组合互感器电流30/5,电压10000/100 | 34408 | 202504 | 12
8302000003600008.0 | 0.2S组合互感器电流变比20/5，电压变比10000/100 | 34408 | 202504 | 2
8302000003500006.0 | 0.2S组合互感器电流变比200/5，电压变比10000/100 | 34408 | 202504 | 7
8302000003700005.0 | 0.2S组合互感器电流变比400/5，电压变比10000/100 | 34408 | 202504 | 3
8302000003500004.0 | 0.2S组合互感器组合互感器40/5，10000/100 | 34408 | 202504 | 13
8302000000800009.0 | 0.2S组合互感器组合互感器电流变比75/5,电压变比10000/100 | 34408 | 202504 | 8
8302000001400002.0 | 0.2S组合互感器，电流变比50/5，电压变比10000/100，TV精度0.2 | 34408 | 202504 | 1
8302000000500009.0 | 0.2高压TV电压互感器10000/100 | 34408 | 202504 | 62
34000609.0 | 0.5S三相三线经互感器接入智能电能表,3×100V,1.5(6)A,安徽变电站RS-485通信,电子式-智能无费控 | 34408 | 202504 | 4
34000201.0 | 0.5S三相三线经互感器接入智能电能表,3×100V,1.5(6)A,安徽工业RS-485通信,电子式-智能无费控 | 34408 | 202504 | 14
34000565.0 | 0.5S三相四线经互感器接入智能电能表,3×220/380V,1.5(6)A,安徽工业RS-485通信,电子式-智能无费控 | 34408 | 202504 | 8
34000569.0 | 0.5S三相四线经互感器接入智能电能表,3×57.7/100V,1.5(6)A,安徽变电站RS-485通信,电子式-智能无费控 | 34408 | 202504 | 5
34001298.0 | 0.5S低压电流互感器100/5 | 34408 | 202504 | 357
34001212.0 | 0.5S低压电流互感器150/5 | 34408 | 202504 | 774
34001075.0 | 0.5S低压电流互感器200/5 | 34408 | 202504 | 366
34001073.0 | 0.5S低压电流互感器300/5 | 34408 | 202504 | 288
34001218.0 | 0.5S低压电流互感器500/5 | 34408 | 202504 | 3
34001217.0 | 0.5S低压电流互感器75/5 | 34408 | 202504 | 169
34038282.0 | 0.5S电流互感器低压TA,电流变比100/5 | 34408 | 202504 | 6
34038118.0 | 0.5S电流互感器低压TA,电流变比200/5 | 34408 | 202504 | 3
34037217.0 | 0.5S电流互感器高压TA,电流变比30/5 | 34408 | 202504 | 2
34000200.0 | 1.0三相四线直接接入智能电能表,3×220/380V,5(60)A,安徽居民HPLC,电子式-智能远程费控 | 34408 | 202504 | 11
34000669.0 | 1.0三相四线直接接入智能电能表,3×220/380V,5(60)A,安徽工业HPLC,电子式-智能远程费控 | 34408 | 202504 | 112
34000508.0 | 1.0三相四线直接接入智能电能表,3×220/380V,5(60)A,安徽工业RS-485通信,电子式-智能远程费控 | 34408 | 202504 | 5
34000535.0 | 1.0三相四线直接接入智能电能表,3×220/380V,5(60)A,安徽工业窄带载波,电子式-智能远程费控 | 34408 | 202504 | 2
34000643.0 | 1.0三相四线经互感器接入智能电能表,3×220/380V,1.5(6)A,安徽居民RS-485通信,电子式-智能远程费控 | 34408 | 202504 | 1
34000644.0 | 1.0三相四线经互感器接入智能电能表,3×220/380V,1.5(6)A,安徽居民窄带载波,电子式-智能远程费控 | 34408 | 202504 | 4
34000608.0 | 1.0三相四线经互感器接入智能电能表,3×220/380V,1.5(6)A,安徽工业HPLC,电子式-智能远程费控 | 34408 | 202504 | 59
34000204.0 | 1.0三相四线经互感器接入智能电能表,3×220/380V,1.5(6)A,安徽工业RS-485通信,电子式-智能远程费控 | 34408 | 202504 | 4
34000203.0 | 1.0三相四线经互感器接入智能电能表,3×220/380V,1.5(6)A,安徽工业窄带载波,电子式-智能远程费控 | 34408 | 202504 | 9
8305000000500003.0 | 10表位计量箱（2×5） | 34408 | 202504 | 5
8305000002000002.0 | 12表位计量箱（2×6） | 34408 | 202504 | 29
8305000000900019.0 | 12表位计量箱（3×4） | 34408 | 202504 | 5
8305000003500008.0 | 14表位计量箱（2×7） | 34408 | 202504 | 43
8305000003500010.0 | 16表位计量箱（2×8） | 34408 | 202504 | 1
8305000000000002.0 | 16表位计量箱（4×4） | 34408 | 202504 | 374
8305000003500011.0 | 18表位计量箱（3×6） | 34408 | 202504 | 228
8305000000900014.0 | 1表位计量箱（1×1） | 34408 | 202504 | 3314
34000193.0 | 2.0单相直接接入智能电能表,220V,5(60)A,安徽居民HPLC,电子式-智能远程费控 | 34408 | 202504 | 336
34000194.0 | 2.0单相直接接入智能电能表,220V,5(60)A,安徽居民窄带载波,电子式-智能远程费控 | 34408 | 202504 | 3
8305000000900022.0 | 2表位计量柜（1×2） | 34408 | 202504 | 2
8305000000900015.0 | 2表位计量箱（1×2） | 34408 | 202504 | 257
8305000004500003.0 | 3表位计量箱（1×3） | 34408 | 202504 | 64
8343000000900032.0 | 4G,中国电信,包月 | 34408 | 202504 | 80
8343000000900033.0 | 4G,中国电信,包流量 | 34408 | 202504 | 2
8343000000900044.0 | 4G,中国移动,包月 | 34408 | 202504 | 49
8343000000900045.0 | 4G,中国移动,包流量 | 34408 | 202504 | 27
8343000000900037.0 | 4G,中国联通,包年 | 34408 | 202504 | 48
8343000000900038.0 | 4G,中国联通,包月 | 34408 | 202504 | 66
8305000000900016.0 | 4表位计量箱（2×2） | 34408 | 202504 | 119
8343000000900035.0 | 5G,中国电信,包月 | 34408 | 202504 | 17
8343000000900047.0 | 5G,中国移动,包月 | 34408 | 202504 | 4
8343000000900041.0 | 5G,中国联通,包月 | 34408 | 202504 | 23
8305000003500009.0 | 6表位计量箱（2×3） | 34408 | 202504 | 194
8305000000900017.0 | 6表位计量箱（3×2） | 34408 | 202504 | 3
8305000000900018.0 | 9表位计量箱（3×3） | 34408 | 202504 | 112
34000196.0 | A级单相直接接入智能电能表,220V,0.25-0.5（60）A,安徽居民HPLC,电子式-智能远程费控 | 34408 | 202504 | 18749
8301000005500002.0 | A级单相直接接入智能电能表,220V,0.25-0.5（60）A,安徽工业HPLC,电子式-智能远程费控 | 34408 | 202504 | 16
34000213.0 | B级三相四线直接接入智能电能表,3×220/380V,0.2-0.5（60）A,安徽居民HPLC,电子式-智能远程费控 | 34408 | 202504 | 445
34000202.0 | B级三相四线直接接入智能电能表,3×220/380V,0.2-0.5（60）A,安徽工业HPLC,电子式-智能远程费控 | 34408 | 202504 | 2276
34000209.0 | B级三相四线经互感器接入智能电能表,3×220/380V,0.015-0.075（6）A,安徽工业HPLC,电子式-智能远程费控 | 34408 | 202504 | 604
8301000000200003.0 | B级三相四线经互感器接入智能电能表3×220/380V0.015-0.075（6）A安徽居民HPLC电子式-智能远程费控 | 34408 | 202504 | 53
34000718.0 | C级三相三线经互感器接入智能电能表,3×100V,0.015-0.075（6）A,安徽变电站RS-485通信,电子式-智能无费控 | 34408 | 202504 | 23
34000745.0 | C级三相三线经互感器接入智能电能表,3×100V,0.015-0.075（6）A,安徽工业RS-485通信,电子式-智能无费控 | 34408 | 202504 | 186
34000214.0 | C级三相四线经互感器接入智能电能表,3×220/380V,0.015-0.075（6）A,安徽工业RS-485通信,电子式-智能无费控 | 34408 | 202504 | 151
34001339.0 | 专变采集终端III型,3x100V,RS-485通信,4G | 34408 | 202504 | 9
34001336.0 | 专变采集终端III型,3x100V,RS-485通信,FDD-LTE+TD-LTE | 34408 | 202504 | 5
34001340.0 | 专变采集终端III型,3x220V/380V,RS-485通信,4G | 34408 | 202504 | 1
34001334.0 | 专变采集终端III型,3x220V/380V,RS-485通信,FDD-LTE+TD-LTE | 34408 | 202504 | 5
34001339.0 | 专变采集终端III型,3×100V,RS-485通信,4G | 34408 | 202504 | 190
34001336.0 | 专变采集终端III型,3×100V,RS-485通信,FDD-LTE+TD-LTE | 34408 | 202504 | 3
34001340.0 | 专变采集终端III型,3×220/380V,RS-485通信,4G | 34408 | 202504 | 148
34000806.0 | 卡扣式检定封印 | 34408 | 202504 | 16
34000802.0 | 适配1级三相表,本地模块,HPLC | 34408 | 202504 | 238
8354000001500002.0 | 适配1级三相表,本地模块,HPLC+微功率无线双模 | 34408 | 202504 | 3086
34000801.0 | 适配2级单相表,本地模块,HPLC | 34408 | 202504 | 364
8354000001600002.0 | 适配2级单相表,本地模块,HPLC+微功率无线双模 | 34408 | 202504 | 18664
34000804.0 | 适配专变采集终端III型,远程模块,无线公网4G | 34408 | 202504 | 319
34000803.0 | 适配集中器I型,本地模块,HPLC | 34408 | 202504 | 19
8354000001700002.0 | 适配集中器I型,本地模块,HPLC+微功率无线双模 | 34408 | 202504 | 909
34000805.0 | 适配集中器I型,远程模块,无线公网4G | 34408 | 202504 | 917
34001335.0 | 集中器I型,3x220V/380V,HPLC,4G | 34408 | 202504 | 5
34001333.0 | 集中器I型,3x220V/380V,HPLC,FDD-LTE+TD-LTE | 34408 | 202504 | 9
34001354.0 | 集中器I型,3×220/380V,HPLC+微功率无线,FDD-LTE+TD-LTE | 34408 | 202504 | 916
34001335.0 | 集中器I型,3×220/380V,HPLC,4G | 34408 | 202504 | 18
34028004.0 | 集中器I型,3×220/380V,RS-485通信,GPRS通信 | 34408 | 202504 | 1
8309000000300003.0 | 集中器I型3×220/380VRS-485通信4G | 34408 | 202504 | 2
|  | 34408 | 202504 | 204
34001089.0 | 0.1低压电流互感器100/5 | 34409 | 202504 | 6
8302000003700003.0 | 0.2S,组合互感器,组合互感器,100/5,10000/100,0.2 | 34409 | 202504 | 4
34000248.0 | 0.2S三相四线经互感器接入智能电能表,3×57.7/100V,1.5(6)A,安徽工业RS-485通信,电子式-智能无费控 | 34409 | 202504 | 1
34001076.0 | 0.2S低压电流互感器100/5 | 34409 | 202504 | 3
34001308.0 | 0.2S低压电流互感器1000/5 | 34409 | 202504 | 24
34001078.0 | 0.2S低压电流互感器1200/5 | 34409 | 202504 | 33
34001213.0 | 0.2S低压电流互感器150/5 | 34409 | 202504 | 133
34001081.0 | 0.2S低压电流互感器1500/5 | 34409 | 202504 | 24
34001215.0 | 0.2S低压电流互感器200/5 | 34409 | 202504 | 87
34001074.0 | 0.2S低压电流互感器400/5 | 34409 | 202504 | 208
34001214.0 | 0.2S低压电流互感器500/5 | 34409 | 202504 | 93
34001299.0 | 0.2S低压电流互感器600/5 | 34409 | 202504 | 158
34001077.0 | 0.2S低压电流互感器800/5 | 34409 | 202504 | 147
34037824.0 | 0.2S电流互感器低压TA,电流变比100/5 | 34409 | 202504 | 96
34037524.0 | 0.2S电流互感器低压TA,电流变比1200/5 | 34409 | 202504 | 30
34037825.0 | 0.2S电流互感器低压TA,电流变比150/5 | 34409 | 202504 | 141
34037840.0 | 0.2S电流互感器低压TA,电流变比1500/5 | 34409 | 202504 | 30
34038285.0 | 0.2S电流互感器低压TA,电流变比200/5 | 34409 | 202504 | 60
34037671.0 | 0.2S电流互感器低压TA,电流变比250/5 | 34409 | 202504 | 3
34037823.0 | 0.2S电流互感器低压TA,电流变比300/5 | 34409 | 202504 | 42
34037982.0 | 0.2S电流互感器低压TA,电流变比400/5 | 34409 | 202504 | 2
34037672.0 | 0.2S电流互感器低压TA,电流变比600/5 | 34409 | 202504 | 15
34037514.0 | 0.2S电流互感器低压TA,电流变比75/5 | 34409 | 202504 | 3
34037691.0 | 0.2S电流互感器低压TA,电流变比750/5 | 34409 | 202504 | 3
34038280.0 | 0.2S电流互感器低压TA,电流变比800/5 | 34409 | 202504 | 3
34038121.0 | 0.2S电流互感器高压TA,电流变比100/5 | 34409 | 202504 | 2
34038286.0 | 0.2S电流互感器高压TA,电流变比150/5 | 34409 | 202504 | 10
34037981.0 | 0.2S电流互感器高压TA,电流变比200/5 | 34409 | 202504 | 6
34037349.0 | 0.2S电流互感器高压TA,电流变比300/5 | 34409 | 202504 | 10
34037675.0 | 0.2S电流互感器高压TA,电流变比40/5 | 34409 | 202504 | 4
34038292.0 | 0.2S电流互感器高压TA,电流变比400/5 | 34409 | 202504 | 4
34037834.0 | 0.2S电流互感器高压TA,电流变比50/5 | 34409 | 202504 | 2
34037830.0 | 0.2S电流互感器高压TA,电流变比500/5 | 34409 | 202504 | 2
34037837.0 | 0.2S电流互感器高压TA,电流变比600/5 | 34409 | 202504 | 34
34037835.0 | 0.2S电流互感器高压TA,电流变比75/5 | 34409 | 202504 | 8
8302000000700067.0 | 0.2S电流互感器高压TA40/5 | 34409 | 202504 | 2
8302000000800025.0 | 0.2S组合互感器电流150/5,电压10000/100 | 34409 | 202504 | 2
8302000000800012.0 | 0.2S组合互感器电流30/5,电压10000/100 | 34409 | 202504 | 5
8302000003600008.0 | 0.2S组合互感器电流变比20/5，电压变比10000/100 | 34409 | 202504 | 1
8302000007600005.0 | 0.2S组合互感器电流变比25/5，电压变比10000/100 | 34409 | 202504 | 1
8302000003700005.0 | 0.2S组合互感器电流变比400/5，电压变比10000/100 | 34409 | 202504 | 1
34029558.0 | 0.2S组合互感器组合互感器,电流变比25/5,电压变比10000/100 | 34409 | 202504 | 1
8302000003500004.0 | 0.2S组合互感器组合互感器40/5，10000/100 | 34409 | 202504 | 3
8302000000800009.0 | 0.2S组合互感器组合互感器电流变比75/5,电压变比10000/100 | 34409 | 202504 | 9
8302000001400002.0 | 0.2S组合互感器，电流变比50/5，电压变比10000/100，TV精度0.2 | 34409 | 202504 | 8
8302000000500019.0 | 0.2S高压TA电流互感器100/5 | 34409 | 202504 | 2
34037210.0 | 0.2电流互感器低压TA,电流变比200/5 | 34409 | 202504 | 30
34037677.0 | 0.2电流互感器高压TA,电流变比400/5 | 34409 | 202504 | 2
8302000000500009.0 | 0.2高压TV电压互感器10000/100 | 34409 | 202504 | 78
34000609.0 | 0.5S三相三线经互感器接入智能电能表,3×100V,1.5(6)A,安徽变电站RS-485通信,电子式-智能无费控 | 34409 | 202504 | 3
34000201.0 | 0.5S三相三线经互感器接入智能电能表,3×100V,1.5(6)A,安徽工业RS-485通信,电子式-智能无费控 | 34409 | 202504 | 32
34001298.0 | 0.5S低压电流互感器100/5 | 34409 | 202504 | 78
34001212.0 | 0.5S低压电流互感器150/5 | 34409 | 202504 | 1133
34001075.0 | 0.5S低压电流互感器200/5 | 34409 | 202504 | 474
34001073.0 | 0.5S低压电流互感器300/5 | 34409 | 202504 | 201
34001218.0 | 0.5S低压电流互感器500/5 | 34409 | 202504 | 12
34001217.0 | 0.5S低压电流互感器75/5 | 34409 | 202504 | 3
34037839.0 | 0.5S电流互感器低压TA,电流变比1000/5 | 34409 | 202504 | 9
34037517.0 | 0.5S电流互感器低压TA,电流变比1200/5 | 34409 | 202504 | 6
34038114.0 | 0.5S电流互感器低压TA,电流变比150/5 | 34409 | 202504 | 423
34038118.0 | 0.5S电流互感器低压TA,电流变比200/5 | 34409 | 202504 | 724
34038117.0 | 0.5S电流互感器低压TA,电流变比250/5 | 34409 | 202504 | 30
34038116.0 | 0.5S电流互感器低压TA,电流变比300/5 | 34409 | 202504 | 33
34001090.0 | 0.5低压电流互感器150/5 | 34409 | 202504 | 225
34037670.0 | 0.5电流互感器低压TA,电流变比200/5 | 34409 | 202504 | 8
34000200.0 | 1.0三相四线直接接入智能电能表,3×220/380V,5(60)A,安徽居民HPLC,电子式-智能远程费控 | 34409 | 202504 | 1
34000669.0 | 1.0三相四线直接接入智能电能表,3×220/380V,5(60)A,安徽工业HPLC,电子式-智能远程费控 | 34409 | 202504 | 59
34000535.0 | 1.0三相四线直接接入智能电能表,3×220/380V,5(60)A,安徽工业窄带载波,电子式-智能远程费控 | 34409 | 202504 | 6
8305000004300002.0 | 10表位计量箱（5×2） | 34409 | 202504 | 28
8305000002000002.0 | 12表位计量箱（2×6） | 34409 | 202504 | 10
8305000004400003.0 | 12表位计量箱（4×3） | 34409 | 202504 | 351
8305000005000004.0 | 15表位计量箱（5×3） | 34409 | 202504 | 48
8305000003500010.0 | 16表位计量箱（2×8） | 34409 | 202504 | 23
8305000000000002.0 | 16表位计量箱（4×4） | 34409 | 202504 | 101
8305000000900014.0 | 1表位计量箱（1×1） | 34409 | 202504 | 1446
34000193.0 | 2.0单相直接接入智能电能表,220V,5(60)A,安徽居民HPLC,电子式-智能远程费控 | 34409 | 202504 | 1
8305000003600012.0 | 20表位计量箱（4×5） | 34409 | 202504 | 68
8305000000900015.0 | 2表位计量箱（1×2） | 34409 | 202504 | 372
8343000000900032.0 | 4G,中国电信,包月 | 34409 | 202504 | 3
8343000000900033.0 | 4G,中国电信,包流量 | 34409 | 202504 | 5
8343000000900044.0 | 4G,中国移动,包月 | 34409 | 202504 | 439
8343000000900045.0 | 4G,中国移动,包流量 | 34409 | 202504 | 24
8343000000900038.0 | 4G,中国联通,包月 | 34409 | 202504 | 20
8343000000900039.0 | 4G,中国联通,包流量 | 34409 | 202504 | 167
8305000004700002.0 | 4表位计量箱（1×4） | 34409 | 202504 | 1
8305000000900016.0 | 4表位计量箱（2×2） | 34409 | 202504 | 162
8343000000900035.0 | 5G,中国电信,包月 | 34409 | 202504 | 3
8343000000900048.0 | 5G,中国移动,包流量 | 34409 | 202504 | 40
8305000005300003.0 | 6表位计量屏（3×2） | 34409 | 202504 | 5
8305000003500009.0 | 6表位计量箱（2×3） | 34409 | 202504 | 103
8305000000900017.0 | 6表位计量箱（3×2） | 34409 | 202504 | 233
8305000000900018.0 | 9表位计量箱（3×3） | 34409 | 202504 | 116
34000196.0 | A级单相直接接入智能电能表,220V,0.25-0.5（60）A,安徽居民HPLC,电子式-智能远程费控 | 34409 | 202504 | 43515
8301000005500002.0 | A级单相直接接入智能电能表,220V,0.25-0.5（60）A,安徽工业HPLC,电子式-智能远程费控 | 34409 | 202504 | 137
34000213.0 | B级三相四线直接接入智能电能表,3×220/380V,0.2-0.5（60）A,安徽居民HPLC,电子式-智能远程费控 | 34409 | 202504 | 278
34000202.0 | B级三相四线直接接入智能电能表,3×220/380V,0.2-0.5（60）A,安徽工业HPLC,电子式-智能远程费控 | 34409 | 202504 | 3679
34000209.0 | B级三相四线经互感器接入智能电能表,3×220/380V,0.015-0.075（6）A,安徽工业HPLC,电子式-智能远程费控 | 34409 | 202504 | 1477
8301000000200003.0 | B级三相四线经互感器接入智能电能表3×220/380V0.015-0.075（6）A安徽居民HPLC电子式-智能远程费控 | 34409 | 202504 | 20
34000311.0 | C级三相三线经互感器接入智能电能表,3×100V,0.003-0.015(1.2)A,安徽变电站RS-485通信,电子式-智能无费控 | 34409 | 202504 | 2
34000718.0 | C级三相三线经互感器接入智能电能表,3×100V,0.015-0.075（6）A,安徽变电站RS-485通信,电子式-智能无费控 | 34409 | 202504 | 14
34000745.0 | C级三相三线经互感器接入智能电能表,3×100V,0.015-0.075（6）A,安徽工业RS-485通信,电子式-智能无费控 | 34409 | 202504 | 141
34000214.0 | C级三相四线经互感器接入智能电能表,3×220/380V,0.015-0.075（6）A,安徽工业RS-485通信,电子式-智能无费控 | 34409 | 202504 | 281
34000720.0 | D级三相三线经互感器接入智能电能表,3×100V,0.015-0.075（6）A,安徽工业RS-485通信,电子式-智能无费控 | 34409 | 202504 | 6
34000269.0 | D级三相四线经互感器接入智能电能表,3×57.7/100V,0.015-0.075（6）A,安徽工业RS-485通信,电子式-智能无费控 | 34409 | 202504 | 1
8301000002200002.0 | D级三相四线经互感器接入智能电能表3×57.7/100V0.015-0.075（6）A安徽变电站RS-485通信电子式-智能无费控 | 34409 | 202504 | 3
34001339.0 | 专变采集终端III型,3x100V,RS-485通信,4G | 34409 | 202504 | 1
34001336.0 | 专变采集终端III型,3x100V,RS-485通信,FDD-LTE+TD-LTE | 34409 | 202504 | 1
34001342.0 | 专变采集终端III型,3x100V,RS-485通信,GPRS | 34409 | 202504 | 1
34001340.0 | 专变采集终端III型,3x220V/380V,RS-485通信,4G | 34409 | 202504 | 1
34001334.0 | 专变采集终端III型,3x220V/380V,RS-485通信,FDD-LTE+TD-LTE | 34409 | 202504 | 20
34001339.0 | 专变采集终端III型,3×100V,RS-485通信,4G | 34409 | 202504 | 195
34001336.0 | 专变采集终端III型,3×100V,RS-485通信,FDD-LTE+TD-LTE | 34409 | 202504 | 2
34001340.0 | 专变采集终端III型,3×220/380V,RS-485通信,4G | 34409 | 202504 | 162
8309000007500003.0 | 光伏规约转换器,220V,HPLC,无 | 34409 | 202504 | 1
34000806.0 | 卡扣式检定封印 | 34409 | 202504 | 2
8302000003500006.0 | 比200/5，电压变比10000/1000.2S组合互感器电流变 | 34409 | 202504 | 1
34000802.0 | 适配1级三相表,本地模块,HPLC | 34409 | 202504 | 24
8354000001500002.0 | 适配1级三相表,本地模块,HPLC+微功率无线双模 | 34409 | 202504 | 5345
34000801.0 | 适配2级单相表,本地模块,HPLC | 34409 | 202504 | 27
8354000001600002.0 | 适配2级单相表,本地模块,HPLC+微功率无线双模 | 34409 | 202504 | 43556
34000804.0 | 适配专变采集终端III型,远程模块,无线公网4G | 34409 | 202504 | 353
34000803.0 | 适配集中器I型,本地模块,HPLC | 34409 | 202504 | 39
8354000001700002.0 | 适配集中器I型,本地模块,HPLC+微功率无线双模 | 34409 | 202504 | 896
34000805.0 | 适配集中器I型,远程模块,无线公网4G | 34409 | 202504 | 931
34001335.0 | 集中器I型,3x220V/380V,HPLC,4G | 34409 | 202504 | 4
34001333.0 | 集中器I型,3x220V/380V,HPLC,FDD-LTE+TD-LTE | 34409 | 202504 | 3
34001354.0 | 集中器I型,3×220/380V,HPLC+微功率无线,FDD-LTE+TD-LTE | 34409 | 202504 | 931
34001335.0 | 集中器I型,3×220/380V,HPLC,4G | 34409 | 202504 | 38
|  | 34409 | 202504 | 175
8302000000800018.0 | 0.02S组合互感器电流100/5,电压10000/100 | 34410 | 202504 | 1
34044548.0 | 0.1电压互感器高压TV,电压变比10000/100 | 34410 | 202504 | 6
34038148.0 | 0.1电流互感器低压TA,电流变比200/5 | 34410 | 202504 | 1
8302000003700003.0 | 0.2S,组合互感器,组合互感器,100/5,10000/100,0.2 | 34410 | 202504 | 13
34000717.0 | 0.2S三相三线经互感器接入智能电能表,3×100V,1.5(6)A,安徽工业RS-485通信,电子式-智能无费控 | 34410 | 202504 | 9
34000613.0 | 0.2S三相四线经互感器接入智能电能表,3×57.7/100V,1.5(6)A,安徽变电站RS-485通信,电子式-智能无费控 | 34410 | 202504 | 3
34001308.0 | 0.2S低压电流互感器1000/5 | 34410 | 202504 | 129
34001078.0 | 0.2S低压电流互感器1200/5 | 34410 | 202504 | 6
34001081.0 | 0.2S低压电流互感器1500/5 | 34410 | 202504 | 3
34001215.0 | 0.2S低压电流互感器200/5 | 34410 | 202504 | 9
34001222.0 | 0.2S低压电流互感器2000/5 | 34410 | 202504 | 15
34001300.0 | 0.2S低压电流互感器300/5 | 34410 | 202504 | 28
34001074.0 | 0.2S低压电流互感器400/5 | 34410 | 202504 | 324
34001214.0 | 0.2S低压电流互感器500/5 | 34410 | 202504 | 390
34001299.0 | 0.2S低压电流互感器600/5 | 34410 | 202504 | 315
34001216.0 | 0.2S低压电流互感器75/5 | 34410 | 202504 | 3
34001077.0 | 0.2S低压电流互感器800/5 | 34410 | 202504 | 126
34044542.0 | 0.2S电压互感器高压TV,电压变比10000/100 | 34410 | 202504 | 9
34037824.0 | 0.2S电流互感器低压TA,电流变比100/5 | 34410 | 202504 | 93
34037339.0 | 0.2S电流互感器低压TA,电流变比1000/5 | 34410 | 202504 | 3
34037524.0 | 0.2S电流互感器低压TA,电流变比1200/5 | 34410 | 202504 | 24
34037825.0 | 0.2S电流互感器低压TA,电流变比150/5 | 34410 | 202504 | 264
34037840.0 | 0.2S电流互感器低压TA,电流变比1500/5 | 34410 | 202504 | 3
34038285.0 | 0.2S电流互感器低压TA,电流变比200/5 | 34410 | 202504 | 254
34037671.0 | 0.2S电流互感器低压TA,电流变比250/5 | 34410 | 202504 | 15
34037823.0 | 0.2S电流互感器低压TA,电流变比300/5 | 34410 | 202504 | 149
34037982.0 | 0.2S电流互感器低压TA,电流变比400/5 | 34410 | 202504 | 225
34038115.0 | 0.2S电流互感器低压TA,电流变比500/5 | 34410 | 202504 | 12
34037672.0 | 0.2S电流互感器低压TA,电流变比600/5 | 34410 | 202504 | 72
34037514.0 | 0.2S电流互感器低压TA,电流变比75/5 | 34410 | 202504 | 33
34038280.0 | 0.2S电流互感器低压TA,电流变比800/5 | 34410 | 202504 | 117
34037708.0 | 0.2S电流互感器干式TA,电流变比300/5 | 34410 | 202504 | 6
34038121.0 | 0.2S电流互感器高压TA,电流变比100/5 | 34410 | 202504 | 4
34038294.0 | 0.2S电流互感器高压TA,电流变比1000/5 | 34410 | 202504 | 6
34037981.0 | 0.2S电流互感器高压TA,电流变比200/5 | 34410 | 202504 | 6
34038146.0 | 0.2S电流互感器高压TA,电流变比250/5 | 34410 | 202504 | 2
34037212.0 | 0.2S电流互感器高压TA,电流变比30/5 | 34410 | 202504 | 4
34037349.0 | 0.2S电流互感器高压TA,电流变比300/5 | 34410 | 202504 | 2
34038292.0 | 0.2S电流互感器高压TA,电流变比400/5 | 34410 | 202504 | 4
34037830.0 | 0.2S电流互感器高压TA,电流变比500/5 | 34410 | 202504 | 14
34037837.0 | 0.2S电流互感器高压TA,电流变比600/5 | 34410 | 202504 | 2
34037835.0 | 0.2S电流互感器高压TA,电流变比75/5 | 34410 | 202504 | 8
34037683.0 | 0.2S电流互感器高压TA,电流变比800/5 | 34410 | 202504 | 9
34029187.0 | 0.2S电流电压组合互感器组合互感器电流变比600/5,电压变比10000/100 | 34410 | 202504 | 13
8302000003300004.0 | 0.2S组合互感器,电流变比10/5,电压变比10000/100 | 34410 | 202504 | 1
8302000000800025.0 | 0.2S组合互感器电流150/5,电压10000/100 | 34410 | 202504 | 4
8302000000800012.0 | 0.2S组合互感器电流30/5,电压10000/100 | 34410 | 202504 | 44
8302000000800015.0 | 0.2S组合互感器电流60/5,电压10000/100 | 34410 | 202504 | 1
8302000003500006.0 | 0.2S组合互感器电流变比200/5，电压变比10000/100 | 34410 | 202504 | 11
8302000003700005.0 | 0.2S组合互感器电流变比400/5，电压变比10000/100 | 34410 | 202504 | 5
34029827.0 | 0.2S组合互感器组合互感器,电流变比150/5,电压变比10000/100 | 34410 | 202504 | 6
34029560.0 | 0.2S组合互感器组合互感器,电流变比200/5,电压变比10000/100 | 34410 | 202504 | 1
34029426.0 | 0.2S组合互感器组合互感器,电流变比300/5,电压变比10000/100 | 34410 | 202504 | 2
34029430.0 | 0.2S组合互感器组合互感器,电流变比400/5,电压变比10000/100 | 34410 | 202504 | 2
34029425.0 | 0.2S组合互感器组合互感器,电流变比50/5,电压变比10000/100 | 34410 | 202504 | 7
34029702.0 | 0.2S组合互感器组合互感器,电流变比500/5,电压变比10000/100 | 34410 | 202504 | 3
34029311.0 | 0.2S组合互感器组合互感器,电流变比75/5,电压变比10000/100 | 34410 | 202504 | 4
8302000003500004.0 | 0.2S组合互感器组合互感器40/5，10000/100 | 34410 | 202504 | 6
8302000000800009.0 | 0.2S组合互感器组合互感器75/510000/100 | 34410 | 202504 | 2
8302000000800009.0 | 0.2S组合互感器组合互感器电流变比75/5,电压变比10000/100 | 34410 | 202504 | 11
8302000001400002.0 | 0.2S组合互感器，电流变比50/5，电压变比10000/100，TV精度0.2 | 34410 | 202504 | 4
8302000000500019.0 | 0.2S高压TA电流互感器100/5 | 34410 | 202504 | 2
8302000000500009.0 | 0.2高压TV电压互感器10000/100 | 34410 | 202504 | 30
34000201.0 | 0.5S三相三线经互感器接入智能电能表,3×100V,1.5(6)A,安徽工业RS-485通信,电子式-智能无费控 | 34410 | 202504 | 26
34000565.0 | 0.5S三相四线经互感器接入智能电能表,3×220/380V,1.5(6)A,安徽工业RS-485通信,电子式-智能无费控 | 34410 | 202504 | 11
34000569.0 | 0.5S三相四线经互感器接入智能电能表,3×57.7/100V,1.5(6)A,安徽变电站RS-485通信,电子式-智能无费控 | 34410 | 202504 | 2
34001298.0 | 0.5S低压电流互感器100/5 | 34410 | 202504 | 114
34001212.0 | 0.5S低压电流互感器150/5 | 34410 | 202504 | 243
34001075.0 | 0.5S低压电流互感器200/5 | 34410 | 202504 | 235
34001073.0 | 0.5S低压电流互感器300/5 | 34410 | 202504 | 735
34038114.0 | 0.5S电流互感器低压TA,电流变比150/5 | 34410 | 202504 | 3
34038117.0 | 0.5S电流互感器低压TA,电流变比250/5 | 34410 | 202504 | 3
34038116.0 | 0.5S电流互感器低压TA,电流变比300/5 | 34410 | 202504 | 3
34038119.0 | 0.5S电流互感器低压TA,电流变比500/5 | 34410 | 202504 | 6
34037509.0 | 0.5S电流互感器低压TA,电流变比600/5 | 34410 | 202504 | 6
34037345.0 | 0.5S电流互感器低压TA,电流变比800/5 | 34410 | 202504 | 3
34037670.0 | 0.5电流互感器低压TA,电流变比200/5 | 34410 | 202504 | 2
34037508.0 | 0.5电流互感器低压TA,电流变比600/5 | 34410 | 202504 | 3
34000669.0 | 1.0三相四线直接接入智能电能表,3×220/380V,5(60)A,安徽工业HPLC,电子式-智能远程费控 | 34410 | 202504 | 10
34000608.0 | 1.0三相四线经互感器接入智能电能表,3×220/380V,1.5(6)A,安徽工业HPLC,电子式-智能远程费控 | 34410 | 202504 | 3
34000205.0 | 1.0三相四线经互感器接入智能电能表,3×220/380V,1.5(6)A,安徽工业RS-485通信,电子式-智能无费控 | 34410 | 202504 | 1
34000204.0 | 1.0三相四线经互感器接入智能电能表,3×220/380V,1.5(6)A,安徽工业RS-485通信,电子式-智能远程费控 | 34410 | 202504 | 19
34000203.0 | 1.0三相四线经互感器接入智能电能表,3×220/380V,1.5(6)A,安徽工业窄带载波,电子式-智能远程费控 | 34410 | 202504 | 6
8305000002000002.0 | 12表位计量箱（2×6） | 34410 | 202504 | 195
8305000000900019.0 | 12表位计量箱（3×4） | 34410 | 202504 | 987
8305000004400003.0 | 12表位计量箱（4×3） | 34410 | 202504 | 56
8305000003500010.0 | 16表位计量箱（2×8） | 34410 | 202504 | 31
8305000000000002.0 | 16表位计量箱（4×4） | 34410 | 202504 | 570
8305000000900014.0 | 1表位计量箱（1×1） | 34410 | 202504 | 4099
34000193.0 | 2.0单相直接接入智能电能表,220V,5(60)A,安徽居民HPLC,电子式-智能远程费控 | 34410 | 202504 | 21
8305000003600012.0 | 20表位计量箱（4×5） | 34410 | 202504 | 3
8305000000900022.0 | 2表位计量柜（1×2） | 34410 | 202504 | 315
8305000000900015.0 | 2表位计量箱（1×2） | 34410 | 202504 | 449
8343000000900032.0 | 4G,中国电信,包月 | 34410 | 202504 | 3
8343000000900033.0 | 4G,中国电信,包流量 | 34410 | 202504 | 475
8343000000900044.0 | 4G,中国移动,包月 | 34410 | 202504 | 468
8343000000900045.0 | 4G,中国移动,包流量 | 34410 | 202504 | 51
8343000000900038.0 | 4G,中国联通,包月 | 34410 | 202504 | 50
8343000000900039.0 | 4G,中国联通,包流量 | 34410 | 202504 | 157
8305000000900016.0 | 4表位计量箱（2×2） | 34410 | 202504 | 625
8305000003500009.0 | 6表位计量箱（2×3） | 34410 | 202504 | 243
8305000000900017.0 | 6表位计量箱（3×2） | 34410 | 202504 | 8
8305000000900025.0 | 8表位计量屏（4×2） | 34410 | 202504 | 7
8305000000600003.0 | 8表位计量箱（2×4） | 34410 | 202504 | 113
8305000000900018.0 | 9表位计量箱（3×3） | 34410 | 202504 | 63
34000196.0 | A级单相直接接入智能电能表,220V,0.25-0.5（60）A,安徽居民HPLC,电子式-智能远程费控 | 34410 | 202504 | 25017
34000213.0 | B级三相四线直接接入智能电能表,3×220/380V,0.2-0.5（60）A,安徽居民HPLC,电子式-智能远程费控 | 34410 | 202504 | 690
34000202.0 | B级三相四线直接接入智能电能表,3×220/380V,0.2-0.5（60）A,安徽工业HPLC,电子式-智能远程费控 | 34410 | 202504 | 2950
34000209.0 | B级三相四线经互感器接入智能电能表,3×220/380V,0.015-0.075（6）A,安徽工业HPLC,电子式-智能远程费控 | 34410 | 202504 | 1148
8301000000200003.0 | B级三相四线经互感器接入智能电能表3×220/380V0.015-0.075（6）A安徽居民HPLC电子式-智能远程费控 | 34410 | 202504 | 28
8301000005000002.0 | C三相四线经互感器接入智能电能表3×57.7/100V0.015-0.075（6）A安徽变电站RS-485通信电子式-智能无费控 | 34410 | 202504 | 9
34000718.0 | C级三相三线经互感器接入智能电能表,3×100V,0.015-0.075（6）A,安徽变电站RS-485通信,电子式-智能无费控 | 34410 | 202504 | 3
34000745.0 | C级三相三线经互感器接入智能电能表,3×100V,0.015-0.075（6）A,安徽工业RS-485通信,电子式-智能无费控 | 34410 | 202504 | 272
34000214.0 | C级三相四线经互感器接入智能电能表,3×220/380V,0.015-0.075（6）A,安徽工业RS-485通信,电子式-智能无费控 | 34410 | 202504 | 1668
8301000003600013.0 | C级三相四线经互感器接入智能电能表3×57.7/100V0.015-0.075（6）A安徽工业RS-485通信电子式-智能无费控 | 34410 | 202504 | 3
34000269.0 | D级三相四线经互感器接入智能电能表,3×57.7/100V,0.015-0.075（6）A,安徽工业RS-485通信,电子式-智能无费控 | 34410 | 202504 | 2
34001339.0 | 专变采集终端III型,3x100V,RS-485通信,4G | 34410 | 202504 | 12
34001336.0 | 专变采集终端III型,3x100V,RS-485通信,FDD-LTE+TD-LTE | 34410 | 202504 | 4
34001340.0 | 专变采集终端III型,3x220V/380V,RS-485通信,4G | 34410 | 202504 | 6
34001334.0 | 专变采集终端III型,3x220V/380V,RS-485通信,FDD-LTE+TD-LTE | 34410 | 202504 | 10
34001339.0 | 专变采集终端III型,3×100V,RS-485通信,4G | 34410 | 202504 | 428
34001336.0 | 专变采集终端III型,3×100V,RS-485通信,FDD-LTE+TD-LTE | 34410 | 202504 | 9
34001340.0 | 专变采集终端III型,3×220/380V,RS-485通信,4G | 34410 | 202504 | 714
34000806.0 | 卡扣式检定封印 | 34410 | 202504 | 31
34000802.0 | 适配1级三相表,本地模块,HPLC | 34410 | 202504 | 35
8354000001500002.0 | 适配1级三相表,本地模块,HPLC+微功率无线双模 | 34410 | 202504 | 4754
34000801.0 | 适配2级单相表,本地模块,HPLC | 34410 | 202504 | 20
8354000001600002.0 | 适配2级单相表,本地模块,HPLC+微功率无线双模 | 34410 | 202504 | 24963
34000804.0 | 适配专变采集终端III型,远程模块,无线公网4G | 34410 | 202504 | 1120
34000803.0 | 适配集中器I型,本地模块,HPLC | 34410 | 202504 | 6
8354000001700002.0 | 适配集中器I型,本地模块,HPLC+微功率无线双模 | 34410 | 202504 | 1348
34000805.0 | 适配集中器I型,远程模块,无线公网4G | 34410 | 202504 | 1353
8309000000900007.0 | 采集器II型,220V,下行通讯：RS-485,上行通讯：HPLC | 34410 | 202504 | 2
8309000000900008.0 | 采集器II型,220V,下行通讯：RS-485,上行通讯：窄带载波 | 34410 | 202504 | 111
34001335.0 | 集中器I型,3x220V/380V,HPLC,4G | 34410 | 202504 | 2
34001333.0 | 集中器I型,3x220V/380V,HPLC,FDD-LTE+TD-LTE | 34410 | 202504 | 1
34001354.0 | 集中器I型,3×220/380V,HPLC+微功率无线,FDD-LTE+TD-LTE | 34410 | 202504 | 1353
34001335.0 | 集中器I型,3×220/380V,HPLC,4G | 34410 | 202504 | 5
|  | 34410 | 202504 | 249
34000248.0 | 0.2S三相四线经互感器接入智能电能表,3×57.7/100V,1.5(6)A,安徽工业RS-485通信,电子式-智能无费控 | 34412 | 202504 | 1
34001076.0 | 0.2S低压电流互感器100/5 | 34412 | 202504 | 5
34001308.0 | 0.2S低压电流互感器1000/5 | 34412 | 202504 | 9
34001213.0 | 0.2S低压电流互感器150/5 | 34412 | 202504 | 4
34001081.0 | 0.2S低压电流互感器1500/5 | 34412 | 202504 | 12
34001215.0 | 0.2S低压电流互感器200/5 | 34412 | 202504 | 6
34001300.0 | 0.2S低压电流互感器300/5 | 34412 | 202504 | 6
34001074.0 | 0.2S低压电流互感器400/5 | 34412 | 202504 | 93
34001214.0 | 0.2S低压电流互感器500/5 | 34412 | 202504 | 77
34001299.0 | 0.2S低压电流互感器600/5 | 34412 | 202504 | 57
34001077.0 | 0.2S低压电流互感器800/5 | 34412 | 202504 | 69
34037824.0 | 0.2S电流互感器低压TA,电流变比100/5 | 34412 | 202504 | 1
34037524.0 | 0.2S电流互感器低压TA,电流变比1200/5 | 34412 | 202504 | 6
34037825.0 | 0.2S电流互感器低压TA,电流变比150/5 | 34412 | 202504 | 6
34037982.0 | 0.2S电流互感器低压TA,电流变比400/5 | 34412 | 202504 | 3
34037672.0 | 0.2S电流互感器低压TA,电流变比600/5 | 34412 | 202504 | 9
34038280.0 | 0.2S电流互感器低压TA,电流变比800/5 | 34412 | 202504 | 6
34038121.0 | 0.2S电流互感器高压TA,电流变比100/5 | 34412 | 202504 | 2
34038286.0 | 0.2S电流互感器高压TA,电流变比150/5 | 34412 | 202504 | 6
34037205.0 | 0.2S电流互感器高压TA,电流变比20/5 | 34412 | 202504 | 2
34037981.0 | 0.2S电流互感器高压TA,电流变比200/5 | 34412 | 202504 | 2
34037212.0 | 0.2S电流互感器高压TA,电流变比30/5 | 34412 | 202504 | 4
34037349.0 | 0.2S电流互感器高压TA,电流变比300/5 | 34412 | 202504 | 4
34037675.0 | 0.2S电流互感器高压TA,电流变比40/5 | 34412 | 202504 | 2
34038292.0 | 0.2S电流互感器高压TA,电流变比400/5 | 34412 | 202504 | 2
34037834.0 | 0.2S电流互感器高压TA,电流变比50/5 | 34412 | 202504 | 2
34037353.0 | 0.2S电流互感器高压TA,电流变比60/5 | 34412 | 202504 | 2
34037837.0 | 0.2S电流互感器高压TA,电流变比600/5 | 34412 | 202504 | 2
34037835.0 | 0.2S电流互感器高压TA,电流变比75/5 | 34412 | 202504 | 4
8302000000700067.0 | 0.2S电流互感器高压TA40/5 | 34412 | 202504 | 2
8302000000700068.0 | 0.2S电流互感器高压TA75/5 | 34412 | 202504 | 2
8302000000800012.0 | 0.2S组合互感器电流30/5,电压10000/100 | 34412 | 202504 | 1
8302000003600008.0 | 0.2S组合互感器电流变比20/5，电压变比10000/100 | 34412 | 202504 | 1
34029311.0 | 0.2S组合互感器组合互感器,电流变比75/5,电压变比10000/100 | 34412 | 202504 | 1
8302000001400002.0 | 0.2S组合互感器，电流变比50/5，电压变比10000/100，TV精度0.2 | 34412 | 202504 | 1
8302000000500017.0 | 0.2S高压TA电流互感器50/5 | 34412 | 202504 | 2
8302000000500009.0 | 0.2高压TV电压互感器10000/100 | 34412 | 202504 | 34
34000609.0 | 0.5S三相三线经互感器接入智能电能表,3×100V,1.5(6)A,安徽变电站RS-485通信,电子式-智能无费控 | 34412 | 202504 | 1
34000201.0 | 0.5S三相三线经互感器接入智能电能表,3×100V,1.5(6)A,安徽工业RS-485通信,电子式-智能无费控 | 34412 | 202504 | 3
34000565.0 | 0.5S三相四线经互感器接入智能电能表,3×220/380V,1.5(6)A,安徽工业RS-485通信,电子式-智能无费控 | 34412 | 202504 | 5
34000569.0 | 0.5S三相四线经互感器接入智能电能表,3×57.7/100V,1.5(6)A,安徽变电站RS-485通信,电子式-智能无费控 | 34412 | 202504 | 3
34001298.0 | 0.5S低压电流互感器100/5 | 34412 | 202504 | 72
34001084.0 | 0.5S低压电流互感器1000/5 | 34412 | 202504 | 3
34001212.0 | 0.5S低压电流互感器150/5 | 34412 | 202504 | 164
34001075.0 | 0.5S低压电流互感器200/5 | 34412 | 202504 | 222
34001073.0 | 0.5S低压电流互感器300/5 | 34412 | 202504 | 150
34001080.0 | 0.5S低压电流互感器400/5 | 34412 | 202504 | 3
34001218.0 | 0.5S低压电流互感器500/5 | 34412 | 202504 | 1
34001217.0 | 0.5S低压电流互感器75/5 | 34412 | 202504 | 38
34038119.0 | 0.5S电流互感器低压TA,电流变比500/5 | 34412 | 202504 | 3
34037984.0 | 0.5S电流互感器低压TA,电流变比75/5 | 34412 | 202504 | 1
8302000006000003.0 | 0.5电压互感器高压TV10000/100 | 34412 | 202504 | 2
34000200.0 | 1.0三相四线直接接入智能电能表,3×220/380V,5(60)A,安徽居民HPLC,电子式-智能远程费控 | 34412 | 202504 | 23
34000669.0 | 1.0三相四线直接接入智能电能表,3×220/380V,5(60)A,安徽工业HPLC,电子式-智能远程费控 | 34412 | 202504 | 14
34000608.0 | 1.0三相四线经互感器接入智能电能表,3×220/380V,1.5(6)A,安徽工业HPLC,电子式-智能远程费控 | 34412 | 202504 | 5
8305000000900019.0 | 12表位计量箱（3×4） | 34412 | 202504 | 3
8305000004400003.0 | 12表位计量箱（4×3） | 34412 | 202504 | 4
8305000000000002.0 | 16表位计量箱（4×4） | 34412 | 202504 | 54
8305000000900014.0 | 1表位计量箱（1×1） | 34412 | 202504 | 1665
34000193.0 | 2.0单相直接接入智能电能表,220V,5(60)A,安徽居民HPLC,电子式-智能远程费控 | 34412 | 202504 | 51
8305000000900015.0 | 2表位计量箱（1×2） | 34412 | 202504 | 5
8343000000900032.0 | 4G,中国电信,包月 | 34412 | 202504 | 4
8343000000900043.0 | 4G,中国移动,包年 | 34412 | 202504 | 2
8343000000900044.0 | 4G,中国移动,包月 | 34412 | 202504 | 78
8343000000900038.0 | 4G,中国联通,包月 | 34412 | 202504 | 10
8305000000900016.0 | 4表位计量箱（2×2） | 34412 | 202504 | 55
8343000000900035.0 | 5G,中国电信,包月 | 34412 | 202504 | 4
8343000000900048.0 | 5G,中国移动,包流量 | 34412 | 202504 | 4
8343000000900036.0 | 5G中国电信包流量 | 34412 | 202504 | 56
8305000003500009.0 | 6表位计量箱（2×3） | 34412 | 202504 | 74
8305000000900017.0 | 6表位计量箱（3×2） | 34412 | 202504 | 39
8305000000900018.0 | 9表位计量箱（3×3） | 34412 | 202504 | 14
34000196.0 | A级单相直接接入智能电能表,220V,0.25-0.5（60）A,安徽居民HPLC,电子式-智能远程费控 | 34412 | 202504 | 7387
8301000005500002.0 | A级单相直接接入智能电能表,220V,0.25-0.5（60）A,安徽工业HPLC,电子式-智能远程费控 | 34412 | 202504 | 18
34000213.0 | B级三相四线直接接入智能电能表,3×220/380V,0.2-0.5（60）A,安徽居民HPLC,电子式-智能远程费控 | 34412 | 202504 | 555
34000202.0 | B级三相四线直接接入智能电能表,3×220/380V,0.2-0.5（60）A,安徽工业HPLC,电子式-智能远程费控 | 34412 | 202504 | 996
34000209.0 | B级三相四线经互感器接入智能电能表,3×220/380V,0.015-0.075（6）A,安徽工业HPLC,电子式-智能远程费控 | 34412 | 202504 | 212
8301000000200003.0 | B级三相四线经互感器接入智能电能表3×220/380V0.015-0.075（6）A安徽居民HPLC电子式-智能远程费控 | 34412 | 202504 | 10
34000718.0 | C级三相三线经互感器接入智能电能表,3×100V,0.015-0.075（6）A,安徽变电站RS-485通信,电子式-智能无费控 | 34412 | 202504 | 2
34000745.0 | C级三相三线经互感器接入智能电能表,3×100V,0.015-0.075（6）A,安徽工业RS-485通信,电子式-智能无费控 | 34412 | 202504 | 52
34000214.0 | C级三相四线经互感器接入智能电能表,3×220/380V,0.015-0.075（6）A,安徽工业RS-485通信,电子式-智能无费控 | 34412 | 202504 | 138
34001339.0 | 专变采集终端III型,3x100V,RS-485通信,4G | 34412 | 202504 | 3
34001336.0 | 专变采集终端III型,3x100V,RS-485通信,FDD-LTE+TD-LTE | 34412 | 202504 | 2
34001340.0 | 专变采集终端III型,3x220V/380V,RS-485通信,4G | 34412 | 202504 | 1
34001334.0 | 专变采集终端III型,3x220V/380V,RS-485通信,FDD-LTE+TD-LTE | 34412 | 202504 | 2
34001339.0 | 专变采集终端III型,3×100V,RS-485通信,4G | 34412 | 202504 | 47
34001340.0 | 专变采集终端III型,3×220/380V,RS-485通信,4G | 34412 | 202504 | 73
34000802.0 | 适配1级三相表,本地模块,HPLC | 34412 | 202504 | 46
8354000001500002.0 | 适配1级三相表,本地模块,HPLC+微功率无线双模 | 34412 | 202504 | 1747
34000801.0 | 适配2级单相表,本地模块,HPLC | 34412 | 202504 | 56
8354000001600002.0 | 适配2级单相表,本地模块,HPLC+微功率无线双模 | 34412 | 202504 | 7369
34000804.0 | 适配专变采集终端III型,远程模块,无线公网4G | 34412 | 202504 | 116
34000803.0 | 适配集中器I型,本地模块,HPLC | 34412 | 202504 | 11
8354000001700002.0 | 适配集中器I型,本地模块,HPLC+微功率无线双模 | 34412 | 202504 | 207
34000805.0 | 适配集中器I型,远程模块,无线公网4G | 34412 | 202504 | 209
8309000000900007.0 | 采集器II型,220V,下行通讯：RS-485,上行通讯：HPLC | 34412 | 202504 | 1
8309000000900030.0 | 采集器I型,220V,下行通讯：RS-485，上行通讯：HPLC | 34412 | 202504 | 24
34001335.0 | 集中器I型,3x220V/380V,HPLC,4G | 34412 | 202504 | 3
34001333.0 | 集中器I型,3x220V/380V,HPLC,FDD-LTE+TD-LTE | 34412 | 202504 | 6
34001354.0 | 集中器I型,3×220/380V,HPLC+微功率无线,FDD-LTE+TD-LTE | 34412 | 202504 | 210
34001335.0 | 集中器I型,3×220/380V,HPLC,4G | 34412 | 202504 | 3
|  | 34412 | 202504 | 120
34044548.0 | 0.1电压互感器高压TV,电压变比10000/100 | 34413 | 202504 | 2
34037533.0 | 0.1电流互感器高压TA,电流变比150/5 | 34413 | 202504 | 4
34038310.0 | 0.1电流互感器高压TA,电流变比300/5 | 34413 | 202504 | 2
8302000003700003.0 | 0.2S,组合互感器,组合互感器,100/5,10000/100,0.2 | 34413 | 202504 | 5
34000717.0 | 0.2S三相三线经互感器接入智能电能表,3×100V,1.5(6)A,安徽工业RS-485通信,电子式-智能无费控 | 34413 | 202504 | 1
34001076.0 | 0.2S低压电流互感器100/5 | 34413 | 202504 | 3
34001308.0 | 0.2S低压电流互感器1000/5 | 34413 | 202504 | 24
34001078.0 | 0.2S低压电流互感器1200/5 | 34413 | 202504 | 24
34001081.0 | 0.2S低压电流互感器1500/5 | 34413 | 202504 | 12
34001215.0 | 0.2S低压电流互感器200/5 | 34413 | 202504 | 6
34001074.0 | 0.2S低压电流互感器400/5 | 34413 | 202504 | 156
34001214.0 | 0.2S低压电流互感器500/5 | 34413 | 202504 | 87
34001299.0 | 0.2S低压电流互感器600/5 | 34413 | 202504 | 110
34001077.0 | 0.2S低压电流互感器800/5 | 34413 | 202504 | 234
34038115.0 | 0.2S电流互感器低压TA,电流变比500/5 | 34413 | 202504 | 6
34038121.0 | 0.2S电流互感器高压TA,电流变比100/5 | 34413 | 202504 | 6
34037580.0 | 0.2S电流互感器高压TA,电流变比120/5 | 34413 | 202504 | 2
34037673.0 | 0.2S电流互感器高压TA,电流变比15/5 | 34413 | 202504 | 10
34038286.0 | 0.2S电流互感器高压TA,电流变比150/5 | 34413 | 202504 | 18
34037205.0 | 0.2S电流互感器高压TA,电流变比20/5 | 34413 | 202504 | 4
34037981.0 | 0.2S电流互感器高压TA,电流变比200/5 | 34413 | 202504 | 6
34038146.0 | 0.2S电流互感器高压TA,电流变比250/5 | 34413 | 202504 | 10
34037212.0 | 0.2S电流互感器高压TA,电流变比30/5 | 34413 | 202504 | 6
34037675.0 | 0.2S电流互感器高压TA,电流变比40/5 | 34413 | 202504 | 6
34037834.0 | 0.2S电流互感器高压TA,电流变比50/5 | 34413 | 202504 | 8
34037837.0 | 0.2S电流互感器高压TA,电流变比600/5 | 34413 | 202504 | 22
34037835.0 | 0.2S电流互感器高压TA,电流变比75/5 | 34413 | 202504 | 4
34029187.0 | 0.2S电流电压组合互感器组合互感器电流变比600/5,电压变比10000/100 | 34413 | 202504 | 19
8302000003600008.0 | 0.2S组合互感器电流变比20/5，电压变比10000/100 | 34413 | 202504 | 2
8302000003500006.0 | 0.2S组合互感器电流变比200/5，电压变比10000/100 | 34413 | 202504 | 4
8302000003500004.0 | 0.2S组合互感器组合互感器40/5，10000/100 | 34413 | 202504 | 1
34037342.0 | 0.2电流互感器低压TA,电流变比500/5 | 34413 | 202504 | 9
8302000000500009.0 | 0.2高压TV电压互感器10000/100 | 34413 | 202504 | 90
34000201.0 | 0.5S三相三线经互感器接入智能电能表,3×100V,1.5(6)A,安徽工业RS-485通信,电子式-智能无费控 | 34413 | 202504 | 5
34000565.0 | 0.5S三相四线经互感器接入智能电能表,3×220/380V,1.5(6)A,安徽工业RS-485通信,电子式-智能无费控 | 34413 | 202504 | 1
34001298.0 | 0.5S低压电流互感器100/5 | 34413 | 202504 | 348
34001212.0 | 0.5S低压电流互感器150/5 | 34413 | 202504 | 330
34001075.0 | 0.5S低压电流互感器200/5 | 34413 | 202504 | 285
34001220.0 | 0.5S低压电流互感器250/5 | 34413 | 202504 | 6
34001073.0 | 0.5S低压电流互感器300/5 | 34413 | 202504 | 183
34001217.0 | 0.5S低压电流互感器75/5 | 34413 | 202504 | 21
34037839.0 | 0.5S电流互感器低压TA,电流变比1000/5 | 34413 | 202504 | 12
34038114.0 | 0.5S电流互感器低压TA,电流变比150/5 | 34413 | 202504 | 216
34037351.0 | 0.5S电流互感器低压TA,电流变比1500/5 | 34413 | 202504 | 6
34038118.0 | 0.5S电流互感器低压TA,电流变比200/5 | 34413 | 202504 | 21
34037207.0 | 0.5S电流互感器低压TA,电流变比30/5 | 34413 | 202504 | 12
34038116.0 | 0.5S电流互感器低压TA,电流变比300/5 | 34413 | 202504 | 21
34037340.0 | 0.5S电流互感器低压TA,电流变比400/5 | 34413 | 202504 | 21
34038283.0 | 0.5S电流互感器低压TA,电流变比50/5 | 34413 | 202504 | 81
34038119.0 | 0.5S电流互感器低压TA,电流变比500/5 | 34413 | 202504 | 24
34037509.0 | 0.5S电流互感器低压TA,电流变比600/5 | 34413 | 202504 | 10
34037984.0 | 0.5S电流互感器低压TA,电流变比75/5 | 34413 | 202504 | 87
34037345.0 | 0.5S电流互感器低压TA,电流变比800/5 | 34413 | 202504 | 15
34037211.0 | 0.5电流互感器高压TA,电流变比400/5 | 34413 | 202504 | 2
34000669.0 | 1.0三相四线直接接入智能电能表,3×220/380V,5(60)A,安徽工业HPLC,电子式-智能远程费控 | 34413 | 202504 | 8
34000508.0 | 1.0三相四线直接接入智能电能表,3×220/380V,5(60)A,安徽工业RS-485通信,电子式-智能远程费控 | 34413 | 202504 | 1
34000608.0 | 1.0三相四线经互感器接入智能电能表,3×220/380V,1.5(6)A,安徽工业HPLC,电子式-智能远程费控 | 34413 | 202504 | 1
34000204.0 | 1.0三相四线经互感器接入智能电能表,3×220/380V,1.5(6)A,安徽工业RS-485通信,电子式-智能远程费控 | 34413 | 202504 | 1
8305000000900019.0 | 12表位计量箱（3×4） | 34413 | 202504 | 845
8305000003500010.0 | 16表位计量箱（2×8） | 34413 | 202504 | 88
8305000000000002.0 | 16表位计量箱（4×4） | 34413 | 202504 | 200
8305000000900014.0 | 1表位计量箱（1×1） | 34413 | 202504 | 2706
34000193.0 | 2.0单相直接接入智能电能表,220V,5(60)A,安徽居民HPLC,电子式-智能远程费控 | 34413 | 202504 | 11
34000194.0 | 2.0单相直接接入智能电能表,220V,5(60)A,安徽居民窄带载波,电子式-智能远程费控 | 34413 | 202504 | 1
8305000003600012.0 | 20表位计量箱（4×5） | 34413 | 202504 | 91
8305000000900022.0 | 2表位计量柜（1×2） | 34413 | 202504 | 2
8305000000900015.0 | 2表位计量箱（1×2） | 34413 | 202504 | 198
8343000000900032.0 | 4G,中国电信,包月 | 34413 | 202504 | 1
8343000000900044.0 | 4G,中国移动,包月 | 34413 | 202504 | 153
8343000000900038.0 | 4G,中国联通,包月 | 34413 | 202504 | 4
8305000004700002.0 | 4表位计量箱（1×4） | 34413 | 202504 | 7
8305000000900016.0 | 4表位计量箱（2×2） | 34413 | 202504 | 99
8343000000900048.0 | 5G,中国移动,包流量 | 34413 | 202504 | 4
8305000005300003.0 | 6表位计量屏（3×2） | 34413 | 202504 | 70
8305000003500009.0 | 6表位计量箱（2×3） | 34413 | 202504 | 27
8305000000900017.0 | 6表位计量箱（3×2） | 34413 | 202504 | 36
8305000000600003.0 | 8表位计量箱（2×4） | 34413 | 202504 | 280
8305000000900018.0 | 9表位计量箱（3×3） | 34413 | 202504 | 7
34000196.0 | A级单相直接接入智能电能表,220V,0.25-0.5（60）A,安徽居民HPLC,电子式-智能远程费控 | 34413 | 202504 | 16546
34000213.0 | B级三相四线直接接入智能电能表,3×220/380V,0.2-0.5（60）A,安徽居民HPLC,电子式-智能远程费控 | 34413 | 202504 | 290
34000202.0 | B级三相四线直接接入智能电能表,3×220/380V,0.2-0.5（60）A,安徽工业HPLC,电子式-智能远程费控 | 34413 | 202504 | 2282
34000209.0 | B级三相四线经互感器接入智能电能表,3×220/380V,0.015-0.075（6）A,安徽工业HPLC,电子式-智能远程费控 | 34413 | 202504 | 588
8301000000200003.0 | B级三相四线经互感器接入智能电能表3×220/380V0.015-0.075（6）A安徽居民HPLC电子式-智能远程费控 | 34413 | 202504 | 33
34000313.0 | C级三相三线经互感器接入智能电能表,3×100V,0.003-0.015(1.2)A,安徽工业RS-485通信,电子式-智能无费控 | 34413 | 202504 | 1
34000718.0 | C级三相三线经互感器接入智能电能表,3×100V,0.015-0.075（6）A,安徽变电站RS-485通信,电子式-智能无费控 | 34413 | 202504 | 11
34000745.0 | C级三相三线经互感器接入智能电能表,3×100V,0.015-0.075（6）A,安徽工业RS-485通信,电子式-智能无费控 | 34413 | 202504 | 305
34000214.0 | C级三相四线经互感器接入智能电能表,3×220/380V,0.015-0.075（6）A,安徽工业RS-485通信,电子式-智能无费控 | 34413 | 202504 | 305
8301000003600013.0 | C级三相四线经互感器接入智能电能表3×57.7/100V0.015-0.075（6）A安徽工业RS-485通信电子式-智能无费控 | 34413 | 202504 | 4
34000720.0 | D级三相三线经互感器接入智能电能表,3×100V,0.015-0.075（6）A,安徽工业RS-485通信,电子式-智能无费控 | 34413 | 202504 | 1
34001339.0 | 专变采集终端III型,3x100V,RS-485通信,4G | 34413 | 202504 | 3
34001340.0 | 专变采集终端III型,3x220V/380V,RS-485通信,4G | 34413 | 202504 | 1
34001334.0 | 专变采集终端III型,3x220V/380V,RS-485通信,FDD-LTE+TD-LTE | 34413 | 202504 | 1
34028006.0 | 专变采集终端III型,3×100V,RS-485通信,230MHz | 34413 | 202504 | 1
34001339.0 | 专变采集终端III型,3×100V,RS-485通信,4G | 34413 | 202504 | 278
34001336.0 | 专变采集终端III型,3×100V,RS-485通信,FDD-LTE+TD-LTE | 34413 | 202504 | 4
34001340.0 | 专变采集终端III型,3×220/380V,RS-485通信,4G | 34413 | 202504 | 335
34000802.0 | 适配1级三相表,本地模块,HPLC | 34413 | 202504 | 28
8354000001500002.0 | 适配1级三相表,本地模块,HPLC+微功率无线双模 | 34413 | 202504 | 3159
34000801.0 | 适配2级单相表,本地模块,HPLC | 34413 | 202504 | 36
8354000001600002.0 | 适配2级单相表,本地模块,HPLC+微功率无线双模 | 34413 | 202504 | 17996
34000804.0 | 适配专变采集终端III型,远程模块,无线公网4G | 34413 | 202504 | 604
34000803.0 | 适配集中器I型,本地模块,HPLC | 34413 | 202504 | 2
8354000001700002.0 | 适配集中器I型,本地模块,HPLC+微功率无线双模 | 34413 | 202504 | 592
34000805.0 | 适配集中器I型,远程模块,无线公网4G | 34413 | 202504 | 594
8309000000900008.0 | 采集器II型,220V,下行通讯：RS-485,上行通讯：窄带载波 | 34413 | 202504 | 9
34001333.0 | 集中器I型,3x220V/380V,HPLC,FDD-LTE+TD-LTE | 34413 | 202504 | 1
34001338.0 | 集中器I型,3x220V/380V,窄带载波,GPRS | 34413 | 202504 | 1
34001354.0 | 集中器I型,3×220/380V,HPLC+微功率无线,FDD-LTE+TD-LTE | 34413 | 202504 | 591
34001335.0 | 集中器I型,3×220/380V,HPLC,4G | 34413 | 202504 | 4
|  | 34413 | 202504 | 1100
8302000003700003.0 | 0.2S,组合互感器,组合互感器,100/5,10000/100,0.2 | 34414 | 202504 | 5
34001308.0 | 0.2S低压电流互感器1000/5 | 34414 | 202504 | 199
34001078.0 | 0.2S低压电流互感器1200/5 | 34414 | 202504 | 7
34001081.0 | 0.2S低压电流互感器1500/5 | 34414 | 202504 | 91
34001300.0 | 0.2S低压电流互感器300/5 | 34414 | 202504 | 1
34001074.0 | 0.2S低压电流互感器400/5 | 34414 | 202504 | 148
34001214.0 | 0.2S低压电流互感器500/5 | 34414 | 202504 | 162
34001299.0 | 0.2S低压电流互感器600/5 | 34414 | 202504 | 328
34001077.0 | 0.2S低压电流互感器800/5 | 34414 | 202504 | 211
34044542.0 | 0.2S电压互感器高压TV,电压变比10000/100 | 34414 | 202504 | 1
34037339.0 | 0.2S电流互感器低压TA,电流变比1000/5 | 34414 | 202504 | 9
34037524.0 | 0.2S电流互感器低压TA,电流变比1200/5 | 34414 | 202504 | 6
34037840.0 | 0.2S电流互感器低压TA,电流变比1500/5 | 34414 | 202504 | 3
34037982.0 | 0.2S电流互感器低压TA,电流变比400/5 | 34414 | 202504 | 3
34038115.0 | 0.2S电流互感器低压TA,电流变比500/5 | 34414 | 202504 | 3
34038121.0 | 0.2S电流互感器高压TA,电流变比100/5 | 34414 | 202504 | 2
34037981.0 | 0.2S电流互感器高压TA,电流变比200/5 | 34414 | 202504 | 2
34038146.0 | 0.2S电流互感器高压TA,电流变比250/5 | 34414 | 202504 | 2
34037349.0 | 0.2S电流互感器高压TA,电流变比300/5 | 34414 | 202504 | 6
34038292.0 | 0.2S电流互感器高压TA,电流变比400/5 | 34414 | 202504 | 4
34037588.0 | 0.2S电流互感器高压TA,电流变比4000/5 | 34414 | 202504 | 6
34037837.0 | 0.2S电流互感器高压TA,电流变比600/5 | 34414 | 202504 | 6
34037835.0 | 0.2S电流互感器高压TA,电流变比75/5 | 34414 | 202504 | 4
8302000000800025.0 | 0.2S组合互感器电流150/5,电压10000/100 | 34414 | 202504 | 1
8302000000800012.0 | 0.2S组合互感器电流30/5,电压10000/100 | 34414 | 202504 | 3
8302000003500006.0 | 0.2S组合互感器电流变比200/5，电压变比10000/100 | 34414 | 202504 | 4
8302000003500004.0 | 0.2S组合互感器组合互感器40/5，10000/100 | 34414 | 202504 | 12
8302000000800009.0 | 0.2S组合互感器组合互感器电流变比75/5,电压变比10000/100 | 34414 | 202504 | 11
8302000001400002.0 | 0.2S组合互感器，电流变比50/5，电压变比10000/100，TV精度0.2 | 34414 | 202504 | 1
8302000000500017.0 | 0.2S高压TA电流互感器50/5 | 34414 | 202504 | 2
8302000000500009.0 | 0.2高压TV电压互感器10000/100 | 34414 | 202504 | 27
34000201.0 | 0.5S三相三线经互感器接入智能电能表,3×100V,1.5(6)A,安徽工业RS-485通信,电子式-智能无费控 | 34414 | 202504 | 4
34000565.0 | 0.5S三相四线经互感器接入智能电能表,3×220/380V,1.5(6)A,安徽工业RS-485通信,电子式-智能无费控 | 34414 | 202504 | 11
34000569.0 | 0.5S三相四线经互感器接入智能电能表,3×57.7/100V,1.5(6)A,安徽变电站RS-485通信,电子式-智能无费控 | 34414 | 202504 | 4
34001298.0 | 0.5S低压电流互感器100/5 | 34414 | 202504 | 102
34001212.0 | 0.5S低压电流互感器150/5 | 34414 | 202504 | 718
34001075.0 | 0.5S低压电流互感器200/5 | 34414 | 202504 | 686
34001073.0 | 0.5S低压电流互感器300/5 | 34414 | 202504 | 963
34001217.0 | 0.5S低压电流互感器75/5 | 34414 | 202504 | 6
34038114.0 | 0.5S电流互感器低压TA,电流变比150/5 | 34414 | 202504 | 2
34037351.0 | 0.5S电流互感器低压TA,电流变比1500/5 | 34414 | 202504 | 15
34038118.0 | 0.5S电流互感器低压TA,电流变比200/5 | 34414 | 202504 | 6
34037842.0 | 0.5S电流互感器低压TA,电流变比2000/5 | 34414 | 202504 | 3
34038119.0 | 0.5S电流互感器低压TA,电流变比500/5 | 34414 | 202504 | 3
34037680.0 | 0.5S电流互感器高压TA,电流变比100/5 | 34414 | 202504 | 2
34038281.0 | 0.5S电流互感器高压TA,电流变比300/5 | 34414 | 202504 | 2
34037204.0 | 0.5S电流互感器高压TA,电流变比50/5 | 34414 | 202504 | 2
34037684.0 | 0.5S电流互感器高压TA,电流变比500/5 | 34414 | 202504 | 2
8302000006000003.0 | 0.5电压互感器高压TV10000/100 | 34414 | 202504 | 12
34000200.0 | 1.0三相四线直接接入智能电能表,3×220/380V,5(60)A,安徽居民HPLC,电子式-智能远程费控 | 34414 | 202504 | 8
34000198.0 | 1.0三相四线直接接入智能电能表,3×220/380V,5(60)A,安徽居民RS-485通信,电子式-智能远程费控 | 34414 | 202504 | 1
34000669.0 | 1.0三相四线直接接入智能电能表,3×220/380V,5(60)A,安徽工业HPLC,电子式-智能远程费控 | 34414 | 202504 | 39
34000608.0 | 1.0三相四线经互感器接入智能电能表,3×220/380V,1.5(6)A,安徽工业HPLC,电子式-智能远程费控 | 34414 | 202504 | 22
8305000000900019.0 | 12表位计量箱（3×4） | 34414 | 202504 | 570
8305000000200004.0 | 15表位计量箱（3×5） | 34414 | 202504 | 4
8305000005000004.0 | 15表位计量箱（5×3） | 34414 | 202504 | 889
8305000000000002.0 | 16表位计量箱（4×4） | 34414 | 202504 | 337
8305000003500012.0 | 18表位计量箱（2×9） | 34414 | 202504 | 120
8305000003500011.0 | 18表位计量箱（3×6） | 34414 | 202504 | 253
8305000000900014.0 | 1表位计量箱（1×1） | 34414 | 202504 | 323
34000193.0 | 2.0单相直接接入智能电能表,220V,5(60)A,安徽居民HPLC,电子式-智能远程费控 | 34414 | 202504 | 323
34000195.0 | 2.0单相直接接入智能电能表,220V,5(60)A,安徽居民RS-485通信,电子式-智能远程费控 | 34414 | 202504 | 966
34000194.0 | 2.0单相直接接入智能电能表,220V,5(60)A,安徽居民窄带载波,电子式-智能远程费控 | 34414 | 202504 | 4
8305000000900022.0 | 2表位计量柜（1×2） | 34414 | 202504 | 38
8305000000900015.0 | 2表位计量箱（1×2） | 34414 | 202504 | 77
8343000000900032.0 | 4G,中国电信,包月 | 34414 | 202504 | 32
8343000000900044.0 | 4G,中国移动,包月 | 34414 | 202504 | 256
8343000000900045.0 | 4G,中国移动,包流量 | 34414 | 202504 | 3
8343000000900038.0 | 4G,中国联通,包月 | 34414 | 202504 | 67
8343000000900039.0 | 4G,中国联通,包流量 | 34414 | 202504 | 109
8305000000900016.0 | 4表位计量箱（2×2） | 34414 | 202504 | 63
8305000003500009.0 | 6表位计量箱（2×3） | 34414 | 202504 | 9
8305000000900017.0 | 6表位计量箱（3×2） | 34414 | 202504 | 55
8305000000900018.0 | 9表位计量箱（3×3） | 34414 | 202504 | 2
34000196.0 | A级单相直接接入智能电能表,220V,0.25-0.5（60）A,安徽居民HPLC,电子式-智能远程费控 | 34414 | 202504 | 51450
34000213.0 | B级三相四线直接接入智能电能表,3×220/380V,0.2-0.5（60）A,安徽居民HPLC,电子式-智能远程费控 | 34414 | 202504 | 549
34000202.0 | B级三相四线直接接入智能电能表,3×220/380V,0.2-0.5（60）A,安徽工业HPLC,电子式-智能远程费控 | 34414 | 202504 | 3799
34000209.0 | B级三相四线经互感器接入智能电能表,3×220/380V,0.015-0.075（6）A,安徽工业HPLC,电子式-智能远程费控 | 34414 | 202504 | 747
8301000000200003.0 | B级三相四线经互感器接入智能电能表3×220/380V0.015-0.075（6）A安徽居民HPLC电子式-智能远程费控 | 34414 | 202504 | 46
34000313.0 | C级三相三线经互感器接入智能电能表,3×100V,0.003-0.015(1.2)A,安徽工业RS-485通信,电子式-智能无费控 | 34414 | 202504 | 1
34000718.0 | C级三相三线经互感器接入智能电能表,3×100V,0.015-0.075（6）A,安徽变电站RS-485通信,电子式-智能无费控 | 34414 | 202504 | 5
34000745.0 | C级三相三线经互感器接入智能电能表,3×100V,0.015-0.075（6）A,安徽工业RS-485通信,电子式-智能无费控 | 34414 | 202504 | 227
34000214.0 | C级三相四线经互感器接入智能电能表,3×220/380V,0.015-0.075（6）A,安徽工业RS-485通信,电子式-智能无费控 | 34414 | 202504 | 310
8301000002700003.0 | C级三相四线经互感器接入智能电能表3×57.7/100V0.003-0.015(1.2)A安徽变电站RS-485通信电子式-智能无费控 | 34414 | 202504 | 6
34000575.0 | D级三相四线经互感器接入智能电能表,3×57.7/100V,0.003-0.015(1.2)A,安徽工业RS-485通信,电子式-智能无费控 | 34414 | 202504 | 14
34001339.0 | 专变采集终端III型,3x100V,RS-485通信,4G | 34414 | 202504 | 5
34001342.0 | 专变采集终端III型,3x100V,RS-485通信,GPRS | 34414 | 202504 | 1
34001334.0 | 专变采集终端III型,3x220V/380V,RS-485通信,FDD-LTE+TD-LTE | 34414 | 202504 | 3
34001339.0 | 专变采集终端III型,3×100V,RS-485通信,4G | 34414 | 202504 | 242
34001336.0 | 专变采集终端III型,3×100V,RS-485通信,FDD-LTE+TD-LTE | 34414 | 202504 | 3
34001340.0 | 专变采集终端III型,3×220/380V,RS-485通信,4G | 34414 | 202504 | 310
34028076.0 | 专变采集终端I型,3×220/380V,RS-485通信,北斗短报文通讯 | 34414 | 202504 | 3
34000806.0 | 卡扣式检定封印 | 34414 | 202504 | 33
34000802.0 | 适配1级三相表,本地模块,HPLC | 34414 | 202504 | 81
8354000001500002.0 | 适配1级三相表,本地模块,HPLC+微功率无线双模 | 34414 | 202504 | 5027
34000801.0 | 适配2级单相表,本地模块,HPLC | 34414 | 202504 | 364
8354000001600002.0 | 适配2级单相表,本地模块,HPLC+微功率无线双模 | 34414 | 202504 | 51272
34000804.0 | 适配专变采集终端III型,远程模块,无线公网4G | 34414 | 202504 | 526
34000803.0 | 适配集中器I型,本地模块,HPLC | 34414 | 202504 | 8
8354000001700002.0 | 适配集中器I型,本地模块,HPLC+微功率无线双模 | 34414 | 202504 | 1388
34000805.0 | 适配集中器I型,远程模块,无线公网4G | 34414 | 202504 | 1392
8309000000900007.0 | 采集器II型,220V,下行通讯：RS-485,上行通讯：HPLC | 34414 | 202504 | 3
8309000000900008.0 | 采集器II型,220V,下行通讯：RS-485,上行通讯：窄带载波 | 34414 | 202504 | 180
34001335.0 | 集中器I型,3x220V/380V,HPLC,4G | 34414 | 202504 | 1
34001333.0 | 集中器I型,3x220V/380V,HPLC,FDD-LTE+TD-LTE | 34414 | 202504 | 4
34001337.0 | 集中器I型,3x220V/380V,窄带载波,FDD-LTE+TD-LTE | 34414 | 202504 | 7
34001354.0 | 集中器I型,3×220/380V,HPLC+微功率无线,FDD-LTE+TD-LTE | 34414 | 202504 | 1434
34001335.0 | 集中器I型,3×220/380V,HPLC,4G | 34414 | 202504 | 8
|  | 34414 | 202504 | 304
34001076.0 | 0.2S低压电流互感器100/5 | 34415 | 202504 | 6
34001308.0 | 0.2S低压电流互感器1000/5 | 34415 | 202504 | 6
34001081.0 | 0.2S低压电流互感器1500/5 | 34415 | 202504 | 9
34001074.0 | 0.2S低压电流互感器400/5 | 34415 | 202504 | 119
34001214.0 | 0.2S低压电流互感器500/5 | 34415 | 202504 | 179
34001299.0 | 0.2S低压电流互感器600/5 | 34415 | 202504 | 255
34001077.0 | 0.2S低压电流互感器800/5 | 34415 | 202504 | 111
34044542.0 | 0.2S电压互感器高压TV,电压变比10000/100 | 34415 | 202504 | 100
34037824.0 | 0.2S电流互感器低压TA,电流变比100/5 | 34415 | 202504 | 30
34037339.0 | 0.2S电流互感器低压TA,电流变比1000/5 | 34415 | 202504 | 15
34037840.0 | 0.2S电流互感器低压TA,电流变比1500/5 | 34415 | 202504 | 3
34038285.0 | 0.2S电流互感器低压TA,电流变比200/5 | 34415 | 202504 | 3
34037823.0 | 0.2S电流互感器低压TA,电流变比300/5 | 34415 | 202504 | 3
34037982.0 | 0.2S电流互感器低压TA,电流变比400/5 | 34415 | 202504 | 9
34038115.0 | 0.2S电流互感器低压TA,电流变比500/5 | 34415 | 202504 | 6
34037672.0 | 0.2S电流互感器低压TA,电流变比600/5 | 34415 | 202504 | 6
34037514.0 | 0.2S电流互感器低压TA,电流变比75/5 | 34415 | 202504 | 6
34038280.0 | 0.2S电流互感器低压TA,电流变比800/5 | 34415 | 202504 | 27
34038289.0 | 0.2S电流互感器高压TA,电流变比10/5 | 34415 | 202504 | 2
34038121.0 | 0.2S电流互感器高压TA,电流变比100/5 | 34415 | 202504 | 10
34037261.0 | 0.2S电流互感器高压TA,电流变比1250/5 | 34415 | 202504 | 4
34037673.0 | 0.2S电流互感器高压TA,电流变比15/5 | 34415 | 202504 | 4
34038286.0 | 0.2S电流互感器高压TA,电流变比150/5 | 34415 | 202504 | 26
34037564.0 | 0.2S电流互感器高压TA,电流变比1600/5 | 34415 | 202504 | 6
34037205.0 | 0.2S电流互感器高压TA,电流变比20/5 | 34415 | 202504 | 6
34037981.0 | 0.2S电流互感器高压TA,电流变比200/5 | 34415 | 202504 | 16
34038130.0 | 0.2S电流互感器高压TA,电流变比25/5 | 34415 | 202504 | 2
34038146.0 | 0.2S电流互感器高压TA,电流变比250/5 | 34415 | 202504 | 12
34037212.0 | 0.2S电流互感器高压TA,电流变比30/5 | 34415 | 202504 | 42
34037349.0 | 0.2S电流互感器高压TA,电流变比300/5 | 34415 | 202504 | 12
34037761.0 | 0.2S电流互感器高压TA,电流变比3150/5 | 34415 | 202504 | 8
34037675.0 | 0.2S电流互感器高压TA,电流变比40/5 | 34415 | 202504 | 10
34038292.0 | 0.2S电流互感器高压TA,电流变比400/5 | 34415 | 202504 | 40
34037834.0 | 0.2S电流互感器高压TA,电流变比50/5 | 34415 | 202504 | 26
34037837.0 | 0.2S电流互感器高压TA,电流变比600/5 | 34415 | 202504 | 60
34037835.0 | 0.2S电流互感器高压TA,电流变比75/5 | 34415 | 202504 | 18
34037683.0 | 0.2S电流互感器高压TA,电流变比800/5 | 34415 | 202504 | 9
8302000000700067.0 | 0.2S电流互感器高压TA40/5 | 34415 | 202504 | 4
8302000000800012.0 | 0.2S组合互感器电流30/5,电压10000/100 | 34415 | 202504 | 9
8302000003600008.0 | 0.2S组合互感器电流变比20/5，电压变比10000/100 | 34415 | 202504 | 1
34029939.0 | 0.2S组合互感器组合互感器,电流变比10/5,电压变比10000/100 | 34415 | 202504 | 1
8302000000800009.0 | 0.2S组合互感器组合互感器电流变比75/5,电压变比10000/100 | 34415 | 202504 | 1
8302000003000003.0 | 0.2电压互感器高压TV110000/100 | 34415 | 202504 | 15
8302000003800003.0 | 0.2电压互感器高压TV35000/100 | 34415 | 202504 | 6
34038299.0 | 0.2电流互感器低压TA,电流变比800/5 | 34415 | 202504 | 6
34037513.0 | 0.2电流互感器高压TA,电流变比100/5 | 34415 | 202504 | 3
8302000000500009.0 | 0.2高压TV电压互感器10000/100 | 34415 | 202504 | 134
34000609.0 | 0.5S三相三线经互感器接入智能电能表,3×100V,1.5(6)A,安徽变电站RS-485通信,电子式-智能无费控 | 34415 | 202504 | 7
34000569.0 | 0.5S三相四线经互感器接入智能电能表,3×57.7/100V,1.5(6)A,安徽变电站RS-485通信,电子式-智能无费控 | 34415 | 202504 | 5
34001298.0 | 0.5S低压电流互感器100/5 | 34415 | 202504 | 99
34001212.0 | 0.5S低压电流互感器150/5 | 34415 | 202504 | 801
34001075.0 | 0.5S低压电流互感器200/5 | 34415 | 202504 | 330
34001073.0 | 0.5S低压电流互感器300/5 | 34415 | 202504 | 434
34001080.0 | 0.5S低压电流互感器400/5 | 34415 | 202504 | 8
34001079.0 | 0.5S低压电流互感器600/5 | 34415 | 202504 | 3
34038282.0 | 0.5S电流互感器低压TA,电流变比100/5 | 34415 | 202504 | 6
34038114.0 | 0.5S电流互感器低压TA,电流变比150/5 | 34415 | 202504 | 60
34037509.0 | 0.5S电流互感器低压TA,电流变比600/5 | 34415 | 202504 | 3
34001232.0 | 0.5低压电流互感器100/5 | 34415 | 202504 | 6
34037983.0 | 0.5电流互感器低压TA,电流变比100/5 | 34415 | 202504 | 1
34000669.0 | 1.0三相四线直接接入智能电能表,3×220/380V,5(60)A,安徽工业HPLC,电子式-智能远程费控 | 34415 | 202504 | 52
34000233.0 | 1.0三相四线经互感器接入智能电能表,3×220/380V,1.5(6)A,安徽居民HPLC,电子式-智能远程费控 | 34415 | 202504 | 1
34000608.0 | 1.0三相四线经互感器接入智能电能表,3×220/380V,1.5(6)A,安徽工业HPLC,电子式-智能远程费控 | 34415 | 202504 | 3
8305000000900019.0 | 12表位计量箱（3×4） | 34415 | 202504 | 61
8305000000000002.0 | 16表位计量箱（4×4） | 34415 | 202504 | 96
8305000000900014.0 | 1表位计量箱（1×1） | 34415 | 202504 | 5781
34000193.0 | 2.0单相直接接入智能电能表,220V,5(60)A,安徽居民HPLC,电子式-智能远程费控 | 34415 | 202504 | 25
34000194.0 | 2.0单相直接接入智能电能表,220V,5(60)A,安徽居民窄带载波,电子式-智能远程费控 | 34415 | 202504 | 1
8305000003600012.0 | 20表位计量箱（4×5） | 34415 | 202504 | 49
8305000000900022.0 | 2表位计量柜（1×2） | 34415 | 202504 | 13
8305000000900015.0 | 2表位计量箱（1×2） | 34415 | 202504 | 252
8343000000900032.0 | 4G,中国电信,包月 | 34415 | 202504 | 20
8343000000900044.0 | 4G,中国移动,包月 | 34415 | 202504 | 100
8343000000900045.0 | 4G,中国移动,包流量 | 34415 | 202504 | 59
8343000000900038.0 | 4G,中国联通,包月 | 34415 | 202504 | 2
8343000000900039.0 | 4G,中国联通,包流量 | 34415 | 202504 | 1
8305000004700002.0 | 4表位计量箱（1×4） | 34415 | 202504 | 15
8305000000900016.0 | 4表位计量箱（2×2） | 34415 | 202504 | 9
8343000000900035.0 | 5G,中国电信,包月 | 34415 | 202504 | 2
8305000003500009.0 | 6表位计量箱（2×3） | 34415 | 202504 | 16
8305000000900017.0 | 6表位计量箱（3×2） | 34415 | 202504 | 63
8305000000600003.0 | 8表位计量箱（2×4） | 34415 | 202504 | 40
8305000004400002.0 | 8表位计量箱（4×2） | 34415 | 202504 | 45
8305000000900018.0 | 9表位计量箱（3×3） | 34415 | 202504 | 1
34000196.0 | A级单相直接接入智能电能表,220V,0.25-0.5（60）A,安徽居民HPLC,电子式-智能远程费控 | 34415 | 202504 | 21772
8301000005500002.0 | A级单相直接接入智能电能表,220V,0.25-0.5（60）A,安徽工业HPLC,电子式-智能远程费控 | 34415 | 202504 | 2
34000213.0 | B级三相四线直接接入智能电能表,3×220/380V,0.2-0.5（60）A,安徽居民HPLC,电子式-智能远程费控 | 34415 | 202504 | 609
34000202.0 | B级三相四线直接接入智能电能表,3×220/380V,0.2-0.5（60）A,安徽工业HPLC,电子式-智能远程费控 | 34415 | 202504 | 3701
8301000005500004.0 | B级三相四线经互感器接入导轨式电能表,3×220/380V,4-10(500)A,安徽工业HPLC+微功率无线电子式-智能无费控 | 34415 | 202504 | 6
34000209.0 | B级三相四线经互感器接入智能电能表,3×220/380V,0.015-0.075（6）A,安徽工业HPLC,电子式-智能远程费控 | 34415 | 202504 | 490
8301000000200003.0 | B级三相四线经互感器接入智能电能表3×220/380V0.015-0.075（6）A安徽居民HPLC电子式-智能远程费控 | 34415 | 202504 | 53
34000718.0 | C级三相三线经互感器接入智能电能表,3×100V,0.015-0.075（6）A,安徽变电站RS-485通信,电子式-智能无费控 | 34415 | 202504 | 13
34000745.0 | C级三相三线经互感器接入智能电能表,3×100V,0.015-0.075（6）A,安徽工业RS-485通信,电子式-智能无费控 | 34415 | 202504 | 199
34000214.0 | C级三相四线经互感器接入智能电能表,3×220/380V,0.015-0.075（6）A,安徽工业RS-485通信,电子式-智能无费控 | 34415 | 202504 | 322
34001339.0 | 专变采集终端III型,3x100V,RS-485通信,4G | 34415 | 202504 | 1
34001336.0 | 专变采集终端III型,3x100V,RS-485通信,FDD-LTE+TD-LTE | 34415 | 202504 | 1
34001339.0 | 专变采集终端III型,3×100V,RS-485通信,4G | 34415 | 202504 | 246
34001336.0 | 专变采集终端III型,3×100V,RS-485通信,FDD-LTE+TD-LTE | 34415 | 202504 | 1
34001340.0 | 专变采集终端III型,3×220/380V,RS-485通信,4G | 34415 | 202504 | 270
34000806.0 | 卡扣式检定封印 | 34415 | 202504 | 6
34000802.0 | 适配1级三相表,本地模块,HPLC | 34415 | 202504 | 77
8354000001500002.0 | 适配1级三相表,本地模块,HPLC+微功率无线双模 | 34415 | 202504 | 4748
34000801.0 | 适配2级单相表,本地模块,HPLC | 34415 | 202504 | 24
8354000001600002.0 | 适配2级单相表,本地模块,HPLC+微功率无线双模 | 34415 | 202504 | 21744
34000804.0 | 适配专变采集终端III型,远程模块,无线公网4G | 34415 | 202504 | 507
34000803.0 | 适配集中器I型,本地模块,HPLC | 34415 | 202504 | 4
8354000001700002.0 | 适配集中器I型,本地模块,HPLC+微功率无线双模 | 34415 | 202504 | 401
34000805.0 | 适配集中器I型,远程模块,无线公网4G | 34415 | 202504 | 403
34001335.0 | 集中器I型,3x220V/380V,HPLC,4G | 34415 | 202504 | 1
34001333.0 | 集中器I型,3x220V/380V,HPLC,FDD-LTE+TD-LTE | 34415 | 202504 | 1
34001354.0 | 集中器I型,3×220/380V,HPLC+微功率无线,FDD-LTE+TD-LTE | 34415 | 202504 | 403
34001335.0 | 集中器I型,3×220/380V,HPLC,4G | 34415 | 202504 | 2
|  | 34415 | 202504 | 967
34001076.0 | 0.2S低压电流互感器100/5 | 34416 | 202504 | 9
34001308.0 | 0.2S低压电流互感器1000/5 | 34416 | 202504 | 3
34001213.0 | 0.2S低压电流互感器150/5 | 34416 | 202504 | 36
34001081.0 | 0.2S低压电流互感器1500/5 | 34416 | 202504 | 6
34001300.0 | 0.2S低压电流互感器300/5 | 34416 | 202504 | 3
34001074.0 | 0.2S低压电流互感器400/5 | 34416 | 202504 | 63
34001214.0 | 0.2S低压电流互感器500/5 | 34416 | 202504 | 48
34001299.0 | 0.2S低压电流互感器600/5 | 34416 | 202504 | 144
34001077.0 | 0.2S低压电流互感器800/5 | 34416 | 202504 | 21
34037824.0 | 0.2S电流互感器低压TA,电流变比100/5 | 34416 | 202504 | 57
34037825.0 | 0.2S电流互感器低压TA,电流变比150/5 | 34416 | 202504 | 15
34037823.0 | 0.2S电流互感器低压TA,电流变比300/5 | 34416 | 202504 | 27
34038289.0 | 0.2S电流互感器高压TA,电流变比10/5 | 34416 | 202504 | 2
34038286.0 | 0.2S电流互感器高压TA,电流变比150/5 | 34416 | 202504 | 2
34037205.0 | 0.2S电流互感器高压TA,电流变比20/5 | 34416 | 202504 | 4
34037981.0 | 0.2S电流互感器高压TA,电流变比200/5 | 34416 | 202504 | 8
34038146.0 | 0.2S电流互感器高压TA,电流变比250/5 | 34416 | 202504 | 10
34037212.0 | 0.2S电流互感器高压TA,电流变比30/5 | 34416 | 202504 | 6
34037349.0 | 0.2S电流互感器高压TA,电流变比300/5 | 34416 | 202504 | 8
34037675.0 | 0.2S电流互感器高压TA,电流变比40/5 | 34416 | 202504 | 2
34038292.0 | 0.2S电流互感器高压TA,电流变比400/5 | 34416 | 202504 | 14
34037834.0 | 0.2S电流互感器高压TA,电流变比50/5 | 34416 | 202504 | 4
34037835.0 | 0.2S电流互感器高压TA,电流变比75/5 | 34416 | 202504 | 2
8302000007600005.0 | 0.2S组合互感器电流变比25/5，电压变比10000/100 | 34416 | 202504 | 1
8302000000500009.0 | 0.2高压TV电压互感器10000/100 | 34416 | 202504 | 56
34000201.0 | 0.5S三相三线经互感器接入智能电能表,3×100V,1.5(6)A,安徽工业RS-485通信,电子式-智能无费控 | 34416 | 202504 | 20
34000565.0 | 0.5S三相四线经互感器接入智能电能表,3×220/380V,1.5(6)A,安徽工业RS-485通信,电子式-智能无费控 | 34416 | 202504 | 1
34001298.0 | 0.5S低压电流互感器100/5 | 34416 | 202504 | 45
34001212.0 | 0.5S低压电流互感器150/5 | 34416 | 202504 | 99
34001075.0 | 0.5S低压电流互感器200/5 | 34416 | 202504 | 75
34001073.0 | 0.5S低压电流互感器300/5 | 34416 | 202504 | 78
34037340.0 | 0.5S电流互感器低压TA,电流变比400/5 | 34416 | 202504 | 3
34000200.0 | 1.0三相四线直接接入智能电能表,3×220/380V,5(60)A,安徽居民HPLC,电子式-智能远程费控 | 34416 | 202504 | 2
34000669.0 | 1.0三相四线直接接入智能电能表,3×220/380V,5(60)A,安徽工业HPLC,电子式-智能远程费控 | 34416 | 202504 | 17
34000608.0 | 1.0三相四线经互感器接入智能电能表,3×220/380V,1.5(6)A,安徽工业HPLC,电子式-智能远程费控 | 34416 | 202504 | 3
8305000000900019.0 | 12表位计量箱（3×4） | 34416 | 202504 | 25
8305000000900014.0 | 1表位计量箱（1×1） | 34416 | 202504 | 1284
34000193.0 | 2.0单相直接接入智能电能表,220V,5(60)A,安徽居民HPLC,电子式-智能远程费控 | 34416 | 202504 | 106
34000194.0 | 2.0单相直接接入智能电能表,220V,5(60)A,安徽居民窄带载波,电子式-智能远程费控 | 34416 | 202504 | 1
8305000000900022.0 | 2表位计量柜（1×2） | 34416 | 202504 | 18
8305000000900015.0 | 2表位计量箱（1×2） | 34416 | 202504 | 86
8343000000900032.0 | 4G,中国电信,包月 | 34416 | 202504 | 44
8343000000900043.0 | 4G,中国移动,包年 | 34416 | 202504 | 15
8343000000900044.0 | 4G,中国移动,包月 | 34416 | 202504 | 65
8343000000900038.0 | 4G,中国联通,包月 | 34416 | 202504 | 26
8305000000900016.0 | 4表位计量箱（2×2） | 34416 | 202504 | 56
8305000003500009.0 | 6表位计量箱（2×3） | 34416 | 202504 | 2
8305000000900017.0 | 6表位计量箱（3×2） | 34416 | 202504 | 751
8305000000900018.0 | 9表位计量箱（3×3） | 34416 | 202504 | 9
34000196.0 | A级单相直接接入智能电能表,220V,0.25-0.5（60）A,安徽居民HPLC,电子式-智能远程费控 | 34416 | 202504 | 3618
8301000005500002.0 | A级单相直接接入智能电能表,220V,0.25-0.5（60）A,安徽工业HPLC,电子式-智能远程费控 | 34416 | 202504 | 1
34000213.0 | B级三相四线直接接入智能电能表,3×220/380V,0.2-0.5（60）A,安徽居民HPLC,电子式-智能远程费控 | 34416 | 202504 | 147
34000202.0 | B级三相四线直接接入智能电能表,3×220/380V,0.2-0.5（60）A,安徽工业HPLC,电子式-智能远程费控 | 34416 | 202504 | 1059
34000209.0 | B级三相四线经互感器接入智能电能表,3×220/380V,0.015-0.075（6）A,安徽工业HPLC,电子式-智能远程费控 | 34416 | 202504 | 245
8301000000200003.0 | B级三相四线经互感器接入智能电能表3×220/380V0.015-0.075（6）A安徽居民HPLC电子式-智能远程费控 | 34416 | 202504 | 11
34000718.0 | C级三相三线经互感器接入智能电能表,3×100V,0.015-0.075（6）A,安徽变电站RS-485通信,电子式-智能无费控 | 34416 | 202504 | 2
34000745.0 | C级三相三线经互感器接入智能电能表,3×100V,0.015-0.075（6）A,安徽工业RS-485通信,电子式-智能无费控 | 34416 | 202504 | 76
34000214.0 | C级三相四线经互感器接入智能电能表,3×220/380V,0.015-0.075（6）A,安徽工业RS-485通信,电子式-智能无费控 | 34416 | 202504 | 103
34001339.0 | 专变采集终端III型,3x100V,RS-485通信,4G | 34416 | 202504 | 2
34001340.0 | 专变采集终端III型,3x220V/380V,RS-485通信,4G | 34416 | 202504 | 1
34001344.0 | 专变采集终端III型,3x220V/380V,RS-485通信,CDMA | 34416 | 202504 | 1
34001339.0 | 专变采集终端III型,3×100V,RS-485通信,4G | 34416 | 202504 | 96
34001336.0 | 专变采集终端III型,3×100V,RS-485通信,FDD-LTE+TD-LTE | 34416 | 202504 | 1
34001340.0 | 专变采集终端III型,3×220/380V,RS-485通信,4G | 34416 | 202504 | 81
34000806.0 | 卡扣式检定封印 | 34416 | 202504 | 1
34000802.0 | 适配1级三相表,本地模块,HPLC | 34416 | 202504 | 52
8354000001500002.0 | 适配1级三相表,本地模块,HPLC+微功率无线双模 | 34416 | 202504 | 1381
34000801.0 | 适配2级单相表,本地模块,HPLC | 34416 | 202504 | 88
8354000001600002.0 | 适配2级单相表,本地模块,HPLC+微功率无线双模 | 34416 | 202504 | 3565
34000804.0 | 适配专变采集终端III型,远程模块,无线公网4G | 34416 | 202504 | 174
8354000001700002.0 | 适配集中器I型,本地模块,HPLC+微功率无线双模 | 34416 | 202504 | 255
34000805.0 | 适配集中器I型,远程模块,无线公网4G | 34416 | 202504 | 255
34001335.0 | 集中器I型,3x220V/380V,HPLC,4G | 34416 | 202504 | 1
34001333.0 | 集中器I型,3x220V/380V,HPLC,FDD-LTE+TD-LTE | 34416 | 202504 | 1
34001354.0 | 集中器I型,3×220/380V,HPLC+微功率无线,FDD-LTE+TD-LTE | 34416 | 202504 | 259
34001335.0 | 集中器I型,3×220/380V,HPLC,4G | 34416 | 202504 | 2
|  | 34416 | 202504 | 141
8302000003700003.0 | 0.2S,组合互感器,组合互感器,100/5,10000/100,0.2 | 34417 | 202504 | 2
34045170.0 | 0.2S三相四线经互感器接入多功能表,3×57.7/100V,1(10)A,安徽工业RS-485通信,电子式-多功能 | 34417 | 202504 | 8
34001308.0 | 0.2S低压电流互感器1000/5 | 34417 | 202504 | 27
34001078.0 | 0.2S低压电流互感器1200/5 | 34417 | 202504 | 15
34001213.0 | 0.2S低压电流互感器150/5 | 34417 | 202504 | 3
34001081.0 | 0.2S低压电流互感器1500/5 | 34417 | 202504 | 9
34001309.0 | 0.2S低压电流互感器250/5 | 34417 | 202504 | 3
34001074.0 | 0.2S低压电流互感器400/5 | 34417 | 202504 | 513
34001214.0 | 0.2S低压电流互感器500/5 | 34417 | 202504 | 123
34001299.0 | 0.2S低压电流互感器600/5 | 34417 | 202504 | 171
34001216.0 | 0.2S低压电流互感器75/5 | 34417 | 202504 | 6
34001077.0 | 0.2S低压电流互感器800/5 | 34417 | 202504 | 183
34037824.0 | 0.2S电流互感器低压TA,电流变比100/5 | 34417 | 202504 | 3
34037825.0 | 0.2S电流互感器低压TA,电流变比150/5 | 34417 | 202504 | 3
34037672.0 | 0.2S电流互感器低压TA,电流变比600/5 | 34417 | 202504 | 6
34038280.0 | 0.2S电流互感器低压TA,电流变比800/5 | 34417 | 202504 | 21
34038121.0 | 0.2S电流互感器高压TA,电流变比100/5 | 34417 | 202504 | 2
34038355.0 | 0.2S电流互感器高压TA,电流变比1200/1 | 34417 | 202504 | 3
34038286.0 | 0.2S电流互感器高压TA,电流变比150/5 | 34417 | 202504 | 2
34037981.0 | 0.2S电流互感器高压TA,电流变比200/5 | 34417 | 202504 | 8
34038359.0 | 0.2S电流互感器高压TA,电流变比2000/1 | 34417 | 202504 | 3
34038146.0 | 0.2S电流互感器高压TA,电流变比250/5 | 34417 | 202504 | 2
34037212.0 | 0.2S电流互感器高压TA,电流变比30/5 | 34417 | 202504 | 4
34037349.0 | 0.2S电流互感器高压TA,电流变比300/5 | 34417 | 202504 | 9
34037366.0 | 0.2S电流互感器高压TA,电流变比600/1 | 34417 | 202504 | 2
34037837.0 | 0.2S电流互感器高压TA,电流变比600/5 | 34417 | 202504 | 6
34037835.0 | 0.2S电流互感器高压TA,电流变比75/5 | 34417 | 202504 | 2
8302000000800025.0 | 0.2S组合互感器电流150/5,电压10000/100 | 34417 | 202504 | 1
8302000003600008.0 | 0.2S组合互感器电流变比20/5，电压变比10000/100 | 34417 | 202504 | 1
8302000003500006.0 | 0.2S组合互感器电流变比200/5，电压变比10000/100 | 34417 | 202504 | 1
8302000003500004.0 | 0.2S组合互感器组合互感器40/5，10000/100 | 34417 | 202504 | 1
8302000003000003.0 | 0.2电压互感器高压TV110000/100 | 34417 | 202504 | 3
8302000004100003.0 | 0.2电压互感器高压TV220000/100 | 34417 | 202504 | 3
8302000003800003.0 | 0.2电压互感器高压TV35000/100 | 34417 | 202504 | 2
8302000000500009.0 | 0.2高压TV电压互感器10000/100 | 34417 | 202504 | 42
34000614.0 | 0.5S三相三线经互感器接入智能电能表,3×100V,0.3(1.2)A,安徽变电站RS-485通信,电子式-智能无费控 | 34417 | 202504 | 2
34001298.0 | 0.5S低压电流互感器100/5 | 34417 | 202504 | 249
34001212.0 | 0.5S低压电流互感器150/5 | 34417 | 202504 | 380
34001075.0 | 0.5S低压电流互感器200/5 | 34417 | 202504 | 237
34001073.0 | 0.5S低压电流互感器300/5 | 34417 | 202504 | 276
34001217.0 | 0.5S低压电流互感器75/5 | 34417 | 202504 | 39
34038114.0 | 0.5S电流互感器低压TA,电流变比150/5 | 34417 | 202504 | 153
34038118.0 | 0.5S电流互感器低压TA,电流变比200/5 | 34417 | 202504 | 9
34038116.0 | 0.5S电流互感器低压TA,电流变比300/5 | 34417 | 202504 | 1
34037984.0 | 0.5S电流互感器低压TA,电流变比75/5 | 34417 | 202504 | 2
34037686.0 | 0.5S电流互感器高压TA,电流变比40/5 | 34417 | 202504 | 2
34038137.0 | 0.5S电流互感器高压TA,电流变比600/5 | 34417 | 202504 | 2
8302000006000003.0 | 0.5电压互感器高压TV10000/100 | 34417 | 202504 | 2
34000669.0 | 1.0三相四线直接接入智能电能表,3×220/380V,5(60)A,安徽工业HPLC,电子式-智能远程费控 | 34417 | 202504 | 83
34000508.0 | 1.0三相四线直接接入智能电能表,3×220/380V,5(60)A,安徽工业RS-485通信,电子式-智能远程费控 | 34417 | 202504 | 3
34000608.0 | 1.0三相四线经互感器接入智能电能表,3×220/380V,1.5(6)A,安徽工业HPLC,电子式-智能远程费控 | 34417 | 202504 | 3
8305000000500003.0 | 10表位计量箱（2×5） | 34417 | 202504 | 26
8305000000900019.0 | 12表位计量箱（3×4） | 34417 | 202504 | 382
8305000004400003.0 | 12表位计量箱（4×3） | 34417 | 202504 | 101
8305000000000002.0 | 16表位计量箱（4×4） | 34417 | 202504 | 185
8305000000900014.0 | 1表位计量箱（1×1） | 34417 | 202504 | 1415
34000193.0 | 2.0单相直接接入智能电能表,220V,5(60)A,安徽居民HPLC,电子式-智能远程费控 | 34417 | 202504 | 239
8305000003600012.0 | 20表位计量箱（4×5） | 34417 | 202504 | 278
8343000000900032.0 | 4G,中国电信,包月 | 34417 | 202504 | 2
8343000000900044.0 | 4G,中国移动,包月 | 34417 | 202504 | 162
8343000000900038.0 | 4G,中国联通,包月 | 34417 | 202504 | 23
8305000000900016.0 | 4表位计量箱（2×2） | 34417 | 202504 | 245
8305000000900017.0 | 6表位计量箱（3×2） | 34417 | 202504 | 79
34000196.0 | A级单相直接接入智能电能表,220V,0.25-0.5（60）A,安徽居民HPLC,电子式-智能远程费控 | 34417 | 202504 | 23345
8301000005500002.0 | A级单相直接接入智能电能表,220V,0.25-0.5（60）A,安徽工业HPLC,电子式-智能远程费控 | 34417 | 202504 | 6
34000213.0 | B级三相四线直接接入智能电能表,3×220/380V,0.2-0.5（60）A,安徽居民HPLC,电子式-智能远程费控 | 34417 | 202504 | 294
34000202.0 | B级三相四线直接接入智能电能表,3×220/380V,0.2-0.5（60）A,安徽工业HPLC,电子式-智能远程费控 | 34417 | 202504 | 4464
34000209.0 | B级三相四线经互感器接入智能电能表,3×220/380V,0.015-0.075（6）A,安徽工业HPLC,电子式-智能远程费控 | 34417 | 202504 | 508
8301000000200003.0 | B级三相四线经互感器接入智能电能表3×220/380V0.015-0.075（6）A安徽居民HPLC电子式-智能远程费控 | 34417 | 202504 | 25
34000745.0 | C级三相三线经互感器接入智能电能表,3×100V,0.015-0.075（6）A,安徽工业RS-485通信,电子式-智能无费控 | 34417 | 202504 | 89
34000214.0 | C级三相四线经互感器接入智能电能表,3×220/380V,0.015-0.075（6）A,安徽工业RS-485通信,电子式-智能无费控 | 34417 | 202504 | 286
34000575.0 | D级三相四线经互感器接入智能电能表,3×57.7/100V,0.003-0.015(1.2)A,安徽工业RS-485通信,电子式-智能无费控 | 34417 | 202504 | 2
34000269.0 | D级三相四线经互感器接入智能电能表,3×57.7/100V,0.015-0.075（6）A,安徽工业RS-485通信,电子式-智能无费控 | 34417 | 202504 | 1
34001339.0 | 专变采集终端III型,3x100V,RS-485通信,4G | 34417 | 202504 | 1
34001336.0 | 专变采集终端III型,3x100V,RS-485通信,FDD-LTE+TD-LTE | 34417 | 202504 | 1
34001334.0 | 专变采集终端III型,3x220V/380V,RS-485通信,FDD-LTE+TD-LTE | 34417 | 202504 | 2
34001339.0 | 专变采集终端III型,3×100V,RS-485通信,4G | 34417 | 202504 | 100
34001340.0 | 专变采集终端III型,3×220/380V,RS-485通信,4G | 34417 | 202504 | 432
34000806.0 | 卡扣式检定封印 | 34417 | 202504 | 27
8309000006800003.0 | 厂站电能量采集终端,220V,RS-485,通信光纤 | 34417 | 202504 | 7
34000802.0 | 适配1级三相表,本地模块,HPLC | 34417 | 202504 | 93
8354000001500002.0 | 适配1级三相表,本地模块,HPLC+微功率无线双模 | 34417 | 202504 | 5180
34000801.0 | 适配2级单相表,本地模块,HPLC | 34417 | 202504 | 403
8354000001600002.0 | 适配2级单相表,本地模块,HPLC+微功率无线双模 | 34417 | 202504 | 23140
34000804.0 | 适配专变采集终端III型,远程模块,无线公网4G | 34417 | 202504 | 512
34000803.0 | 适配集中器I型,本地模块,HPLC | 34417 | 202504 | 38
8354000001700002.0 | 适配集中器I型,本地模块,HPLC+微功率无线双模 | 34417 | 202504 | 1076
34000805.0 | 适配集中器I型,远程模块,无线公网4G | 34417 | 202504 | 1081
8309000000900008.0 | 采集器II型,220V,下行通讯：RS-485,上行通讯：窄带载波 | 34417 | 202504 | 5
34001335.0 | 集中器I型,3x220V/380V,HPLC,4G | 34417 | 202504 | 25
34001333.0 | 集中器I型,3x220V/380V,HPLC,FDD-LTE+TD-LTE | 34417 | 202504 | 73
34001337.0 | 集中器I型,3x220V/380V,窄带载波,FDD-LTE+TD-LTE | 34417 | 202504 | 1
34001338.0 | 集中器I型,3x220V/380V,窄带载波,GPRS | 34417 | 202504 | 1
34001354.0 | 集中器I型,3×220/380V,HPLC+微功率无线,FDD-LTE+TD-LTE | 34417 | 202504 | 1110
34001335.0 | 集中器I型,3×220/380V,HPLC,4G | 34417 | 202504 | 23
34028029.0 | 集中器I型,3×220/380V,RS-485通信,光纤 | 34417 | 202504 | 1
|  | 34417 | 202504 | 292
34044548.0 | 0.1电压互感器高压TV,电压变比10000/100 | 34401 | 202505 | 6
34038325.0 | 0.1电流互感器低压TA,电流变比10/5 | 34401 | 202505 | 9
8302000003700003.0 | 0.2S,组合互感器,组合互感器,100/5,10000/100,0.2 | 34401 | 202505 | 6
34000723.0 | 0.2S三相三线经互感器接入智能电能表,3×100V,0.3(1.2)A,安徽变电站RS-485通信,电子式-智能无费控 | 34401 | 202505 | 6
34001076.0 | 0.2S低压电流互感器100/5 | 34401 | 202505 | 3
34001308.0 | 0.2S低压电流互感器1000/5 | 34401 | 202505 | 360
34001078.0 | 0.2S低压电流互感器1200/5 | 34401 | 202505 | 9
34001081.0 | 0.2S低压电流互感器1500/5 | 34401 | 202505 | 9
34001300.0 | 0.2S低压电流互感器300/5 | 34401 | 202505 | 3
34001074.0 | 0.2S低压电流互感器400/5 | 34401 | 202505 | 333
34001214.0 | 0.2S低压电流互感器500/5 | 34401 | 202505 | 318
34001299.0 | 0.2S低压电流互感器600/5 | 34401 | 202505 | 774
34001077.0 | 0.2S低压电流互感器800/5 | 34401 | 202505 | 729
34044542.0 | 0.2S电压互感器高压TV,电压变比10000/100 | 34401 | 202505 | 2
34037824.0 | 0.2S电流互感器低压TA,电流变比100/5 | 34401 | 202505 | 81
34037339.0 | 0.2S电流互感器低压TA,电流变比1000/5 | 34401 | 202505 | 6
34037524.0 | 0.2S电流互感器低压TA,电流变比1200/5 | 34401 | 202505 | 78
34037825.0 | 0.2S电流互感器低压TA,电流变比150/5 | 34401 | 202505 | 200
34037840.0 | 0.2S电流互感器低压TA,电流变比1500/5 | 34401 | 202505 | 24
34038285.0 | 0.2S电流互感器低压TA,电流变比200/5 | 34401 | 202505 | 70
34037526.0 | 0.2S电流互感器低压TA,电流变比2000/5 | 34401 | 202505 | 18
34037671.0 | 0.2S电流互感器低压TA,电流变比250/5 | 34401 | 202505 | 3
34037823.0 | 0.2S电流互感器低压TA,电流变比300/5 | 34401 | 202505 | 96
34037982.0 | 0.2S电流互感器低压TA,电流变比400/5 | 34401 | 202505 | 15
34038115.0 | 0.2S电流互感器低压TA,电流变比500/5 | 34401 | 202505 | 18
34037672.0 | 0.2S电流互感器低压TA,电流变比600/5 | 34401 | 202505 | 42
34038280.0 | 0.2S电流互感器低压TA,电流变比800/5 | 34401 | 202505 | 9
34038169.0 | 0.2S电流互感器干式TA,电流变比100/5 | 34401 | 202505 | 8
34037717.0 | 0.2S电流互感器干式TA,电流变比150/5 | 34401 | 202505 | 18
34037875.0 | 0.2S电流互感器干式TA,电流变比200/5 | 34401 | 202505 | 4
34037391.0 | 0.2S电流互感器干式TA,电流变比250/5 | 34401 | 202505 | 4
34037245.0 | 0.2S电流互感器干式TA,电流变比30/5 | 34401 | 202505 | 6
34037708.0 | 0.2S电流互感器干式TA,电流变比300/5 | 34401 | 202505 | 18
34038064.0 | 0.2S电流互感器干式TA,电流变比40/5 | 34401 | 202505 | 4
34037876.0 | 0.2S电流互感器干式TA,电流变比400/5 | 34401 | 202505 | 2
34037400.0 | 0.2S电流互感器干式TA,电流变比50/5 | 34401 | 202505 | 4
34038165.0 | 0.2S电流互感器干式TA,电流变比600/5 | 34401 | 202505 | 123
34037720.0 | 0.2S电流互感器干式TA,电流变比75/5 | 34401 | 202505 | 12
34038289.0 | 0.2S电流互感器高压TA,电流变比10/5 | 34401 | 202505 | 2
34038121.0 | 0.2S电流互感器高压TA,电流变比100/5 | 34401 | 202505 | 6
34038286.0 | 0.2S电流互感器高压TA,电流变比150/5 | 34401 | 202505 | 8
34037215.0 | 0.2S电流互感器高压TA,电流变比1500/5 | 34401 | 202505 | 12
34037205.0 | 0.2S电流互感器高压TA,电流变比20/5 | 34401 | 202505 | 6
34037981.0 | 0.2S电流互感器高压TA,电流变比200/5 | 34401 | 202505 | 2
34038130.0 | 0.2S电流互感器高压TA,电流变比25/5 | 34401 | 202505 | 10
34038146.0 | 0.2S电流互感器高压TA,电流变比250/5 | 34401 | 202505 | 8
34037675.0 | 0.2S电流互感器高压TA,电流变比40/5 | 34401 | 202505 | 2
34037353.0 | 0.2S电流互感器高压TA,电流变比60/5 | 34401 | 202505 | 2
34037837.0 | 0.2S电流互感器高压TA,电流变比600/5 | 34401 | 202505 | 56
34037683.0 | 0.2S电流互感器高压TA,电流变比800/5 | 34401 | 202505 | 2
8302000000800004.0 | 0.2S组合互感器,电流15/5,电压10000/100 | 34401 | 202505 | 2
8302000000800025.0 | 0.2S组合互感器电流150/5,电压10000/100 | 34401 | 202505 | 2
8302000000800015.0 | 0.2S组合互感器电流60/5,电压10000/100 | 34401 | 202505 | 2
8302000003600008.0 | 0.2S组合互感器电流变比20/5，电压变比10000/100 | 34401 | 202505 | 2
8302000003500006.0 | 0.2S组合互感器电流变比200/5，电压变比10000/100 | 34401 | 202505 | 1
8302000007600005.0 | 0.2S组合互感器电流变比25/5，电压变比10000/100 | 34401 | 202505 | 2
8302000003500004.0 | 0.2S组合互感器组合互感器40/5，10000/100 | 34401 | 202505 | 1
8302000001400002.0 | 0.2S组合互感器，电流变比50/5，电压变比10000/100，TV精度0.2 | 34401 | 202505 | 8
8302000000500021.0 | 0.2S高压电流互感器TA200/5 | 34401 | 202505 | 2
34037210.0 | 0.2电流互感器低压TA,电流变比200/5 | 34401 | 202505 | 9
34037676.0 | 0.2电流互感器低压TA,电流变比300/5 | 34401 | 202505 | 3
8302000000500009.0 | 0.2高压TV电压互感器10000/100 | 34401 | 202505 | 92
34000609.0 | 0.5S三相三线经互感器接入智能电能表,3×100V,1.5(6)A,安徽变电站RS-485通信,电子式-智能无费控 | 34401 | 202505 | 1
34000565.0 | 0.5S三相四线经互感器接入智能电能表,3×220/380V,1.5(6)A,安徽工业RS-485通信,电子式-智能无费控 | 34401 | 202505 | 16
34000569.0 | 0.5S三相四线经互感器接入智能电能表,3×57.7/100V,1.5(6)A,安徽变电站RS-485通信,电子式-智能无费控 | 34401 | 202505 | 1
34001298.0 | 0.5S低压电流互感器100/5 | 34401 | 202505 | 321
34001212.0 | 0.5S低压电流互感器150/5 | 34401 | 202505 | 244
34001075.0 | 0.5S低压电流互感器200/5 | 34401 | 202505 | 317
34001073.0 | 0.5S低压电流互感器300/5 | 34401 | 202505 | 540
34001217.0 | 0.5S低压电流互感器75/5 | 34401 | 202505 | 57
34037670.0 | 0.5电流互感器低压TA,电流变比200/5 | 34401 | 202505 | 3
34037828.0 | 0.5电流互感器低压TA,电流变比250/5 | 34401 | 202505 | 3
34000669.0 | 1.0三相四线直接接入智能电能表,3×220/380V,5(60)A,安徽工业HPLC,电子式-智能远程费控 | 34401 | 202505 | 47
34000508.0 | 1.0三相四线直接接入智能电能表,3×220/380V,5(60)A,安徽工业RS-485通信,电子式-智能远程费控 | 34401 | 202505 | 1
34000233.0 | 1.0三相四线经互感器接入智能电能表,3×220/380V,1.5(6)A,安徽居民HPLC,电子式-智能远程费控 | 34401 | 202505 | 8
34000608.0 | 1.0三相四线经互感器接入智能电能表,3×220/380V,1.5(6)A,安徽工业HPLC,电子式-智能远程费控 | 34401 | 202505 | 74
34000204.0 | 1.0三相四线经互感器接入智能电能表,3×220/380V,1.5(6)A,安徽工业RS-485通信,电子式-智能远程费控 | 34401 | 202505 | 10
8305000000500003.0 | 10表位计量箱（2×5） | 34401 | 202505 | 18
8305000002000002.0 | 12表位计量箱（2×6） | 34401 | 202505 | 57
8305000000900019.0 | 12表位计量箱（3×4） | 34401 | 202505 | 710
8305000004400003.0 | 12表位计量箱（4×3） | 34401 | 202505 | 386
8305000000200004.0 | 15表位计量箱（3×5） | 34401 | 202505 | 8
8305000005000004.0 | 15表位计量箱（5×3） | 34401 | 202505 | 86
8305000003500010.0 | 16表位计量箱（2×8） | 34401 | 202505 | 3
8305000000000002.0 | 16表位计量箱（4×4） | 34401 | 202505 | 1322
8305000003500011.0 | 18表位计量箱（3×6） | 34401 | 202505 | 11
8305000000900014.0 | 1表位计量箱（1×1） | 34401 | 202505 | 5710
34000193.0 | 2.0单相直接接入智能电能表,220V,5(60)A,安徽居民HPLC,电子式-智能远程费控 | 34401 | 202505 | 600
34000194.0 | 2.0单相直接接入智能电能表,220V,5(60)A,安徽居民窄带载波,电子式-智能远程费控 | 34401 | 202505 | 57
8305000003600012.0 | 20表位计量箱（4×5） | 34401 | 202505 | 329
8305000000900022.0 | 2表位计量柜（1×2） | 34401 | 202505 | 18
8305000000900015.0 | 2表位计量箱（1×2） | 34401 | 202505 | 217
8343000000900032.0 | 4G,中国电信,包月 | 34401 | 202505 | 4
8343000000900033.0 | 4G,中国电信,包流量 | 34401 | 202505 | 130
8343000000900044.0 | 4G,中国移动,包月 | 34401 | 202505 | 506
8343000000900045.0 | 4G,中国移动,包流量 | 34401 | 202505 | 121
8343000000900037.0 | 4G,中国联通,包年 | 34401 | 202505 | 1
8343000000900038.0 | 4G,中国联通,包月 | 34401 | 202505 | 9
8343000000900039.0 | 4G,中国联通,包流量 | 34401 | 202505 | 50
8305000004700002.0 | 4表位计量箱（1×4） | 34401 | 202505 | 7
8305000000900016.0 | 4表位计量箱（2×2） | 34401 | 202505 | 551
8343000000900047.0 | 5G,中国移动,包月 | 34401 | 202505 | 102
8343000000900041.0 | 5G,中国联通,包月 | 34401 | 202505 | 21
8305000000900017.0 | 6表位计量箱（3×2） | 34401 | 202505 | 194
8305000000900018.0 | 9表位计量箱（3×3） | 34401 | 202505 | 239
34000196.0 | A级单相直接接入智能电能表,220V,0.25-0.5（60）A,安徽居民HPLC,电子式-智能远程费控 | 34401 | 202505 | 57477
8301000005500002.0 | A级单相直接接入智能电能表,220V,0.25-0.5（60）A,安徽工业HPLC,电子式-智能远程费控 | 34401 | 202505 | 75
34000213.0 | B级三相四线直接接入智能电能表,3×220/380V,0.2-0.5（60）A,安徽居民HPLC,电子式-智能远程费控 | 34401 | 202505 | 1785
34000202.0 | B级三相四线直接接入智能电能表,3×220/380V,0.2-0.5（60）A,安徽工业HPLC,电子式-智能远程费控 | 34401 | 202505 | 2443
34000209.0 | B级三相四线经互感器接入智能电能表,3×220/380V,0.015-0.075（6）A,安徽工业HPLC,电子式-智能远程费控 | 34401 | 202505 | 1299
8301000000200003.0 | B级三相四线经互感器接入智能电能表3×220/380V0.015-0.075（6）A安徽居民HPLC电子式-智能远程费控 | 34401 | 202505 | 69
34000311.0 | C级三相三线经互感器接入智能电能表,3×100V,0.003-0.015(1.2)A,安徽变电站RS-485通信,电子式-智能无费控 | 34401 | 202505 | 20
34000718.0 | C级三相三线经互感器接入智能电能表,3×100V,0.015-0.075（6）A,安徽变电站RS-485通信,电子式-智能无费控 | 34401 | 202505 | 149
34000745.0 | C级三相三线经互感器接入智能电能表,3×100V,0.015-0.075（6）A,安徽工业RS-485通信,电子式-智能无费控 | 34401 | 202505 | 348
8301000002100002.0 | C级三相三线经互感器接入智能电能表3×100V0.015-0.075（6）A安徽居民RS-485通信电子式-智能无费控 | 34401 | 202505 | 5
34000214.0 | C级三相四线经互感器接入智能电能表,3×220/380V,0.015-0.075（6）A,安徽工业RS-485通信,电子式-智能无费控 | 34401 | 202505 | 466
8301000002700003.0 | C级三相四线经互感器接入智能电能表3×57.7/100V0.003-0.015(1.2)A安徽变电站RS-485通信电子式-智能无费控 | 34401 | 202505 | 3
8301000003600013.0 | C级三相四线经互感器接入智能电能表3×57.7/100V0.015-0.075（6）A安徽工业RS-485通信电子式-智能无费控 | 34401 | 202505 | 7
34000574.0 | D级三相三线经互感器接入智能电能表,3×100V,0.015-0.075（6）A,安徽变电站RS-485通信,电子式-智能无费控 | 34401 | 202505 | 2
8301000002700002.0 | D级三相四线经互感器接入智能电能表3×57.7/100V0.003-0.015(1.2)A安徽变电站RS-485通信电子式-智能无费控 | 34401 | 202505 | 10
8301000002200002.0 | D级三相四线经互感器接入智能电能表3×57.7/100V0.015-0.075（6）A安徽变电站RS-485通信电子式-智能无费控 | 34401 | 202505 | 1
34001339.0 | 专变采集终端III型,3x100V,RS-485通信,4G | 34401 | 202505 | 6
34001336.0 | 专变采集终端III型,3x100V,RS-485通信,FDD-LTE+TD-LTE | 34401 | 202505 | 1
34001340.0 | 专变采集终端III型,3x220V/380V,RS-485通信,4G | 34401 | 202505 | 13
34001334.0 | 专变采集终端III型,3x220V/380V,RS-485通信,FDD-LTE+TD-LTE | 34401 | 202505 | 22
34001339.0 | 专变采集终端III型,3×100V,RS-485通信,4G | 34401 | 202505 | 422
34001340.0 | 专变采集终端III型,3×220/380V,RS-485通信,4G | 34401 | 202505 | 851
34027996.0 | 专变采集终端I型,3x100V,RS-485通信,GPRS | 34401 | 202505 | 2
34000806.0 | 卡扣式检定封印 | 34401 | 202505 | 13417
34000802.0 | 适配1级三相表,本地模块,HPLC | 34401 | 202505 | 145
8354000001500002.0 | 适配1级三相表,本地模块,HPLC+微功率无线双模 | 34401 | 202505 | 5320
34000801.0 | 适配2级单相表,本地模块,HPLC | 34401 | 202505 | 569
8354000001600002.0 | 适配2级单相表,本地模块,HPLC+微功率无线双模 | 34401 | 202505 | 54465
34000804.0 | 适配专变采集终端III型,远程模块,无线公网4G | 34401 | 202505 | 1239
34000803.0 | 适配集中器I型,本地模块,HPLC | 34401 | 202505 | 14
8354000001700002.0 | 适配集中器I型,本地模块,HPLC+微功率无线双模 | 34401 | 202505 | 1218
34000805.0 | 适配集中器I型,远程模块,无线公网4G | 34401 | 202505 | 1226
8309000000900007.0 | 采集器II型,220V,下行通讯：RS-485,上行通讯：HPLC | 34401 | 202505 | 8
8309000000900008.0 | 采集器II型,220V,下行通讯：RS-485,上行通讯：窄带载波 | 34401 | 202505 | 9
34001335.0 | 集中器I型,3x220V/380V,HPLC,4G | 34401 | 202505 | 4
34001333.0 | 集中器I型,3x220V/380V,HPLC,FDD-LTE+TD-LTE | 34401 | 202505 | 6
34001337.0 | 集中器I型,3x220V/380V,窄带载波,FDD-LTE+TD-LTE | 34401 | 202505 | 2
34001338.0 | 集中器I型,3x220V/380V,窄带载波,GPRS | 34401 | 202505 | 2
34001354.0 | 集中器I型,3×220/380V,HPLC+微功率无线,FDD-LTE+TD-LTE | 34401 | 202505 | 1212
34001335.0 | 集中器I型,3×220/380V,HPLC,4G | 34401 | 202505 | 18
8309000000300003.0 | 集中器I型3×220/380VRS-485通信4G | 34401 | 202505 | 2
|  | 34401 | 202505 | 1962
8302000003700003.0 | 0.2S,组合互感器,组合互感器,100/5,10000/100,0.2 | 34402 | 202505 | 1
34000717.0 | 0.2S三相三线经互感器接入智能电能表,3×100V,1.5(6)A,安徽工业RS-485通信,电子式-智能无费控 | 34402 | 202505 | 1
34045170.0 | 0.2S三相四线经互感器接入多功能表,3×57.7/100V,1(10)A,安徽工业RS-485通信,电子式-多功能 | 34402 | 202505 | 4
34000547.0 | 0.2S三相四线经互感器接入智能电能表,3×57.7/100V,0.3(1.2)A,安徽变电站RS-485通信,电子式-智能无费控 | 34402 | 202505 | 16
34000248.0 | 0.2S三相四线经互感器接入智能电能表,3×57.7/100V,1.5(6)A,安徽工业RS-485通信,电子式-智能无费控 | 34402 | 202505 | 9
34001308.0 | 0.2S低压电流互感器1000/5 | 34402 | 202505 | 138
34001078.0 | 0.2S低压电流互感器1200/5 | 34402 | 202505 | 6
34001081.0 | 0.2S低压电流互感器1500/5 | 34402 | 202505 | 36
34001215.0 | 0.2S低压电流互感器200/5 | 34402 | 202505 | 3
34001300.0 | 0.2S低压电流互感器300/5 | 34402 | 202505 | 3
34001074.0 | 0.2S低压电流互感器400/5 | 34402 | 202505 | 138
34001214.0 | 0.2S低压电流互感器500/5 | 34402 | 202505 | 114
34001299.0 | 0.2S低压电流互感器600/5 | 34402 | 202505 | 171
34001077.0 | 0.2S低压电流互感器800/5 | 34402 | 202505 | 220
34044542.0 | 0.2S电压互感器高压TV,电压变比10000/100 | 34402 | 202505 | 38
34037824.0 | 0.2S电流互感器低压TA,电流变比100/5 | 34402 | 202505 | 3
34037339.0 | 0.2S电流互感器低压TA,电流变比1000/5 | 34402 | 202505 | 9
34037524.0 | 0.2S电流互感器低压TA,电流变比1200/5 | 34402 | 202505 | 3
34037825.0 | 0.2S电流互感器低压TA,电流变比150/5 | 34402 | 202505 | 15
34037840.0 | 0.2S电流互感器低压TA,电流变比1500/5 | 34402 | 202505 | 3
34038285.0 | 0.2S电流互感器低压TA,电流变比200/5 | 34402 | 202505 | 3
34037526.0 | 0.2S电流互感器低压TA,电流变比2000/5 | 34402 | 202505 | 12
34037823.0 | 0.2S电流互感器低压TA,电流变比300/5 | 34402 | 202505 | 11
34037982.0 | 0.2S电流互感器低压TA,电流变比400/5 | 34402 | 202505 | 3
34038115.0 | 0.2S电流互感器低压TA,电流变比500/5 | 34402 | 202505 | 9
34037514.0 | 0.2S电流互感器低压TA,电流变比75/5 | 34402 | 202505 | 6
34038280.0 | 0.2S电流互感器低压TA,电流变比800/5 | 34402 | 202505 | 5
34038121.0 | 0.2S电流互感器高压TA,电流变比100/5 | 34402 | 202505 | 19
34037580.0 | 0.2S电流互感器高压TA,电流变比120/5 | 34402 | 202505 | 2
34038319.0 | 0.2S电流互感器高压TA,电流变比2000/5 | 34402 | 202505 | 12
34038130.0 | 0.2S电流互感器高压TA,电流变比25/5 | 34402 | 202505 | 2
34038146.0 | 0.2S电流互感器高压TA,电流变比250/5 | 34402 | 202505 | 2
34038329.0 | 0.2S电流互感器高压TA,电流变比2500/5 | 34402 | 202505 | 3
34037212.0 | 0.2S电流互感器高压TA,电流变比30/5 | 34402 | 202505 | 4
34037349.0 | 0.2S电流互感器高压TA,电流变比300/5 | 34402 | 202505 | 10
34037607.0 | 0.2S电流互感器高压TA,电流变比3000/1 | 34402 | 202505 | 21
34037446.0 | 0.2S电流互感器高压TA,电流变比4000/1 | 34402 | 202505 | 9
34037834.0 | 0.2S电流互感器高压TA,电流变比50/5 | 34402 | 202505 | 20
34037837.0 | 0.2S电流互感器高压TA,电流变比600/5 | 34402 | 202505 | 18
34037835.0 | 0.2S电流互感器高压TA,电流变比75/5 | 34402 | 202505 | 12
34038311.0 | 0.2S电流互感器高压TA,电流变比800/1 | 34402 | 202505 | 21
34037683.0 | 0.2S电流互感器高压TA,电流变比800/5 | 34402 | 202505 | 15
8302000000800012.0 | 0.2S组合互感器电流30/5,电压10000/100 | 34402 | 202505 | 1
8302000003500006.0 | 0.2S组合互感器电流变比200/5，电压变比10000/100 | 34402 | 202505 | 3
34029430.0 | 0.2S组合互感器组合互感器,电流变比400/5,电压变比10000/100 | 34402 | 202505 | 1
34029311.0 | 0.2S组合互感器组合互感器,电流变比75/5,电压变比10000/100 | 34402 | 202505 | 1
8302000000800009.0 | 0.2S组合互感器组合互感器电流变比75/5,电压变比10000/100 | 34402 | 202505 | 3
8302000003000003.0 | 0.2电压互感器高压TV110000/100 | 34402 | 202505 | 36
8302000004100003.0 | 0.2电压互感器高压TV220000/100 | 34402 | 202505 | 36
8302000003800003.0 | 0.2电压互感器高压TV35000/100 | 34402 | 202505 | 13
34038140.0 | 0.2电流互感器高压TA,电流变比250/5 | 34402 | 202505 | 2
8302000000500009.0 | 0.2高压TV电压互感器10000/100 | 34402 | 202505 | 43
34000609.0 | 0.5S三相三线经互感器接入智能电能表,3×100V,1.5(6)A,安徽变电站RS-485通信,电子式-智能无费控 | 34402 | 202505 | 3
34000201.0 | 0.5S三相三线经互感器接入智能电能表,3×100V,1.5(6)A,安徽工业RS-485通信,电子式-智能无费控 | 34402 | 202505 | 6
34000565.0 | 0.5S三相四线经互感器接入智能电能表,3×220/380V,1.5(6)A,安徽工业RS-485通信,电子式-智能无费控 | 34402 | 202505 | 51
34000569.0 | 0.5S三相四线经互感器接入智能电能表,3×57.7/100V,1.5(6)A,安徽变电站RS-485通信,电子式-智能无费控 | 34402 | 202505 | 1
34001298.0 | 0.5S低压电流互感器100/5 | 34402 | 202505 | 126
34001212.0 | 0.5S低压电流互感器150/5 | 34402 | 202505 | 75
34001075.0 | 0.5S低压电流互感器200/5 | 34402 | 202505 | 156
34001073.0 | 0.5S低压电流互感器300/5 | 34402 | 202505 | 156
34001217.0 | 0.5S低压电流互感器75/5 | 34402 | 202505 | 54
34038282.0 | 0.5S电流互感器低压TA,电流变比100/5 | 34402 | 202505 | 9
34037839.0 | 0.5S电流互感器低压TA,电流变比1000/5 | 34402 | 202505 | 6
34038114.0 | 0.5S电流互感器低压TA,电流变比150/5 | 34402 | 202505 | 18
34038118.0 | 0.5S电流互感器低压TA,电流变比200/5 | 34402 | 202505 | 3
34038116.0 | 0.5S电流互感器低压TA,电流变比300/5 | 34402 | 202505 | 1
34037340.0 | 0.5S电流互感器低压TA,电流变比400/5 | 34402 | 202505 | 3
34037984.0 | 0.5S电流互感器低压TA,电流变比75/5 | 34402 | 202505 | 15
34000200.0 | 1.0三相四线直接接入智能电能表,3×220/380V,5(60)A,安徽居民HPLC,电子式-智能远程费控 | 34402 | 202505 | 7
34000669.0 | 1.0三相四线直接接入智能电能表,3×220/380V,5(60)A,安徽工业HPLC,电子式-智能远程费控 | 34402 | 202505 | 25
34000535.0 | 1.0三相四线直接接入智能电能表,3×220/380V,5(60)A,安徽工业窄带载波,电子式-智能远程费控 | 34402 | 202505 | 1
34000608.0 | 1.0三相四线经互感器接入智能电能表,3×220/380V,1.5(6)A,安徽工业HPLC,电子式-智能远程费控 | 34402 | 202505 | 3
34000204.0 | 1.0三相四线经互感器接入智能电能表,3×220/380V,1.5(6)A,安徽工业RS-485通信,电子式-智能远程费控 | 34402 | 202505 | 5
8305000000900019.0 | 12表位计量箱（3×4） | 34402 | 202505 | 543
8305000004400003.0 | 12表位计量箱（4×3） | 34402 | 202505 | 711
8305000000000002.0 | 16表位计量箱（4×4） | 34402 | 202505 | 3
8305000000900014.0 | 1表位计量箱（1×1） | 34402 | 202505 | 436
34000193.0 | 2.0单相直接接入智能电能表,220V,5(60)A,安徽居民HPLC,电子式-智能远程费控 | 34402 | 202505 | 5
34000194.0 | 2.0单相直接接入智能电能表,220V,5(60)A,安徽居民窄带载波,电子式-智能远程费控 | 34402 | 202505 | 2
8305000003600012.0 | 20表位计量箱（4×5） | 34402 | 202505 | 136
8343000000900032.0 | 4G,中国电信,包月 | 34402 | 202505 | 28
8343000000900033.0 | 4G,中国电信,包流量 | 34402 | 202505 | 4
8343000000900044.0 | 4G,中国移动,包月 | 34402 | 202505 | 80
8343000000900038.0 | 4G,中国联通,包月 | 34402 | 202505 | 39
8343000000900039.0 | 4G,中国联通,包流量 | 34402 | 202505 | 51
8305000000900016.0 | 4表位计量箱（2×2） | 34402 | 202505 | 428
8343000000900047.0 | 5G,中国移动,包月 | 34402 | 202505 | 2
8343000000900042.0 | 5G,中国联通,包流量 | 34402 | 202505 | 5
8305000003500009.0 | 6表位计量箱（2×3） | 34402 | 202505 | 1
8305000000900025.0 | 8表位计量屏（4×2） | 34402 | 202505 | 1
8305000000900018.0 | 9表位计量箱（3×3） | 34402 | 202505 | 142
34000196.0 | A级单相直接接入智能电能表,220V,0.25-0.5（60）A,安徽居民HPLC,电子式-智能远程费控 | 34402 | 202505 | 19553
34000213.0 | B级三相四线直接接入智能电能表,3×220/380V,0.2-0.5（60）A,安徽居民HPLC,电子式-智能远程费控 | 34402 | 202505 | 464
34000202.0 | B级三相四线直接接入智能电能表,3×220/380V,0.2-0.5（60）A,安徽工业HPLC,电子式-智能远程费控 | 34402 | 202505 | 806
34000209.0 | B级三相四线经互感器接入智能电能表,3×220/380V,0.015-0.075（6）A,安徽工业HPLC,电子式-智能远程费控 | 34402 | 202505 | 353
8301000000200003.0 | B级三相四线经互感器接入智能电能表3×220/380V0.015-0.075（6）A安徽居民HPLC电子式-智能远程费控 | 34402 | 202505 | 7
34000718.0 | C级三相三线经互感器接入智能电能表,3×100V,0.015-0.075（6）A,安徽变电站RS-485通信,电子式-智能无费控 | 34402 | 202505 | 2
34000745.0 | C级三相三线经互感器接入智能电能表,3×100V,0.015-0.075（6）A,安徽工业RS-485通信,电子式-智能无费控 | 34402 | 202505 | 84
34000214.0 | C级三相四线经互感器接入智能电能表,3×220/380V,0.015-0.075（6）A,安徽工业RS-485通信,电子式-智能无费控 | 34402 | 202505 | 178
34000269.0 | D级三相四线经互感器接入智能电能表,3×57.7/100V,0.015-0.075（6）A,安徽工业RS-485通信,电子式-智能无费控 | 34402 | 202505 | 1
8301000002700002.0 | D级三相四线经互感器接入智能电能表3×57.7/100V0.003-0.015(1.2)A安徽变电站RS-485通信电子式-智能无费控 | 34402 | 202505 | 4
34001336.0 | 专变采集终端III型,3x100V,RS-485通信,FDD-LTE+TD-LTE | 34402 | 202505 | 5
34001340.0 | 专变采集终端III型,3x220V/380V,RS-485通信,4G | 34402 | 202505 | 1
34001334.0 | 专变采集终端III型,3x220V/380V,RS-485通信,FDD-LTE+TD-LTE | 34402 | 202505 | 13
34001341.0 | 专变采集终端III型,3x220V/380V,RS-485通信,GPRS | 34402 | 202505 | 2
34001339.0 | 专变采集终端III型,3×100V,RS-485通信,4G | 34402 | 202505 | 66
34001336.0 | 专变采集终端III型,3×100V,RS-485通信,FDD-LTE+TD-LTE | 34402 | 202505 | 1
34001340.0 | 专变采集终端III型,3×220/380V,RS-485通信,4G | 34402 | 202505 | 214
34000806.0 | 卡扣式检定封印 | 34402 | 202505 | 1974
34000802.0 | 适配1级三相表,本地模块,HPLC | 34402 | 202505 | 39
8354000001500002.0 | 适配1级三相表,本地模块,HPLC+微功率无线双模 | 34402 | 202505 | 1605
34000801.0 | 适配2级单相表,本地模块,HPLC | 34402 | 202505 | 5
8354000001600002.0 | 适配2级单相表,本地模块,HPLC+微功率无线双模 | 34402 | 202505 | 19497
34000804.0 | 适配专变采集终端III型,远程模块,无线公网4G | 34402 | 202505 | 278
34000803.0 | 适配集中器I型,本地模块,HPLC | 34402 | 202505 | 6
8354000001700002.0 | 适配集中器I型,本地模块,HPLC+微功率无线双模 | 34402 | 202505 | 462
34000805.0 | 适配集中器I型,远程模块,无线公网4G | 34402 | 202505 | 465
8309000000900008.0 | 采集器II型,220V,下行通讯：RS-485,上行通讯：窄带载波 | 34402 | 202505 | 17
34001335.0 | 集中器I型,3x220V/380V,HPLC,4G | 34402 | 202505 | 2
34001354.0 | 集中器I型,3×220/380V,HPLC+微功率无线,FDD-LTE+TD-LTE | 34402 | 202505 | 465
34001335.0 | 集中器I型,3×220/380V,HPLC,4G | 34402 | 202505 | 4
|  | 34402 | 202505 | 145
34000248.0 | 0.2S三相四线经互感器接入智能电能表,3×57.7/100V,1.5(6)A,安徽工业RS-485通信,电子式-智能无费控 | 34403 | 202505 | 1
34001076.0 | 0.2S低压电流互感器100/5 | 34403 | 202505 | 6
34001308.0 | 0.2S低压电流互感器1000/5 | 34403 | 202505 | 6
34001078.0 | 0.2S低压电流互感器1200/5 | 34403 | 202505 | 3
34001213.0 | 0.2S低压电流互感器150/5 | 34403 | 202505 | 6
34001081.0 | 0.2S低压电流互感器1500/5 | 34403 | 202505 | 12
34001215.0 | 0.2S低压电流互感器200/5 | 34403 | 202505 | 114
34001300.0 | 0.2S低压电流互感器300/5 | 34403 | 202505 | 100
34001074.0 | 0.2S低压电流互感器400/5 | 34403 | 202505 | 129
34001214.0 | 0.2S低压电流互感器500/5 | 34403 | 202505 | 87
34001299.0 | 0.2S低压电流互感器600/5 | 34403 | 202505 | 107
34001077.0 | 0.2S低压电流互感器800/5 | 34403 | 202505 | 417
34038121.0 | 0.2S电流互感器高压TA,电流变比100/5 | 34403 | 202505 | 4
34038294.0 | 0.2S电流互感器高压TA,电流变比1000/5 | 34403 | 202505 | 2
34038136.0 | 0.2S电流互感器高压TA,电流变比1200/5 | 34403 | 202505 | 9
34038286.0 | 0.2S电流互感器高压TA,电流变比150/5 | 34403 | 202505 | 2
34037981.0 | 0.2S电流互感器高压TA,电流变比200/5 | 34403 | 202505 | 8
34038130.0 | 0.2S电流互感器高压TA,电流变比25/5 | 34403 | 202505 | 4
34038146.0 | 0.2S电流互感器高压TA,电流变比250/5 | 34403 | 202505 | 2
34037212.0 | 0.2S电流互感器高压TA,电流变比30/5 | 34403 | 202505 | 2
34037349.0 | 0.2S电流互感器高压TA,电流变比300/5 | 34403 | 202505 | 12
34038292.0 | 0.2S电流互感器高压TA,电流变比400/5 | 34403 | 202505 | 4
34037353.0 | 0.2S电流互感器高压TA,电流变比60/5 | 34403 | 202505 | 2
34037837.0 | 0.2S电流互感器高压TA,电流变比600/5 | 34403 | 202505 | 12
34037835.0 | 0.2S电流互感器高压TA,电流变比75/5 | 34403 | 202505 | 4
34038311.0 | 0.2S电流互感器高压TA,电流变比800/1 | 34403 | 202505 | 3
34029430.0 | 0.2S组合互感器组合互感器,电流变比400/5,电压变比10000/100 | 34403 | 202505 | 1
8302000001400002.0 | 0.2S组合互感器，电流变比50/5，电压变比10000/100，TV精度0.2 | 34403 | 202505 | 3
8302000004100003.0 | 0.2电压互感器高压TV220000/100 | 34403 | 202505 | 6
34000565.0 | 0.5S三相四线经互感器接入智能电能表,3×220/380V,1.5(6)A,安徽工业RS-485通信,电子式-智能无费控 | 34403 | 202505 | 3
34001298.0 | 0.5S低压电流互感器100/5 | 34403 | 202505 | 75
34001212.0 | 0.5S低压电流互感器150/5 | 34403 | 202505 | 190
34001075.0 | 0.5S低压电流互感器200/5 | 34403 | 202505 | 78
34001073.0 | 0.5S低压电流互感器300/5 | 34403 | 202505 | 157
34001217.0 | 0.5S低压电流互感器75/5 | 34403 | 202505 | 18
34000669.0 | 1.0三相四线直接接入智能电能表,3×220/380V,5(60)A,安徽工业HPLC,电子式-智能远程费控 | 34403 | 202505 | 2
34000608.0 | 1.0三相四线经互感器接入智能电能表,3×220/380V,1.5(6)A,安徽工业HPLC,电子式-智能远程费控 | 34403 | 202505 | 1
8305000000900019.0 | 12表位计量箱（3×4） | 34403 | 202505 | 52
8305000004400003.0 | 12表位计量箱（4×3） | 34403 | 202505 | 241
8305000000900014.0 | 1表位计量箱（1×1） | 34403 | 202505 | 93
34000193.0 | 2.0单相直接接入智能电能表,220V,5(60)A,安徽居民HPLC,电子式-智能远程费控 | 34403 | 202505 | 557
8305000000900022.0 | 2表位计量柜（1×2） | 34403 | 202505 | 1
8305000000900015.0 | 2表位计量箱（1×2） | 34403 | 202505 | 5
8343000000900044.0 | 4G,中国移动,包月 | 34403 | 202505 | 51
8305000004700002.0 | 4表位计量箱（1×4） | 34403 | 202505 | 61
8305000000900016.0 | 4表位计量箱（2×2） | 34403 | 202505 | 47
8343000000900046.0 | 5G,中国移动,包年 | 34403 | 202505 | 46
8343000000900048.0 | 5G,中国移动,包流量 | 34403 | 202505 | 27
8305000003500009.0 | 6表位计量箱（2×3） | 34403 | 202505 | 3
8305000000900017.0 | 6表位计量箱（3×2） | 34403 | 202505 | 1
8305000000900018.0 | 9表位计量箱（3×3） | 34403 | 202505 | 1
34000196.0 | A级单相直接接入智能电能表,220V,0.25-0.5（60）A,安徽居民HPLC,电子式-智能远程费控 | 34403 | 202505 | 9371
34000213.0 | B级三相四线直接接入智能电能表,3×220/380V,0.2-0.5（60）A,安徽居民HPLC,电子式-智能远程费控 | 34403 | 202505 | 268
34000202.0 | B级三相四线直接接入智能电能表,3×220/380V,0.2-0.5（60）A,安徽工业HPLC,电子式-智能远程费控 | 34403 | 202505 | 695
34000209.0 | B级三相四线经互感器接入智能电能表,3×220/380V,0.015-0.075（6）A,安徽工业HPLC,电子式-智能远程费控 | 34403 | 202505 | 259
8301000000200003.0 | B级三相四线经互感器接入智能电能表3×220/380V0.015-0.075（6）A安徽居民HPLC电子式-智能远程费控 | 34403 | 202505 | 58
34000745.0 | C级三相三线经互感器接入智能电能表,3×100V,0.015-0.075（6）A,安徽工业RS-485通信,电子式-智能无费控 | 34403 | 202505 | 82
8301000002100002.0 | C级三相三线经互感器接入智能电能表3×100V0.015-0.075（6）A安徽居民RS-485通信电子式-智能无费控 | 34403 | 202505 | 2
34000214.0 | C级三相四线经互感器接入智能电能表,3×220/380V,0.015-0.075（6）A,安徽工业RS-485通信,电子式-智能无费控 | 34403 | 202505 | 191
34000269.0 | D级三相四线经互感器接入智能电能表,3×57.7/100V,0.015-0.075（6）A,安徽工业RS-485通信,电子式-智能无费控 | 34403 | 202505 | 2
34001339.0 | 专变采集终端III型,3×100V,RS-485通信,4G | 34403 | 202505 | 75
34001340.0 | 专变采集终端III型,3×220/380V,RS-485通信,4G | 34403 | 202505 | 169
34000806.0 | 卡扣式检定封印 | 34403 | 202505 | 98
8309000006800003.0 | 厂站电能量采集终端,220V,RS-485,通信光纤 | 34403 | 202505 | 8
34000802.0 | 适配1级三相表,本地模块,HPLC | 34403 | 202505 | 14
8354000001500002.0 | 适配1级三相表,本地模块,HPLC+微功率无线双模 | 34403 | 202505 | 1246
34000801.0 | 适配2级单相表,本地模块,HPLC | 34403 | 202505 | 494
8354000001600002.0 | 适配2级单相表,本地模块,HPLC+微功率无线双模 | 34403 | 202505 | 9277
34000804.0 | 适配专变采集终端III型,远程模块,无线公网4G | 34403 | 202505 | 242
34000803.0 | 适配集中器I型,本地模块,HPLC | 34403 | 202505 | 4
8354000001700002.0 | 适配集中器I型,本地模块,HPLC+微功率无线双模 | 34403 | 202505 | 209
34000805.0 | 适配集中器I型,远程模块,无线公网4G | 34403 | 202505 | 210
34001335.0 | 集中器I型,3x220V/380V,HPLC,4G | 34403 | 202505 | 4
34001338.0 | 集中器I型,3x220V/380V,窄带载波,GPRS | 34403 | 202505 | 1
34001354.0 | 集中器I型,3×220/380V,HPLC+微功率无线,FDD-LTE+TD-LTE | 34403 | 202505 | 205
34001335.0 | 集中器I型,3×220/380V,HPLC,4G | 34403 | 202505 | 4
|  | 34403 | 202505 | 103
8302000003700003.0 | 0.2S,组合互感器,组合互感器,100/5,10000/100,0.2 | 34404 | 202505 | 1
34001076.0 | 0.2S低压电流互感器100/5 | 34404 | 202505 | 2
34001308.0 | 0.2S低压电流互感器1000/5 | 34404 | 202505 | 93
34001078.0 | 0.2S低压电流互感器1200/5 | 34404 | 202505 | 5
34001213.0 | 0.2S低压电流互感器150/5 | 34404 | 202505 | 14
34001081.0 | 0.2S低压电流互感器1500/5 | 34404 | 202505 | 6
34001215.0 | 0.2S低压电流互感器200/5 | 34404 | 202505 | 4
34001074.0 | 0.2S低压电流互感器400/5 | 34404 | 202505 | 192
34001214.0 | 0.2S低压电流互感器500/5 | 34404 | 202505 | 120
34001299.0 | 0.2S低压电流互感器600/5 | 34404 | 202505 | 278
34001216.0 | 0.2S低压电流互感器75/5 | 34404 | 202505 | 6
34001077.0 | 0.2S低压电流互感器800/5 | 34404 | 202505 | 138
34044542.0 | 0.2S电压互感器高压TV,电压变比10000/100 | 34404 | 202505 | 2
34037524.0 | 0.2S电流互感器低压TA,电流变比1200/5 | 34404 | 202505 | 25
34037825.0 | 0.2S电流互感器低压TA,电流变比150/5 | 34404 | 202505 | 5
34037840.0 | 0.2S电流互感器低压TA,电流变比1500/5 | 34404 | 202505 | 42
34037526.0 | 0.2S电流互感器低压TA,电流变比2000/5 | 34404 | 202505 | 24
34037982.0 | 0.2S电流互感器低压TA,电流变比400/5 | 34404 | 202505 | 18
34037672.0 | 0.2S电流互感器低压TA,电流变比600/5 | 34404 | 202505 | 14
34038121.0 | 0.2S电流互感器高压TA,电流变比100/5 | 34404 | 202505 | 6
34037673.0 | 0.2S电流互感器高压TA,电流变比15/5 | 34404 | 202505 | 2
34038286.0 | 0.2S电流互感器高压TA,电流变比150/5 | 34404 | 202505 | 8
34037205.0 | 0.2S电流互感器高压TA,电流变比20/5 | 34404 | 202505 | 4
34037981.0 | 0.2S电流互感器高压TA,电流变比200/5 | 34404 | 202505 | 12
34038146.0 | 0.2S电流互感器高压TA,电流变比250/5 | 34404 | 202505 | 2
34037212.0 | 0.2S电流互感器高压TA,电流变比30/5 | 34404 | 202505 | 10
34037349.0 | 0.2S电流互感器高压TA,电流变比300/5 | 34404 | 202505 | 14
34037675.0 | 0.2S电流互感器高压TA,电流变比40/5 | 34404 | 202505 | 6
34038292.0 | 0.2S电流互感器高压TA,电流变比400/5 | 34404 | 202505 | 12
34037834.0 | 0.2S电流互感器高压TA,电流变比50/5 | 34404 | 202505 | 6
34037830.0 | 0.2S电流互感器高压TA,电流变比500/5 | 34404 | 202505 | 8
34037353.0 | 0.2S电流互感器高压TA,电流变比60/5 | 34404 | 202505 | 8
34037835.0 | 0.2S电流互感器高压TA,电流变比75/5 | 34404 | 202505 | 14
34037683.0 | 0.2S电流互感器高压TA,电流变比800/5 | 34404 | 202505 | 4
8302000007600005.0 | 0.2S组合互感器电流变比25/5，电压变比10000/100 | 34404 | 202505 | 1
8302000003500004.0 | 0.2S组合互感器组合互感器40/5，10000/100 | 34404 | 202505 | 1
8302000003800003.0 | 0.2电压互感器高压TV35000/100 | 34404 | 202505 | 2
8302000000500009.0 | 0.2高压TV电压互感器10000/100 | 34404 | 202505 | 111
34000207.0 | 0.5S三相三线经互感器接入智能电能表,3×100V,1.5(6)A,安徽居民RS-485通信,电子式-智能无费控 | 34404 | 202505 | 1
34000565.0 | 0.5S三相四线经互感器接入智能电能表,3×220/380V,1.5(6)A,安徽工业RS-485通信,电子式-智能无费控 | 34404 | 202505 | 1
34001298.0 | 0.5S低压电流互感器100/5 | 34404 | 202505 | 121
34001212.0 | 0.5S低压电流互感器150/5 | 34404 | 202505 | 296
34001075.0 | 0.5S低压电流互感器200/5 | 34404 | 202505 | 254
34001073.0 | 0.5S低压电流互感器300/5 | 34404 | 202505 | 244
34001218.0 | 0.5S低压电流互感器500/5 | 34404 | 202505 | 3
34000200.0 | 1.0三相四线直接接入智能电能表,3×220/380V,5(60)A,安徽居民HPLC,电子式-智能远程费控 | 34404 | 202505 | 1
34000203.0 | 1.0三相四线经互感器接入智能电能表,3×220/380V,1.5(6)A,安徽工业窄带载波,电子式-智能远程费控 | 34404 | 202505 | 3
8305000000500003.0 | 10表位计量箱（2×5） | 34404 | 202505 | 9
8305000000900019.0 | 12表位计量箱（3×4） | 34404 | 202505 | 109
8305000000200004.0 | 15表位计量箱（3×5） | 34404 | 202505 | 76
8305000000000002.0 | 16表位计量箱（4×4） | 34404 | 202505 | 147
8305000000900014.0 | 1表位计量箱（1×1） | 34404 | 202505 | 1069
34000193.0 | 2.0单相直接接入智能电能表,220V,5(60)A,安徽居民HPLC,电子式-智能远程费控 | 34404 | 202505 | 15
8305000003600012.0 | 20表位计量箱（4×5） | 34404 | 202505 | 66
8305000000900015.0 | 2表位计量箱（1×2） | 34404 | 202505 | 201
8343000000900032.0 | 4G,中国电信,包月 | 34404 | 202505 | 1
8343000000900033.0 | 4G,中国电信,包流量 | 34404 | 202505 | 1
8343000000900045.0 | 4G,中国移动,包流量 | 34404 | 202505 | 2
8343000000900038.0 | 4G,中国联通,包月 | 34404 | 202505 | 1
8343000000900039.0 | 4G,中国联通,包流量 | 34404 | 202505 | 113
8305000000900016.0 | 4表位计量箱（2×2） | 34404 | 202505 | 66
8343000000900046.0 | 5G,中国移动,包年 | 34404 | 202505 | 130
8305000003500009.0 | 6表位计量箱（2×3） | 34404 | 202505 | 2
8305000000900017.0 | 6表位计量箱（3×2） | 34404 | 202505 | 18
8305000000900018.0 | 9表位计量箱（3×3） | 34404 | 202505 | 24
34000196.0 | A级单相直接接入智能电能表,220V,0.25-0.5（60）A,安徽居民HPLC,电子式-智能远程费控 | 34404 | 202505 | 23429
8301000005500002.0 | A级单相直接接入智能电能表,220V,0.25-0.5（60）A,安徽工业HPLC,电子式-智能远程费控 | 34404 | 202505 | 19
34000213.0 | B级三相四线直接接入智能电能表,3×220/380V,0.2-0.5（60）A,安徽居民HPLC,电子式-智能远程费控 | 34404 | 202505 | 242
34000202.0 | B级三相四线直接接入智能电能表,3×220/380V,0.2-0.5（60）A,安徽工业HPLC,电子式-智能远程费控 | 34404 | 202505 | 1470
34000209.0 | B级三相四线经互感器接入智能电能表,3×220/380V,0.015-0.075（6）A,安徽工业HPLC,电子式-智能远程费控 | 34404 | 202505 | 328
8301000000200003.0 | B级三相四线经互感器接入智能电能表3×220/380V0.015-0.075（6）A安徽居民HPLC电子式-智能远程费控 | 34404 | 202505 | 13
34000745.0 | C级三相三线经互感器接入智能电能表,3×100V,0.015-0.075（6）A,安徽工业RS-485通信,电子式-智能无费控 | 34404 | 202505 | 90
34000214.0 | C级三相四线经互感器接入智能电能表,3×220/380V,0.015-0.075（6）A,安徽工业RS-485通信,电子式-智能无费控 | 34404 | 202505 | 366
34000720.0 | D级三相三线经互感器接入智能电能表,3×100V,0.015-0.075（6）A,安徽工业RS-485通信,电子式-智能无费控 | 34404 | 202505 | 1
34000269.0 | D级三相四线经互感器接入智能电能表,3×57.7/100V,0.015-0.075（6）A,安徽工业RS-485通信,电子式-智能无费控 | 34404 | 202505 | 4
34001339.0 | 专变采集终端III型,3x100V,RS-485通信,4G | 34404 | 202505 | 59
34001340.0 | 专变采集终端III型,3x220V/380V,RS-485通信,4G | 34404 | 202505 | 60
34001334.0 | 专变采集终端III型,3x220V/380V,RS-485通信,FDD-LTE+TD-LTE | 34404 | 202505 | 24
34001339.0 | 专变采集终端III型,3×100V,RS-485通信,4G | 34404 | 202505 | 58
34001340.0 | 专变采集终端III型,3×220/380V,RS-485通信,4G | 34404 | 202505 | 383
34000806.0 | 卡扣式检定封印 | 34404 | 202505 | 4017
34000802.0 | 适配1级三相表,本地模块,HPLC | 34404 | 202505 | 21
8354000001500002.0 | 适配1级三相表,本地模块,HPLC+微功率无线双模 | 34404 | 202505 | 1927
34000801.0 | 适配2级单相表,本地模块,HPLC | 34404 | 202505 | 46
8354000001600002.0 | 适配2级单相表,本地模块,HPLC+微功率无线双模 | 34404 | 202505 | 22869
34000804.0 | 适配专变采集终端III型,远程模块,无线公网4G | 34404 | 202505 | 440
34000803.0 | 适配集中器I型,本地模块,HPLC | 34404 | 202505 | 7
8354000001700002.0 | 适配集中器I型,本地模块,HPLC+微功率无线双模 | 34404 | 202505 | 853
34000805.0 | 适配集中器I型,远程模块,无线公网4G | 34404 | 202505 | 857
8309000000900008.0 | 采集器II型,220V,下行通讯：RS-485,上行通讯：窄带载波 | 34404 | 202505 | 9
8309000000900030.0 | 采集器I型,220V,下行通讯：RS-485，上行通讯：HPLC | 34404 | 202505 | 469
34001335.0 | 集中器I型,3x220V/380V,HPLC,4G | 34404 | 202505 | 2
34001333.0 | 集中器I型,3x220V/380V,HPLC,FDD-LTE+TD-LTE | 34404 | 202505 | 4
34001343.0 | 集中器I型,3x220V/380V,窄带载波,CDMA | 34404 | 202505 | 1
34001354.0 | 集中器I型,3×220/380V,HPLC+微功率无线,FDD-LTE+TD-LTE | 34404 | 202505 | 864
34001335.0 | 集中器I型,3×220/380V,HPLC,4G | 34404 | 202505 | 5
8309000000300003.0 | 集中器I型3×220/380VRS-485通信4G | 34404 | 202505 | 1
|  | 34404 | 202505 | 159
34037838.0 | 0.1电流互感器低压TA,电流变比100/5 | 34405 | 202505 | 3
34037849.0 | 0.1电流互感器低压TA,电流变比150/5 | 34405 | 202505 | 6
34038148.0 | 0.1电流互感器低压TA,电流变比200/5 | 34405 | 202505 | 3
34038287.0 | 0.1电流互感器低压TA,电流变比300/5 | 34405 | 202505 | 3
34037518.0 | 0.1电流互感器低压TA,电流变比500/5 | 34405 | 202505 | 6
34038304.0 | 0.1电流互感器低压TA,电流变比800/5 | 34405 | 202505 | 3
34001076.0 | 0.2S低压电流互感器100/5 | 34405 | 202505 | 6
34001308.0 | 0.2S低压电流互感器1000/5 | 34405 | 202505 | 297
34001078.0 | 0.2S低压电流互感器1200/5 | 34405 | 202505 | 6
34001213.0 | 0.2S低压电流互感器150/5 | 34405 | 202505 | 30
34001081.0 | 0.2S低压电流互感器1500/5 | 34405 | 202505 | 201
34001300.0 | 0.2S低压电流互感器300/5 | 34405 | 202505 | 6
34001074.0 | 0.2S低压电流互感器400/5 | 34405 | 202505 | 168
34001214.0 | 0.2S低压电流互感器500/5 | 34405 | 202505 | 270
34001299.0 | 0.2S低压电流互感器600/5 | 34405 | 202505 | 792
34001077.0 | 0.2S低压电流互感器800/5 | 34405 | 202505 | 462
34044542.0 | 0.2S电压互感器高压TV,电压变比10000/100 | 34405 | 202505 | 30
34037824.0 | 0.2S电流互感器低压TA,电流变比100/5 | 34405 | 202505 | 6
34037524.0 | 0.2S电流互感器低压TA,电流变比1200/5 | 34405 | 202505 | 3
34037825.0 | 0.2S电流互感器低压TA,电流变比150/5 | 34405 | 202505 | 3
34037840.0 | 0.2S电流互感器低压TA,电流变比1500/5 | 34405 | 202505 | 57
34038285.0 | 0.2S电流互感器低压TA,电流变比200/5 | 34405 | 202505 | 12
34037823.0 | 0.2S电流互感器低压TA,电流变比300/5 | 34405 | 202505 | 3
34037982.0 | 0.2S电流互感器低压TA,电流变比400/5 | 34405 | 202505 | 33
34038115.0 | 0.2S电流互感器低压TA,电流变比500/5 | 34405 | 202505 | 45
34037672.0 | 0.2S电流互感器低压TA,电流变比600/5 | 34405 | 202505 | 9
34038121.0 | 0.2S电流互感器高压TA,电流变比100/5 | 34405 | 202505 | 4
34038286.0 | 0.2S电流互感器高压TA,电流变比150/5 | 34405 | 202505 | 4
34037981.0 | 0.2S电流互感器高压TA,电流变比200/5 | 34405 | 202505 | 4
34037212.0 | 0.2S电流互感器高压TA,电流变比30/5 | 34405 | 202505 | 8
34037830.0 | 0.2S电流互感器高压TA,电流变比500/5 | 34405 | 202505 | 4
34037837.0 | 0.2S电流互感器高压TA,电流变比600/5 | 34405 | 202505 | 30
34037835.0 | 0.2S电流互感器高压TA,电流变比75/5 | 34405 | 202505 | 2
34037683.0 | 0.2S电流互感器高压TA,电流变比800/5 | 34405 | 202505 | 2
34001088.0 | 0.2低压电流互感器150/5 | 34405 | 202505 | 21
8302000003800003.0 | 0.2电压互感器高压TV35000/100 | 34405 | 202505 | 8
8302000000500009.0 | 0.2高压TV电压互感器10000/100 | 34405 | 202505 | 52
34000201.0 | 0.5S三相三线经互感器接入智能电能表,3×100V,1.5(6)A,安徽工业RS-485通信,电子式-智能无费控 | 34405 | 202505 | 5
34000565.0 | 0.5S三相四线经互感器接入智能电能表,3×220/380V,1.5(6)A,安徽工业RS-485通信,电子式-智能无费控 | 34405 | 202505 | 7
34000253.0 | 0.5S三相四线经互感器接入智能电能表,3×57.7/100V,1.5(6)A,安徽工业RS-485通信,电子式-智能无费控 | 34405 | 202505 | 5
34001298.0 | 0.5S低压电流互感器100/5 | 34405 | 202505 | 81
34001212.0 | 0.5S低压电流互感器150/5 | 34405 | 202505 | 180
34001075.0 | 0.5S低压电流互感器200/5 | 34405 | 202505 | 123
34001073.0 | 0.5S低压电流互感器300/5 | 34405 | 202505 | 126
34001080.0 | 0.5S低压电流互感器400/5 | 34405 | 202505 | 3
34001218.0 | 0.5S低压电流互感器500/5 | 34405 | 202505 | 9
34001079.0 | 0.5S低压电流互感器600/5 | 34405 | 202505 | 9
34038114.0 | 0.5S电流互感器低压TA,电流变比150/5 | 34405 | 202505 | 33
34038118.0 | 0.5S电流互感器低压TA,电流变比200/5 | 34405 | 202505 | 30
34038117.0 | 0.5S电流互感器低压TA,电流变比250/5 | 34405 | 202505 | 3
34038116.0 | 0.5S电流互感器低压TA,电流变比300/5 | 34405 | 202505 | 9
34037340.0 | 0.5S电流互感器低压TA,电流变比400/5 | 34405 | 202505 | 33
34038119.0 | 0.5S电流互感器低压TA,电流变比500/5 | 34405 | 202505 | 18
34037509.0 | 0.5S电流互感器低压TA,电流变比600/5 | 34405 | 202505 | 3
34038284.0 | 0.5电流互感器低压TA,电流变比400/5 | 34405 | 202505 | 6
34037831.0 | 0.5电流互感器低压TA,电流变比500/5 | 34405 | 202505 | 6
34037508.0 | 0.5电流互感器低压TA,电流变比600/5 | 34405 | 202505 | 3
34000200.0 | 1.0三相四线直接接入智能电能表,3×220/380V,5(60)A,安徽居民HPLC,电子式-智能远程费控 | 34405 | 202505 | 1
34000669.0 | 1.0三相四线直接接入智能电能表,3×220/380V,5(60)A,安徽工业HPLC,电子式-智能远程费控 | 34405 | 202505 | 31
34000233.0 | 1.0三相四线经互感器接入智能电能表,3×220/380V,1.5(6)A,安徽居民HPLC,电子式-智能远程费控 | 34405 | 202505 | 3
34000608.0 | 1.0三相四线经互感器接入智能电能表,3×220/380V,1.5(6)A,安徽工业HPLC,电子式-智能远程费控 | 34405 | 202505 | 2
8305000000500003.0 | 10表位计量箱（2×5） | 34405 | 202505 | 1
8305000004300002.0 | 10表位计量箱（5×2） | 34405 | 202505 | 7
8305000000900019.0 | 12表位计量箱（3×4） | 34405 | 202505 | 231
8305000004400003.0 | 12表位计量箱（4×3） | 34405 | 202505 | 15
8305000000200004.0 | 15表位计量箱（3×5） | 34405 | 202505 | 46
8305000000000002.0 | 16表位计量箱（4×4） | 34405 | 202505 | 434
8305000003500011.0 | 18表位计量箱（3×6） | 34405 | 202505 | 1
8305000000900014.0 | 1表位计量箱（1×1） | 34405 | 202505 | 2350
34000193.0 | 2.0单相直接接入智能电能表,220V,5(60)A,安徽居民HPLC,电子式-智能远程费控 | 34405 | 202505 | 100
8305000003600012.0 | 20表位计量箱（4×5） | 34405 | 202505 | 23
8305000000900015.0 | 2表位计量箱（1×2） | 34405 | 202505 | 132
8343000000900032.0 | 4G,中国电信,包月 | 34405 | 202505 | 255
8343000000900044.0 | 4G,中国移动,包月 | 34405 | 202505 | 197
8305000004700002.0 | 4表位计量箱（1×4） | 34405 | 202505 | 57
8305000000900016.0 | 4表位计量箱（2×2） | 34405 | 202505 | 29
8343000000900035.0 | 5G,中国电信,包月 | 34405 | 202505 | 15
8343000000900047.0 | 5G,中国移动,包月 | 34405 | 202505 | 21
8305000003500009.0 | 6表位计量箱（2×3） | 34405 | 202505 | 79
8305000000900017.0 | 6表位计量箱（3×2） | 34405 | 202505 | 6
8305000000600003.0 | 8表位计量箱（2×4） | 34405 | 202505 | 1
8305000004400002.0 | 8表位计量箱（4×2） | 34405 | 202505 | 2
8305000000900018.0 | 9表位计量箱（3×3） | 34405 | 202505 | 4
34000196.0 | A级单相直接接入智能电能表,220V,0.25-0.5（60）A,安徽居民HPLC,电子式-智能远程费控 | 34405 | 202505 | 34978
8301000005500002.0 | A级单相直接接入智能电能表,220V,0.25-0.5（60）A,安徽工业HPLC,电子式-智能远程费控 | 34405 | 202505 | 25
34000213.0 | B级三相四线直接接入智能电能表,3×220/380V,0.2-0.5（60）A,安徽居民HPLC,电子式-智能远程费控 | 34405 | 202505 | 554
34000202.0 | B级三相四线直接接入智能电能表,3×220/380V,0.2-0.5（60）A,安徽工业HPLC,电子式-智能远程费控 | 34405 | 202505 | 2583
8301000005500004.0 | B级三相四线经互感器接入导轨式电能表,3×220/380V,4-10(500)A,安徽工业HPLC+微功率无线电子式-智能无费控 | 34405 | 202505 | 2
34000209.0 | B级三相四线经互感器接入智能电能表,3×220/380V,0.015-0.075（6）A,安徽工业HPLC,电子式-智能远程费控 | 34405 | 202505 | 480
8301000000200003.0 | B级三相四线经互感器接入智能电能表3×220/380V0.015-0.075（6）A安徽居民HPLC电子式-智能远程费控 | 34405 | 202505 | 28
34000311.0 | C级三相三线经互感器接入智能电能表,3×100V,0.003-0.015(1.2)A,安徽变电站RS-485通信,电子式-智能无费控 | 34405 | 202505 | 8
34000718.0 | C级三相三线经互感器接入智能电能表,3×100V,0.015-0.075（6）A,安徽变电站RS-485通信,电子式-智能无费控 | 34405 | 202505 | 3
34000745.0 | C级三相三线经互感器接入智能电能表,3×100V,0.015-0.075（6）A,安徽工业RS-485通信,电子式-智能无费控 | 34405 | 202505 | 164
34000214.0 | C级三相四线经互感器接入智能电能表,3×220/380V,0.015-0.075（6）A,安徽工业RS-485通信,电子式-智能无费控 | 34405 | 202505 | 597
8301000003600013.0 | C级三相四线经互感器接入智能电能表3×57.7/100V0.015-0.075（6）A安徽工业RS-485通信电子式-智能无费控 | 34405 | 202505 | 1
34000575.0 | D级三相四线经互感器接入智能电能表,3×57.7/100V,0.003-0.015(1.2)A,安徽工业RS-485通信,电子式-智能无费控 | 34405 | 202505 | 14
34000269.0 | D级三相四线经互感器接入智能电能表,3×57.7/100V,0.015-0.075（6）A,安徽工业RS-485通信,电子式-智能无费控 | 34405 | 202505 | 1
8301000002200002.0 | D级三相四线经互感器接入智能电能表3×57.7/100V0.015-0.075（6）A安徽变电站RS-485通信电子式-智能无费控 | 34405 | 202505 | 2
34001339.0 | 专变采集终端III型,3x100V,RS-485通信,4G | 34405 | 202505 | 1
34001339.0 | 专变采集终端III型,3×100V,RS-485通信,4G | 34405 | 202505 | 179
34001336.0 | 专变采集终端III型,3×100V,RS-485通信,FDD-LTE+TD-LTE | 34405 | 202505 | 1
34001340.0 | 专变采集终端III型,3×220/380V,RS-485通信,4G | 34405 | 202505 | 509
34000806.0 | 卡扣式检定封印 | 34405 | 202505 | 11444
34000802.0 | 适配1级三相表,本地模块,HPLC | 34405 | 202505 | 3
8354000001500002.0 | 适配1级三相表,本地模块,HPLC+微功率无线双模 | 34405 | 202505 | 3655
34000801.0 | 适配2级单相表,本地模块,HPLC | 34405 | 202505 | 6
8354000001600002.0 | 适配2级单相表,本地模块,HPLC+微功率无线双模 | 34405 | 202505 | 35074
34000804.0 | 适配专变采集终端III型,远程模块,无线公网4G | 34405 | 202505 | 669
34000803.0 | 适配集中器I型,本地模块,HPLC | 34405 | 202505 | 4
8354000001700002.0 | 适配集中器I型,本地模块,HPLC+微功率无线双模 | 34405 | 202505 | 693
34000805.0 | 适配集中器I型,远程模块,无线公网4G | 34405 | 202505 | 695
34001335.0 | 集中器I型,3x220V/380V,HPLC,4G | 34405 | 202505 | 1
34001333.0 | 集中器I型,3x220V/380V,HPLC,FDD-LTE+TD-LTE | 34405 | 202505 | 1
34001354.0 | 集中器I型,3×220/380V,HPLC+微功率无线,FDD-LTE+TD-LTE | 34405 | 202505 | 684
34001335.0 | 集中器I型,3×220/380V,HPLC,4G | 34405 | 202505 | 9
|  | 34405 | 202505 | 631
8302000003700003.0 | 0.2S,组合互感器,组合互感器,100/5,10000/100,0.2 | 34406 | 202505 | 3
34001308.0 | 0.2S低压电流互感器1000/5 | 34406 | 202505 | 180
34001078.0 | 0.2S低压电流互感器1200/5 | 34406 | 202505 | 9
34001081.0 | 0.2S低压电流互感器1500/5 | 34406 | 202505 | 12
34001074.0 | 0.2S低压电流互感器400/5 | 34406 | 202505 | 135
34001214.0 | 0.2S低压电流互感器500/5 | 34406 | 202505 | 99
34001299.0 | 0.2S低压电流互感器600/5 | 34406 | 202505 | 96
34001077.0 | 0.2S低压电流互感器800/5 | 34406 | 202505 | 105
34037824.0 | 0.2S电流互感器低压TA,电流变比100/5 | 34406 | 202505 | 12
34037524.0 | 0.2S电流互感器低压TA,电流变比1200/5 | 34406 | 202505 | 21
34037825.0 | 0.2S电流互感器低压TA,电流变比150/5 | 34406 | 202505 | 9
34038285.0 | 0.2S电流互感器低压TA,电流变比200/5 | 34406 | 202505 | 12
34037982.0 | 0.2S电流互感器低压TA,电流变比400/5 | 34406 | 202505 | 15
34037672.0 | 0.2S电流互感器低压TA,电流变比600/5 | 34406 | 202505 | 138
34037514.0 | 0.2S电流互感器低压TA,电流变比75/5 | 34406 | 202505 | 3
34037830.0 | 0.2S电流互感器高压TA,电流变比500/5 | 34406 | 202505 | 4
34037835.0 | 0.2S电流互感器高压TA,电流变比75/5 | 34406 | 202505 | 4
34029187.0 | 0.2S电流电压组合互感器组合互感器电流变比600/5,电压变比10000/100 | 34406 | 202505 | 2
8302000003300004.0 | 0.2S组合互感器,电流变比10/5,电压变比10000/100 | 34406 | 202505 | 1
8302000000800025.0 | 0.2S组合互感器电流150/5,电压10000/100 | 34406 | 202505 | 1
8302000000800012.0 | 0.2S组合互感器电流30/5,电压10000/100 | 34406 | 202505 | 17
8302000003600008.0 | 0.2S组合互感器电流变比20/5，电压变比10000/100 | 34406 | 202505 | 1
8302000003500006.0 | 0.2S组合互感器电流变比200/5，电压变比10000/100 | 34406 | 202505 | 4
8302000000800009.0 | 0.2S组合互感器组合互感器电流变比75/5,电压变比10000/100 | 34406 | 202505 | 3
8302000001400002.0 | 0.2S组合互感器，电流变比50/5，电压变比10000/100，TV精度0.2 | 34406 | 202505 | 2
8302000000500009.0 | 0.2高压TV电压互感器10000/100 | 34406 | 202505 | 8
34001298.0 | 0.5S低压电流互感器100/5 | 34406 | 202505 | 69
34001212.0 | 0.5S低压电流互感器150/5 | 34406 | 202505 | 42
34001075.0 | 0.5S低压电流互感器200/5 | 34406 | 202505 | 90
34001073.0 | 0.5S低压电流互感器300/5 | 34406 | 202505 | 315
34001217.0 | 0.5S低压电流互感器75/5 | 34406 | 202505 | 3
34038282.0 | 0.5S电流互感器低压TA,电流变比100/5 | 34406 | 202505 | 3
34038114.0 | 0.5S电流互感器低压TA,电流变比150/5 | 34406 | 202505 | 36
34038118.0 | 0.5S电流互感器低压TA,电流变比200/5 | 34406 | 202505 | 27
34038116.0 | 0.5S电流互感器低压TA,电流变比300/5 | 34406 | 202505 | 3
34037340.0 | 0.5S电流互感器低压TA,电流变比400/5 | 34406 | 202505 | 6
34037509.0 | 0.5S电流互感器低压TA,电流变比600/5 | 34406 | 202505 | 6
34000669.0 | 1.0三相四线直接接入智能电能表,3×220/380V,5(60)A,安徽工业HPLC,电子式-智能远程费控 | 34406 | 202505 | 1
34000508.0 | 1.0三相四线直接接入智能电能表,3×220/380V,5(60)A,安徽工业RS-485通信,电子式-智能远程费控 | 34406 | 202505 | 1
34000608.0 | 1.0三相四线经互感器接入智能电能表,3×220/380V,1.5(6)A,安徽工业HPLC,电子式-智能远程费控 | 34406 | 202505 | 1
8305000000900019.0 | 12表位计量箱（3×4） | 34406 | 202505 | 67
8305000003500008.0 | 14表位计量箱（2×7） | 34406 | 202505 | 1
8305000000200004.0 | 15表位计量箱（3×5） | 34406 | 202505 | 9
8305000000000002.0 | 16表位计量箱（4×4） | 34406 | 202505 | 44
8305000000900014.0 | 1表位计量箱（1×1） | 34406 | 202505 | 2174
34000193.0 | 2.0单相直接接入智能电能表,220V,5(60)A,安徽居民HPLC,电子式-智能远程费控 | 34406 | 202505 | 129
8305000000900015.0 | 2表位计量箱（1×2） | 34406 | 202505 | 359
8305000004500003.0 | 3表位计量箱（1×3） | 34406 | 202505 | 20
8343000000900032.0 | 4G,中国电信,包月 | 34406 | 202505 | 4
8343000000900044.0 | 4G,中国移动,包月 | 34406 | 202505 | 97
8343000000900045.0 | 4G,中国移动,包流量 | 34406 | 202505 | 54
8343000000900038.0 | 4G,中国联通,包月 | 34406 | 202505 | 13
8305000000900016.0 | 4表位计量箱（2×2） | 34406 | 202505 | 47
8343000000900035.0 | 5G,中国电信,包月 | 34406 | 202505 | 164
8343000000900048.0 | 5G,中国移动,包流量 | 34406 | 202505 | 2
8343000000900036.0 | 5G中国电信包流量 | 34406 | 202505 | 3
8305000000900017.0 | 6表位计量箱（3×2） | 34406 | 202505 | 82
8305000000900018.0 | 9表位计量箱（3×3） | 34406 | 202505 | 64
34000196.0 | A级单相直接接入智能电能表,220V,0.25-0.5（60）A,安徽居民HPLC,电子式-智能远程费控 | 34406 | 202505 | 17250
34000213.0 | B级三相四线直接接入智能电能表,3×220/380V,0.2-0.5（60）A,安徽居民HPLC,电子式-智能远程费控 | 34406 | 202505 | 218
34000202.0 | B级三相四线直接接入智能电能表,3×220/380V,0.2-0.5（60）A,安徽工业HPLC,电子式-智能远程费控 | 34406 | 202505 | 1439
8301000005500004.0 | B级三相四线经互感器接入导轨式电能表,3×220/380V,4-10(500)A,安徽工业HPLC+微功率无线电子式-智能无费控 | 34406 | 202505 | 39
34000209.0 | B级三相四线经互感器接入智能电能表,3×220/380V,0.015-0.075（6）A,安徽工业HPLC,电子式-智能远程费控 | 34406 | 202505 | 224
8301000000200003.0 | B级三相四线经互感器接入智能电能表3×220/380V0.015-0.075（6）A安徽居民HPLC电子式-智能远程费控 | 34406 | 202505 | 24
34000745.0 | C级三相三线经互感器接入智能电能表,3×100V,0.015-0.075（6）A,安徽工业RS-485通信,电子式-智能无费控 | 34406 | 202505 | 90
34000214.0 | C级三相四线经互感器接入智能电能表,3×220/380V,0.015-0.075（6）A,安徽工业RS-485通信,电子式-智能无费控 | 34406 | 202505 | 271
34000720.0 | D级三相三线经互感器接入智能电能表,3×100V,0.015-0.075（6）A,安徽工业RS-485通信,电子式-智能无费控 | 34406 | 202505 | 2
34000269.0 | D级三相四线经互感器接入智能电能表,3×57.7/100V,0.015-0.075（6）A,安徽工业RS-485通信,电子式-智能无费控 | 34406 | 202505 | 6
8301000002700002.0 | D级三相四线经互感器接入智能电能表3×57.7/100V0.003-0.015(1.2)A安徽变电站RS-485通信电子式-智能无费控 | 34406 | 202505 | 1
8301000002200002.0 | D级三相四线经互感器接入智能电能表3×57.7/100V0.015-0.075（6）A安徽变电站RS-485通信电子式-智能无费控 | 34406 | 202505 | 1
34001339.0 | 专变采集终端III型,3x100V,RS-485通信,4G | 34406 | 202505 | 2
34001340.0 | 专变采集终端III型,3x220V/380V,RS-485通信,4G | 34406 | 202505 | 3
34001334.0 | 专变采集终端III型,3x220V/380V,RS-485通信,FDD-LTE+TD-LTE | 34406 | 202505 | 8
34001339.0 | 专变采集终端III型,3×100V,RS-485通信,4G | 34406 | 202505 | 103
34001340.0 | 专变采集终端III型,3×220/380V,RS-485通信,4G | 34406 | 202505 | 281
34000806.0 | 卡扣式检定封印 | 34406 | 202505 | 6116
34000802.0 | 适配1级三相表,本地模块,HPLC | 34406 | 202505 | 12
8354000001500002.0 | 适配1级三相表,本地模块,HPLC+微功率无线双模 | 34406 | 202505 | 1880
34000801.0 | 适配2级单相表,本地模块,HPLC | 34406 | 202505 | 150
8354000001600002.0 | 适配2级单相表,本地模块,HPLC+微功率无线双模 | 34406 | 202505 | 17217
34000804.0 | 适配专变采集终端III型,远程模块,无线公网4G | 34406 | 202505 | 354
34000803.0 | 适配集中器I型,本地模块,HPLC | 34406 | 202505 | 6
8354000001700002.0 | 适配集中器I型,本地模块,HPLC+微功率无线双模 | 34406 | 202505 | 711
34000805.0 | 适配集中器I型,远程模块,无线公网4G | 34406 | 202505 | 715
34001335.0 | 集中器I型,3x220V/380V,HPLC,4G | 34406 | 202505 | 1
34001333.0 | 集中器I型,3x220V/380V,HPLC,FDD-LTE+TD-LTE | 34406 | 202505 | 4
34001354.0 | 集中器I型,3×220/380V,HPLC+微功率无线,FDD-LTE+TD-LTE | 34406 | 202505 | 744
34001335.0 | 集中器I型,3×220/380V,HPLC,4G | 34406 | 202505 | 6
|  | 34406 | 202505 | 148
34000613.0 | 0.2S三相四线经互感器接入智能电能表,3×57.7/100V,1.5(6)A,安徽变电站RS-485通信,电子式-智能无费控 | 34407 | 202505 | 1
34001308.0 | 0.2S低压电流互感器1000/5 | 34407 | 202505 | 15
34001078.0 | 0.2S低压电流互感器1200/5 | 34407 | 202505 | 6
34001309.0 | 0.2S低压电流互感器250/5 | 34407 | 202505 | 3
34001300.0 | 0.2S低压电流互感器300/5 | 34407 | 202505 | 3
34001074.0 | 0.2S低压电流互感器400/5 | 34407 | 202505 | 30
34001214.0 | 0.2S低压电流互感器500/5 | 34407 | 202505 | 120
34001299.0 | 0.2S低压电流互感器600/5 | 34407 | 202505 | 102
34001216.0 | 0.2S低压电流互感器75/5 | 34407 | 202505 | 1
34001077.0 | 0.2S低压电流互感器800/5 | 34407 | 202505 | 27
34037824.0 | 0.2S电流互感器低压TA,电流变比100/5 | 34407 | 202505 | 9
34038285.0 | 0.2S电流互感器低压TA,电流变比200/5 | 34407 | 202505 | 6
34037671.0 | 0.2S电流互感器低压TA,电流变比250/5 | 34407 | 202505 | 9
34038115.0 | 0.2S电流互感器低压TA,电流变比500/5 | 34407 | 202505 | 18
34037514.0 | 0.2S电流互感器低压TA,电流变比75/5 | 34407 | 202505 | 9
34038121.0 | 0.2S电流互感器高压TA,电流变比100/5 | 34407 | 202505 | 2
34038294.0 | 0.2S电流互感器高压TA,电流变比1000/5 | 34407 | 202505 | 2
34038286.0 | 0.2S电流互感器高压TA,电流变比150/5 | 34407 | 202505 | 6
34037205.0 | 0.2S电流互感器高压TA,电流变比20/5 | 34407 | 202505 | 4
34037212.0 | 0.2S电流互感器高压TA,电流变比30/5 | 34407 | 202505 | 2
34037349.0 | 0.2S电流互感器高压TA,电流变比300/5 | 34407 | 202505 | 8
34037675.0 | 0.2S电流互感器高压TA,电流变比40/5 | 34407 | 202505 | 4
34038292.0 | 0.2S电流互感器高压TA,电流变比400/5 | 34407 | 202505 | 2
34037830.0 | 0.2S电流互感器高压TA,电流变比500/5 | 34407 | 202505 | 2
34037837.0 | 0.2S电流互感器高压TA,电流变比600/5 | 34407 | 202505 | 24
34037835.0 | 0.2S电流互感器高压TA,电流变比75/5 | 34407 | 202505 | 4
8302000000700068.0 | 0.2S电流互感器高压TA75/5 | 34407 | 202505 | 2
8302000000800012.0 | 0.2S组合互感器电流30/5,电压10000/100 | 34407 | 202505 | 3
8302000000800009.0 | 0.2S组合互感器组合互感器电流变比75/5,电压变比10000/100 | 34407 | 202505 | 1
8302000000500019.0 | 0.2S高压TA电流互感器100/5 | 34407 | 202505 | 8
8302000000500015.0 | 0.2S高压TA电流互感器30/5 | 34407 | 202505 | 4
8302000003800003.0 | 0.2电压互感器高压TV35000/100 | 34407 | 202505 | 8
8302000000500009.0 | 0.2高压TV电压互感器10000/100 | 34407 | 202505 | 58
34000201.0 | 0.5S三相三线经互感器接入智能电能表,3×100V,1.5(6)A,安徽工业RS-485通信,电子式-智能无费控 | 34407 | 202505 | 10
34000565.0 | 0.5S三相四线经互感器接入智能电能表,3×220/380V,1.5(6)A,安徽工业RS-485通信,电子式-智能无费控 | 34407 | 202505 | 1
34001298.0 | 0.5S低压电流互感器100/5 | 34407 | 202505 | 9
34001212.0 | 0.5S低压电流互感器150/5 | 34407 | 202505 | 111
34001075.0 | 0.5S低压电流互感器200/5 | 34407 | 202505 | 30
34001073.0 | 0.5S低压电流互感器300/5 | 34407 | 202505 | 117
34001217.0 | 0.5S低压电流互感器75/5 | 34407 | 202505 | 56
34038282.0 | 0.5S电流互感器低压TA,电流变比100/5 | 34407 | 202505 | 3
34038114.0 | 0.5S电流互感器低压TA,电流变比150/5 | 34407 | 202505 | 3
34000669.0 | 1.0三相四线直接接入智能电能表,3×220/380V,5(60)A,安徽工业HPLC,电子式-智能远程费控 | 34407 | 202505 | 63
34000508.0 | 1.0三相四线直接接入智能电能表,3×220/380V,5(60)A,安徽工业RS-485通信,电子式-智能远程费控 | 34407 | 202505 | 2
34000608.0 | 1.0三相四线经互感器接入智能电能表,3×220/380V,1.5(6)A,安徽工业HPLC,电子式-智能远程费控 | 34407 | 202505 | 2
8305000002000002.0 | 12表位计量箱（2×6） | 34407 | 202505 | 2
8305000000900019.0 | 12表位计量箱（3×4） | 34407 | 202505 | 241
8305000004400003.0 | 12表位计量箱（4×3） | 34407 | 202505 | 602
8305000000000002.0 | 16表位计量箱（4×4） | 34407 | 202505 | 415
8305000000900014.0 | 1表位计量箱（1×1） | 34407 | 202505 | 297
34000193.0 | 2.0单相直接接入智能电能表,220V,5(60)A,安徽居民HPLC,电子式-智能远程费控 | 34407 | 202505 | 157
8305000000900015.0 | 2表位计量箱（1×2） | 34407 | 202505 | 7
8305000004500003.0 | 3表位计量箱（1×3） | 34407 | 202505 | 17
8343000000900032.0 | 4G,中国电信,包月 | 34407 | 202505 | 2
8343000000900044.0 | 4G,中国移动,包月 | 34407 | 202505 | 64
8343000000900038.0 | 4G,中国联通,包月 | 34407 | 202505 | 1
8305000004700002.0 | 4表位计量箱（1×4） | 34407 | 202505 | 15
8305000000900016.0 | 4表位计量箱（2×2） | 34407 | 202505 | 2
8343000000900035.0 | 5G,中国电信,包月 | 34407 | 202505 | 54
8343000000900047.0 | 5G,中国移动,包月 | 34407 | 202505 | 14
8343000000900048.0 | 5G,中国移动,包流量 | 34407 | 202505 | 22
8305000000900017.0 | 6表位计量箱（3×2） | 34407 | 202505 | 38
34000196.0 | A级单相直接接入智能电能表,220V,0.25-0.5（60）A,安徽居民HPLC,电子式-智能远程费控 | 34407 | 202505 | 7682
34000213.0 | B级三相四线直接接入智能电能表,3×220/380V,0.2-0.5（60）A,安徽居民HPLC,电子式-智能远程费控 | 34407 | 202505 | 116
34000202.0 | B级三相四线直接接入智能电能表,3×220/380V,0.2-0.5（60）A,安徽工业HPLC,电子式-智能远程费控 | 34407 | 202505 | 582
34000209.0 | B级三相四线经互感器接入智能电能表,3×220/380V,0.015-0.075（6）A,安徽工业HPLC,电子式-智能远程费控 | 34407 | 202505 | 91
8301000000200003.0 | B级三相四线经互感器接入智能电能表3×220/380V0.015-0.075（6）A安徽居民HPLC电子式-智能远程费控 | 34407 | 202505 | 18
34000718.0 | C级三相三线经互感器接入智能电能表,3×100V,0.015-0.075（6）A,安徽变电站RS-485通信,电子式-智能无费控 | 34407 | 202505 | 4
34000745.0 | C级三相三线经互感器接入智能电能表,3×100V,0.015-0.075（6）A,安徽工业RS-485通信,电子式-智能无费控 | 34407 | 202505 | 57
34000214.0 | C级三相四线经互感器接入智能电能表,3×220/380V,0.015-0.075（6）A,安徽工业RS-485通信,电子式-智能无费控 | 34407 | 202505 | 131
34000574.0 | D级三相三线经互感器接入智能电能表,3×100V,0.015-0.075（6）A,安徽变电站RS-485通信,电子式-智能无费控 | 34407 | 202505 | 2
8301000002200002.0 | D级三相四线经互感器接入智能电能表3×57.7/100V0.015-0.075（6）A安徽变电站RS-485通信电子式-智能无费控 | 34407 | 202505 | 2
34001339.0 | 专变采集终端III型,3×100V,RS-485通信,4G | 34407 | 202505 | 71
34001336.0 | 专变采集终端III型,3×100V,RS-485通信,FDD-LTE+TD-LTE | 34407 | 202505 | 1
34001340.0 | 专变采集终端III型,3×220/380V,RS-485通信,4G | 34407 | 202505 | 107
34000806.0 | 卡扣式检定封印 | 34407 | 202505 | 1719
8309000006800003.0 | 厂站电能量采集终端,220V,RS-485,通信光纤 | 34407 | 202505 | 2
34000802.0 | 适配1级三相表,本地模块,HPLC | 34407 | 202505 | 65
8354000001500002.0 | 适配1级三相表,本地模块,HPLC+微功率无线双模 | 34407 | 202505 | 773
34000801.0 | 适配2级单相表,本地模块,HPLC | 34407 | 202505 | 163
8354000001600002.0 | 适配2级单相表,本地模块,HPLC+微功率无线双模 | 34407 | 202505 | 7653
34000804.0 | 适配专变采集终端III型,远程模块,无线公网4G | 34407 | 202505 | 179
34000803.0 | 适配集中器I型,本地模块,HPLC | 34407 | 202505 | 9
8354000001700002.0 | 适配集中器I型,本地模块,HPLC+微功率无线双模 | 34407 | 202505 | 449
34000805.0 | 适配集中器I型,远程模块,无线公网4G | 34407 | 202505 | 448
34001335.0 | 集中器I型,3x220V/380V,HPLC,4G | 34407 | 202505 | 1
34001333.0 | 集中器I型,3x220V/380V,HPLC,FDD-LTE+TD-LTE | 34407 | 202505 | 9
34001354.0 | 集中器I型,3×220/380V,HPLC+微功率无线,FDD-LTE+TD-LTE | 34407 | 202505 | 456
|  | 34407 | 202505 | 110
34001308.0 | 0.2S低压电流互感器1000/5 | 34408 | 202505 | 15
34001078.0 | 0.2S低压电流互感器1200/5 | 34408 | 202505 | 45
34001081.0 | 0.2S低压电流互感器1500/5 | 34408 | 202505 | 15
34001215.0 | 0.2S低压电流互感器200/5 | 34408 | 202505 | 3
34001074.0 | 0.2S低压电流互感器400/5 | 34408 | 202505 | 273
34001214.0 | 0.2S低压电流互感器500/5 | 34408 | 202505 | 234
34001299.0 | 0.2S低压电流互感器600/5 | 34408 | 202505 | 291
34001077.0 | 0.2S低压电流互感器800/5 | 34408 | 202505 | 198
34044542.0 | 0.2S电压互感器高压TV,电压变比10000/100 | 34408 | 202505 | 16
34037524.0 | 0.2S电流互感器低压TA,电流变比1200/5 | 34408 | 202505 | 3
34037825.0 | 0.2S电流互感器低压TA,电流变比150/5 | 34408 | 202505 | 6
34037840.0 | 0.2S电流互感器低压TA,电流变比1500/5 | 34408 | 202505 | 3
34038285.0 | 0.2S电流互感器低压TA,电流变比200/5 | 34408 | 202505 | 65
34037526.0 | 0.2S电流互感器低压TA,电流变比2000/5 | 34408 | 202505 | 3
34037823.0 | 0.2S电流互感器低压TA,电流变比300/5 | 34408 | 202505 | 45
34038115.0 | 0.2S电流互感器低压TA,电流变比500/5 | 34408 | 202505 | 15
34037672.0 | 0.2S电流互感器低压TA,电流变比600/5 | 34408 | 202505 | 15
34037673.0 | 0.2S电流互感器高压TA,电流变比15/5 | 34408 | 202505 | 2
34037981.0 | 0.2S电流互感器高压TA,电流变比200/5 | 34408 | 202505 | 18
34037212.0 | 0.2S电流互感器高压TA,电流变比30/5 | 34408 | 202505 | 12
34037675.0 | 0.2S电流互感器高压TA,电流变比40/5 | 34408 | 202505 | 2
34038292.0 | 0.2S电流互感器高压TA,电流变比400/5 | 34408 | 202505 | 8
34037834.0 | 0.2S电流互感器高压TA,电流变比50/5 | 34408 | 202505 | 10
34037837.0 | 0.2S电流互感器高压TA,电流变比600/5 | 34408 | 202505 | 12
34037835.0 | 0.2S电流互感器高压TA,电流变比75/5 | 34408 | 202505 | 2
8302000000700068.0 | 0.2S电流互感器高压TA75/5 | 34408 | 202505 | 8
34029187.0 | 0.2S电流电压组合互感器组合互感器电流变比600/5,电压变比10000/100 | 34408 | 202505 | 2
8302000000800004.0 | 0.2S组合互感器,电流15/5,电压10000/100 | 34408 | 202505 | 5
8302000003300004.0 | 0.2S组合互感器,电流变比10/5,电压变比10000/100 | 34408 | 202505 | 3
8302000000800012.0 | 0.2S组合互感器电流30/5,电压10000/100 | 34408 | 202505 | 12
8302000003500006.0 | 0.2S组合互感器电流变比200/5，电压变比10000/100 | 34408 | 202505 | 1
8302000007600005.0 | 0.2S组合互感器电流变比25/5，电压变比10000/100 | 34408 | 202505 | 3
8302000003500004.0 | 0.2S组合互感器组合互感器40/5，10000/100 | 34408 | 202505 | 5
8302000000800009.0 | 0.2S组合互感器组合互感器电流变比75/5,电压变比10000/100 | 34408 | 202505 | 5
8302000001400002.0 | 0.2S组合互感器，电流变比50/5，电压变比10000/100，TV精度0.2 | 34408 | 202505 | 1
8302000000500019.0 | 0.2S高压TA电流互感器100/5 | 34408 | 202505 | 4
8302000000500015.0 | 0.2S高压TA电流互感器30/5 | 34408 | 202505 | 2
8302000000500017.0 | 0.2S高压TA电流互感器50/5 | 34408 | 202505 | 4
8302000003000003.0 | 0.2电压互感器高压TV110000/100 | 34408 | 202505 | 6
8302000003800003.0 | 0.2电压互感器高压TV35000/100 | 34408 | 202505 | 4
8302000000500009.0 | 0.2高压TV电压互感器10000/100 | 34408 | 202505 | 52
34000609.0 | 0.5S三相三线经互感器接入智能电能表,3×100V,1.5(6)A,安徽变电站RS-485通信,电子式-智能无费控 | 34408 | 202505 | 2
34000201.0 | 0.5S三相三线经互感器接入智能电能表,3×100V,1.5(6)A,安徽工业RS-485通信,电子式-智能无费控 | 34408 | 202505 | 6
34000565.0 | 0.5S三相四线经互感器接入智能电能表,3×220/380V,1.5(6)A,安徽工业RS-485通信,电子式-智能无费控 | 34408 | 202505 | 17
34000569.0 | 0.5S三相四线经互感器接入智能电能表,3×57.7/100V,1.5(6)A,安徽变电站RS-485通信,电子式-智能无费控 | 34408 | 202505 | 1
34001298.0 | 0.5S低压电流互感器100/5 | 34408 | 202505 | 300
34001212.0 | 0.5S低压电流互感器150/5 | 34408 | 202505 | 885
34001075.0 | 0.5S低压电流互感器200/5 | 34408 | 202505 | 319
34001073.0 | 0.5S低压电流互感器300/5 | 34408 | 202505 | 327
34001079.0 | 0.5S低压电流互感器600/5 | 34408 | 202505 | 3
34001217.0 | 0.5S低压电流互感器75/5 | 34408 | 202505 | 48
34038282.0 | 0.5S电流互感器低压TA,电流变比100/5 | 34408 | 202505 | 15
34000200.0 | 1.0三相四线直接接入智能电能表,3×220/380V,5(60)A,安徽居民HPLC,电子式-智能远程费控 | 34408 | 202505 | 7
34000669.0 | 1.0三相四线直接接入智能电能表,3×220/380V,5(60)A,安徽工业HPLC,电子式-智能远程费控 | 34408 | 202505 | 217
34000508.0 | 1.0三相四线直接接入智能电能表,3×220/380V,5(60)A,安徽工业RS-485通信,电子式-智能远程费控 | 34408 | 202505 | 1
34000233.0 | 1.0三相四线经互感器接入智能电能表,3×220/380V,1.5(6)A,安徽居民HPLC,电子式-智能远程费控 | 34408 | 202505 | 1
34000608.0 | 1.0三相四线经互感器接入智能电能表,3×220/380V,1.5(6)A,安徽工业HPLC,电子式-智能远程费控 | 34408 | 202505 | 30
34000204.0 | 1.0三相四线经互感器接入智能电能表,3×220/380V,1.5(6)A,安徽工业RS-485通信,电子式-智能远程费控 | 34408 | 202505 | 3
8305000000500003.0 | 10表位计量箱（2×5） | 34408 | 202505 | 13
8305000002000002.0 | 12表位计量箱（2×6） | 34408 | 202505 | 9
8305000000900019.0 | 12表位计量箱（3×4） | 34408 | 202505 | 77
8305000003500008.0 | 14表位计量箱（2×7） | 34408 | 202505 | 6
8305000000000002.0 | 16表位计量箱（4×4） | 34408 | 202505 | 363
8305000003500011.0 | 18表位计量箱（3×6） | 34408 | 202505 | 132
8305000000900014.0 | 1表位计量箱（1×1） | 34408 | 202505 | 2596
34000193.0 | 2.0单相直接接入智能电能表,220V,5(60)A,安徽居民HPLC,电子式-智能远程费控 | 34408 | 202505 | 161
8305000003600012.0 | 20表位计量箱（4×5） | 34408 | 202505 | 3
8305000000900022.0 | 2表位计量柜（1×2） | 34408 | 202505 | 2
8305000000900015.0 | 2表位计量箱（1×2） | 34408 | 202505 | 266
8305000004500003.0 | 3表位计量箱（1×3） | 34408 | 202505 | 69
8343000000900032.0 | 4G,中国电信,包月 | 34408 | 202505 | 55
8343000000900044.0 | 4G,中国移动,包月 | 34408 | 202505 | 125
8343000000900045.0 | 4G,中国移动,包流量 | 34408 | 202505 | 72
8343000000900037.0 | 4G,中国联通,包年 | 34408 | 202505 | 13
8343000000900038.0 | 4G,中国联通,包月 | 34408 | 202505 | 153
8343000000900039.0 | 4G,中国联通,包流量 | 34408 | 202505 | 2
8305000000900016.0 | 4表位计量箱（2×2） | 34408 | 202505 | 128
8343000000900035.0 | 5G,中国电信,包月 | 34408 | 202505 | 12
8343000000900047.0 | 5G,中国移动,包月 | 34408 | 202505 | 7
8343000000900041.0 | 5G,中国联通,包月 | 34408 | 202505 | 26
8305000003500009.0 | 6表位计量箱（2×3） | 34408 | 202505 | 296
8305000000900017.0 | 6表位计量箱（3×2） | 34408 | 202505 | 4
8305000000900018.0 | 9表位计量箱（3×3） | 34408 | 202505 | 49
34000196.0 | A级单相直接接入智能电能表,220V,0.25-0.5（60）A,安徽居民HPLC,电子式-智能远程费控 | 34408 | 202505 | 13841
8301000005500002.0 | A级单相直接接入智能电能表,220V,0.25-0.5（60）A,安徽工业HPLC,电子式-智能远程费控 | 34408 | 202505 | 2
34000213.0 | B级三相四线直接接入智能电能表,3×220/380V,0.2-0.5（60）A,安徽居民HPLC,电子式-智能远程费控 | 34408 | 202505 | 449
34000202.0 | B级三相四线直接接入智能电能表,3×220/380V,0.2-0.5（60）A,安徽工业HPLC,电子式-智能远程费控 | 34408 | 202505 | 1799
34000209.0 | B级三相四线经互感器接入智能电能表,3×220/380V,0.015-0.075（6）A,安徽工业HPLC,电子式-智能远程费控 | 34408 | 202505 | 599
8301000000200003.0 | B级三相四线经互感器接入智能电能表3×220/380V0.015-0.075（6）A安徽居民HPLC电子式-智能远程费控 | 34408 | 202505 | 67
34000718.0 | C级三相三线经互感器接入智能电能表,3×100V,0.015-0.075（6）A,安徽变电站RS-485通信,电子式-智能无费控 | 34408 | 202505 | 15
34000745.0 | C级三相三线经互感器接入智能电能表,3×100V,0.015-0.075（6）A,安徽工业RS-485通信,电子式-智能无费控 | 34408 | 202505 | 155
34000214.0 | C级三相四线经互感器接入智能电能表,3×220/380V,0.015-0.075（6）A,安徽工业RS-485通信,电子式-智能无费控 | 34408 | 202505 | 398
34000720.0 | D级三相三线经互感器接入智能电能表,3×100V,0.015-0.075（6）A,安徽工业RS-485通信,电子式-智能无费控 | 34408 | 202505 | 1
34000269.0 | D级三相四线经互感器接入智能电能表,3×57.7/100V,0.015-0.075（6）A,安徽工业RS-485通信,电子式-智能无费控 | 34408 | 202505 | 5
34001339.0 | 专变采集终端III型,3x100V,RS-485通信,4G | 34408 | 202505 | 4
34001340.0 | 专变采集终端III型,3x220V/380V,RS-485通信,4G | 34408 | 202505 | 2
34001334.0 | 专变采集终端III型,3x220V/380V,RS-485通信,FDD-LTE+TD-LTE | 34408 | 202505 | 9
34001339.0 | 专变采集终端III型,3×100V,RS-485通信,4G | 34408 | 202505 | 159
34001336.0 | 专变采集终端III型,3×100V,RS-485通信,FDD-LTE+TD-LTE | 34408 | 202505 | 1
34001340.0 | 专变采集终端III型,3×220/380V,RS-485通信,4G | 34408 | 202505 | 313
34000806.0 | 卡扣式检定封印 | 34408 | 202505 | 1122
34000802.0 | 适配1级三相表,本地模块,HPLC | 34408 | 202505 | 244
8354000001500002.0 | 适配1级三相表,本地模块,HPLC+微功率无线双模 | 34408 | 202505 | 2783
34000801.0 | 适配2级单相表,本地模块,HPLC | 34408 | 202505 | 176
8354000001600002.0 | 适配2级单相表,本地模块,HPLC+微功率无线双模 | 34408 | 202505 | 13724
34000804.0 | 适配专变采集终端III型,远程模块,无线公网4G | 34408 | 202505 | 465
34000803.0 | 适配集中器I型,本地模块,HPLC | 34408 | 202505 | 9
8354000001700002.0 | 适配集中器I型,本地模块,HPLC+微功率无线双模 | 34408 | 202505 | 1120
34000805.0 | 适配集中器I型,远程模块,无线公网4G | 34408 | 202505 | 1123
34001335.0 | 集中器I型,3x220V/380V,HPLC,4G | 34408 | 202505 | 7
34001333.0 | 集中器I型,3x220V/380V,HPLC,FDD-LTE+TD-LTE | 34408 | 202505 | 4
34001354.0 | 集中器I型,3×220/380V,HPLC+微功率无线,FDD-LTE+TD-LTE | 34408 | 202505 | 1122
34001335.0 | 集中器I型,3×220/380V,HPLC,4G | 34408 | 202505 | 26
34028004.0 | 集中器I型,3×220/380V,RS-485通信,GPRS通信 | 34408 | 202505 | 2
|  | 34408 | 202505 | 239
34001089.0 | 0.1低压电流互感器100/5 | 34409 | 202505 | 6
34037518.0 | 0.1电流互感器低压TA,电流变比500/5 | 34409 | 202505 | 3
8302000003700003.0 | 0.2S,组合互感器,组合互感器,100/5,10000/100,0.2 | 34409 | 202505 | 1
34000717.0 | 0.2S三相三线经互感器接入智能电能表,3×100V,1.5(6)A,安徽工业RS-485通信,电子式-智能无费控 | 34409 | 202505 | 1
34000613.0 | 0.2S三相四线经互感器接入智能电能表,3×57.7/100V,1.5(6)A,安徽变电站RS-485通信,电子式-智能无费控 | 34409 | 202505 | 3
34000248.0 | 0.2S三相四线经互感器接入智能电能表,3×57.7/100V,1.5(6)A,安徽工业RS-485通信,电子式-智能无费控 | 34409 | 202505 | 6
34001308.0 | 0.2S低压电流互感器1000/5 | 34409 | 202505 | 51
34001213.0 | 0.2S低压电流互感器150/5 | 34409 | 202505 | 6
34001215.0 | 0.2S低压电流互感器200/5 | 34409 | 202505 | 101
34001309.0 | 0.2S低压电流互感器250/5 | 34409 | 202505 | 3
34001074.0 | 0.2S低压电流互感器400/5 | 34409 | 202505 | 339
34001214.0 | 0.2S低压电流互感器500/5 | 34409 | 202505 | 105
34001299.0 | 0.2S低压电流互感器600/5 | 34409 | 202505 | 314
34001077.0 | 0.2S低压电流互感器800/5 | 34409 | 202505 | 99
34037824.0 | 0.2S电流互感器低压TA,电流变比100/5 | 34409 | 202505 | 18
34037524.0 | 0.2S电流互感器低压TA,电流变比1200/5 | 34409 | 202505 | 24
34037825.0 | 0.2S电流互感器低压TA,电流变比150/5 | 34409 | 202505 | 12
34037840.0 | 0.2S电流互感器低压TA,电流变比1500/5 | 34409 | 202505 | 18
34038285.0 | 0.2S电流互感器低压TA,电流变比200/5 | 34409 | 202505 | 33
34037526.0 | 0.2S电流互感器低压TA,电流变比2000/5 | 34409 | 202505 | 3
34037823.0 | 0.2S电流互感器低压TA,电流变比300/5 | 34409 | 202505 | 48
34038115.0 | 0.2S电流互感器低压TA,电流变比500/5 | 34409 | 202505 | 3
34037672.0 | 0.2S电流互感器低压TA,电流变比600/5 | 34409 | 202505 | 6
34038280.0 | 0.2S电流互感器低压TA,电流变比800/5 | 34409 | 202505 | 3
34038121.0 | 0.2S电流互感器高压TA,电流变比100/5 | 34409 | 202505 | 2
34038286.0 | 0.2S电流互感器高压TA,电流变比150/5 | 34409 | 202505 | 6
34037212.0 | 0.2S电流互感器高压TA,电流变比30/5 | 34409 | 202505 | 1
34037675.0 | 0.2S电流互感器高压TA,电流变比40/5 | 34409 | 202505 | 4
34038292.0 | 0.2S电流互感器高压TA,电流变比400/5 | 34409 | 202505 | 8
34037834.0 | 0.2S电流互感器高压TA,电流变比50/5 | 34409 | 202505 | 8
34037837.0 | 0.2S电流互感器高压TA,电流变比600/5 | 34409 | 202505 | 16
34037835.0 | 0.2S电流互感器高压TA,电流变比75/5 | 34409 | 202505 | 6
8302000000700068.0 | 0.2S电流互感器高压TA75/5 | 34409 | 202505 | 2
34029187.0 | 0.2S电流电压组合互感器组合互感器电流变比600/5,电压变比10000/100 | 34409 | 202505 | 1
8302000000800025.0 | 0.2S组合互感器电流150/5,电压10000/100 | 34409 | 202505 | 2
8302000000800012.0 | 0.2S组合互感器电流30/5,电压10000/100 | 34409 | 202505 | 2
8302000003600008.0 | 0.2S组合互感器电流变比20/5，电压变比10000/100 | 34409 | 202505 | 1
8302000003500006.0 | 0.2S组合互感器电流变比200/5，电压变比10000/100 | 34409 | 202505 | 5
8302000003500004.0 | 0.2S组合互感器组合互感器40/5，10000/100 | 34409 | 202505 | 6
8302000000800009.0 | 0.2S组合互感器组合互感器电流变比75/5,电压变比10000/100 | 34409 | 202505 | 8
8302000001400002.0 | 0.2S组合互感器，电流变比50/5，电压变比10000/100，TV精度0.2 | 34409 | 202505 | 5
8302000000500017.0 | 0.2S高压TA电流互感器50/5 | 34409 | 202505 | 4
8302000003800003.0 | 0.2电压互感器高压TV35000/100 | 34409 | 202505 | 2
8302000000500009.0 | 0.2高压TV电压互感器10000/100 | 34409 | 202505 | 56
34000609.0 | 0.5S三相三线经互感器接入智能电能表,3×100V,1.5(6)A,安徽变电站RS-485通信,电子式-智能无费控 | 34409 | 202505 | 1
34000201.0 | 0.5S三相三线经互感器接入智能电能表,3×100V,1.5(6)A,安徽工业RS-485通信,电子式-智能无费控 | 34409 | 202505 | 3
34000565.0 | 0.5S三相四线经互感器接入智能电能表,3×220/380V,1.5(6)A,安徽工业RS-485通信,电子式-智能无费控 | 34409 | 202505 | 25
34001298.0 | 0.5S低压电流互感器100/5 | 34409 | 202505 | 138
34001212.0 | 0.5S低压电流互感器150/5 | 34409 | 202505 | 848
34001075.0 | 0.5S低压电流互感器200/5 | 34409 | 202505 | 281
34001073.0 | 0.5S低压电流互感器300/5 | 34409 | 202505 | 190
34001080.0 | 0.5S低压电流互感器400/5 | 34409 | 202505 | 3
34001217.0 | 0.5S低压电流互感器75/5 | 34409 | 202505 | 4
34001083.0 | 0.5S低压电流互感器800/5 | 34409 | 202505 | 3
34038282.0 | 0.5S电流互感器低压TA,电流变比100/5 | 34409 | 202505 | 6
34038114.0 | 0.5S电流互感器低压TA,电流变比150/5 | 34409 | 202505 | 70
34038118.0 | 0.5S电流互感器低压TA,电流变比200/5 | 34409 | 202505 | 209
34038117.0 | 0.5S电流互感器低压TA,电流变比250/5 | 34409 | 202505 | 33
34038116.0 | 0.5S电流互感器低压TA,电流变比300/5 | 34409 | 202505 | 3
34037340.0 | 0.5S电流互感器低压TA,电流变比400/5 | 34409 | 202505 | 9
34038119.0 | 0.5S电流互感器低压TA,电流变比500/5 | 34409 | 202505 | 19
34037984.0 | 0.5S电流互感器低压TA,电流变比75/5 | 34409 | 202505 | 2
34037345.0 | 0.5S电流互感器低压TA,电流变比800/5 | 34409 | 202505 | 22
34001090.0 | 0.5低压电流互感器150/5 | 34409 | 202505 | 21
34000200.0 | 1.0三相四线直接接入智能电能表,3×220/380V,5(60)A,安徽居民HPLC,电子式-智能远程费控 | 34409 | 202505 | 1
34000669.0 | 1.0三相四线直接接入智能电能表,3×220/380V,5(60)A,安徽工业HPLC,电子式-智能远程费控 | 34409 | 202505 | 52
34000508.0 | 1.0三相四线直接接入智能电能表,3×220/380V,5(60)A,安徽工业RS-485通信,电子式-智能远程费控 | 34409 | 202505 | 2
34000535.0 | 1.0三相四线直接接入智能电能表,3×220/380V,5(60)A,安徽工业窄带载波,电子式-智能远程费控 | 34409 | 202505 | 15
34000608.0 | 1.0三相四线经互感器接入智能电能表,3×220/380V,1.5(6)A,安徽工业HPLC,电子式-智能远程费控 | 34409 | 202505 | 2
34000204.0 | 1.0三相四线经互感器接入智能电能表,3×220/380V,1.5(6)A,安徽工业RS-485通信,电子式-智能远程费控 | 34409 | 202505 | 1
8305000004400003.0 | 12表位计量箱（4×3） | 34409 | 202505 | 108
8305000003500010.0 | 16表位计量箱（2×8） | 34409 | 202505 | 15
8305000000000002.0 | 16表位计量箱（4×4） | 34409 | 202505 | 264
8305000000900014.0 | 1表位计量箱（1×1） | 34409 | 202505 | 1582
34000193.0 | 2.0单相直接接入智能电能表,220V,5(60)A,安徽居民HPLC,电子式-智能远程费控 | 34409 | 202505 | 14
8305000003600012.0 | 20表位计量箱（4×5） | 34409 | 202505 | 81
8305000000900022.0 | 2表位计量柜（1×2） | 34409 | 202505 | 1
8305000000900015.0 | 2表位计量箱（1×2） | 34409 | 202505 | 372
8343000000900032.0 | 4G,中国电信,包月 | 34409 | 202505 | 2
8343000000900033.0 | 4G,中国电信,包流量 | 34409 | 202505 | 1
8343000000900044.0 | 4G,中国移动,包月 | 34409 | 202505 | 443
8343000000900045.0 | 4G,中国移动,包流量 | 34409 | 202505 | 130
8343000000900038.0 | 4G,中国联通,包月 | 34409 | 202505 | 17
8343000000900039.0 | 4G,中国联通,包流量 | 34409 | 202505 | 154
8305000000900016.0 | 4表位计量箱（2×2） | 34409 | 202505 | 165
8343000000900035.0 | 5G,中国电信,包月 | 34409 | 202505 | 1
8343000000900048.0 | 5G,中国移动,包流量 | 34409 | 202505 | 28
8305000005300003.0 | 6表位计量屏（3×2） | 34409 | 202505 | 7
8305000003500009.0 | 6表位计量箱（2×3） | 34409 | 202505 | 19
8305000000900017.0 | 6表位计量箱（3×2） | 34409 | 202505 | 162
8305000000600003.0 | 8表位计量箱（2×4） | 34409 | 202505 | 7
8305000000900018.0 | 9表位计量箱（3×3） | 34409 | 202505 | 63
34000196.0 | A级单相直接接入智能电能表,220V,0.25-0.5（60）A,安徽居民HPLC,电子式-智能远程费控 | 34409 | 202505 | 39038
8301000005500002.0 | A级单相直接接入智能电能表,220V,0.25-0.5（60）A,安徽工业HPLC,电子式-智能远程费控 | 34409 | 202505 | 104
34000213.0 | B级三相四线直接接入智能电能表,3×220/380V,0.2-0.5（60）A,安徽居民HPLC,电子式-智能远程费控 | 34409 | 202505 | 351
34000202.0 | B级三相四线直接接入智能电能表,3×220/380V,0.2-0.5（60）A,安徽工业HPLC,电子式-智能远程费控 | 34409 | 202505 | 2529
34000209.0 | B级三相四线经互感器接入智能电能表,3×220/380V,0.015-0.075（6）A,安徽工业HPLC,电子式-智能远程费控 | 34409 | 202505 | 834
8301000000200003.0 | B级三相四线经互感器接入智能电能表3×220/380V0.015-0.075（6）A安徽居民HPLC电子式-智能远程费控 | 34409 | 202505 | 14
34000311.0 | C级三相三线经互感器接入智能电能表,3×100V,0.003-0.015(1.2)A,安徽变电站RS-485通信,电子式-智能无费控 | 34409 | 202505 | 3
34000718.0 | C级三相三线经互感器接入智能电能表,3×100V,0.015-0.075（6）A,安徽变电站RS-485通信,电子式-智能无费控 | 34409 | 202505 | 30
34000745.0 | C级三相三线经互感器接入智能电能表,3×100V,0.015-0.075（6）A,安徽工业RS-485通信,电子式-智能无费控 | 34409 | 202505 | 137
34000214.0 | C级三相四线经互感器接入智能电能表,3×220/380V,0.015-0.075（6）A,安徽工业RS-485通信,电子式-智能无费控 | 34409 | 202505 | 288
34001339.0 | 专变采集终端III型,3x100V,RS-485通信,4G | 34409 | 202505 | 8
34001336.0 | 专变采集终端III型,3x100V,RS-485通信,FDD-LTE+TD-LTE | 34409 | 202505 | 2
34001340.0 | 专变采集终端III型,3x220V/380V,RS-485通信,4G | 34409 | 202505 | 1
34001334.0 | 专变采集终端III型,3x220V/380V,RS-485通信,FDD-LTE+TD-LTE | 34409 | 202505 | 52
34001341.0 | 专变采集终端III型,3x220V/380V,RS-485通信,GPRS | 34409 | 202505 | 1
34001339.0 | 专变采集终端III型,3×100V,RS-485通信,4G | 34409 | 202505 | 217
34001340.0 | 专变采集终端III型,3×220/380V,RS-485通信,4G | 34409 | 202505 | 201
34000806.0 | 卡扣式检定封印 | 34409 | 202505 | 7331
8302000003500006.0 | 比200/5，电压变比10000/1000.2S组合互感器电流变 | 34409 | 202505 | 1
8302000008300002.0 | 电压互感器高压TV,电压变比10000/√3/100/√3，TV精度0.2 | 34409 | 202505 | 2
34000802.0 | 适配1级三相表,本地模块,HPLC | 34409 | 202505 | 47
8354000001500002.0 | 适配1级三相表,本地模块,HPLC+微功率无线双模 | 34409 | 202505 | 3620
34000801.0 | 适配2级单相表,本地模块,HPLC | 34409 | 202505 | 3
8354000001600002.0 | 适配2级单相表,本地模块,HPLC+微功率无线双模 | 34409 | 202505 | 39065
34000804.0 | 适配专变采集终端III型,远程模块,无线公网4G | 34409 | 202505 | 414
34000803.0 | 适配集中器I型,本地模块,HPLC | 34409 | 202505 | 30
8354000001700002.0 | 适配集中器I型,本地模块,HPLC+微功率无线双模 | 34409 | 202505 | 964
34000805.0 | 适配集中器I型,远程模块,无线公网4G | 34409 | 202505 | 986
8309000000900007.0 | 采集器II型,220V,下行通讯：RS-485,上行通讯：HPLC | 34409 | 202505 | 206
8309000000900008.0 | 采集器II型,220V,下行通讯：RS-485,上行通讯：窄带载波 | 34409 | 202505 | 1
34001335.0 | 集中器I型,3x220V/380V,HPLC,4G | 34409 | 202505 | 3
34001333.0 | 集中器I型,3x220V/380V,HPLC,FDD-LTE+TD-LTE | 34409 | 202505 | 8
34001338.0 | 集中器I型,3x220V/380V,窄带载波,GPRS | 34409 | 202505 | 1
34001354.0 | 集中器I型,3×220/380V,HPLC+微功率无线,FDD-LTE+TD-LTE | 34409 | 202505 | 984
34001335.0 | 集中器I型,3×220/380V,HPLC,4G | 34409 | 202505 | 26
|  | 34409 | 202505 | 174
34001082.0 | 0.1低压电流互感器150/5 | 34410 | 202505 | 3
34038148.0 | 0.1电流互感器低压TA,电流变比200/5 | 34410 | 202505 | 2
8302000003700003.0 | 0.2S,组合互感器,组合互感器,100/5,10000/100,0.2 | 34410 | 202505 | 14
34000717.0 | 0.2S三相三线经互感器接入智能电能表,3×100V,1.5(6)A,安徽工业RS-485通信,电子式-智能无费控 | 34410 | 202505 | 8
34001076.0 | 0.2S低压电流互感器100/5 | 34410 | 202505 | 3
34001308.0 | 0.2S低压电流互感器1000/5 | 34410 | 202505 | 294
34001081.0 | 0.2S低压电流互感器1500/5 | 34410 | 202505 | 36
34001215.0 | 0.2S低压电流互感器200/5 | 34410 | 202505 | 45
34001117.0 | 0.2S低压电流互感器2500/5 | 34410 | 202505 | 6
34001300.0 | 0.2S低压电流互感器300/5 | 34410 | 202505 | 9
34001074.0 | 0.2S低压电流互感器400/5 | 34410 | 202505 | 141
34001214.0 | 0.2S低压电流互感器500/5 | 34410 | 202505 | 339
34001299.0 | 0.2S低压电流互感器600/5 | 34410 | 202505 | 351
34001216.0 | 0.2S低压电流互感器75/5 | 34410 | 202505 | 3
34001077.0 | 0.2S低压电流互感器800/5 | 34410 | 202505 | 297
34037824.0 | 0.2S电流互感器低压TA,电流变比100/5 | 34410 | 202505 | 99
34037339.0 | 0.2S电流互感器低压TA,电流变比1000/5 | 34410 | 202505 | 33
34037524.0 | 0.2S电流互感器低压TA,电流变比1200/5 | 34410 | 202505 | 99
34037825.0 | 0.2S电流互感器低压TA,电流变比150/5 | 34410 | 202505 | 387
34037840.0 | 0.2S电流互感器低压TA,电流变比1500/5 | 34410 | 202505 | 3
34038285.0 | 0.2S电流互感器低压TA,电流变比200/5 | 34410 | 202505 | 290
34037526.0 | 0.2S电流互感器低压TA,电流变比2000/5 | 34410 | 202505 | 3
34037671.0 | 0.2S电流互感器低压TA,电流变比250/5 | 34410 | 202505 | 18
34037823.0 | 0.2S电流互感器低压TA,电流变比300/5 | 34410 | 202505 | 273
34037982.0 | 0.2S电流互感器低压TA,电流变比400/5 | 34410 | 202505 | 60
34038115.0 | 0.2S电流互感器低压TA,电流变比500/5 | 34410 | 202505 | 63
34037672.0 | 0.2S电流互感器低压TA,电流变比600/5 | 34410 | 202505 | 87
34037514.0 | 0.2S电流互感器低压TA,电流变比75/5 | 34410 | 202505 | 9
34038280.0 | 0.2S电流互感器低压TA,电流变比800/5 | 34410 | 202505 | 153
34037708.0 | 0.2S电流互感器干式TA,电流变比300/5 | 34410 | 202505 | 3
34038121.0 | 0.2S电流互感器高压TA,电流变比100/5 | 34410 | 202505 | 8
34037981.0 | 0.2S电流互感器高压TA,电流变比200/5 | 34410 | 202505 | 4
34037212.0 | 0.2S电流互感器高压TA,电流变比30/5 | 34410 | 202505 | 34
34037349.0 | 0.2S电流互感器高压TA,电流变比300/5 | 34410 | 202505 | 17
34037675.0 | 0.2S电流互感器高压TA,电流变比40/5 | 34410 | 202505 | 2
34037830.0 | 0.2S电流互感器高压TA,电流变比500/5 | 34410 | 202505 | 8
34037837.0 | 0.2S电流互感器高压TA,电流变比600/5 | 34410 | 202505 | 4
34037835.0 | 0.2S电流互感器高压TA,电流变比75/5 | 34410 | 202505 | 4
34029187.0 | 0.2S电流电压组合互感器组合互感器电流变比600/5,电压变比10000/100 | 34410 | 202505 | 6
8302000003300004.0 | 0.2S组合互感器,电流变比10/5,电压变比10000/100 | 34410 | 202505 | 3
8302000000800025.0 | 0.2S组合互感器电流150/5,电压10000/100 | 34410 | 202505 | 7
8302000000800012.0 | 0.2S组合互感器电流30/5,电压10000/100 | 34410 | 202505 | 34
8302000000800015.0 | 0.2S组合互感器电流60/5,电压10000/100 | 34410 | 202505 | 3
8302000003600008.0 | 0.2S组合互感器电流变比20/5，电压变比10000/100 | 34410 | 202505 | 1
8302000003500006.0 | 0.2S组合互感器电流变比200/5，电压变比10000/100 | 34410 | 202505 | 1
8302000003700005.0 | 0.2S组合互感器电流变比400/5，电压变比10000/100 | 34410 | 202505 | 36
34029940.0 | 0.2S组合互感器组合互感器,电流变比15/5,电压变比10000/100 | 34410 | 202505 | 2
34029560.0 | 0.2S组合互感器组合互感器,电流变比200/5,电压变比10000/100 | 34410 | 202505 | 1
34029426.0 | 0.2S组合互感器组合互感器,电流变比300/5,电压变比10000/100 | 34410 | 202505 | 1
34029430.0 | 0.2S组合互感器组合互感器,电流变比400/5,电压变比10000/100 | 34410 | 202505 | 8
8302000003500004.0 | 0.2S组合互感器组合互感器40/5，10000/100 | 34410 | 202505 | 4
8302000000800009.0 | 0.2S组合互感器组合互感器电流变比75/5,电压变比10000/100 | 34410 | 202505 | 16
8302000001400002.0 | 0.2S组合互感器，电流变比50/5，电压变比10000/100，TV精度0.2 | 34410 | 202505 | 3
34037826.0 | 0.2电流互感器低压TA,电流变比150/5 | 34410 | 202505 | 3
8302000000500009.0 | 0.2高压TV电压互感器10000/100 | 34410 | 202505 | 40
34000614.0 | 0.5S三相三线经互感器接入智能电能表,3×100V,0.3(1.2)A,安徽变电站RS-485通信,电子式-智能无费控 | 34410 | 202505 | 25
34000201.0 | 0.5S三相三线经互感器接入智能电能表,3×100V,1.5(6)A,安徽工业RS-485通信,电子式-智能无费控 | 34410 | 202505 | 17
34000565.0 | 0.5S三相四线经互感器接入智能电能表,3×220/380V,1.5(6)A,安徽工业RS-485通信,电子式-智能无费控 | 34410 | 202505 | 2
34000569.0 | 0.5S三相四线经互感器接入智能电能表,3×57.7/100V,1.5(6)A,安徽变电站RS-485通信,电子式-智能无费控 | 34410 | 202505 | 1
34001298.0 | 0.5S低压电流互感器100/5 | 34410 | 202505 | 78
34001212.0 | 0.5S低压电流互感器150/5 | 34410 | 202505 | 93
34001075.0 | 0.5S低压电流互感器200/5 | 34410 | 202505 | 203
34001073.0 | 0.5S低压电流互感器300/5 | 34410 | 202505 | 655
34001217.0 | 0.5S低压电流互感器75/5 | 34410 | 202505 | 3
34038116.0 | 0.5S电流互感器低压TA,电流变比300/5 | 34410 | 202505 | 3
34037680.0 | 0.5S电流互感器高压TA,电流变比100/5 | 34410 | 202505 | 2
34037510.0 | 0.5电流互感器低压TA,电流变比150/5 | 34410 | 202505 | 3
34000200.0 | 1.0三相四线直接接入智能电能表,3×220/380V,5(60)A,安徽居民HPLC,电子式-智能远程费控 | 34410 | 202505 | 5
34000669.0 | 1.0三相四线直接接入智能电能表,3×220/380V,5(60)A,安徽工业HPLC,电子式-智能远程费控 | 34410 | 202505 | 28
34000535.0 | 1.0三相四线直接接入智能电能表,3×220/380V,5(60)A,安徽工业窄带载波,电子式-智能远程费控 | 34410 | 202505 | 18
34000608.0 | 1.0三相四线经互感器接入智能电能表,3×220/380V,1.5(6)A,安徽工业HPLC,电子式-智能远程费控 | 34410 | 202505 | 1
34000203.0 | 1.0三相四线经互感器接入智能电能表,3×220/380V,1.5(6)A,安徽工业窄带载波,电子式-智能远程费控 | 34410 | 202505 | 1
8305000002000002.0 | 12表位计量箱（2×6） | 34410 | 202505 | 127
8305000000900019.0 | 12表位计量箱（3×4） | 34410 | 202505 | 781
8305000004400003.0 | 12表位计量箱（4×3） | 34410 | 202505 | 7
8305000003500010.0 | 16表位计量箱（2×8） | 34410 | 202505 | 17
8305000000000002.0 | 16表位计量箱（4×4） | 34410 | 202505 | 508
8305000000900014.0 | 1表位计量箱（1×1） | 34410 | 202505 | 4146
34000193.0 | 2.0单相直接接入智能电能表,220V,5(60)A,安徽居民HPLC,电子式-智能远程费控 | 34410 | 202505 | 62
34000194.0 | 2.0单相直接接入智能电能表,220V,5(60)A,安徽居民窄带载波,电子式-智能远程费控 | 34410 | 202505 | 2
8305000000900022.0 | 2表位计量柜（1×2） | 34410 | 202505 | 16
8305000000900015.0 | 2表位计量箱（1×2） | 34410 | 202505 | 485
8343000000900032.0 | 4G,中国电信,包月 | 34410 | 202505 | 1
8343000000900033.0 | 4G,中国电信,包流量 | 34410 | 202505 | 451
8343000000900044.0 | 4G,中国移动,包月 | 34410 | 202505 | 357
8343000000900045.0 | 4G,中国移动,包流量 | 34410 | 202505 | 18
8343000000900038.0 | 4G,中国联通,包月 | 34410 | 202505 | 47
8343000000900039.0 | 4G,中国联通,包流量 | 34410 | 202505 | 6
8305000000900016.0 | 4表位计量箱（2×2） | 34410 | 202505 | 704
8343000000900035.0 | 5G,中国电信,包月 | 34410 | 202505 | 1
8343000000900048.0 | 5G,中国移动,包流量 | 34410 | 202505 | 20
8305000003500009.0 | 6表位计量箱（2×3） | 34410 | 202505 | 206
8305000000900017.0 | 6表位计量箱（3×2） | 34410 | 202505 | 15
8305000000900025.0 | 8表位计量屏（4×2） | 34410 | 202505 | 2
8305000000600003.0 | 8表位计量箱（2×4） | 34410 | 202505 | 13
8305000000900018.0 | 9表位计量箱（3×3） | 34410 | 202505 | 22
34000196.0 | A级单相直接接入智能电能表,220V,0.25-0.5（60）A,安徽居民HPLC,电子式-智能远程费控 | 34410 | 202505 | 16263
34000213.0 | B级三相四线直接接入智能电能表,3×220/380V,0.2-0.5（60）A,安徽居民HPLC,电子式-智能远程费控 | 34410 | 202505 | 327
34000202.0 | B级三相四线直接接入智能电能表,3×220/380V,0.2-0.5（60）A,安徽工业HPLC,电子式-智能远程费控 | 34410 | 202505 | 2930
34000209.0 | B级三相四线经互感器接入智能电能表,3×220/380V,0.015-0.075（6）A,安徽工业HPLC,电子式-智能远程费控 | 34410 | 202505 | 1058
8301000000200003.0 | B级三相四线经互感器接入智能电能表3×220/380V0.015-0.075（6）A安徽居民HPLC电子式-智能远程费控 | 34410 | 202505 | 10
8301000005000002.0 | C三相四线经互感器接入智能电能表3×57.7/100V0.015-0.075（6）A安徽变电站RS-485通信电子式-智能无费控 | 34410 | 202505 | 1
34000718.0 | C级三相三线经互感器接入智能电能表,3×100V,0.015-0.075（6）A,安徽变电站RS-485通信,电子式-智能无费控 | 34410 | 202505 | 71
34000745.0 | C级三相三线经互感器接入智能电能表,3×100V,0.015-0.075（6）A,安徽工业RS-485通信,电子式-智能无费控 | 34410 | 202505 | 181
34000214.0 | C级三相四线经互感器接入智能电能表,3×220/380V,0.015-0.075（6）A,安徽工业RS-485通信,电子式-智能无费控 | 34410 | 202505 | 465
8301000003600013.0 | C级三相四线经互感器接入智能电能表3×57.7/100V0.015-0.075（6）A安徽工业RS-485通信电子式-智能无费控 | 34410 | 202505 | 1
34001339.0 | 专变采集终端III型,3x100V,RS-485通信,4G | 34410 | 202505 | 6
34001336.0 | 专变采集终端III型,3x100V,RS-485通信,FDD-LTE+TD-LTE | 34410 | 202505 | 3
34001340.0 | 专变采集终端III型,3x220V/380V,RS-485通信,4G | 34410 | 202505 | 4
34001334.0 | 专变采集终端III型,3x220V/380V,RS-485通信,FDD-LTE+TD-LTE | 34410 | 202505 | 9
34001339.0 | 专变采集终端III型,3×100V,RS-485通信,4G | 34410 | 202505 | 180
34001340.0 | 专变采集终端III型,3×220/380V,RS-485通信,4G | 34410 | 202505 | 530
34000806.0 | 卡扣式检定封印 | 34410 | 202505 | 2511
34000802.0 | 适配1级三相表,本地模块,HPLC | 34410 | 202505 | 56
8354000001500002.0 | 适配1级三相表,本地模块,HPLC+微功率无线双模 | 34410 | 202505 | 4204
34000801.0 | 适配2级单相表,本地模块,HPLC | 34410 | 202505 | 202
8354000001600002.0 | 适配2级单相表,本地模块,HPLC+微功率无线双模 | 34410 | 202505 | 15953
34000804.0 | 适配专变采集终端III型,远程模块,无线公网4G | 34410 | 202505 | 701
34000803.0 | 适配集中器I型,本地模块,HPLC | 34410 | 202505 | 7
8354000001700002.0 | 适配集中器I型,本地模块,HPLC+微功率无线双模 | 34410 | 202505 | 1298
34000805.0 | 适配集中器I型,远程模块,无线公网4G | 34410 | 202505 | 1300
8309000000900007.0 | 采集器II型,220V,下行通讯：RS-485,上行通讯：HPLC | 34410 | 202505 | 1
34001335.0 | 集中器I型,3x220V/380V,HPLC,4G | 34410 | 202505 | 10
34001333.0 | 集中器I型,3x220V/380V,HPLC,FDD-LTE+TD-LTE | 34410 | 202505 | 6
34001354.0 | 集中器I型,3×220/380V,HPLC+微功率无线,FDD-LTE+TD-LTE | 34410 | 202505 | 1322
34001335.0 | 集中器I型,3×220/380V,HPLC,4G | 34410 | 202505 | 20
|  | 34410 | 202505 | 204
34001308.0 | 0.2S低压电流互感器1000/5 | 34412 | 202505 | 21
34001078.0 | 0.2S低压电流互感器1200/5 | 34412 | 202505 | 12
34001213.0 | 0.2S低压电流互感器150/5 | 34412 | 202505 | 6
34001081.0 | 0.2S低压电流互感器1500/5 | 34412 | 202505 | 18
34001215.0 | 0.2S低压电流互感器200/5 | 34412 | 202505 | 4
34001074.0 | 0.2S低压电流互感器400/5 | 34412 | 202505 | 102
34001214.0 | 0.2S低压电流互感器500/5 | 34412 | 202505 | 111
34001299.0 | 0.2S低压电流互感器600/5 | 34412 | 202505 | 67
34001077.0 | 0.2S低压电流互感器800/5 | 34412 | 202505 | 30
34037824.0 | 0.2S电流互感器低压TA,电流变比100/5 | 34412 | 202505 | 15
34037825.0 | 0.2S电流互感器低压TA,电流变比150/5 | 34412 | 202505 | 6
34037586.0 | 0.2S电流互感器低压TA,电流变比1600/5 | 34412 | 202505 | 6
34038285.0 | 0.2S电流互感器低压TA,电流变比200/5 | 34412 | 202505 | 6
34037823.0 | 0.2S电流互感器低压TA,电流变比300/5 | 34412 | 202505 | 6
34037982.0 | 0.2S电流互感器低压TA,电流变比400/5 | 34412 | 202505 | 12
34038115.0 | 0.2S电流互感器低压TA,电流变比500/5 | 34412 | 202505 | 21
34037672.0 | 0.2S电流互感器低压TA,电流变比600/5 | 34412 | 202505 | 56
34038286.0 | 0.2S电流互感器高压TA,电流变比150/5 | 34412 | 202505 | 4
8302000008400003.0 | 0.2S电流互感器高压TA,电流变比175/5 | 34412 | 202505 | 2
34037981.0 | 0.2S电流互感器高压TA,电流变比200/5 | 34412 | 202505 | 6
34038146.0 | 0.2S电流互感器高压TA,电流变比250/5 | 34412 | 202505 | 6
34037212.0 | 0.2S电流互感器高压TA,电流变比30/5 | 34412 | 202505 | 4
34037349.0 | 0.2S电流互感器高压TA,电流变比300/5 | 34412 | 202505 | 8
34037675.0 | 0.2S电流互感器高压TA,电流变比40/5 | 34412 | 202505 | 4
34037834.0 | 0.2S电流互感器高压TA,电流变比50/5 | 34412 | 202505 | 4
34037353.0 | 0.2S电流互感器高压TA,电流变比60/5 | 34412 | 202505 | 2
34037837.0 | 0.2S电流互感器高压TA,电流变比600/5 | 34412 | 202505 | 6
34037835.0 | 0.2S电流互感器高压TA,电流变比75/5 | 34412 | 202505 | 6
8302000000700068.0 | 0.2S电流互感器高压TA75/5 | 34412 | 202505 | 4
8302000000700069.0 | 0.2S电流互感器高压TA80/5 | 34412 | 202505 | 2
8302000000800012.0 | 0.2S组合互感器电流30/5,电压10000/100 | 34412 | 202505 | 1
8302000003500004.0 | 0.2S组合互感器组合互感器40/5，10000/100 | 34412 | 202505 | 1
8302000001400002.0 | 0.2S组合互感器，电流变比50/5，电压变比10000/100，TV精度0.2 | 34412 | 202505 | 1
8302000000500019.0 | 0.2S高压TA电流互感器100/5 | 34412 | 202505 | 2
8302000000500017.0 | 0.2S高压TA电流互感器50/5 | 34412 | 202505 | 2
8302000000500021.0 | 0.2S高压电流互感器TA200/5 | 34412 | 202505 | 8
8302000000500009.0 | 0.2高压TV电压互感器10000/100 | 34412 | 202505 | 54
34000609.0 | 0.5S三相三线经互感器接入智能电能表,3×100V,1.5(6)A,安徽变电站RS-485通信,电子式-智能无费控 | 34412 | 202505 | 1
34000201.0 | 0.5S三相三线经互感器接入智能电能表,3×100V,1.5(6)A,安徽工业RS-485通信,电子式-智能无费控 | 34412 | 202505 | 2
34000565.0 | 0.5S三相四线经互感器接入智能电能表,3×220/380V,1.5(6)A,安徽工业RS-485通信,电子式-智能无费控 | 34412 | 202505 | 13
34000267.0 | 0.5S三相四线经互感器接入智能电能表,3×57.7/100V,0.3(1.2)A,安徽变电站RS-485通信,电子式-智能无费控 | 34412 | 202505 | 1
34001298.0 | 0.5S低压电流互感器100/5 | 34412 | 202505 | 18
34001212.0 | 0.5S低压电流互感器150/5 | 34412 | 202505 | 162
34001075.0 | 0.5S低压电流互感器200/5 | 34412 | 202505 | 148
34001073.0 | 0.5S低压电流互感器300/5 | 34412 | 202505 | 111
34001218.0 | 0.5S低压电流互感器500/5 | 34412 | 202505 | 9
34001217.0 | 0.5S低压电流互感器75/5 | 34412 | 202505 | 9
34038114.0 | 0.5S电流互感器低压TA,电流变比150/5 | 34412 | 202505 | 3
34038118.0 | 0.5S电流互感器低压TA,电流变比200/5 | 34412 | 202505 | 9
34038116.0 | 0.5S电流互感器低压TA,电流变比300/5 | 34412 | 202505 | 24
34037340.0 | 0.5S电流互感器低压TA,电流变比400/5 | 34412 | 202505 | 3
34000200.0 | 1.0三相四线直接接入智能电能表,3×220/380V,5(60)A,安徽居民HPLC,电子式-智能远程费控 | 34412 | 202505 | 21
34000608.0 | 1.0三相四线经互感器接入智能电能表,3×220/380V,1.5(6)A,安徽工业HPLC,电子式-智能远程费控 | 34412 | 202505 | 3
34000204.0 | 1.0三相四线经互感器接入智能电能表,3×220/380V,1.5(6)A,安徽工业RS-485通信,电子式-智能远程费控 | 34412 | 202505 | 1
8305000000900019.0 | 12表位计量箱（3×4） | 34412 | 202505 | 11
8305000004400003.0 | 12表位计量箱（4×3） | 34412 | 202505 | 7
8305000000000002.0 | 16表位计量箱（4×4） | 34412 | 202505 | 20
8305000000900014.0 | 1表位计量箱（1×1） | 34412 | 202505 | 1577
34000193.0 | 2.0单相直接接入智能电能表,220V,5(60)A,安徽居民HPLC,电子式-智能远程费控 | 34412 | 202505 | 49
8305000000900022.0 | 2表位计量柜（1×2） | 34412 | 202505 | 1
8305000000900015.0 | 2表位计量箱（1×2） | 34412 | 202505 | 21
8343000000900032.0 | 4G,中国电信,包月 | 34412 | 202505 | 2
8343000000900043.0 | 4G,中国移动,包年 | 34412 | 202505 | 4
8343000000900044.0 | 4G,中国移动,包月 | 34412 | 202505 | 127
8343000000900038.0 | 4G,中国联通,包月 | 34412 | 202505 | 19
8305000000900016.0 | 4表位计量箱（2×2） | 34412 | 202505 | 56
8343000000900035.0 | 5G,中国电信,包月 | 34412 | 202505 | 11
8343000000900048.0 | 5G,中国移动,包流量 | 34412 | 202505 | 96
8343000000900036.0 | 5G中国电信包流量 | 34412 | 202505 | 57
8305000003500009.0 | 6表位计量箱（2×3） | 34412 | 202505 | 29
8305000000900017.0 | 6表位计量箱（3×2） | 34412 | 202505 | 44
8305000000900018.0 | 9表位计量箱（3×3） | 34412 | 202505 | 2
34000196.0 | A级单相直接接入智能电能表,220V,0.25-0.5（60）A,安徽居民HPLC,电子式-智能远程费控 | 34412 | 202505 | 8709
8301000005500002.0 | A级单相直接接入智能电能表,220V,0.25-0.5（60）A,安徽工业HPLC,电子式-智能远程费控 | 34412 | 202505 | 31
34000213.0 | B级三相四线直接接入智能电能表,3×220/380V,0.2-0.5（60）A,安徽居民HPLC,电子式-智能远程费控 | 34412 | 202505 | 361
34000202.0 | B级三相四线直接接入智能电能表,3×220/380V,0.2-0.5（60）A,安徽工业HPLC,电子式-智能远程费控 | 34412 | 202505 | 708
8301000005500004.0 | B级三相四线经互感器接入导轨式电能表,3×220/380V,4-10(500)A,安徽工业HPLC+微功率无线电子式-智能无费控 | 34412 | 202505 | 10
34000209.0 | B级三相四线经互感器接入智能电能表,3×220/380V,0.015-0.075（6）A,安徽工业HPLC,电子式-智能远程费控 | 34412 | 202505 | 121
8301000000200003.0 | B级三相四线经互感器接入智能电能表3×220/380V0.015-0.075（6）A安徽居民HPLC电子式-智能远程费控 | 34412 | 202505 | 4
34000718.0 | C级三相三线经互感器接入智能电能表,3×100V,0.015-0.075（6）A,安徽变电站RS-485通信,电子式-智能无费控 | 34412 | 202505 | 4
34000745.0 | C级三相三线经互感器接入智能电能表,3×100V,0.015-0.075（6）A,安徽工业RS-485通信,电子式-智能无费控 | 34412 | 202505 | 55
34000214.0 | C级三相四线经互感器接入智能电能表,3×220/380V,0.015-0.075（6）A,安徽工业RS-485通信,电子式-智能无费控 | 34412 | 202505 | 231
34001334.0 | 专变采集终端III型,3x220V/380V,RS-485通信,FDD-LTE+TD-LTE | 34412 | 202505 | 2
34001339.0 | 专变采集终端III型,3×100V,RS-485通信,4G | 34412 | 202505 | 55
34001340.0 | 专变采集终端III型,3×220/380V,RS-485通信,4G | 34412 | 202505 | 159
34000806.0 | 卡扣式检定封印 | 34412 | 202505 | 1419
34000802.0 | 适配1级三相表,本地模块,HPLC | 34412 | 202505 | 62
8354000001500002.0 | 适配1级三相表,本地模块,HPLC+微功率无线双模 | 34412 | 202505 | 1121
34000801.0 | 适配2级单相表,本地模块,HPLC | 34412 | 202505 | 78
8354000001600002.0 | 适配2级单相表,本地模块,HPLC+微功率无线双模 | 34412 | 202505 | 8525
34000804.0 | 适配专变采集终端III型,远程模块,无线公网4G | 34412 | 202505 | 215
34000803.0 | 适配集中器I型,本地模块,HPLC | 34412 | 202505 | 9
8354000001700002.0 | 适配集中器I型,本地模块,HPLC+微功率无线双模 | 34412 | 202505 | 372
34000805.0 | 适配集中器I型,远程模块,无线公网4G | 34412 | 202505 | 376
8309000000900030.0 | 采集器I型,220V,下行通讯：RS-485，上行通讯：HPLC | 34412 | 202505 | 18
34001335.0 | 集中器I型,3x220V/380V,HPLC,4G | 34412 | 202505 | 3
34001333.0 | 集中器I型,3x220V/380V,HPLC,FDD-LTE+TD-LTE | 34412 | 202505 | 2
34001354.0 | 集中器I型,3×220/380V,HPLC+微功率无线,FDD-LTE+TD-LTE | 34412 | 202505 | 376
34001335.0 | 集中器I型,3×220/380V,HPLC,4G | 34412 | 202505 | 6
|  | 34412 | 202505 | 120
34000719.0 | 0.2S三相三线经互感器接入智能电能表,3×100V,1.5(6)A,安徽变电站RS-485通信,电子式-智能无费控 | 34413 | 202505 | 2
8301000003800002.0 | 0.2S三相四线经互感器接入多功能表3×57.7/100V1.5(6)A安徽变电站RS-485通信电子式-多功能 | 34413 | 202505 | 1
34001076.0 | 0.2S低压电流互感器100/5 | 34413 | 202505 | 1
34001308.0 | 0.2S低压电流互感器1000/5 | 34413 | 202505 | 117
34001078.0 | 0.2S低压电流互感器1200/5 | 34413 | 202505 | 12
34001081.0 | 0.2S低压电流互感器1500/5 | 34413 | 202505 | 12
34001074.0 | 0.2S低压电流互感器400/5 | 34413 | 202505 | 241
34001214.0 | 0.2S低压电流互感器500/5 | 34413 | 202505 | 161
34001299.0 | 0.2S低压电流互感器600/5 | 34413 | 202505 | 126
34001077.0 | 0.2S低压电流互感器800/5 | 34413 | 202505 | 210
34037524.0 | 0.2S电流互感器低压TA,电流变比1200/5 | 34413 | 202505 | 3
34038115.0 | 0.2S电流互感器低压TA,电流变比500/5 | 34413 | 202505 | 1
34038121.0 | 0.2S电流互感器高压TA,电流变比100/5 | 34413 | 202505 | 6
34037673.0 | 0.2S电流互感器高压TA,电流变比15/5 | 34413 | 202505 | 6
34038286.0 | 0.2S电流互感器高压TA,电流变比150/5 | 34413 | 202505 | 18
34037205.0 | 0.2S电流互感器高压TA,电流变比20/5 | 34413 | 202505 | 6
34037981.0 | 0.2S电流互感器高压TA,电流变比200/5 | 34413 | 202505 | 22
34038146.0 | 0.2S电流互感器高压TA,电流变比250/5 | 34413 | 202505 | 4
34037212.0 | 0.2S电流互感器高压TA,电流变比30/5 | 34413 | 202505 | 14
34037349.0 | 0.2S电流互感器高压TA,电流变比300/5 | 34413 | 202505 | 6
34037675.0 | 0.2S电流互感器高压TA,电流变比40/5 | 34413 | 202505 | 4
34038292.0 | 0.2S电流互感器高压TA,电流变比400/5 | 34413 | 202505 | 2
34037830.0 | 0.2S电流互感器高压TA,电流变比500/5 | 34413 | 202505 | 2
34037837.0 | 0.2S电流互感器高压TA,电流变比600/5 | 34413 | 202505 | 2
34037835.0 | 0.2S电流互感器高压TA,电流变比75/5 | 34413 | 202505 | 4
34029187.0 | 0.2S电流电压组合互感器组合互感器电流变比600/5,电压变比10000/100 | 34413 | 202505 | 5
8302000003300004.0 | 0.2S组合互感器,电流变比10/5,电压变比10000/100 | 34413 | 202505 | 2
8302000003600008.0 | 0.2S组合互感器电流变比20/5，电压变比10000/100 | 34413 | 202505 | 1
8302000003500006.0 | 0.2S组合互感器电流变比200/5，电压变比10000/100 | 34413 | 202505 | 1
8302000003500004.0 | 0.2S组合互感器组合互感器40/5，10000/100 | 34413 | 202505 | 1
8302000001400002.0 | 0.2S组合互感器，电流变比50/5，电压变比10000/100，TV精度0.2 | 34413 | 202505 | 1
34037342.0 | 0.2电流互感器低压TA,电流变比500/5 | 34413 | 202505 | 3
8302000000500009.0 | 0.2高压TV电压互感器10000/100 | 34413 | 202505 | 70
34000565.0 | 0.5S三相四线经互感器接入智能电能表,3×220/380V,1.5(6)A,安徽工业RS-485通信,电子式-智能无费控 | 34413 | 202505 | 2
34001298.0 | 0.5S低压电流互感器100/5 | 34413 | 202505 | 416
34001212.0 | 0.5S低压电流互感器150/5 | 34413 | 202505 | 342
34001075.0 | 0.5S低压电流互感器200/5 | 34413 | 202505 | 213
34001073.0 | 0.5S低压电流互感器300/5 | 34413 | 202505 | 217
34001219.0 | 0.5S低压电流互感器50/5 | 34413 | 202505 | 3
34001217.0 | 0.5S低压电流互感器75/5 | 34413 | 202505 | 18
34037839.0 | 0.5S电流互感器低压TA,电流变比1000/5 | 34413 | 202505 | 27
34037517.0 | 0.5S电流互感器低压TA,电流变比1200/5 | 34413 | 202505 | 3
34038114.0 | 0.5S电流互感器低压TA,电流变比150/5 | 34413 | 202505 | 147
34038118.0 | 0.5S电流互感器低压TA,电流变比200/5 | 34413 | 202505 | 54
34038117.0 | 0.5S电流互感器低压TA,电流变比250/5 | 34413 | 202505 | 3
34038116.0 | 0.5S电流互感器低压TA,电流变比300/5 | 34413 | 202505 | 6
34037340.0 | 0.5S电流互感器低压TA,电流变比400/5 | 34413 | 202505 | 101
34038283.0 | 0.5S电流互感器低压TA,电流变比50/5 | 34413 | 202505 | 6
34038119.0 | 0.5S电流互感器低压TA,电流变比500/5 | 34413 | 202505 | 36
34037509.0 | 0.5S电流互感器低压TA,电流变比600/5 | 34413 | 202505 | 180
34037984.0 | 0.5S电流互感器低压TA,电流变比75/5 | 34413 | 202505 | 24
34037345.0 | 0.5S电流互感器低压TA,电流变比800/5 | 34413 | 202505 | 188
34037519.0 | 0.5S电流互感器高压TA,电流变比150/5 | 34413 | 202505 | 2
34000200.0 | 1.0三相四线直接接入智能电能表,3×220/380V,5(60)A,安徽居民HPLC,电子式-智能远程费控 | 34413 | 202505 | 3
34000669.0 | 1.0三相四线直接接入智能电能表,3×220/380V,5(60)A,安徽工业HPLC,电子式-智能远程费控 | 34413 | 202505 | 60
34000643.0 | 1.0三相四线经互感器接入智能电能表,3×220/380V,1.5(6)A,安徽居民RS-485通信,电子式-智能远程费控 | 34413 | 202505 | 1
34000608.0 | 1.0三相四线经互感器接入智能电能表,3×220/380V,1.5(6)A,安徽工业HPLC,电子式-智能远程费控 | 34413 | 202505 | 17
34000204.0 | 1.0三相四线经互感器接入智能电能表,3×220/380V,1.5(6)A,安徽工业RS-485通信,电子式-智能远程费控 | 34413 | 202505 | 3
8305000000900019.0 | 12表位计量箱（3×4） | 34413 | 202505 | 660
8305000003500010.0 | 16表位计量箱（2×8） | 34413 | 202505 | 110
8305000000000002.0 | 16表位计量箱（4×4） | 34413 | 202505 | 146
8305000000900014.0 | 1表位计量箱（1×1） | 34413 | 202505 | 2709
34000193.0 | 2.0单相直接接入智能电能表,220V,5(60)A,安徽居民HPLC,电子式-智能远程费控 | 34413 | 202505 | 53
34000195.0 | 2.0单相直接接入智能电能表,220V,5(60)A,安徽居民RS-485通信,电子式-智能远程费控 | 34413 | 202505 | 2
34000194.0 | 2.0单相直接接入智能电能表,220V,5(60)A,安徽居民窄带载波,电子式-智能远程费控 | 34413 | 202505 | 10
8305000003600012.0 | 20表位计量箱（4×5） | 34413 | 202505 | 119
8305000000900015.0 | 2表位计量箱（1×2） | 34413 | 202505 | 134
8343000000900044.0 | 4G,中国移动,包月 | 34413 | 202505 | 254
8343000000900038.0 | 4G,中国联通,包月 | 34413 | 202505 | 10
8305000000900016.0 | 4表位计量箱（2×2） | 34413 | 202505 | 71
8343000000900036.0 | 5G中国电信包流量 | 34413 | 202505 | 1
8305000005300003.0 | 6表位计量屏（3×2） | 34413 | 202505 | 50
8305000003500009.0 | 6表位计量箱（2×3） | 34413 | 202505 | 39
8305000000900017.0 | 6表位计量箱（3×2） | 34413 | 202505 | 41
8305000000900025.0 | 8表位计量屏（4×2） | 34413 | 202505 | 1
8305000000600003.0 | 8表位计量箱（2×4） | 34413 | 202505 | 297
8305000000900018.0 | 9表位计量箱（3×3） | 34413 | 202505 | 1
34000196.0 | A级单相直接接入智能电能表,220V,0.25-0.5（60）A,安徽居民HPLC,电子式-智能远程费控 | 34413 | 202505 | 12127
34000213.0 | B级三相四线直接接入智能电能表,3×220/380V,0.2-0.5（60）A,安徽居民HPLC,电子式-智能远程费控 | 34413 | 202505 | 466
34000202.0 | B级三相四线直接接入智能电能表,3×220/380V,0.2-0.5（60）A,安徽工业HPLC,电子式-智能远程费控 | 34413 | 202505 | 2285
34000209.0 | B级三相四线经互感器接入智能电能表,3×220/380V,0.015-0.075（6）A,安徽工业HPLC,电子式-智能远程费控 | 34413 | 202505 | 756
8301000000200003.0 | B级三相四线经互感器接入智能电能表3×220/380V0.015-0.075（6）A安徽居民HPLC电子式-智能远程费控 | 34413 | 202505 | 34
34000718.0 | C级三相三线经互感器接入智能电能表,3×100V,0.015-0.075（6）A,安徽变电站RS-485通信,电子式-智能无费控 | 34413 | 202505 | 18
34000745.0 | C级三相三线经互感器接入智能电能表,3×100V,0.015-0.075（6）A,安徽工业RS-485通信,电子式-智能无费控 | 34413 | 202505 | 336
8301000002100002.0 | C级三相三线经互感器接入智能电能表3×100V0.015-0.075（6）A安徽居民RS-485通信电子式-智能无费控 | 34413 | 202505 | 1
34000214.0 | C级三相四线经互感器接入智能电能表,3×220/380V,0.015-0.075（6）A,安徽工业RS-485通信,电子式-智能无费控 | 34413 | 202505 | 407
34000574.0 | D级三相三线经互感器接入智能电能表,3×100V,0.015-0.075（6）A,安徽变电站RS-485通信,电子式-智能无费控 | 34413 | 202505 | 1
34000720.0 | D级三相三线经互感器接入智能电能表,3×100V,0.015-0.075（6）A,安徽工业RS-485通信,电子式-智能无费控 | 34413 | 202505 | 8
34001339.0 | 专变采集终端III型,3x100V,RS-485通信,4G | 34413 | 202505 | 3
34001336.0 | 专变采集终端III型,3x100V,RS-485通信,FDD-LTE+TD-LTE | 34413 | 202505 | 1
34001340.0 | 专变采集终端III型,3x220V/380V,RS-485通信,4G | 34413 | 202505 | 1
34001334.0 | 专变采集终端III型,3x220V/380V,RS-485通信,FDD-LTE+TD-LTE | 34413 | 202505 | 19
34001341.0 | 专变采集终端III型,3x220V/380V,RS-485通信,GPRS | 34413 | 202505 | 1
34001339.0 | 专变采集终端III型,3×100V,RS-485通信,4G | 34413 | 202505 | 313
34001336.0 | 专变采集终端III型,3×100V,RS-485通信,FDD-LTE+TD-LTE | 34413 | 202505 | 3
34001340.0 | 专变采集终端III型,3×220/380V,RS-485通信,4G | 34413 | 202505 | 563
34000806.0 | 卡扣式检定封印 | 34413 | 202505 | 1412
34000802.0 | 适配1级三相表,本地模块,HPLC | 34413 | 202505 | 76
8354000001500002.0 | 适配1级三相表,本地模块,HPLC+微功率无线双模 | 34413 | 202505 | 3424
34000801.0 | 适配2级单相表,本地模块,HPLC | 34413 | 202505 | 29
8354000001600002.0 | 适配2级单相表,本地模块,HPLC+微功率无线双模 | 34413 | 202505 | 11891
34000804.0 | 适配专变采集终端III型,远程模块,无线公网4G | 34413 | 202505 | 857
34000803.0 | 适配集中器I型,本地模块,HPLC | 34413 | 202505 | 5
8354000001700002.0 | 适配集中器I型,本地模块,HPLC+微功率无线双模 | 34413 | 202505 | 682
34000805.0 | 适配集中器I型,远程模块,无线公网4G | 34413 | 202505 | 682
8309000000900008.0 | 采集器II型,220V,下行通讯：RS-485,上行通讯：窄带载波 | 34413 | 202505 | 172
34001335.0 | 集中器I型,3x220V/380V,HPLC,4G | 34413 | 202505 | 2
34001333.0 | 集中器I型,3x220V/380V,HPLC,FDD-LTE+TD-LTE | 34413 | 202505 | 3
34001354.0 | 集中器I型,3×220/380V,HPLC+微功率无线,FDD-LTE+TD-LTE | 34413 | 202505 | 701
34001335.0 | 集中器I型,3×220/380V,HPLC,4G | 34413 | 202505 | 4
|  | 34413 | 202505 | 1421
8302000003700003.0 | 0.2S,组合互感器,组合互感器,100/5,10000/100,0.2 | 34414 | 202505 | 4
34001076.0 | 0.2S低压电流互感器100/5 | 34414 | 202505 | 3
34001308.0 | 0.2S低压电流互感器1000/5 | 34414 | 202505 | 106
34001078.0 | 0.2S低压电流互感器1200/5 | 34414 | 202505 | 25
34001213.0 | 0.2S低压电流互感器150/5 | 34414 | 202505 | 7
34001081.0 | 0.2S低压电流互感器1500/5 | 34414 | 202505 | 12
34001215.0 | 0.2S低压电流互感器200/5 | 34414 | 202505 | 66
34001222.0 | 0.2S低压电流互感器2000/5 | 34414 | 202505 | 3
34001309.0 | 0.2S低压电流互感器250/5 | 34414 | 202505 | 36
34001300.0 | 0.2S低压电流互感器300/5 | 34414 | 202505 | 84
34001074.0 | 0.2S低压电流互感器400/5 | 34414 | 202505 | 327
34001214.0 | 0.2S低压电流互感器500/5 | 34414 | 202505 | 127
34001299.0 | 0.2S低压电流互感器600/5 | 34414 | 202505 | 387
34001077.0 | 0.2S低压电流互感器800/5 | 34414 | 202505 | 216
34044542.0 | 0.2S电压互感器高压TV,电压变比10000/100 | 34414 | 202505 | 6
34037524.0 | 0.2S电流互感器低压TA,电流变比1200/5 | 34414 | 202505 | 6
34038285.0 | 0.2S电流互感器低压TA,电流变比200/5 | 34414 | 202505 | 3
34037526.0 | 0.2S电流互感器低压TA,电流变比2000/5 | 34414 | 202505 | 9
34037982.0 | 0.2S电流互感器低压TA,电流变比400/5 | 34414 | 202505 | 3
34038289.0 | 0.2S电流互感器高压TA,电流变比10/5 | 34414 | 202505 | 2
34038121.0 | 0.2S电流互感器高压TA,电流变比100/5 | 34414 | 202505 | 2
34038286.0 | 0.2S电流互感器高压TA,电流变比150/5 | 34414 | 202505 | 4
34037981.0 | 0.2S电流互感器高压TA,电流变比200/5 | 34414 | 202505 | 6
34037212.0 | 0.2S电流互感器高压TA,电流变比30/5 | 34414 | 202505 | 2
34037349.0 | 0.2S电流互感器高压TA,电流变比300/5 | 34414 | 202505 | 6
34037761.0 | 0.2S电流互感器高压TA,电流变比3150/5 | 34414 | 202505 | 4
34037675.0 | 0.2S电流互感器高压TA,电流变比40/5 | 34414 | 202505 | 2
34038292.0 | 0.2S电流互感器高压TA,电流变比400/5 | 34414 | 202505 | 6
34037353.0 | 0.2S电流互感器高压TA,电流变比60/5 | 34414 | 202505 | 4
34037837.0 | 0.2S电流互感器高压TA,电流变比600/5 | 34414 | 202505 | 54
34037835.0 | 0.2S电流互感器高压TA,电流变比75/5 | 34414 | 202505 | 2
34029187.0 | 0.2S电流电压组合互感器组合互感器电流变比600/5,电压变比10000/100 | 34414 | 202505 | 28
8302000003500006.0 | 0.2S组合互感器电流变比200/5，电压变比10000/100 | 34414 | 202505 | 8
8302000003700005.0 | 0.2S组合互感器电流变比400/5，电压变比10000/100 | 34414 | 202505 | 1
8302000003500004.0 | 0.2S组合互感器组合互感器40/5，10000/100 | 34414 | 202505 | 12
8302000000800009.0 | 0.2S组合互感器组合互感器电流变比75/5,电压变比10000/100 | 34414 | 202505 | 7
8302000003800003.0 | 0.2电压互感器高压TV35000/100 | 34414 | 202505 | 2
8302000000500009.0 | 0.2高压TV电压互感器10000/100 | 34414 | 202505 | 84
34000609.0 | 0.5S三相三线经互感器接入智能电能表,3×100V,1.5(6)A,安徽变电站RS-485通信,电子式-智能无费控 | 34414 | 202505 | 4
34000201.0 | 0.5S三相三线经互感器接入智能电能表,3×100V,1.5(6)A,安徽工业RS-485通信,电子式-智能无费控 | 34414 | 202505 | 2
34000565.0 | 0.5S三相四线经互感器接入智能电能表,3×220/380V,1.5(6)A,安徽工业RS-485通信,电子式-智能无费控 | 34414 | 202505 | 6
34000569.0 | 0.5S三相四线经互感器接入智能电能表,3×57.7/100V,1.5(6)A,安徽变电站RS-485通信,电子式-智能无费控 | 34414 | 202505 | 8
34001298.0 | 0.5S低压电流互感器100/5 | 34414 | 202505 | 84
34001212.0 | 0.5S低压电流互感器150/5 | 34414 | 202505 | 587
34001075.0 | 0.5S低压电流互感器200/5 | 34414 | 202505 | 945
34001240.0 | 0.5S低压电流互感器2500/5 | 34414 | 202505 | 9
34001073.0 | 0.5S低压电流互感器300/5 | 34414 | 202505 | 654
34001083.0 | 0.5S低压电流互感器800/5 | 34414 | 202505 | 3
34038282.0 | 0.5S电流互感器低压TA,电流变比100/5 | 34414 | 202505 | 3
34037351.0 | 0.5S电流互感器低压TA,电流变比1500/5 | 34414 | 202505 | 6
34037842.0 | 0.5S电流互感器低压TA,电流变比2000/5 | 34414 | 202505 | 27
34038117.0 | 0.5S电流互感器低压TA,电流变比250/5 | 34414 | 202505 | 3
34037680.0 | 0.5S电流互感器高压TA,电流变比100/5 | 34414 | 202505 | 2
34037519.0 | 0.5S电流互感器高压TA,电流变比150/5 | 34414 | 202505 | 2
34038281.0 | 0.5S电流互感器高压TA,电流变比300/5 | 34414 | 202505 | 2
8302000006000003.0 | 0.5电压互感器高压TV10000/100 | 34414 | 202505 | 6
34000200.0 | 1.0三相四线直接接入智能电能表,3×220/380V,5(60)A,安徽居民HPLC,电子式-智能远程费控 | 34414 | 202505 | 46
34000198.0 | 1.0三相四线直接接入智能电能表,3×220/380V,5(60)A,安徽居民RS-485通信,电子式-智能远程费控 | 34414 | 202505 | 4
34000669.0 | 1.0三相四线直接接入智能电能表,3×220/380V,5(60)A,安徽工业HPLC,电子式-智能远程费控 | 34414 | 202505 | 165
34000508.0 | 1.0三相四线直接接入智能电能表,3×220/380V,5(60)A,安徽工业RS-485通信,电子式-智能远程费控 | 34414 | 202505 | 21
34000608.0 | 1.0三相四线经互感器接入智能电能表,3×220/380V,1.5(6)A,安徽工业HPLC,电子式-智能远程费控 | 34414 | 202505 | 3
8305000000900019.0 | 12表位计量箱（3×4） | 34414 | 202505 | 101
8305000000200004.0 | 15表位计量箱（3×5） | 34414 | 202505 | 10
8305000005000004.0 | 15表位计量箱（5×3） | 34414 | 202505 | 611
8305000000000002.0 | 16表位计量箱（4×4） | 34414 | 202505 | 344
8305000003500012.0 | 18表位计量箱（2×9） | 34414 | 202505 | 360
8305000003500011.0 | 18表位计量箱（3×6） | 34414 | 202505 | 147
8305000000900014.0 | 1表位计量箱（1×1） | 34414 | 202505 | 273
34000193.0 | 2.0单相直接接入智能电能表,220V,5(60)A,安徽居民HPLC,电子式-智能远程费控 | 34414 | 202505 | 114
8305000000900022.0 | 2表位计量柜（1×2） | 34414 | 202505 | 23
8305000000900015.0 | 2表位计量箱（1×2） | 34414 | 202505 | 53
8343000000900032.0 | 4G,中国电信,包月 | 34414 | 202505 | 20
8343000000900044.0 | 4G,中国移动,包月 | 34414 | 202505 | 346
8343000000900038.0 | 4G,中国联通,包月 | 34414 | 202505 | 83
8343000000900039.0 | 4G,中国联通,包流量 | 34414 | 202505 | 133
8305000000900016.0 | 4表位计量箱（2×2） | 34414 | 202505 | 86
8305000000900017.0 | 6表位计量箱（3×2） | 34414 | 202505 | 138
34000196.0 | A级单相直接接入智能电能表,220V,0.25-0.5（60）A,安徽居民HPLC,电子式-智能远程费控 | 34414 | 202505 | 66654
34000213.0 | B级三相四线直接接入智能电能表,3×220/380V,0.2-0.5（60）A,安徽居民HPLC,电子式-智能远程费控 | 34414 | 202505 | 304
34000202.0 | B级三相四线直接接入智能电能表,3×220/380V,0.2-0.5（60）A,安徽工业HPLC,电子式-智能远程费控 | 34414 | 202505 | 3380
34000209.0 | B级三相四线经互感器接入智能电能表,3×220/380V,0.015-0.075（6）A,安徽工业HPLC,电子式-智能远程费控 | 34414 | 202505 | 794
8301000000200003.0 | B级三相四线经互感器接入智能电能表3×220/380V0.015-0.075（6）A安徽居民HPLC电子式-智能远程费控 | 34414 | 202505 | 44
34000311.0 | C级三相三线经互感器接入智能电能表,3×100V,0.003-0.015(1.2)A,安徽变电站RS-485通信,电子式-智能无费控 | 34414 | 202505 | 1
34000313.0 | C级三相三线经互感器接入智能电能表,3×100V,0.003-0.015(1.2)A,安徽工业RS-485通信,电子式-智能无费控 | 34414 | 202505 | 7
34000718.0 | C级三相三线经互感器接入智能电能表,3×100V,0.015-0.075（6）A,安徽变电站RS-485通信,电子式-智能无费控 | 34414 | 202505 | 39
34000745.0 | C级三相三线经互感器接入智能电能表,3×100V,0.015-0.075（6）A,安徽工业RS-485通信,电子式-智能无费控 | 34414 | 202505 | 277
34000214.0 | C级三相四线经互感器接入智能电能表,3×220/380V,0.015-0.075（6）A,安徽工业RS-485通信,电子式-智能无费控 | 34414 | 202505 | 427
8301000002700003.0 | C级三相四线经互感器接入智能电能表3×57.7/100V0.003-0.015(1.2)A安徽变电站RS-485通信电子式-智能无费控 | 34414 | 202505 | 4
34000574.0 | D级三相三线经互感器接入智能电能表,3×100V,0.015-0.075（6）A,安徽变电站RS-485通信,电子式-智能无费控 | 34414 | 202505 | 1
34000575.0 | D级三相四线经互感器接入智能电能表,3×57.7/100V,0.003-0.015(1.2)A,安徽工业RS-485通信,电子式-智能无费控 | 34414 | 202505 | 2
34001340.0 | 专变采集终端III型,3x220V/380V,RS-485通信,4G | 34414 | 202505 | 1
34001339.0 | 专变采集终端III型,3×100V,RS-485通信,4G | 34414 | 202505 | 413
34001336.0 | 专变采集终端III型,3×100V,RS-485通信,FDD-LTE+TD-LTE | 34414 | 202505 | 1
34001340.0 | 专变采集终端III型,3×220/380V,RS-485通信,4G | 34414 | 202505 | 353
34000806.0 | 卡扣式检定封印 | 34414 | 202505 | 21725
8309000006800003.0 | 厂站电能量采集终端,220V,RS-485,通信光纤 | 34414 | 202505 | 1
34000802.0 | 适配1级三相表,本地模块,HPLC | 34414 | 202505 | 185
8354000001500002.0 | 适配1级三相表,本地模块,HPLC+微功率无线双模 | 34414 | 202505 | 4424
34000801.0 | 适配2级单相表,本地模块,HPLC | 34414 | 202505 | 176
8354000001600002.0 | 适配2级单相表,本地模块,HPLC+微功率无线双模 | 34414 | 202505 | 66215
34000804.0 | 适配专变采集终端III型,远程模块,无线公网4G | 34414 | 202505 | 759
34000803.0 | 适配集中器I型,本地模块,HPLC | 34414 | 202505 | 5
8354000001700002.0 | 适配集中器I型,本地模块,HPLC+微功率无线双模 | 34414 | 202505 | 1120
34000805.0 | 适配集中器I型,远程模块,无线公网4G | 34414 | 202505 | 1123
8309000000900007.0 | 采集器II型,220V,下行通讯：RS-485,上行通讯：HPLC | 34414 | 202505 | 232
8309000000900008.0 | 采集器II型,220V,下行通讯：RS-485,上行通讯：窄带载波 | 34414 | 202505 | 1679
34001333.0 | 集中器I型,3x220V/380V,HPLC,FDD-LTE+TD-LTE | 34414 | 202505 | 2
34001354.0 | 集中器I型,3×220/380V,HPLC+微功率无线,FDD-LTE+TD-LTE | 34414 | 202505 | 1219
34001335.0 | 集中器I型,3×220/380V,HPLC,4G | 34414 | 202505 | 10
|  | 34414 | 202505 | 410
34001308.0 | 0.2S低压电流互感器1000/5 | 34415 | 202505 | 9
34001078.0 | 0.2S低压电流互感器1200/5 | 34415 | 202505 | 9
34001074.0 | 0.2S低压电流互感器400/5 | 34415 | 202505 | 74
34001214.0 | 0.2S低压电流互感器500/5 | 34415 | 202505 | 306
34001299.0 | 0.2S低压电流互感器600/5 | 34415 | 202505 | 255
34001077.0 | 0.2S低压电流互感器800/5 | 34415 | 202505 | 198
34044542.0 | 0.2S电压互感器高压TV,电压变比10000/100 | 34415 | 202505 | 36
34037824.0 | 0.2S电流互感器低压TA,电流变比100/5 | 34415 | 202505 | 90
34037339.0 | 0.2S电流互感器低压TA,电流变比1000/5 | 34415 | 202505 | 12
34037524.0 | 0.2S电流互感器低压TA,电流变比1200/5 | 34415 | 202505 | 6
34037825.0 | 0.2S电流互感器低压TA,电流变比150/5 | 34415 | 202505 | 27
34037840.0 | 0.2S电流互感器低压TA,电流变比1500/5 | 34415 | 202505 | 3
34038285.0 | 0.2S电流互感器低压TA,电流变比200/5 | 34415 | 202505 | 6
34037982.0 | 0.2S电流互感器低压TA,电流变比400/5 | 34415 | 202505 | 23
34038115.0 | 0.2S电流互感器低压TA,电流变比500/5 | 34415 | 202505 | 21
34037672.0 | 0.2S电流互感器低压TA,电流变比600/5 | 34415 | 202505 | 39
34037514.0 | 0.2S电流互感器低压TA,电流变比75/5 | 34415 | 202505 | 12
34038280.0 | 0.2S电流互感器低压TA,电流变比800/5 | 34415 | 202505 | 57
34038121.0 | 0.2S电流互感器高压TA,电流变比100/5 | 34415 | 202505 | 6
34038361.0 | 0.2S电流互感器高压TA,电流变比1250/1 | 34415 | 202505 | 3
34037261.0 | 0.2S电流互感器高压TA,电流变比1250/5 | 34415 | 202505 | 4
34037673.0 | 0.2S电流互感器高压TA,电流变比15/5 | 34415 | 202505 | 2
34038286.0 | 0.2S电流互感器高压TA,电流变比150/5 | 34415 | 202505 | 26
34037564.0 | 0.2S电流互感器高压TA,电流变比1600/5 | 34415 | 202505 | 6
34037205.0 | 0.2S电流互感器高压TA,电流变比20/5 | 34415 | 202505 | 8
34037981.0 | 0.2S电流互感器高压TA,电流变比200/5 | 34415 | 202505 | 16
34038130.0 | 0.2S电流互感器高压TA,电流变比25/5 | 34415 | 202505 | 6
34038146.0 | 0.2S电流互感器高压TA,电流变比250/5 | 34415 | 202505 | 18
34037212.0 | 0.2S电流互感器高压TA,电流变比30/5 | 34415 | 202505 | 16
34037349.0 | 0.2S电流互感器高压TA,电流变比300/5 | 34415 | 202505 | 32
34037675.0 | 0.2S电流互感器高压TA,电流变比40/5 | 34415 | 202505 | 6
34038292.0 | 0.2S电流互感器高压TA,电流变比400/5 | 34415 | 202505 | 30
34037834.0 | 0.2S电流互感器高压TA,电流变比50/5 | 34415 | 202505 | 8
34037830.0 | 0.2S电流互感器高压TA,电流变比500/5 | 34415 | 202505 | 20
34037353.0 | 0.2S电流互感器高压TA,电流变比60/5 | 34415 | 202505 | 2
34037837.0 | 0.2S电流互感器高压TA,电流变比600/5 | 34415 | 202505 | 88
34037835.0 | 0.2S电流互感器高压TA,电流变比75/5 | 34415 | 202505 | 19
34038311.0 | 0.2S电流互感器高压TA,电流变比800/1 | 34415 | 202505 | 9
8302000000800004.0 | 0.2S组合互感器,电流15/5,电压10000/100 | 34415 | 202505 | 1
8302000000800012.0 | 0.2S组合互感器电流30/5,电压10000/100 | 34415 | 202505 | 8
8302000003600008.0 | 0.2S组合互感器电流变比20/5，电压变比10000/100 | 34415 | 202505 | 1
8302000007600005.0 | 0.2S组合互感器电流变比25/5，电压变比10000/100 | 34415 | 202505 | 1
8302000000800009.0 | 0.2S组合互感器组合互感器电流变比75/5,电压变比10000/100 | 34415 | 202505 | 1
8302000001400002.0 | 0.2S组合互感器，电流变比50/5，电压变比10000/100，TV精度0.2 | 34415 | 202505 | 1
8302000003000003.0 | 0.2电压互感器高压TV110000/100 | 34415 | 202505 | 15
8302000004100003.0 | 0.2电压互感器高压TV220000/100 | 34415 | 202505 | 9
8302000003800003.0 | 0.2电压互感器高压TV35000/100 | 34415 | 202505 | 56
8302000000500009.0 | 0.2高压TV电压互感器10000/100 | 34415 | 202505 | 206
34000614.0 | 0.5S三相三线经互感器接入智能电能表,3×100V,0.3(1.2)A,安徽变电站RS-485通信,电子式-智能无费控 | 34415 | 202505 | 2
34000609.0 | 0.5S三相三线经互感器接入智能电能表,3×100V,1.5(6)A,安徽变电站RS-485通信,电子式-智能无费控 | 34415 | 202505 | 5
34000201.0 | 0.5S三相三线经互感器接入智能电能表,3×100V,1.5(6)A,安徽工业RS-485通信,电子式-智能无费控 | 34415 | 202505 | 2
34000565.0 | 0.5S三相四线经互感器接入智能电能表,3×220/380V,1.5(6)A,安徽工业RS-485通信,电子式-智能无费控 | 34415 | 202505 | 16
34000267.0 | 0.5S三相四线经互感器接入智能电能表,3×57.7/100V,0.3(1.2)A,安徽变电站RS-485通信,电子式-智能无费控 | 34415 | 202505 | 6
34000569.0 | 0.5S三相四线经互感器接入智能电能表,3×57.7/100V,1.5(6)A,安徽变电站RS-485通信,电子式-智能无费控 | 34415 | 202505 | 2
34001298.0 | 0.5S低压电流互感器100/5 | 34415 | 202505 | 33
34001212.0 | 0.5S低压电流互感器150/5 | 34415 | 202505 | 729
34001075.0 | 0.5S低压电流互感器200/5 | 34415 | 202505 | 135
34001073.0 | 0.5S低压电流互感器300/5 | 34415 | 202505 | 423
34001080.0 | 0.5S低压电流互感器400/5 | 34415 | 202505 | 38
34038282.0 | 0.5S电流互感器低压TA,电流变比100/5 | 34415 | 202505 | 3
34038114.0 | 0.5S电流互感器低压TA,电流变比150/5 | 34415 | 202505 | 30
34037680.0 | 0.5S电流互感器高压TA,电流变比100/5 | 34415 | 202505 | 2
34037355.0 | 0.5S电流互感器高压TA,电流变比1000/5 | 34415 | 202505 | 3
34038281.0 | 0.5S电流互感器高压TA,电流变比300/5 | 34415 | 202505 | 6
34037213.0 | 0.5S电流互感器高压TA,电流变比400/5 | 34415 | 202505 | 6
34037684.0 | 0.5S电流互感器高压TA,电流变比500/5 | 34415 | 202505 | 6
8302000006000003.0 | 0.5电压互感器高压TV10000/100 | 34415 | 202505 | 20
34000200.0 | 1.0三相四线直接接入智能电能表,3×220/380V,5(60)A,安徽居民HPLC,电子式-智能远程费控 | 34415 | 202505 | 1
34000669.0 | 1.0三相四线直接接入智能电能表,3×220/380V,5(60)A,安徽工业HPLC,电子式-智能远程费控 | 34415 | 202505 | 96
34000608.0 | 1.0三相四线经互感器接入智能电能表,3×220/380V,1.5(6)A,安徽工业HPLC,电子式-智能远程费控 | 34415 | 202505 | 5
34000204.0 | 1.0三相四线经互感器接入智能电能表,3×220/380V,1.5(6)A,安徽工业RS-485通信,电子式-智能远程费控 | 34415 | 202505 | 2
8305000000500003.0 | 10表位计量箱（2×5） | 34415 | 202505 | 8
8305000000900019.0 | 12表位计量箱（3×4） | 34415 | 202505 | 69
8305000004400003.0 | 12表位计量箱（4×3） | 34415 | 202505 | 1
8305000000000002.0 | 16表位计量箱（4×4） | 34415 | 202505 | 111
8305000000900014.0 | 1表位计量箱（1×1） | 34415 | 202505 | 4961
34000193.0 | 2.0单相直接接入智能电能表,220V,5(60)A,安徽居民HPLC,电子式-智能远程费控 | 34415 | 202505 | 215
8305000003600012.0 | 20表位计量箱（4×5） | 34415 | 202505 | 46
8305000000900022.0 | 2表位计量柜（1×2） | 34415 | 202505 | 32
8305000000900015.0 | 2表位计量箱（1×2） | 34415 | 202505 | 120
8343000000900032.0 | 4G,中国电信,包月 | 34415 | 202505 | 21
8343000000900044.0 | 4G,中国移动,包月 | 34415 | 202505 | 99
8343000000900045.0 | 4G,中国移动,包流量 | 34415 | 202505 | 43
8343000000900038.0 | 4G,中国联通,包月 | 34415 | 202505 | 8
8305000004700002.0 | 4表位计量箱（1×4） | 34415 | 202505 | 23
8305000000900016.0 | 4表位计量箱（2×2） | 34415 | 202505 | 11
8343000000900035.0 | 5G,中国电信,包月 | 34415 | 202505 | 3
8305000003500009.0 | 6表位计量箱（2×3） | 34415 | 202505 | 7
8305000000900017.0 | 6表位计量箱（3×2） | 34415 | 202505 | 26
8305000000600003.0 | 8表位计量箱（2×4） | 34415 | 202505 | 13
8305000000900018.0 | 9表位计量箱（3×3） | 34415 | 202505 | 8
34000196.0 | A级单相直接接入智能电能表,220V,0.25-0.5（60）A,安徽居民HPLC,电子式-智能远程费控 | 34415 | 202505 | 20561
8301000005500002.0 | A级单相直接接入智能电能表,220V,0.25-0.5（60）A,安徽工业HPLC,电子式-智能远程费控 | 34415 | 202505 | 3
34000213.0 | B级三相四线直接接入智能电能表,3×220/380V,0.2-0.5（60）A,安徽居民HPLC,电子式-智能远程费控 | 34415 | 202505 | 493
34000202.0 | B级三相四线直接接入智能电能表,3×220/380V,0.2-0.5（60）A,安徽工业HPLC,电子式-智能远程费控 | 34415 | 202505 | 2579
8301000005500004.0 | B级三相四线经互感器接入导轨式电能表,3×220/380V,4-10(500)A,安徽工业HPLC+微功率无线电子式-智能无费控 | 34415 | 202505 | 2
34000209.0 | B级三相四线经互感器接入智能电能表,3×220/380V,0.015-0.075（6）A,安徽工业HPLC,电子式-智能远程费控 | 34415 | 202505 | 402
8301000000200003.0 | B级三相四线经互感器接入智能电能表3×220/380V0.015-0.075（6）A安徽居民HPLC电子式-智能远程费控 | 34415 | 202505 | 36
34000311.0 | C级三相三线经互感器接入智能电能表,3×100V,0.003-0.015(1.2)A,安徽变电站RS-485通信,电子式-智能无费控 | 34415 | 202505 | 2
34000718.0 | C级三相三线经互感器接入智能电能表,3×100V,0.015-0.075（6）A,安徽变电站RS-485通信,电子式-智能无费控 | 34415 | 202505 | 39
34000745.0 | C级三相三线经互感器接入智能电能表,3×100V,0.015-0.075（6）A,安徽工业RS-485通信,电子式-智能无费控 | 34415 | 202505 | 206
34000214.0 | C级三相四线经互感器接入智能电能表,3×220/380V,0.015-0.075（6）A,安徽工业RS-485通信,电子式-智能无费控 | 34415 | 202505 | 559
34000720.0 | D级三相三线经互感器接入智能电能表,3×100V,0.015-0.075（6）A,安徽工业RS-485通信,电子式-智能无费控 | 34415 | 202505 | 3
34000269.0 | D级三相四线经互感器接入智能电能表,3×57.7/100V,0.015-0.075（6）A,安徽工业RS-485通信,电子式-智能无费控 | 34415 | 202505 | 2
34001339.0 | 专变采集终端III型,3x100V,RS-485通信,4G | 34415 | 202505 | 1
34001334.0 | 专变采集终端III型,3x220V/380V,RS-485通信,FDD-LTE+TD-LTE | 34415 | 202505 | 1
34001339.0 | 专变采集终端III型,3×100V,RS-485通信,4G | 34415 | 202505 | 201
34001336.0 | 专变采集终端III型,3×100V,RS-485通信,FDD-LTE+TD-LTE | 34415 | 202505 | 4
34001340.0 | 专变采集终端III型,3×220/380V,RS-485通信,4G | 34415 | 202505 | 446
34000806.0 | 卡扣式检定封印 | 34415 | 202505 | 4579
34000802.0 | 适配1级三相表,本地模块,HPLC | 34415 | 202505 | 155
8354000001500002.0 | 适配1级三相表,本地模块,HPLC+微功率无线双模 | 34415 | 202505 | 3252
34000801.0 | 适配2级单相表,本地模块,HPLC | 34415 | 202505 | 287
8354000001600002.0 | 适配2级单相表,本地模块,HPLC+微功率无线双模 | 34415 | 202505 | 20296
34000804.0 | 适配专变采集终端III型,远程模块,无线公网4G | 34415 | 202505 | 628
34000803.0 | 适配集中器I型,本地模块,HPLC | 34415 | 202505 | 1
8354000001700002.0 | 适配集中器I型,本地模块,HPLC+微功率无线双模 | 34415 | 202505 | 465
34000805.0 | 适配集中器I型,远程模块,无线公网4G | 34415 | 202505 | 465
34001335.0 | 集中器I型,3x220V/380V,HPLC,4G | 34415 | 202505 | 1
34001333.0 | 集中器I型,3x220V/380V,HPLC,FDD-LTE+TD-LTE | 34415 | 202505 | 1
34001354.0 | 集中器I型,3×220/380V,HPLC+微功率无线,FDD-LTE+TD-LTE | 34415 | 202505 | 473
|  | 34415 | 202505 | 919
34045170.0 | 0.2S三相四线经互感器接入多功能表,3×57.7/100V,1(10)A,安徽工业RS-485通信,电子式-多功能 | 34416 | 202505 | 2
34001308.0 | 0.2S低压电流互感器1000/5 | 34416 | 202505 | 51
34001078.0 | 0.2S低压电流互感器1200/5 | 34416 | 202505 | 57
34001213.0 | 0.2S低压电流互感器150/5 | 34416 | 202505 | 3
34001081.0 | 0.2S低压电流互感器1500/5 | 34416 | 202505 | 3
34001300.0 | 0.2S低压电流互感器300/5 | 34416 | 202505 | 24
34001074.0 | 0.2S低压电流互感器400/5 | 34416 | 202505 | 126
34001214.0 | 0.2S低压电流互感器500/5 | 34416 | 202505 | 54
34001299.0 | 0.2S低压电流互感器600/5 | 34416 | 202505 | 231
34001077.0 | 0.2S低压电流互感器800/5 | 34416 | 202505 | 21
34037824.0 | 0.2S电流互感器低压TA,电流变比100/5 | 34416 | 202505 | 48
34037524.0 | 0.2S电流互感器低压TA,电流变比1200/5 | 34416 | 202505 | 3
34037825.0 | 0.2S电流互感器低压TA,电流变比150/5 | 34416 | 202505 | 6
34037823.0 | 0.2S电流互感器低压TA,电流变比300/5 | 34416 | 202505 | 18
34038121.0 | 0.2S电流互感器高压TA,电流变比100/5 | 34416 | 202505 | 2
34038356.0 | 0.2S电流互感器高压TA,电流变比1000/1 | 34416 | 202505 | 2
34038361.0 | 0.2S电流互感器高压TA,电流变比1250/1 | 34416 | 202505 | 2
34038286.0 | 0.2S电流互感器高压TA,电流变比150/5 | 34416 | 202505 | 6
34037205.0 | 0.2S电流互感器高压TA,电流变比20/5 | 34416 | 202505 | 12
34037981.0 | 0.2S电流互感器高压TA,电流变比200/5 | 34416 | 202505 | 6
34038130.0 | 0.2S电流互感器高压TA,电流变比25/5 | 34416 | 202505 | 2
34038146.0 | 0.2S电流互感器高压TA,电流变比250/5 | 34416 | 202505 | 2
34037212.0 | 0.2S电流互感器高压TA,电流变比30/5 | 34416 | 202505 | 4
34037349.0 | 0.2S电流互感器高压TA,电流变比300/5 | 34416 | 202505 | 4
34037675.0 | 0.2S电流互感器高压TA,电流变比40/5 | 34416 | 202505 | 4
34037834.0 | 0.2S电流互感器高压TA,电流变比50/5 | 34416 | 202505 | 4
34037830.0 | 0.2S电流互感器高压TA,电流变比500/5 | 34416 | 202505 | 2
34037835.0 | 0.2S电流互感器高压TA,电流变比75/5 | 34416 | 202505 | 4
34038311.0 | 0.2S电流互感器高压TA,电流变比800/1 | 34416 | 202505 | 11
34037683.0 | 0.2S电流互感器高压TA,电流变比800/5 | 34416 | 202505 | 4
8302000003000003.0 | 0.2电压互感器高压TV110000/100 | 34416 | 202505 | 9
8302000003800003.0 | 0.2电压互感器高压TV35000/100 | 34416 | 202505 | 2
8302000000500009.0 | 0.2高压TV电压互感器10000/100 | 34416 | 202505 | 58
34000201.0 | 0.5S三相三线经互感器接入智能电能表,3×100V,1.5(6)A,安徽工业RS-485通信,电子式-智能无费控 | 34416 | 202505 | 4
34000565.0 | 0.5S三相四线经互感器接入智能电能表,3×220/380V,1.5(6)A,安徽工业RS-485通信,电子式-智能无费控 | 34416 | 202505 | 5
34000267.0 | 0.5S三相四线经互感器接入智能电能表,3×57.7/100V,0.3(1.2)A,安徽变电站RS-485通信,电子式-智能无费控 | 34416 | 202505 | 2
34001298.0 | 0.5S低压电流互感器100/5 | 34416 | 202505 | 27
34001212.0 | 0.5S低压电流互感器150/5 | 34416 | 202505 | 90
34001075.0 | 0.5S低压电流互感器200/5 | 34416 | 202505 | 45
34001073.0 | 0.5S低压电流互感器300/5 | 34416 | 202505 | 30
34038114.0 | 0.5S电流互感器低压TA,电流变比150/5 | 34416 | 202505 | 3
34037340.0 | 0.5S电流互感器低压TA,电流变比400/5 | 34416 | 202505 | 6
34000200.0 | 1.0三相四线直接接入智能电能表,3×220/380V,5(60)A,安徽居民HPLC,电子式-智能远程费控 | 34416 | 202505 | 3
34000669.0 | 1.0三相四线直接接入智能电能表,3×220/380V,5(60)A,安徽工业HPLC,电子式-智能远程费控 | 34416 | 202505 | 9
34000508.0 | 1.0三相四线直接接入智能电能表,3×220/380V,5(60)A,安徽工业RS-485通信,电子式-智能远程费控 | 34416 | 202505 | 1
34000608.0 | 1.0三相四线经互感器接入智能电能表,3×220/380V,1.5(6)A,安徽工业HPLC,电子式-智能远程费控 | 34416 | 202505 | 4
8305000000900019.0 | 12表位计量箱（3×4） | 34416 | 202505 | 59
8305000004400003.0 | 12表位计量箱（4×3） | 34416 | 202505 | 2
8305000000000002.0 | 16表位计量箱（4×4） | 34416 | 202505 | 1
8305000000900014.0 | 1表位计量箱（1×1） | 34416 | 202505 | 1091
34000193.0 | 2.0单相直接接入智能电能表,220V,5(60)A,安徽居民HPLC,电子式-智能远程费控 | 34416 | 202505 | 12
34000194.0 | 2.0单相直接接入智能电能表,220V,5(60)A,安徽居民窄带载波,电子式-智能远程费控 | 34416 | 202505 | 1
8305000000900022.0 | 2表位计量柜（1×2） | 34416 | 202505 | 1
8305000000900015.0 | 2表位计量箱（1×2） | 34416 | 202505 | 26
8343000000900031.0 | 4G,中国电信,包年 | 34416 | 202505 | 2
8343000000900032.0 | 4G,中国电信,包月 | 34416 | 202505 | 52
8343000000900043.0 | 4G,中国移动,包年 | 34416 | 202505 | 10
8343000000900044.0 | 4G,中国移动,包月 | 34416 | 202505 | 65
8343000000900037.0 | 4G,中国联通,包年 | 34416 | 202505 | 1
8343000000900038.0 | 4G,中国联通,包月 | 34416 | 202505 | 47
8305000000900016.0 | 4表位计量箱（2×2） | 34416 | 202505 | 12
8305000000900017.0 | 6表位计量箱（3×2） | 34416 | 202505 | 419
8305000000900018.0 | 9表位计量箱（3×3） | 34416 | 202505 | 5
34000196.0 | A级单相直接接入智能电能表,220V,0.25-0.5（60）A,安徽居民HPLC,电子式-智能远程费控 | 34416 | 202505 | 6632
8301000005500002.0 | A级单相直接接入智能电能表,220V,0.25-0.5（60）A,安徽工业HPLC,电子式-智能远程费控 | 34416 | 202505 | 2
34000213.0 | B级三相四线直接接入智能电能表,3×220/380V,0.2-0.5（60）A,安徽居民HPLC,电子式-智能远程费控 | 34416 | 202505 | 119
34000202.0 | B级三相四线直接接入智能电能表,3×220/380V,0.2-0.5（60）A,安徽工业HPLC,电子式-智能远程费控 | 34416 | 202505 | 669
34000209.0 | B级三相四线经互感器接入智能电能表,3×220/380V,0.015-0.075（6）A,安徽工业HPLC,电子式-智能远程费控 | 34416 | 202505 | 120
8301000000200003.0 | B级三相四线经互感器接入智能电能表3×220/380V0.015-0.075（6）A安徽居民HPLC电子式-智能远程费控 | 34416 | 202505 | 3
8301000005000002.0 | C三相四线经互感器接入智能电能表3×57.7/100V0.015-0.075（6）A安徽变电站RS-485通信电子式-智能无费控 | 34416 | 202505 | 1
34000311.0 | C级三相三线经互感器接入智能电能表,3×100V,0.003-0.015(1.2)A,安徽变电站RS-485通信,电子式-智能无费控 | 34416 | 202505 | 1
34000718.0 | C级三相三线经互感器接入智能电能表,3×100V,0.015-0.075（6）A,安徽变电站RS-485通信,电子式-智能无费控 | 34416 | 202505 | 1
34000745.0 | C级三相三线经互感器接入智能电能表,3×100V,0.015-0.075（6）A,安徽工业RS-485通信,电子式-智能无费控 | 34416 | 202505 | 88
34000214.0 | C级三相四线经互感器接入智能电能表,3×220/380V,0.015-0.075（6）A,安徽工业RS-485通信,电子式-智能无费控 | 34416 | 202505 | 179
34000575.0 | D级三相四线经互感器接入智能电能表,3×57.7/100V,0.003-0.015(1.2)A,安徽工业RS-485通信,电子式-智能无费控 | 34416 | 202505 | 7
34000269.0 | D级三相四线经互感器接入智能电能表,3×57.7/100V,0.015-0.075（6）A,安徽工业RS-485通信,电子式-智能无费控 | 34416 | 202505 | 1
8301000002700002.0 | D级三相四线经互感器接入智能电能表3×57.7/100V0.003-0.015(1.2)A安徽变电站RS-485通信电子式-智能无费控 | 34416 | 202505 | 2
34001339.0 | 专变采集终端III型,3x100V,RS-485通信,4G | 34416 | 202505 | 2
34001340.0 | 专变采集终端III型,3x220V/380V,RS-485通信,4G | 34416 | 202505 | 3
34001339.0 | 专变采集终端III型,3×100V,RS-485通信,4G | 34416 | 202505 | 114
34001340.0 | 专变采集终端III型,3×220/380V,RS-485通信,4G | 34416 | 202505 | 189
34000806.0 | 卡扣式检定封印 | 34416 | 202505 | 285
8309000006800003.0 | 厂站电能量采集终端,220V,RS-485,通信光纤 | 34416 | 202505 | 1
34000802.0 | 适配1级三相表,本地模块,HPLC | 34416 | 202505 | 26
8354000001500002.0 | 适配1级三相表,本地模块,HPLC+微功率无线双模 | 34416 | 202505 | 875
34000801.0 | 适配2级单相表,本地模块,HPLC | 34416 | 202505 | 19
8354000001600002.0 | 适配2级单相表,本地模块,HPLC+微功率无线双模 | 34416 | 202505 | 6570
34000804.0 | 适配专变采集终端III型,远程模块,无线公网4G | 34416 | 202505 | 298
34000803.0 | 适配集中器I型,本地模块,HPLC | 34416 | 202505 | 8
8354000001700002.0 | 适配集中器I型,本地模块,HPLC+微功率无线双模 | 34416 | 202505 | 379
34000805.0 | 适配集中器I型,远程模块,无线公网4G | 34416 | 202505 | 382
34001335.0 | 集中器I型,3x220V/380V,HPLC,4G | 34416 | 202505 | 3
34001333.0 | 集中器I型,3x220V/380V,HPLC,FDD-LTE+TD-LTE | 34416 | 202505 | 2
34001354.0 | 集中器I型,3×220/380V,HPLC+微功率无线,FDD-LTE+TD-LTE | 34416 | 202505 | 379
34001335.0 | 集中器I型,3×220/380V,HPLC,4G | 34416 | 202505 | 4
|  | 34416 | 202505 | 321
8302000003700003.0 | 0.2S,组合互感器,组合互感器,100/5,10000/100,0.2 | 34417 | 202505 | 3
34001308.0 | 0.2S低压电流互感器1000/5 | 34417 | 202505 | 24
34001078.0 | 0.2S低压电流互感器1200/5 | 34417 | 202505 | 15
34001081.0 | 0.2S低压电流互感器1500/5 | 34417 | 202505 | 33
34001074.0 | 0.2S低压电流互感器400/5 | 34417 | 202505 | 696
34001214.0 | 0.2S低压电流互感器500/5 | 34417 | 202505 | 201
34001299.0 | 0.2S低压电流互感器600/5 | 34417 | 202505 | 318
34001077.0 | 0.2S低压电流互感器800/5 | 34417 | 202505 | 294
34037824.0 | 0.2S电流互感器低压TA,电流变比100/5 | 34417 | 202505 | 15
34038174.0 | 0.2S电流互感器低压TA,电流变比1250/5 | 34417 | 202505 | 6
34037825.0 | 0.2S电流互感器低压TA,电流变比150/5 | 34417 | 202505 | 15
34038285.0 | 0.2S电流互感器低压TA,电流变比200/5 | 34417 | 202505 | 78
34037823.0 | 0.2S电流互感器低压TA,电流变比300/5 | 34417 | 202505 | 63
34037982.0 | 0.2S电流互感器低压TA,电流变比400/5 | 34417 | 202505 | 15
34037514.0 | 0.2S电流互感器低压TA,电流变比75/5 | 34417 | 202505 | 3
34038280.0 | 0.2S电流互感器低压TA,电流变比800/5 | 34417 | 202505 | 3
34038121.0 | 0.2S电流互感器高压TA,电流变比100/5 | 34417 | 202505 | 6
34038286.0 | 0.2S电流互感器高压TA,电流变比150/5 | 34417 | 202505 | 4
34037205.0 | 0.2S电流互感器高压TA,电流变比20/5 | 34417 | 202505 | 2
34037981.0 | 0.2S电流互感器高压TA,电流变比200/5 | 34417 | 202505 | 18
34038146.0 | 0.2S电流互感器高压TA,电流变比250/5 | 34417 | 202505 | 2
34037212.0 | 0.2S电流互感器高压TA,电流变比30/5 | 34417 | 202505 | 2
34037349.0 | 0.2S电流互感器高压TA,电流变比300/5 | 34417 | 202505 | 14
34037675.0 | 0.2S电流互感器高压TA,电流变比40/5 | 34417 | 202505 | 4
34038292.0 | 0.2S电流互感器高压TA,电流变比400/5 | 34417 | 202505 | 4
34037834.0 | 0.2S电流互感器高压TA,电流变比50/5 | 34417 | 202505 | 2
34037830.0 | 0.2S电流互感器高压TA,电流变比500/5 | 34417 | 202505 | 2
34037837.0 | 0.2S电流互感器高压TA,电流变比600/5 | 34417 | 202505 | 24
34037835.0 | 0.2S电流互感器高压TA,电流变比75/5 | 34417 | 202505 | 2
8302000000800025.0 | 0.2S组合互感器电流150/5,电压10000/100 | 34417 | 202505 | 1
8302000000800015.0 | 0.2S组合互感器电流60/5,电压10000/100 | 34417 | 202505 | 1
8302000002900002.0 | 0.2电压互感器高压TV，6000/100 | 34417 | 202505 | 10
8302000000500009.0 | 0.2高压TV电压互感器10000/100 | 34417 | 202505 | 77
34000201.0 | 0.5S三相三线经互感器接入智能电能表,3×100V,1.5(6)A,安徽工业RS-485通信,电子式-智能无费控 | 34417 | 202505 | 7
34000565.0 | 0.5S三相四线经互感器接入智能电能表,3×220/380V,1.5(6)A,安徽工业RS-485通信,电子式-智能无费控 | 34417 | 202505 | 16
34001298.0 | 0.5S低压电流互感器100/5 | 34417 | 202505 | 231
34001212.0 | 0.5S低压电流互感器150/5 | 34417 | 202505 | 480
34001075.0 | 0.5S低压电流互感器200/5 | 34417 | 202505 | 657
34001073.0 | 0.5S低压电流互感器300/5 | 34417 | 202505 | 792
34001218.0 | 0.5S低压电流互感器500/5 | 34417 | 202505 | 4
34001217.0 | 0.5S低压电流互感器75/5 | 34417 | 202505 | 24
34038114.0 | 0.5S电流互感器低压TA,电流变比150/5 | 34417 | 202505 | 1089
34038118.0 | 0.5S电流互感器低压TA,电流变比200/5 | 34417 | 202505 | 90
34038116.0 | 0.5S电流互感器低压TA,电流变比300/5 | 34417 | 202505 | 33
34000669.0 | 1.0三相四线直接接入智能电能表,3×220/380V,5(60)A,安徽工业HPLC,电子式-智能远程费控 | 34417 | 202505 | 15
34000608.0 | 1.0三相四线经互感器接入智能电能表,3×220/380V,1.5(6)A,安徽工业HPLC,电子式-智能远程费控 | 34417 | 202505 | 23
34000204.0 | 1.0三相四线经互感器接入智能电能表,3×220/380V,1.5(6)A,安徽工业RS-485通信,电子式-智能远程费控 | 34417 | 202505 | 1
8305000000500003.0 | 10表位计量箱（2×5） | 34417 | 202505 | 79
8305000000900019.0 | 12表位计量箱（3×4） | 34417 | 202505 | 322
8305000004400003.0 | 12表位计量箱（4×3） | 34417 | 202505 | 316
8305000000000002.0 | 16表位计量箱（4×4） | 34417 | 202505 | 146
8305000000900014.0 | 1表位计量箱（1×1） | 34417 | 202505 | 1796
34000193.0 | 2.0单相直接接入智能电能表,220V,5(60)A,安徽居民HPLC,电子式-智能远程费控 | 34417 | 202505 | 325
8305000003600012.0 | 20表位计量箱（4×5） | 34417 | 202505 | 399
8343000000900044.0 | 4G,中国移动,包月 | 34417 | 202505 | 70
8343000000900038.0 | 4G,中国联通,包月 | 34417 | 202505 | 5
8305000000900016.0 | 4表位计量箱（2×2） | 34417 | 202505 | 180
8305000005300003.0 | 6表位计量屏（3×2） | 34417 | 202505 | 1
8305000000900017.0 | 6表位计量箱（3×2） | 34417 | 202505 | 49
34000196.0 | A级单相直接接入智能电能表,220V,0.25-0.5（60）A,安徽居民HPLC,电子式-智能远程费控 | 34417 | 202505 | 27353
8301000005500002.0 | A级单相直接接入智能电能表,220V,0.25-0.5（60）A,安徽工业HPLC,电子式-智能远程费控 | 34417 | 202505 | 2
34000213.0 | B级三相四线直接接入智能电能表,3×220/380V,0.2-0.5（60）A,安徽居民HPLC,电子式-智能远程费控 | 34417 | 202505 | 315
34000202.0 | B级三相四线直接接入智能电能表,3×220/380V,0.2-0.5（60）A,安徽工业HPLC,电子式-智能远程费控 | 34417 | 202505 | 5296
34000209.0 | B级三相四线经互感器接入智能电能表,3×220/380V,0.015-0.075（6）A,安徽工业HPLC,电子式-智能远程费控 | 34417 | 202505 | 1339
8301000000200003.0 | B级三相四线经互感器接入智能电能表3×220/380V0.015-0.075（6）A安徽居民HPLC电子式-智能远程费控 | 34417 | 202505 | 20
34000745.0 | C级三相三线经互感器接入智能电能表,3×100V,0.015-0.075（6）A,安徽工业RS-485通信,电子式-智能无费控 | 34417 | 202505 | 87
8301000006400004.0 | C级三相四线经互感器接入智能电能表,3×220/380V,0.015-0.075（6）A,安徽居民RS-485通信,电子式-智能无费控 | 34417 | 202505 | 1
34000214.0 | C级三相四线经互感器接入智能电能表,3×220/380V,0.015-0.075（6）A,安徽工业RS-485通信,电子式-智能无费控 | 34417 | 202505 | 379
34000720.0 | D级三相三线经互感器接入智能电能表,3×100V,0.015-0.075（6）A,安徽工业RS-485通信,电子式-智能无费控 | 34417 | 202505 | 3
34000269.0 | D级三相四线经互感器接入智能电能表,3×57.7/100V,0.015-0.075（6）A,安徽工业RS-485通信,电子式-智能无费控 | 34417 | 202505 | 4
34001339.0 | 专变采集终端III型,3x100V,RS-485通信,4G | 34417 | 202505 | 8
34001340.0 | 专变采集终端III型,3x220V/380V,RS-485通信,4G | 34417 | 202505 | 11
34001334.0 | 专变采集终端III型,3x220V/380V,RS-485通信,FDD-LTE+TD-LTE | 34417 | 202505 | 82
34001339.0 | 专变采集终端III型,3×100V,RS-485通信,4G | 34417 | 202505 | 100
34001336.0 | 专变采集终端III型,3×100V,RS-485通信,FDD-LTE+TD-LTE | 34417 | 202505 | 23
34001340.0 | 专变采集终端III型,3×220/380V,RS-485通信,4G | 34417 | 202505 | 486
34000806.0 | 卡扣式检定封印 | 34417 | 202505 | 6022
8309000006800003.0 | 厂站电能量采集终端,220V,RS-485,通信光纤 | 34417 | 202505 | 6
34000802.0 | 适配1级三相表,本地模块,HPLC | 34417 | 202505 | 46
8354000001500002.0 | 适配1级三相表,本地模块,HPLC+微功率无线双模 | 34417 | 202505 | 6904
34000801.0 | 适配2级单相表,本地模块,HPLC | 34417 | 202505 | 531
8354000001600002.0 | 适配2级单相表,本地模块,HPLC+微功率无线双模 | 34417 | 202505 | 26335
34000804.0 | 适配专变采集终端III型,远程模块,无线公网4G | 34417 | 202505 | 585
34000803.0 | 适配集中器I型,本地模块,HPLC | 34417 | 202505 | 22
8354000001700002.0 | 适配集中器I型,本地模块,HPLC+微功率无线双模 | 34417 | 202505 | 553
34000805.0 | 适配集中器I型,远程模块,无线公网4G | 34417 | 202505 | 562
34001335.0 | 集中器I型,3x220V/380V,HPLC,4G | 34417 | 202505 | 12
34001333.0 | 集中器I型,3x220V/380V,HPLC,FDD-LTE+TD-LTE | 34417 | 202505 | 14
34001354.0 | 集中器I型,3×220/380V,HPLC+微功率无线,FDD-LTE+TD-LTE | 34417 | 202505 | 565
34001335.0 | 集中器I型,3×220/380V,HPLC,4G | 34417 | 202505 | 14
8309000000300003.0 | 集中器I型3×220/380VRS-485通信4G | 34417 | 202505 | 2
|  | 34417 | 202505 | 242
34000196.0 | A级单相直接接入智能电能表,220V,0.25-0.5（60）A,安徽居民HPLC,电子式-智能远程费控 | 34101 | 202506 | 3
34000806.0 | 卡扣式检定封印 | 34101 | 202506 | 3
34000801.0 | 适配2级单相表,本地模块,HPLC | 34101 | 202506 | 2
34000804.0 | 适配专变采集终端III型,远程模块,无线公网4G | 34101 | 202506 | 1
34000723.0 | 0.2S三相三线经互感器接入智能电能表,3×100V,0.3(1.2)A,安徽变电站RS-485通信,电子式-智能无费控 | 34401 | 202506 | 2
34001076.0 | 0.2S低压电流互感器100/5 | 34401 | 202506 | 120
34001308.0 | 0.2S低压电流互感器1000/5 | 34401 | 202506 | 90
34001078.0 | 0.2S低压电流互感器1200/5 | 34401 | 202506 | 26
34001213.0 | 0.2S低压电流互感器150/5 | 34401 | 202506 | 3
34001081.0 | 0.2S低压电流互感器1500/5 | 34401 | 202506 | 21
34001215.0 | 0.2S低压电流互感器200/5 | 34401 | 202506 | 3
34001222.0 | 0.2S低压电流互感器2000/5 | 34401 | 202506 | 60
34001300.0 | 0.2S低压电流互感器300/5 | 34401 | 202506 | 6
34001074.0 | 0.2S低压电流互感器400/5 | 34401 | 202506 | 82
34001214.0 | 0.2S低压电流互感器500/5 | 34401 | 202506 | 108
34001299.0 | 0.2S低压电流互感器600/5 | 34401 | 202506 | 231
34001077.0 | 0.2S低压电流互感器800/5 | 34401 | 202506 | 240
34037824.0 | 0.2S电流互感器低压TA,电流变比100/5 | 34401 | 202506 | 42
34037339.0 | 0.2S电流互感器低压TA,电流变比1000/5 | 34401 | 202506 | 12
34037524.0 | 0.2S电流互感器低压TA,电流变比1200/5 | 34401 | 202506 | 34
34037825.0 | 0.2S电流互感器低压TA,电流变比150/5 | 34401 | 202506 | 57
34037840.0 | 0.2S电流互感器低压TA,电流变比1500/5 | 34401 | 202506 | 36
34038285.0 | 0.2S电流互感器低压TA,电流变比200/5 | 34401 | 202506 | 36
34037526.0 | 0.2S电流互感器低压TA,电流变比2000/5 | 34401 | 202506 | 6
34037671.0 | 0.2S电流互感器低压TA,电流变比250/5 | 34401 | 202506 | 6
34037823.0 | 0.2S电流互感器低压TA,电流变比300/5 | 34401 | 202506 | 30
34037982.0 | 0.2S电流互感器低压TA,电流变比400/5 | 34401 | 202506 | 27
34037681.0 | 0.2S电流互感器低压TA,电流变比50/5 | 34401 | 202506 | 3
34037672.0 | 0.2S电流互感器低压TA,电流变比600/5 | 34401 | 202506 | 6
34037514.0 | 0.2S电流互感器低压TA,电流变比75/5 | 34401 | 202506 | 6
34038169.0 | 0.2S电流互感器干式TA,电流变比100/5 | 34401 | 202506 | 8
34037717.0 | 0.2S电流互感器干式TA,电流变比150/5 | 34401 | 202506 | 10
34037708.0 | 0.2S电流互感器干式TA,电流变比300/5 | 34401 | 202506 | 2
34038064.0 | 0.2S电流互感器干式TA,电流变比40/5 | 34401 | 202506 | 4
34037876.0 | 0.2S电流互感器干式TA,电流变比400/5 | 34401 | 202506 | 2
34037400.0 | 0.2S电流互感器干式TA,电流变比50/5 | 34401 | 202506 | 2
34038349.0 | 0.2S电流互感器干式TA,电流变比60/5 | 34401 | 202506 | 6
34038165.0 | 0.2S电流互感器干式TA,电流变比600/5 | 34401 | 202506 | 80
34037720.0 | 0.2S电流互感器干式TA,电流变比75/5 | 34401 | 202506 | 8
34038121.0 | 0.2S电流互感器高压TA,电流变比100/5 | 34401 | 202506 | 12
34038294.0 | 0.2S电流互感器高压TA,电流变比1000/5 | 34401 | 202506 | 4
34037261.0 | 0.2S电流互感器高压TA,电流变比1250/5 | 34401 | 202506 | 4
34037981.0 | 0.2S电流互感器高压TA,电流变比200/5 | 34401 | 202506 | 8
34038130.0 | 0.2S电流互感器高压TA,电流变比25/5 | 34401 | 202506 | 2
34038145.0 | 0.2S电流互感器高压TA,电流变比300/1 | 34401 | 202506 | 2
34037349.0 | 0.2S电流互感器高压TA,电流变比300/5 | 34401 | 202506 | 2
34037761.0 | 0.2S电流互感器高压TA,电流变比3150/5 | 34401 | 202506 | 2
34037837.0 | 0.2S电流互感器高压TA,电流变比600/5 | 34401 | 202506 | 116
34038311.0 | 0.2S电流互感器高压TA,电流变比800/1 | 34401 | 202506 | 2
8302000000700065.0 | 0.2S电流互感器高压TA25/5 | 34401 | 202506 | 2
8302000000700069.0 | 0.2S电流互感器高压TA80/5 | 34401 | 202506 | 2
8302000000800012.0 | 0.2S组合互感器电流30/5,电压10000/100 | 34401 | 202506 | 4
8302000003600008.0 | 0.2S组合互感器电流变比20/5，电压变比10000/100 | 34401 | 202506 | 2
8302000003500006.0 | 0.2S组合互感器电流变比200/5，电压变比10000/100 | 34401 | 202506 | 1
8302000007600005.0 | 0.2S组合互感器电流变比25/5，电压变比10000/100 | 34401 | 202506 | 8
8302000003500004.0 | 0.2S组合互感器组合互感器40/5，10000/100 | 34401 | 202506 | 4
8302000001400002.0 | 0.2S组合互感器，电流变比50/5，电压变比10000/100，TV精度0.2 | 34401 | 202506 | 1
8302000004100003.0 | 0.2电压互感器高压TV220000/100 | 34401 | 202506 | 6
8302000003800003.0 | 0.2电压互感器高压TV35000/100 | 34401 | 202506 | 4
8302000000500009.0 | 0.2高压TV电压互感器10000/100 | 34401 | 202506 | 120
34000609.0 | 0.5S三相三线经互感器接入智能电能表,3×100V,1.5(6)A,安徽变电站RS-485通信,电子式-智能无费控 | 34401 | 202506 | 4
34000201.0 | 0.5S三相三线经互感器接入智能电能表,3×100V,1.5(6)A,安徽工业RS-485通信,电子式-智能无费控 | 34401 | 202506 | 1
34000565.0 | 0.5S三相四线经互感器接入智能电能表,3×220/380V,1.5(6)A,安徽工业RS-485通信,电子式-智能无费控 | 34401 | 202506 | 3
34000267.0 | 0.5S三相四线经互感器接入智能电能表,3×57.7/100V,0.3(1.2)A,安徽变电站RS-485通信,电子式-智能无费控 | 34401 | 202506 | 1
34001298.0 | 0.5S低压电流互感器100/5 | 34401 | 202506 | 60
34001212.0 | 0.5S低压电流互感器150/5 | 34401 | 202506 | 198
34001075.0 | 0.5S低压电流互感器200/5 | 34401 | 202506 | 84
34001073.0 | 0.5S低压电流互感器300/5 | 34401 | 202506 | 189
34001217.0 | 0.5S低压电流互感器75/5 | 34401 | 202506 | 12
34037340.0 | 0.5S电流互感器低压TA,电流变比400/5 | 34401 | 202506 | 6
34038284.0 | 0.5电流互感器低压TA,电流变比400/5 | 34401 | 202506 | 3
34000511.0 | 1.0三相四线直接接入智能电能表,3×220/380V,5(60)A,安徽工业HPLC+微功率无线,电子式-智能远程费控 | 34401 | 202506 | 1
34000669.0 | 1.0三相四线直接接入智能电能表,3×220/380V,5(60)A,安徽工业HPLC,电子式-智能远程费控 | 34401 | 202506 | 30
34000233.0 | 1.0三相四线经互感器接入智能电能表,3×220/380V,1.5(6)A,安徽居民HPLC,电子式-智能远程费控 | 34401 | 202506 | 6
34000608.0 | 1.0三相四线经互感器接入智能电能表,3×220/380V,1.5(6)A,安徽工业HPLC,电子式-智能远程费控 | 34401 | 202506 | 56
34000204.0 | 1.0三相四线经互感器接入智能电能表,3×220/380V,1.5(6)A,安徽工业RS-485通信,电子式-智能远程费控 | 34401 | 202506 | 4
8305000000500003.0 | 10表位计量箱（2×5） | 34401 | 202506 | 233
8305000002000002.0 | 12表位计量箱（2×6） | 34401 | 202506 | 3
8305000000900019.0 | 12表位计量箱（3×4） | 34401 | 202506 | 485
8305000004400003.0 | 12表位计量箱（4×3） | 34401 | 202506 | 321
8305000000200004.0 | 15表位计量箱（3×5） | 34401 | 202506 | 1
8305000005000004.0 | 15表位计量箱（5×3） | 34401 | 202506 | 15
8305000000000002.0 | 16表位计量箱（4×4） | 34401 | 202506 | 669
8305000003500011.0 | 18表位计量箱（3×6） | 34401 | 202506 | 269
8305000000900014.0 | 1表位计量箱（1×1） | 34401 | 202506 | 5457
34000193.0 | 2.0单相直接接入智能电能表,220V,5(60)A,安徽居民HPLC,电子式-智能远程费控 | 34401 | 202506 | 358
34000194.0 | 2.0单相直接接入智能电能表,220V,5(60)A,安徽居民窄带载波,电子式-智能远程费控 | 34401 | 202506 | 9
8305000003600012.0 | 20表位计量箱（4×5） | 34401 | 202506 | 422
8305000000900022.0 | 2表位计量柜（1×2） | 34401 | 202506 | 10
8305000000900015.0 | 2表位计量箱（1×2） | 34401 | 202506 | 817
8305000004500003.0 | 3表位计量箱（1×3） | 34401 | 202506 | 1
8343000000900032.0 | 4G,中国电信,包月 | 34401 | 202506 | 8
8343000000900033.0 | 4G,中国电信,包流量 | 34401 | 202506 | 146
8343000000900044.0 | 4G,中国移动,包月 | 34401 | 202506 | 405
8343000000900045.0 | 4G,中国移动,包流量 | 34401 | 202506 | 145
8343000000900038.0 | 4G,中国联通,包月 | 34401 | 202506 | 11
8343000000900039.0 | 4G,中国联通,包流量 | 34401 | 202506 | 44
8305000004700002.0 | 4表位计量箱（1×4） | 34401 | 202506 | 6
8305000000900016.0 | 4表位计量箱（2×2） | 34401 | 202506 | 384
8343000000900047.0 | 5G,中国移动,包月 | 34401 | 202506 | 3
8343000000900041.0 | 5G,中国联通,包月 | 34401 | 202506 | 11
8305000005300003.0 | 6表位计量屏（3×2） | 34401 | 202506 | 7
8305000003500009.0 | 6表位计量箱（2×3） | 34401 | 202506 | 20
8305000000900017.0 | 6表位计量箱（3×2） | 34401 | 202506 | 116
8305000000900018.0 | 9表位计量箱（3×3） | 34401 | 202506 | 477
34000196.0 | A级单相直接接入智能电能表,220V,0.25-0.5（60）A,安徽居民HPLC,电子式-智能远程费控 | 34401 | 202506 | 30708
8301000005500002.0 | A级单相直接接入智能电能表,220V,0.25-0.5（60）A,安徽工业HPLC,电子式-智能远程费控 | 34401 | 202506 | 135
34000213.0 | B级三相四线直接接入智能电能表,3×220/380V,0.2-0.5（60）A,安徽居民HPLC,电子式-智能远程费控 | 34401 | 202506 | 3108
34000202.0 | B级三相四线直接接入智能电能表,3×220/380V,0.2-0.5（60）A,安徽工业HPLC,电子式-智能远程费控 | 34401 | 202506 | 1333
8301000005500004.0 | B级三相四线经互感器接入导轨式电能表,3×220/380V,4-10(500)A,安徽工业HPLC+微功率无线电子式-智能无费控 | 34401 | 202506 | 256
34000209.0 | B级三相四线经互感器接入智能电能表,3×220/380V,0.015-0.075（6）A,安徽工业HPLC,电子式-智能远程费控 | 34401 | 202506 | 616
8301000000200003.0 | B级三相四线经互感器接入智能电能表3×220/380V0.015-0.075（6）A安徽居民HPLC电子式-智能远程费控 | 34401 | 202506 | 35
8301000005000002.0 | C三相四线经互感器接入智能电能表3×57.7/100V0.015-0.075（6）A安徽变电站RS-485通信电子式-智能无费控 | 34401 | 202506 | 1
34000311.0 | C级三相三线经互感器接入智能电能表,3×100V,0.003-0.015(1.2)A,安徽变电站RS-485通信,电子式-智能无费控 | 34401 | 202506 | 23
34000718.0 | C级三相三线经互感器接入智能电能表,3×100V,0.015-0.075（6）A,安徽变电站RS-485通信,电子式-智能无费控 | 34401 | 202506 | 124
34000745.0 | C级三相三线经互感器接入智能电能表,3×100V,0.015-0.075（6）A,安徽工业RS-485通信,电子式-智能无费控 | 34401 | 202506 | 342
8301000002100002.0 | C级三相三线经互感器接入智能电能表3×100V0.015-0.075（6）A安徽居民RS-485通信电子式-智能无费控 | 34401 | 202506 | 5
34000214.0 | C级三相四线经互感器接入智能电能表,3×220/380V,0.015-0.075（6）A,安徽工业RS-485通信,电子式-智能无费控 | 34401 | 202506 | 560
8301000002700003.0 | C级三相四线经互感器接入智能电能表3×57.7/100V0.003-0.015(1.2)A安徽变电站RS-485通信电子式-智能无费控 | 34401 | 202506 | 7
8301000003600013.0 | C级三相四线经互感器接入智能电能表3×57.7/100V0.015-0.075（6）A安徽工业RS-485通信电子式-智能无费控 | 34401 | 202506 | 12
34000574.0 | D级三相三线经互感器接入智能电能表,3×100V,0.015-0.075（6）A,安徽变电站RS-485通信,电子式-智能无费控 | 34401 | 202506 | 2
34000720.0 | D级三相三线经互感器接入智能电能表,3×100V,0.015-0.075（6）A,安徽工业RS-485通信,电子式-智能无费控 | 34401 | 202506 | 10
34000575.0 | D级三相四线经互感器接入智能电能表,3×57.7/100V,0.003-0.015(1.2)A,安徽工业RS-485通信,电子式-智能无费控 | 34401 | 202506 | 4
34000269.0 | D级三相四线经互感器接入智能电能表,3×57.7/100V,0.015-0.075（6）A,安徽工业RS-485通信,电子式-智能无费控 | 34401 | 202506 | 4
8301000002700002.0 | D级三相四线经互感器接入智能电能表3×57.7/100V0.003-0.015(1.2)A安徽变电站RS-485通信电子式-智能无费控 | 34401 | 202506 | 3
8301000002200002.0 | D级三相四线经互感器接入智能电能表3×57.7/100V0.015-0.075（6）A安徽变电站RS-485通信电子式-智能无费控 | 34401 | 202506 | 4
34001339.0 | 专变采集终端III型,3x100V,RS-485通信,4G | 34401 | 202506 | 2
34001340.0 | 专变采集终端III型,3x220V/380V,RS-485通信,4G | 34401 | 202506 | 4
34001334.0 | 专变采集终端III型,3x220V/380V,RS-485通信,FDD-LTE+TD-LTE | 34401 | 202506 | 21
34001339.0 | 专变采集终端III型,3×100V,RS-485通信,4G | 34401 | 202506 | 395
34001336.0 | 专变采集终端III型,3×100V,RS-485通信,FDD-LTE+TD-LTE | 34401 | 202506 | 4
34001340.0 | 专变采集终端III型,3×220/380V,RS-485通信,4G | 34401 | 202506 | 492
34000806.0 | 卡扣式检定封印 | 34401 | 202506 | 22991
34000802.0 | 适配1级三相表,本地模块,HPLC | 34401 | 202506 | 82
8354000001500002.0 | 适配1级三相表,本地模块,HPLC+微功率无线双模 | 34401 | 202506 | 4047
34000801.0 | 适配2级单相表,本地模块,HPLC | 34401 | 202506 | 619
8354000001600002.0 | 适配2级单相表,本地模块,HPLC+微功率无线双模 | 34401 | 202506 | 32269
34000804.0 | 适配专变采集终端III型,远程模块,无线公网4G | 34401 | 202506 | 842
34000803.0 | 适配集中器I型,本地模块,HPLC | 34401 | 202506 | 14
8354000001700002.0 | 适配集中器I型,本地模块,HPLC+微功率无线双模 | 34401 | 202506 | 1276
34000805.0 | 适配集中器I型,远程模块,无线公网4G | 34401 | 202506 | 1280
8309000000900008.0 | 采集器II型,220V,下行通讯：RS-485,上行通讯：窄带载波 | 34401 | 202506 | 21
34001335.0 | 集中器I型,3x220V/380V,HPLC,4G | 34401 | 202506 | 3
34001333.0 | 集中器I型,3x220V/380V,HPLC,FDD-LTE+TD-LTE | 34401 | 202506 | 5
34001338.0 | 集中器I型,3x220V/380V,窄带载波,GPRS | 34401 | 202506 | 1
34001354.0 | 集中器I型,3×220/380V,HPLC+微功率无线,FDD-LTE+TD-LTE | 34401 | 202506 | 1292
34001335.0 | 集中器I型,3×220/380V,HPLC,4G | 34401 | 202506 | 15
|  | 34401 | 202506 | 1881
8302000003700003.0 | 0.2S,组合互感器,组合互感器,100/5,10000/100,0.2 | 34402 | 202506 | 2
34000717.0 | 0.2S三相三线经互感器接入智能电能表,3×100V,1.5(6)A,安徽工业RS-485通信,电子式-智能无费控 | 34402 | 202506 | 37
34000248.0 | 0.2S三相四线经互感器接入智能电能表,3×57.7/100V,1.5(6)A,安徽工业RS-485通信,电子式-智能无费控 | 34402 | 202506 | 2
34001308.0 | 0.2S低压电流互感器1000/5 | 34402 | 202506 | 45
34001078.0 | 0.2S低压电流互感器1200/5 | 34402 | 202506 | 42
34001081.0 | 0.2S低压电流互感器1500/5 | 34402 | 202506 | 15
34001215.0 | 0.2S低压电流互感器200/5 | 34402 | 202506 | 3
34001074.0 | 0.2S低压电流互感器400/5 | 34402 | 202506 | 48
34001214.0 | 0.2S低压电流互感器500/5 | 34402 | 202506 | 36
34001299.0 | 0.2S低压电流互感器600/5 | 34402 | 202506 | 48
34001077.0 | 0.2S低压电流互感器800/5 | 34402 | 202506 | 66
34044542.0 | 0.2S电压互感器高压TV,电压变比10000/100 | 34402 | 202506 | 26
34037824.0 | 0.2S电流互感器低压TA,电流变比100/5 | 34402 | 202506 | 3
34037524.0 | 0.2S电流互感器低压TA,电流变比1200/5 | 34402 | 202506 | 15
34037825.0 | 0.2S电流互感器低压TA,电流变比150/5 | 34402 | 202506 | 9
34037840.0 | 0.2S电流互感器低压TA,电流变比1500/5 | 34402 | 202506 | 24
34038285.0 | 0.2S电流互感器低压TA,电流变比200/5 | 34402 | 202506 | 3
34037526.0 | 0.2S电流互感器低压TA,电流变比2000/5 | 34402 | 202506 | 3
34037671.0 | 0.2S电流互感器低压TA,电流变比250/5 | 34402 | 202506 | 6
34037823.0 | 0.2S电流互感器低压TA,电流变比300/5 | 34402 | 202506 | 17
34038115.0 | 0.2S电流互感器低压TA,电流变比500/5 | 34402 | 202506 | 3
34037672.0 | 0.2S电流互感器低压TA,电流变比600/5 | 34402 | 202506 | 2
34038121.0 | 0.2S电流互感器高压TA,电流变比100/5 | 34402 | 202506 | 14
34038294.0 | 0.2S电流互感器高压TA,电流变比1000/5 | 34402 | 202506 | 8
34037580.0 | 0.2S电流互感器高压TA,电流变比120/5 | 34402 | 202506 | 8
34038136.0 | 0.2S电流互感器高压TA,电流变比1200/5 | 34402 | 202506 | 6
34037261.0 | 0.2S电流互感器高压TA,电流变比1250/5 | 34402 | 202506 | 6
34038286.0 | 0.2S电流互感器高压TA,电流变比150/5 | 34402 | 202506 | 4
34037981.0 | 0.2S电流互感器高压TA,电流变比200/5 | 34402 | 202506 | 8
34038130.0 | 0.2S电流互感器高压TA,电流变比25/5 | 34402 | 202506 | 2
34038146.0 | 0.2S电流互感器高压TA,电流变比250/5 | 34402 | 202506 | 4
34037212.0 | 0.2S电流互感器高压TA,电流变比30/5 | 34402 | 202506 | 4
34038145.0 | 0.2S电流互感器高压TA,电流变比300/1 | 34402 | 202506 | 3
34037349.0 | 0.2S电流互感器高压TA,电流变比300/5 | 34402 | 202506 | 42
34037761.0 | 0.2S电流互感器高压TA,电流变比3150/5 | 34402 | 202506 | 20
34037675.0 | 0.2S电流互感器高压TA,电流变比40/5 | 34402 | 202506 | 2
34038308.0 | 0.2S电流互感器高压TA,电流变比400/1 | 34402 | 202506 | 2
34038292.0 | 0.2S电流互感器高压TA,电流变比400/5 | 34402 | 202506 | 8
34037834.0 | 0.2S电流互感器高压TA,电流变比50/5 | 34402 | 202506 | 6
34037353.0 | 0.2S电流互感器高压TA,电流变比60/5 | 34402 | 202506 | 2
34037837.0 | 0.2S电流互感器高压TA,电流变比600/5 | 34402 | 202506 | 287
34037835.0 | 0.2S电流互感器高压TA,电流变比75/5 | 34402 | 202506 | 6
34037683.0 | 0.2S电流互感器高压TA,电流变比800/5 | 34402 | 202506 | 2
8302000000800025.0 | 0.2S组合互感器电流150/5,电压10000/100 | 34402 | 202506 | 1
8302000000800012.0 | 0.2S组合互感器电流30/5,电压10000/100 | 34402 | 202506 | 1
8302000003600008.0 | 0.2S组合互感器电流变比20/5，电压变比10000/100 | 34402 | 202506 | 1
8302000003500006.0 | 0.2S组合互感器电流变比200/5，电压变比10000/100 | 34402 | 202506 | 2
8302000003500004.0 | 0.2S组合互感器组合互感器40/5，10000/100 | 34402 | 202506 | 1
8302000000800009.0 | 0.2S组合互感器组合互感器电流变比75/5,电压变比10000/100 | 34402 | 202506 | 1
8302000001400002.0 | 0.2S组合互感器，电流变比50/5，电压变比10000/100，TV精度0.2 | 34402 | 202506 | 1
8302000003000003.0 | 0.2电压互感器高压TV110000/100 | 34402 | 202506 | 2
8302000003800003.0 | 0.2电压互感器高压TV35000/100 | 34402 | 202506 | 89
8302000000500009.0 | 0.2高压TV电压互感器10000/100 | 34402 | 202506 | 320
34000609.0 | 0.5S三相三线经互感器接入智能电能表,3×100V,1.5(6)A,安徽变电站RS-485通信,电子式-智能无费控 | 34402 | 202506 | 17
34000201.0 | 0.5S三相三线经互感器接入智能电能表,3×100V,1.5(6)A,安徽工业RS-485通信,电子式-智能无费控 | 34402 | 202506 | 75
34000565.0 | 0.5S三相四线经互感器接入智能电能表,3×220/380V,1.5(6)A,安徽工业RS-485通信,电子式-智能无费控 | 34402 | 202506 | 10
34000569.0 | 0.5S三相四线经互感器接入智能电能表,3×57.7/100V,1.5(6)A,安徽变电站RS-485通信,电子式-智能无费控 | 34402 | 202506 | 14
34001298.0 | 0.5S低压电流互感器100/5 | 34402 | 202506 | 49
34001212.0 | 0.5S低压电流互感器150/5 | 34402 | 202506 | 27
34001075.0 | 0.5S低压电流互感器200/5 | 34402 | 202506 | 144
34001073.0 | 0.5S低压电流互感器300/5 | 34402 | 202506 | 100
34001217.0 | 0.5S低压电流互感器75/5 | 34402 | 202506 | 27
34000200.0 | 1.0三相四线直接接入智能电能表,3×220/380V,5(60)A,安徽居民HPLC,电子式-智能远程费控 | 34402 | 202506 | 3
34000199.0 | 1.0三相四线直接接入智能电能表,3×220/380V,5(60)A,安徽居民窄带载波,电子式-智能远程费控 | 34402 | 202506 | 2
34000669.0 | 1.0三相四线直接接入智能电能表,3×220/380V,5(60)A,安徽工业HPLC,电子式-智能远程费控 | 34402 | 202506 | 3
34000535.0 | 1.0三相四线直接接入智能电能表,3×220/380V,5(60)A,安徽工业窄带载波,电子式-智能远程费控 | 34402 | 202506 | 6
34000608.0 | 1.0三相四线经互感器接入智能电能表,3×220/380V,1.5(6)A,安徽工业HPLC,电子式-智能远程费控 | 34402 | 202506 | 2
34000203.0 | 1.0三相四线经互感器接入智能电能表,3×220/380V,1.5(6)A,安徽工业窄带载波,电子式-智能远程费控 | 34402 | 202506 | 1
8305000000900019.0 | 12表位计量箱（3×4） | 34402 | 202506 | 733
8305000004400003.0 | 12表位计量箱（4×3） | 34402 | 202506 | 808
8305000000000002.0 | 16表位计量箱（4×4） | 34402 | 202506 | 14
8305000000900014.0 | 1表位计量箱（1×1） | 34402 | 202506 | 701
34000193.0 | 2.0单相直接接入智能电能表,220V,5(60)A,安徽居民HPLC,电子式-智能远程费控 | 34402 | 202506 | 273
34000194.0 | 2.0单相直接接入智能电能表,220V,5(60)A,安徽居民窄带载波,电子式-智能远程费控 | 34402 | 202506 | 176
8305000003600012.0 | 20表位计量箱（4×5） | 34402 | 202506 | 61
8305000000900022.0 | 2表位计量柜（1×2） | 34402 | 202506 | 1
8343000000900032.0 | 4G,中国电信,包月 | 34402 | 202506 | 39
8343000000900033.0 | 4G,中国电信,包流量 | 34402 | 202506 | 1
8343000000900044.0 | 4G,中国移动,包月 | 34402 | 202506 | 77
8343000000900045.0 | 4G,中国移动,包流量 | 34402 | 202506 | 1
8343000000900038.0 | 4G,中国联通,包月 | 34402 | 202506 | 29
8343000000900039.0 | 4G,中国联通,包流量 | 34402 | 202506 | 32
8305000000900016.0 | 4表位计量箱（2×2） | 34402 | 202506 | 161
8343000000900047.0 | 5G,中国移动,包月 | 34402 | 202506 | 2
8343000000900048.0 | 5G,中国移动,包流量 | 34402 | 202506 | 2
8343000000900042.0 | 5G,中国联通,包流量 | 34402 | 202506 | 6
8305000000900018.0 | 9表位计量箱（3×3） | 34402 | 202506 | 99
34000196.0 | A级单相直接接入智能电能表,220V,0.25-0.5（60）A,安徽居民HPLC,电子式-智能远程费控 | 34402 | 202506 | 15677
34000213.0 | B级三相四线直接接入智能电能表,3×220/380V,0.2-0.5（60）A,安徽居民HPLC,电子式-智能远程费控 | 34402 | 202506 | 243
34000202.0 | B级三相四线直接接入智能电能表,3×220/380V,0.2-0.5（60）A,安徽工业HPLC,电子式-智能远程费控 | 34402 | 202506 | 683
8301000005500004.0 | B级三相四线经互感器接入导轨式电能表,3×220/380V,4-10(500)A,安徽工业HPLC+微功率无线电子式-智能无费控 | 34402 | 202506 | 100
34000209.0 | B级三相四线经互感器接入智能电能表,3×220/380V,0.015-0.075（6）A,安徽工业HPLC,电子式-智能远程费控 | 34402 | 202506 | 158
8301000000200003.0 | B级三相四线经互感器接入智能电能表3×220/380V0.015-0.075（6）A安徽居民HPLC电子式-智能远程费控 | 34402 | 202506 | 8
34000718.0 | C级三相三线经互感器接入智能电能表,3×100V,0.015-0.075（6）A,安徽变电站RS-485通信,电子式-智能无费控 | 34402 | 202506 | 18
34000745.0 | C级三相三线经互感器接入智能电能表,3×100V,0.015-0.075（6）A,安徽工业RS-485通信,电子式-智能无费控 | 34402 | 202506 | 214
34000214.0 | C级三相四线经互感器接入智能电能表,3×220/380V,0.015-0.075（6）A,安徽工业RS-485通信,电子式-智能无费控 | 34402 | 202506 | 153
34000575.0 | D级三相四线经互感器接入智能电能表,3×57.7/100V,0.003-0.015(1.2)A,安徽工业RS-485通信,电子式-智能无费控 | 34402 | 202506 | 2
34001339.0 | 专变采集终端III型,3x100V,RS-485通信,4G | 34402 | 202506 | 2
34001336.0 | 专变采集终端III型,3x100V,RS-485通信,FDD-LTE+TD-LTE | 34402 | 202506 | 1
34001340.0 | 专变采集终端III型,3x220V/380V,RS-485通信,4G | 34402 | 202506 | 33
34001334.0 | 专变采集终端III型,3x220V/380V,RS-485通信,FDD-LTE+TD-LTE | 34402 | 202506 | 18
34001339.0 | 专变采集终端III型,3×100V,RS-485通信,4G | 34402 | 202506 | 196
34001340.0 | 专变采集终端III型,3×220/380V,RS-485通信,4G | 34402 | 202506 | 238
34000806.0 | 卡扣式检定封印 | 34402 | 202506 | 4496
34000802.0 | 适配1级三相表,本地模块,HPLC | 34402 | 202506 | 14
8354000001500002.0 | 适配1级三相表,本地模块,HPLC+微功率无线双模 | 34402 | 202506 | 1065
34000801.0 | 适配2级单相表,本地模块,HPLC | 34402 | 202506 | 355
8354000001600002.0 | 适配2级单相表,本地模块,HPLC+微功率无线双模 | 34402 | 202506 | 15477
34000804.0 | 适配专变采集终端III型,远程模块,无线公网4G | 34402 | 202506 | 434
34000803.0 | 适配集中器I型,本地模块,HPLC | 34402 | 202506 | 19
8354000001700002.0 | 适配集中器I型,本地模块,HPLC+微功率无线双模 | 34402 | 202506 | 587
34000805.0 | 适配集中器I型,远程模块,无线公网4G | 34402 | 202506 | 592
8309000000900008.0 | 采集器II型,220V,下行通讯：RS-485,上行通讯：窄带载波 | 34402 | 202506 | 1514
34001335.0 | 集中器I型,3x220V/380V,HPLC,4G | 34402 | 202506 | 6
34001333.0 | 集中器I型,3x220V/380V,HPLC,FDD-LTE+TD-LTE | 34402 | 202506 | 7
34001337.0 | 集中器I型,3x220V/380V,窄带载波,FDD-LTE+TD-LTE | 34402 | 202506 | 1
34001354.0 | 集中器I型,3×220/380V,HPLC+微功率无线,FDD-LTE+TD-LTE | 34402 | 202506 | 592
34001335.0 | 集中器I型,3×220/380V,HPLC,4G | 34402 | 202506 | 7
34028004.0 | 集中器I型,3×220/380V,RS-485通信,GPRS通信 | 34402 | 202506 | 2
8309000000300003.0 | 集中器I型3×220/380VRS-485通信4G | 34402 | 202506 | 1
|  | 34402 | 202506 | 67
34045170.0 | 0.2S三相四线经互感器接入多功能表,3×57.7/100V,1(10)A,安徽工业RS-485通信,电子式-多功能 | 34403 | 202506 | 2
34001076.0 | 0.2S低压电流互感器100/5 | 34403 | 202506 | 6
34001308.0 | 0.2S低压电流互感器1000/5 | 34403 | 202506 | 36
34001078.0 | 0.2S低压电流互感器1200/5 | 34403 | 202506 | 3
34001081.0 | 0.2S低压电流互感器1500/5 | 34403 | 202506 | 36
34001215.0 | 0.2S低压电流互感器200/5 | 34403 | 202506 | 30
34001300.0 | 0.2S低压电流互感器300/5 | 34403 | 202506 | 39
34001074.0 | 0.2S低压电流互感器400/5 | 34403 | 202506 | 66
34001214.0 | 0.2S低压电流互感器500/5 | 34403 | 202506 | 54
34001299.0 | 0.2S低压电流互感器600/5 | 34403 | 202506 | 54
34001077.0 | 0.2S低压电流互感器800/5 | 34403 | 202506 | 105
34037524.0 | 0.2S电流互感器低压TA,电流变比1200/5 | 34403 | 202506 | 3
34037580.0 | 0.2S电流互感器高压TA,电流变比120/5 | 34403 | 202506 | 2
34038136.0 | 0.2S电流互感器高压TA,电流变比1200/5 | 34403 | 202506 | 12
34038286.0 | 0.2S电流互感器高压TA,电流变比150/5 | 34403 | 202506 | 2
34037981.0 | 0.2S电流互感器高压TA,电流变比200/5 | 34403 | 202506 | 2
34038146.0 | 0.2S电流互感器高压TA,电流变比250/5 | 34403 | 202506 | 2
34038145.0 | 0.2S电流互感器高压TA,电流变比300/1 | 34403 | 202506 | 3
34037349.0 | 0.2S电流互感器高压TA,电流变比300/5 | 34403 | 202506 | 2
34037675.0 | 0.2S电流互感器高压TA,电流变比40/5 | 34403 | 202506 | 2
34038292.0 | 0.2S电流互感器高压TA,电流变比400/5 | 34403 | 202506 | 6
34037834.0 | 0.2S电流互感器高压TA,电流变比50/5 | 34403 | 202506 | 4
34037353.0 | 0.2S电流互感器高压TA,电流变比60/5 | 34403 | 202506 | 6
34037835.0 | 0.2S电流互感器高压TA,电流变比75/5 | 34403 | 202506 | 4
34038311.0 | 0.2S电流互感器高压TA,电流变比800/1 | 34403 | 202506 | 2
8302000004100003.0 | 0.2电压互感器高压TV220000/100 | 34403 | 202506 | 15
34000201.0 | 0.5S三相三线经互感器接入智能电能表,3×100V,1.5(6)A,安徽工业RS-485通信,电子式-智能无费控 | 34403 | 202506 | 1
34000565.0 | 0.5S三相四线经互感器接入智能电能表,3×220/380V,1.5(6)A,安徽工业RS-485通信,电子式-智能无费控 | 34403 | 202506 | 1
34001298.0 | 0.5S低压电流互感器100/5 | 34403 | 202506 | 39
34001212.0 | 0.5S低压电流互感器150/5 | 34403 | 202506 | 69
34001075.0 | 0.5S低压电流互感器200/5 | 34403 | 202506 | 45
34001073.0 | 0.5S低压电流互感器300/5 | 34403 | 202506 | 42
34000200.0 | 1.0三相四线直接接入智能电能表,3×220/380V,5(60)A,安徽居民HPLC,电子式-智能远程费控 | 34403 | 202506 | 2
34000669.0 | 1.0三相四线直接接入智能电能表,3×220/380V,5(60)A,安徽工业HPLC,电子式-智能远程费控 | 34403 | 202506 | 1
34000608.0 | 1.0三相四线经互感器接入智能电能表,3×220/380V,1.5(6)A,安徽工业HPLC,电子式-智能远程费控 | 34403 | 202506 | 2
34000204.0 | 1.0三相四线经互感器接入智能电能表,3×220/380V,1.5(6)A,安徽工业RS-485通信,电子式-智能远程费控 | 34403 | 202506 | 1
8305000000900019.0 | 12表位计量箱（3×4） | 34403 | 202506 | 143
8305000004400003.0 | 12表位计量箱（4×3） | 34403 | 202506 | 103
8305000000900014.0 | 1表位计量箱（1×1） | 34403 | 202506 | 146
34000193.0 | 2.0单相直接接入智能电能表,220V,5(60)A,安徽居民HPLC,电子式-智能远程费控 | 34403 | 202506 | 179
8305000000900022.0 | 2表位计量柜（1×2） | 34403 | 202506 | 1
8305000000900015.0 | 2表位计量箱（1×2） | 34403 | 202506 | 34
8343000000900044.0 | 4G,中国移动,包月 | 34403 | 202506 | 28
8343000000900038.0 | 4G,中国联通,包月 | 34403 | 202506 | 2
8305000004700002.0 | 4表位计量箱（1×4） | 34403 | 202506 | 26
8305000000900016.0 | 4表位计量箱（2×2） | 34403 | 202506 | 127
8343000000900046.0 | 5G,中国移动,包年 | 34403 | 202506 | 59
8343000000900048.0 | 5G,中国移动,包流量 | 34403 | 202506 | 37
8305000003500009.0 | 6表位计量箱（2×3） | 34403 | 202506 | 1
8305000000900017.0 | 6表位计量箱（3×2） | 34403 | 202506 | 1
8305000000900018.0 | 9表位计量箱（3×3） | 34403 | 202506 | 1
34000196.0 | A级单相直接接入智能电能表,220V,0.25-0.5（60）A,安徽居民HPLC,电子式-智能远程费控 | 34403 | 202506 | 5989
34000213.0 | B级三相四线直接接入智能电能表,3×220/380V,0.2-0.5（60）A,安徽居民HPLC,电子式-智能远程费控 | 34403 | 202506 | 175
34000202.0 | B级三相四线直接接入智能电能表,3×220/380V,0.2-0.5（60）A,安徽工业HPLC,电子式-智能远程费控 | 34403 | 202506 | 534
8301000005500004.0 | B级三相四线经互感器接入导轨式电能表,3×220/380V,4-10(500)A,安徽工业HPLC+微功率无线电子式-智能无费控 | 34403 | 202506 | 65
34000209.0 | B级三相四线经互感器接入智能电能表,3×220/380V,0.015-0.075（6）A,安徽工业HPLC,电子式-智能远程费控 | 34403 | 202506 | 116
8301000000200003.0 | B级三相四线经互感器接入智能电能表3×220/380V0.015-0.075（6）A安徽居民HPLC电子式-智能远程费控 | 34403 | 202506 | 45
34000745.0 | C级三相三线经互感器接入智能电能表,3×100V,0.015-0.075（6）A,安徽工业RS-485通信,电子式-智能无费控 | 34403 | 202506 | 56
8301000002100002.0 | C级三相三线经互感器接入智能电能表3×100V0.015-0.075（6）A安徽居民RS-485通信电子式-智能无费控 | 34403 | 202506 | 2
34000214.0 | C级三相四线经互感器接入智能电能表,3×220/380V,0.015-0.075（6）A,安徽工业RS-485通信,电子式-智能无费控 | 34403 | 202506 | 314
8301000003600013.0 | C级三相四线经互感器接入智能电能表3×57.7/100V0.015-0.075（6）A安徽工业RS-485通信电子式-智能无费控 | 34403 | 202506 | 3
34000720.0 | D级三相三线经互感器接入智能电能表,3×100V,0.015-0.075（6）A,安徽工业RS-485通信,电子式-智能无费控 | 34403 | 202506 | 16
34000269.0 | D级三相四线经互感器接入智能电能表,3×57.7/100V,0.015-0.075（6）A,安徽工业RS-485通信,电子式-智能无费控 | 34403 | 202506 | 2
34001339.0 | 专变采集终端III型,3x100V,RS-485通信,4G | 34403 | 202506 | 1
34001340.0 | 专变采集终端III型,3x220V/380V,RS-485通信,4G | 34403 | 202506 | 5
34001334.0 | 专变采集终端III型,3x220V/380V,RS-485通信,FDD-LTE+TD-LTE | 34403 | 202506 | 4
34001339.0 | 专变采集终端III型,3×100V,RS-485通信,4G | 34403 | 202506 | 105
34001340.0 | 专变采集终端III型,3×220/380V,RS-485通信,4G | 34403 | 202506 | 261
34000806.0 | 卡扣式检定封印 | 34403 | 202506 | 2931
8309000006800003.0 | 厂站电能量采集终端,220V,RS-485,通信光纤 | 34403 | 202506 | 3
34000802.0 | 适配1级三相表,本地模块,HPLC | 34403 | 202506 | 14
8354000001500002.0 | 适配1级三相表,本地模块,HPLC+微功率无线双模 | 34403 | 202506 | 871
34000801.0 | 适配2级单相表,本地模块,HPLC | 34403 | 202506 | 227
8354000001600002.0 | 适配2级单相表,本地模块,HPLC+微功率无线双模 | 34403 | 202506 | 5817
34000804.0 | 适配专变采集终端III型,远程模块,无线公网4G | 34403 | 202506 | 373
34000803.0 | 适配集中器I型,本地模块,HPLC | 34403 | 202506 | 6
8354000001700002.0 | 适配集中器I型,本地模块,HPLC+微功率无线双模 | 34403 | 202506 | 256
34000805.0 | 适配集中器I型,远程模块,无线公网4G | 34403 | 202506 | 262
8309000000900008.0 | 采集器II型,220V,下行通讯：RS-485,上行通讯：窄带载波 | 34403 | 202506 | 2
8309000000900028.0 | 采集器I型,220V,下行通讯：RS-485，上行通讯：窄带载波 | 34403 | 202506 | 1
34001354.0 | 集中器I型,3×220/380V,HPLC+微功率无线,FDD-LTE+TD-LTE | 34403 | 202506 | 261
34001335.0 | 集中器I型,3×220/380V,HPLC,4G | 34403 | 202506 | 8
|  | 34403 | 202506 | 64
34001076.0 | 0.2S低压电流互感器100/5 | 34404 | 202506 | 3
34001308.0 | 0.2S低压电流互感器1000/5 | 34404 | 202506 | 3
34001078.0 | 0.2S低压电流互感器1200/5 | 34404 | 202506 | 3
34001213.0 | 0.2S低压电流互感器150/5 | 34404 | 202506 | 1
34001074.0 | 0.2S低压电流互感器400/5 | 34404 | 202506 | 135
34001214.0 | 0.2S低压电流互感器500/5 | 34404 | 202506 | 63
34001299.0 | 0.2S低压电流互感器600/5 | 34404 | 202506 | 138
34001216.0 | 0.2S低压电流互感器75/5 | 34404 | 202506 | 6
34001077.0 | 0.2S低压电流互感器800/5 | 34404 | 202506 | 15
34044542.0 | 0.2S电压互感器高压TV,电压变比10000/100 | 34404 | 202506 | 2
34037524.0 | 0.2S电流互感器低压TA,电流变比1200/5 | 34404 | 202506 | 51
34037840.0 | 0.2S电流互感器低压TA,电流变比1500/5 | 34404 | 202506 | 21
34038285.0 | 0.2S电流互感器低压TA,电流变比200/5 | 34404 | 202506 | 3
34037526.0 | 0.2S电流互感器低压TA,电流变比2000/5 | 34404 | 202506 | 6
34037982.0 | 0.2S电流互感器低压TA,电流变比400/5 | 34404 | 202506 | 3
34038289.0 | 0.2S电流互感器高压TA,电流变比10/5 | 34404 | 202506 | 2
34038121.0 | 0.2S电流互感器高压TA,电流变比100/5 | 34404 | 202506 | 26
34037673.0 | 0.2S电流互感器高压TA,电流变比15/5 | 34404 | 202506 | 2
34038286.0 | 0.2S电流互感器高压TA,电流变比150/5 | 34404 | 202506 | 24
34037205.0 | 0.2S电流互感器高压TA,电流变比20/5 | 34404 | 202506 | 4
34037981.0 | 0.2S电流互感器高压TA,电流变比200/5 | 34404 | 202506 | 2
34038130.0 | 0.2S电流互感器高压TA,电流变比25/5 | 34404 | 202506 | 8
34038146.0 | 0.2S电流互感器高压TA,电流变比250/5 | 34404 | 202506 | 2
34037878.0 | 0.2S电流互感器高压TA,电流变比2500/1 | 34404 | 202506 | 15
34037212.0 | 0.2S电流互感器高压TA,电流变比30/5 | 34404 | 202506 | 8
34037675.0 | 0.2S电流互感器高压TA,电流变比40/5 | 34404 | 202506 | 18
34038308.0 | 0.2S电流互感器高压TA,电流变比400/1 | 34404 | 202506 | 6
34038292.0 | 0.2S电流互感器高压TA,电流变比400/5 | 34404 | 202506 | 2
34037834.0 | 0.2S电流互感器高压TA,电流变比50/5 | 34404 | 202506 | 12
34037830.0 | 0.2S电流互感器高压TA,电流变比500/5 | 34404 | 202506 | 2
34037353.0 | 0.2S电流互感器高压TA,电流变比60/5 | 34404 | 202506 | 6
34037835.0 | 0.2S电流互感器高压TA,电流变比75/5 | 34404 | 202506 | 20
8302000003300004.0 | 0.2S组合互感器,电流变比10/5,电压变比10000/100 | 34404 | 202506 | 1
8302000000800012.0 | 0.2S组合互感器电流30/5,电压10000/100 | 34404 | 202506 | 1
34029560.0 | 0.2S组合互感器组合互感器,电流变比200/5,电压变比10000/100 | 34404 | 202506 | 1
8302000001400002.0 | 0.2S组合互感器，电流变比50/5，电压变比10000/100，TV精度0.2 | 34404 | 202506 | 1
8302000004100003.0 | 0.2电压互感器高压TV220000/100 | 34404 | 202506 | 21
8302000000500009.0 | 0.2高压TV电压互感器10000/100 | 34404 | 202506 | 135
34000201.0 | 0.5S三相三线经互感器接入智能电能表,3×100V,1.5(6)A,安徽工业RS-485通信,电子式-智能无费控 | 34404 | 202506 | 14
34000569.0 | 0.5S三相四线经互感器接入智能电能表,3×57.7/100V,1.5(6)A,安徽变电站RS-485通信,电子式-智能无费控 | 34404 | 202506 | 1
34001298.0 | 0.5S低压电流互感器100/5 | 34404 | 202506 | 93
34001212.0 | 0.5S低压电流互感器150/5 | 34404 | 202506 | 137
34001075.0 | 0.5S低压电流互感器200/5 | 34404 | 202506 | 122
34001073.0 | 0.5S低压电流互感器300/5 | 34404 | 202506 | 213
34038118.0 | 0.5S电流互感器低压TA,电流变比200/5 | 34404 | 202506 | 1
8302000006000003.0 | 0.5电压互感器高压TV10000/100 | 34404 | 202506 | 1
8305000000500003.0 | 10表位计量箱（2×5） | 34404 | 202506 | 131
8305000000900019.0 | 12表位计量箱（3×4） | 34404 | 202506 | 151
8305000000200004.0 | 15表位计量箱（3×5） | 34404 | 202506 | 7
8305000000000002.0 | 16表位计量箱（4×4） | 34404 | 202506 | 95
8305000000900014.0 | 1表位计量箱（1×1） | 34404 | 202506 | 1157
34000193.0 | 2.0单相直接接入智能电能表,220V,5(60)A,安徽居民HPLC,电子式-智能远程费控 | 34404 | 202506 | 44
8305000003600012.0 | 20表位计量箱（4×5） | 34404 | 202506 | 92
8305000000900015.0 | 2表位计量箱（1×2） | 34404 | 202506 | 150
8343000000900032.0 | 4G,中国电信,包月 | 34404 | 202506 | 1
8343000000900033.0 | 4G,中国电信,包流量 | 34404 | 202506 | 1
8343000000900044.0 | 4G,中国移动,包月 | 34404 | 202506 | 2
8343000000900045.0 | 4G,中国移动,包流量 | 34404 | 202506 | 1
8343000000900038.0 | 4G,中国联通,包月 | 34404 | 202506 | 2
8343000000900039.0 | 4G,中国联通,包流量 | 34404 | 202506 | 81
8305000000900016.0 | 4表位计量箱（2×2） | 34404 | 202506 | 59
8343000000900046.0 | 5G,中国移动,包年 | 34404 | 202506 | 112
8305000000900017.0 | 6表位计量箱（3×2） | 34404 | 202506 | 71
8305000000900018.0 | 9表位计量箱（3×3） | 34404 | 202506 | 31
34000196.0 | A级单相直接接入智能电能表,220V,0.25-0.5（60）A,安徽居民HPLC,电子式-智能远程费控 | 34404 | 202506 | 23147
34000213.0 | B级三相四线直接接入智能电能表,3×220/380V,0.2-0.5（60）A,安徽居民HPLC,电子式-智能远程费控 | 34404 | 202506 | 392
34000202.0 | B级三相四线直接接入智能电能表,3×220/380V,0.2-0.5（60）A,安徽工业HPLC,电子式-智能远程费控 | 34404 | 202506 | 1072
34000209.0 | B级三相四线经互感器接入智能电能表,3×220/380V,0.015-0.075（6）A,安徽工业HPLC,电子式-智能远程费控 | 34404 | 202506 | 296
8301000000200003.0 | B级三相四线经互感器接入智能电能表3×220/380V0.015-0.075（6）A安徽居民HPLC电子式-智能远程费控 | 34404 | 202506 | 24
34000718.0 | C级三相三线经互感器接入智能电能表,3×100V,0.015-0.075（6）A,安徽变电站RS-485通信,电子式-智能无费控 | 34404 | 202506 | 2
34000745.0 | C级三相三线经互感器接入智能电能表,3×100V,0.015-0.075（6）A,安徽工业RS-485通信,电子式-智能无费控 | 34404 | 202506 | 155
34000214.0 | C级三相四线经互感器接入智能电能表,3×220/380V,0.015-0.075（6）A,安徽工业RS-485通信,电子式-智能无费控 | 34404 | 202506 | 223
34000575.0 | D级三相四线经互感器接入智能电能表,3×57.7/100V,0.003-0.015(1.2)A,安徽工业RS-485通信,电子式-智能无费控 | 34404 | 202506 | 8
34000269.0 | D级三相四线经互感器接入智能电能表,3×57.7/100V,0.015-0.075（6）A,安徽工业RS-485通信,电子式-智能无费控 | 34404 | 202506 | 10
34001339.0 | 专变采集终端III型,3x100V,RS-485通信,4G | 34404 | 202506 | 8
34001336.0 | 专变采集终端III型,3x100V,RS-485通信,FDD-LTE+TD-LTE | 34404 | 202506 | 1
34001340.0 | 专变采集终端III型,3x220V/380V,RS-485通信,4G | 34404 | 202506 | 8
34001334.0 | 专变采集终端III型,3x220V/380V,RS-485通信,FDD-LTE+TD-LTE | 34404 | 202506 | 2
34001339.0 | 专变采集终端III型,3×100V,RS-485通信,4G | 34404 | 202506 | 166
34001340.0 | 专变采集终端III型,3×220/380V,RS-485通信,4G | 34404 | 202506 | 228
34000806.0 | 卡扣式检定封印 | 34404 | 202506 | 12921
8309000006800003.0 | 厂站电能量采集终端,220V,RS-485,通信光纤 | 34404 | 202506 | 2
34000802.0 | 适配1级三相表,本地模块,HPLC | 34404 | 202506 | 2
8354000001500002.0 | 适配1级三相表,本地模块,HPLC+微功率无线双模 | 34404 | 202506 | 1746
34000801.0 | 适配2级单相表,本地模块,HPLC | 34404 | 202506 | 195
8354000001600002.0 | 适配2级单相表,本地模块,HPLC+微功率无线双模 | 34404 | 202506 | 23396
34000804.0 | 适配专变采集终端III型,远程模块,无线公网4G | 34404 | 202506 | 388
34000803.0 | 适配集中器I型,本地模块,HPLC | 34404 | 202506 | 11
8354000001700002.0 | 适配集中器I型,本地模块,HPLC+微功率无线双模 | 34404 | 202506 | 504
34000805.0 | 适配集中器I型,远程模块,无线公网4G | 34404 | 202506 | 507
34001335.0 | 集中器I型,3x220V/380V,HPLC,4G | 34404 | 202506 | 8
34001333.0 | 集中器I型,3x220V/380V,HPLC,FDD-LTE+TD-LTE | 34404 | 202506 | 2
34001354.0 | 集中器I型,3×220/380V,HPLC+微功率无线,FDD-LTE+TD-LTE | 34404 | 202506 | 504
34001335.0 | 集中器I型,3×220/380V,HPLC,4G | 34404 | 202506 | 5
|  | 34404 | 202506 | 153
34038148.0 | 0.1电流互感器低压TA,电流变比200/5 | 34405 | 202506 | 3
34001308.0 | 0.2S低压电流互感器1000/5 | 34405 | 202506 | 18
34001078.0 | 0.2S低压电流互感器1200/5 | 34405 | 202506 | 14
34001213.0 | 0.2S低压电流互感器150/5 | 34405 | 202506 | 6
34001081.0 | 0.2S低压电流互感器1500/5 | 34405 | 202506 | 24
34001215.0 | 0.2S低压电流互感器200/5 | 34405 | 202506 | 6
34001300.0 | 0.2S低压电流互感器300/5 | 34405 | 202506 | 3
34001074.0 | 0.2S低压电流互感器400/5 | 34405 | 202506 | 126
34001214.0 | 0.2S低压电流互感器500/5 | 34405 | 202506 | 33
34001299.0 | 0.2S低压电流互感器600/5 | 34405 | 202506 | 177
34001077.0 | 0.2S低压电流互感器800/5 | 34405 | 202506 | 33
34044542.0 | 0.2S电压互感器高压TV,电压变比10000/100 | 34405 | 202506 | 10
34037824.0 | 0.2S电流互感器低压TA,电流变比100/5 | 34405 | 202506 | 12
34037524.0 | 0.2S电流互感器低压TA,电流变比1200/5 | 34405 | 202506 | 10
34037825.0 | 0.2S电流互感器低压TA,电流变比150/5 | 34405 | 202506 | 3
34037840.0 | 0.2S电流互感器低压TA,电流变比1500/5 | 34405 | 202506 | 12
34037982.0 | 0.2S电流互感器低压TA,电流变比400/5 | 34405 | 202506 | 9
34038286.0 | 0.2S电流互感器高压TA,电流变比150/5 | 34405 | 202506 | 2
34037981.0 | 0.2S电流互感器高压TA,电流变比200/5 | 34405 | 202506 | 2
34037212.0 | 0.2S电流互感器高压TA,电流变比30/5 | 34405 | 202506 | 4
34037349.0 | 0.2S电流互感器高压TA,电流变比300/5 | 34405 | 202506 | 10
34037830.0 | 0.2S电流互感器高压TA,电流变比500/5 | 34405 | 202506 | 2
34037837.0 | 0.2S电流互感器高压TA,电流变比600/5 | 34405 | 202506 | 5
8302000000800025.0 | 0.2S组合互感器电流150/5,电压10000/100 | 34405 | 202506 | 1
8302000003600008.0 | 0.2S组合互感器电流变比20/5，电压变比10000/100 | 34405 | 202506 | 1
34001088.0 | 0.2低压电流互感器150/5 | 34405 | 202506 | 3
8302000000500009.0 | 0.2高压TV电压互感器10000/100 | 34405 | 202506 | 100
34000609.0 | 0.5S三相三线经互感器接入智能电能表,3×100V,1.5(6)A,安徽变电站RS-485通信,电子式-智能无费控 | 34405 | 202506 | 1
34000565.0 | 0.5S三相四线经互感器接入智能电能表,3×220/380V,1.5(6)A,安徽工业RS-485通信,电子式-智能无费控 | 34405 | 202506 | 1
34000569.0 | 0.5S三相四线经互感器接入智能电能表,3×57.7/100V,1.5(6)A,安徽变电站RS-485通信,电子式-智能无费控 | 34405 | 202506 | 5
34001298.0 | 0.5S低压电流互感器100/5 | 34405 | 202506 | 9
34001212.0 | 0.5S低压电流互感器150/5 | 34405 | 202506 | 84
34001075.0 | 0.5S低压电流互感器200/5 | 34405 | 202506 | 66
34001073.0 | 0.5S低压电流互感器300/5 | 34405 | 202506 | 48
34038114.0 | 0.5S电流互感器低压TA,电流变比150/5 | 34405 | 202506 | 33
34038116.0 | 0.5S电流互感器低压TA,电流变比300/5 | 34405 | 202506 | 3
34037340.0 | 0.5S电流互感器低压TA,电流变比400/5 | 34405 | 202506 | 3
34037509.0 | 0.5S电流互感器低压TA,电流变比600/5 | 34405 | 202506 | 3
34037345.0 | 0.5S电流互感器低压TA,电流变比800/5 | 34405 | 202506 | 3
34000669.0 | 1.0三相四线直接接入智能电能表,3×220/380V,5(60)A,安徽工业HPLC,电子式-智能远程费控 | 34405 | 202506 | 13
34000508.0 | 1.0三相四线直接接入智能电能表,3×220/380V,5(60)A,安徽工业RS-485通信,电子式-智能远程费控 | 34405 | 202506 | 1
34000643.0 | 1.0三相四线经互感器接入智能电能表,3×220/380V,1.5(6)A,安徽居民RS-485通信,电子式-智能远程费控 | 34405 | 202506 | 1
34000204.0 | 1.0三相四线经互感器接入智能电能表,3×220/380V,1.5(6)A,安徽工业RS-485通信,电子式-智能远程费控 | 34405 | 202506 | 1
8305000004300002.0 | 10表位计量箱（5×2） | 34405 | 202506 | 1
8305000000900019.0 | 12表位计量箱（3×4） | 34405 | 202506 | 271
8305000004400003.0 | 12表位计量箱（4×3） | 34405 | 202506 | 20
8305000000200004.0 | 15表位计量箱（3×5） | 34405 | 202506 | 13
8305000000000002.0 | 16表位计量箱（4×4） | 34405 | 202506 | 333
8305000003500011.0 | 18表位计量箱（3×6） | 34405 | 202506 | 2
8305000000900014.0 | 1表位计量箱（1×1） | 34405 | 202506 | 2153
34000193.0 | 2.0单相直接接入智能电能表,220V,5(60)A,安徽居民HPLC,电子式-智能远程费控 | 34405 | 202506 | 19
34000194.0 | 2.0单相直接接入智能电能表,220V,5(60)A,安徽居民窄带载波,电子式-智能远程费控 | 34405 | 202506 | 9
8305000003600012.0 | 20表位计量箱（4×5） | 34405 | 202506 | 76
8305000000900015.0 | 2表位计量箱（1×2） | 34405 | 202506 | 44
8343000000900032.0 | 4G,中国电信,包月 | 34405 | 202506 | 146
8343000000900033.0 | 4G,中国电信,包流量 | 34405 | 202506 | 2
8343000000900044.0 | 4G,中国移动,包月 | 34405 | 202506 | 267
8343000000900038.0 | 4G,中国联通,包月 | 34405 | 202506 | 1
8305000004700002.0 | 4表位计量箱（1×4） | 34405 | 202506 | 2
8305000000900016.0 | 4表位计量箱（2×2） | 34405 | 202506 | 1
8343000000900035.0 | 5G,中国电信,包月 | 34405 | 202506 | 4
8343000000900047.0 | 5G,中国移动,包月 | 34405 | 202506 | 9
8305000001900002.0 | 5表位计量箱(1×5) | 34405 | 202506 | 1
8305000005300003.0 | 6表位计量屏（3×2） | 34405 | 202506 | 10
8305000003500009.0 | 6表位计量箱（2×3） | 34405 | 202506 | 14
8305000000900017.0 | 6表位计量箱（3×2） | 34405 | 202506 | 13
8305000000600003.0 | 8表位计量箱（2×4） | 34405 | 202506 | 25
8305000004400002.0 | 8表位计量箱（4×2） | 34405 | 202506 | 1
8305000000900018.0 | 9表位计量箱（3×3） | 34405 | 202506 | 8
34000196.0 | A级单相直接接入智能电能表,220V,0.25-0.5（60）A,安徽居民HPLC,电子式-智能远程费控 | 34405 | 202506 | 29261
8301000005500002.0 | A级单相直接接入智能电能表,220V,0.25-0.5（60）A,安徽工业HPLC,电子式-智能远程费控 | 34405 | 202506 | 68
34000213.0 | B级三相四线直接接入智能电能表,3×220/380V,0.2-0.5（60）A,安徽居民HPLC,电子式-智能远程费控 | 34405 | 202506 | 292
34000202.0 | B级三相四线直接接入智能电能表,3×220/380V,0.2-0.5（60）A,安徽工业HPLC,电子式-智能远程费控 | 34405 | 202506 | 2614
8301000005500004.0 | B级三相四线经互感器接入导轨式电能表,3×220/380V,4-10(500)A,安徽工业HPLC+微功率无线电子式-智能无费控 | 34405 | 202506 | 418
34000209.0 | B级三相四线经互感器接入智能电能表,3×220/380V,0.015-0.075（6）A,安徽工业HPLC,电子式-智能远程费控 | 34405 | 202506 | 155
8301000000200003.0 | B级三相四线经互感器接入智能电能表3×220/380V0.015-0.075（6）A安徽居民HPLC电子式-智能远程费控 | 34405 | 202506 | 13
34000311.0 | C级三相三线经互感器接入智能电能表,3×100V,0.003-0.015(1.2)A,安徽变电站RS-485通信,电子式-智能无费控 | 34405 | 202506 | 26
34000718.0 | C级三相三线经互感器接入智能电能表,3×100V,0.015-0.075（6）A,安徽变电站RS-485通信,电子式-智能无费控 | 34405 | 202506 | 67
34000745.0 | C级三相三线经互感器接入智能电能表,3×100V,0.015-0.075（6）A,安徽工业RS-485通信,电子式-智能无费控 | 34405 | 202506 | 106
8301000002100002.0 | C级三相三线经互感器接入智能电能表3×100V0.015-0.075（6）A安徽居民RS-485通信电子式-智能无费控 | 34405 | 202506 | 1
34000214.0 | C级三相四线经互感器接入智能电能表,3×220/380V,0.015-0.075（6）A,安徽工业RS-485通信,电子式-智能无费控 | 34405 | 202506 | 131
34000575.0 | D级三相四线经互感器接入智能电能表,3×57.7/100V,0.003-0.015(1.2)A,安徽工业RS-485通信,电子式-智能无费控 | 34405 | 202506 | 8
34000269.0 | D级三相四线经互感器接入智能电能表,3×57.7/100V,0.015-0.075（6）A,安徽工业RS-485通信,电子式-智能无费控 | 34405 | 202506 | 1
8301000002200002.0 | D级三相四线经互感器接入智能电能表3×57.7/100V0.015-0.075（6）A安徽变电站RS-485通信电子式-智能无费控 | 34405 | 202506 | 2
34001339.0 | 专变采集终端III型,3x100V,RS-485通信,4G | 34405 | 202506 | 2
34001340.0 | 专变采集终端III型,3x220V/380V,RS-485通信,4G | 34405 | 202506 | 2
34001334.0 | 专变采集终端III型,3x220V/380V,RS-485通信,FDD-LTE+TD-LTE | 34405 | 202506 | 2
34001339.0 | 专变采集终端III型,3×100V,RS-485通信,4G | 34405 | 202506 | 183
34001336.0 | 专变采集终端III型,3×100V,RS-485通信,FDD-LTE+TD-LTE | 34405 | 202506 | 1
34001340.0 | 专变采集终端III型,3×220/380V,RS-485通信,4G | 34405 | 202506 | 255
34000806.0 | 卡扣式检定封印 | 34405 | 202506 | 15420
34000802.0 | 适配1级三相表,本地模块,HPLC | 34405 | 202506 | 24
8354000001500002.0 | 适配1级三相表,本地模块,HPLC+微功率无线双模 | 34405 | 202506 | 3025
34000801.0 | 适配2级单相表,本地模块,HPLC | 34405 | 202506 | 30
8354000001600002.0 | 适配2级单相表,本地模块,HPLC+微功率无线双模 | 34405 | 202506 | 29262
34000804.0 | 适配专变采集终端III型,远程模块,无线公网4G | 34405 | 202506 | 433
34000803.0 | 适配集中器I型,本地模块,HPLC | 34405 | 202506 | 3
8354000001700002.0 | 适配集中器I型,本地模块,HPLC+微功率无线双模 | 34405 | 202506 | 683
34000805.0 | 适配集中器I型,远程模块,无线公网4G | 34405 | 202506 | 683
34001335.0 | 集中器I型,3x220V/380V,HPLC,4G | 34405 | 202506 | 1
34001333.0 | 集中器I型,3x220V/380V,HPLC,FDD-LTE+TD-LTE | 34405 | 202506 | 2
34001354.0 | 集中器I型,3×220/380V,HPLC+微功率无线,FDD-LTE+TD-LTE | 34405 | 202506 | 680
34001335.0 | 集中器I型,3×220/380V,HPLC,4G | 34405 | 202506 | 7
|  | 34405 | 202506 | 603
8302000003700003.0 | 0.2S,组合互感器,组合互感器,100/5,10000/100,0.2 | 34406 | 202506 | 3
34001076.0 | 0.2S低压电流互感器100/5 | 34406 | 202506 | 18
34001308.0 | 0.2S低压电流互感器1000/5 | 34406 | 202506 | 45
34001081.0 | 0.2S低压电流互感器1500/5 | 34406 | 202506 | 69
34001074.0 | 0.2S低压电流互感器400/5 | 34406 | 202506 | 63
34001214.0 | 0.2S低压电流互感器500/5 | 34406 | 202506 | 24
34001299.0 | 0.2S低压电流互感器600/5 | 34406 | 202506 | 27
34001077.0 | 0.2S低压电流互感器800/5 | 34406 | 202506 | 69
34037824.0 | 0.2S电流互感器低压TA,电流变比100/5 | 34406 | 202506 | 3
34037339.0 | 0.2S电流互感器低压TA,电流变比1000/5 | 34406 | 202506 | 3
34037524.0 | 0.2S电流互感器低压TA,电流变比1200/5 | 34406 | 202506 | 3
34037825.0 | 0.2S电流互感器低压TA,电流变比150/5 | 34406 | 202506 | 9
34037840.0 | 0.2S电流互感器低压TA,电流变比1500/5 | 34406 | 202506 | 6
34038285.0 | 0.2S电流互感器低压TA,电流变比200/5 | 34406 | 202506 | 24
34037982.0 | 0.2S电流互感器低压TA,电流变比400/5 | 34406 | 202506 | 9
34037672.0 | 0.2S电流互感器低压TA,电流变比600/5 | 34406 | 202506 | 12
34038294.0 | 0.2S电流互感器高压TA,电流变比1000/5 | 34406 | 202506 | 4
34038319.0 | 0.2S电流互感器高压TA,电流变比2000/5 | 34406 | 202506 | 4
34037349.0 | 0.2S电流互感器高压TA,电流变比300/5 | 34406 | 202506 | 12
34037761.0 | 0.2S电流互感器高压TA,电流变比3150/5 | 34406 | 202506 | 6
34037830.0 | 0.2S电流互感器高压TA,电流变比500/5 | 34406 | 202506 | 4
34037837.0 | 0.2S电流互感器高压TA,电流变比600/5 | 34406 | 202506 | 36
34037683.0 | 0.2S电流互感器高压TA,电流变比800/5 | 34406 | 202506 | 20
8302000000800025.0 | 0.2S组合互感器电流150/5,电压10000/100 | 34406 | 202506 | 2
8302000000800012.0 | 0.2S组合互感器电流30/5,电压10000/100 | 34406 | 202506 | 15
8302000003500006.0 | 0.2S组合互感器电流变比200/5，电压变比10000/100 | 34406 | 202506 | 5
8302000003500004.0 | 0.2S组合互感器组合互感器40/5，10000/100 | 34406 | 202506 | 2
8302000000800009.0 | 0.2S组合互感器组合互感器电流变比75/5,电压变比10000/100 | 34406 | 202506 | 8
8302000001400002.0 | 0.2S组合互感器，电流变比50/5，电压变比10000/100，TV精度0.2 | 34406 | 202506 | 4
8302000000500019.0 | 0.2S高压TA电流互感器100/5 | 34406 | 202506 | 4
8302000003800003.0 | 0.2电压互感器高压TV35000/100 | 34406 | 202506 | 8
8302000000500009.0 | 0.2高压TV电压互感器10000/100 | 34406 | 202506 | 8
34000609.0 | 0.5S三相三线经互感器接入智能电能表,3×100V,1.5(6)A,安徽变电站RS-485通信,电子式-智能无费控 | 34406 | 202506 | 6
34000201.0 | 0.5S三相三线经互感器接入智能电能表,3×100V,1.5(6)A,安徽工业RS-485通信,电子式-智能无费控 | 34406 | 202506 | 1
34001298.0 | 0.5S低压电流互感器100/5 | 34406 | 202506 | 9
34001212.0 | 0.5S低压电流互感器150/5 | 34406 | 202506 | 27
34001075.0 | 0.5S低压电流互感器200/5 | 34406 | 202506 | 21
34001073.0 | 0.5S低压电流互感器300/5 | 34406 | 202506 | 108
34038118.0 | 0.5S电流互感器低压TA,电流变比200/5 | 34406 | 202506 | 9
34000200.0 | 1.0三相四线直接接入智能电能表,3×220/380V,5(60)A,安徽居民HPLC,电子式-智能远程费控 | 34406 | 202506 | 2
34000669.0 | 1.0三相四线直接接入智能电能表,3×220/380V,5(60)A,安徽工业HPLC,电子式-智能远程费控 | 34406 | 202506 | 1
34000508.0 | 1.0三相四线直接接入智能电能表,3×220/380V,5(60)A,安徽工业RS-485通信,电子式-智能远程费控 | 34406 | 202506 | 2
34000608.0 | 1.0三相四线经互感器接入智能电能表,3×220/380V,1.5(6)A,安徽工业HPLC,电子式-智能远程费控 | 34406 | 202506 | 1
8305000000900019.0 | 12表位计量箱（3×4） | 34406 | 202506 | 86
8305000004400003.0 | 12表位计量箱（4×3） | 34406 | 202506 | 21
8305000000200004.0 | 15表位计量箱（3×5） | 34406 | 202506 | 2
8305000000000002.0 | 16表位计量箱（4×4） | 34406 | 202506 | 21
8305000000900014.0 | 1表位计量箱（1×1） | 34406 | 202506 | 1462
34000193.0 | 2.0单相直接接入智能电能表,220V,5(60)A,安徽居民HPLC,电子式-智能远程费控 | 34406 | 202506 | 8
8305000003600012.0 | 20表位计量箱（4×5） | 34406 | 202506 | 2
8305000000900015.0 | 2表位计量箱（1×2） | 34406 | 202506 | 249
8305000004500003.0 | 3表位计量箱（1×3） | 34406 | 202506 | 14
8343000000900032.0 | 4G,中国电信,包月 | 34406 | 202506 | 4
8343000000900044.0 | 4G,中国移动,包月 | 34406 | 202506 | 53
8343000000900045.0 | 4G,中国移动,包流量 | 34406 | 202506 | 3
8343000000900038.0 | 4G,中国联通,包月 | 34406 | 202506 | 11
8305000000900016.0 | 4表位计量箱（2×2） | 34406 | 202506 | 110
8343000000900035.0 | 5G,中国电信,包月 | 34406 | 202506 | 90
8343000000900048.0 | 5G,中国移动,包流量 | 34406 | 202506 | 18
8343000000900036.0 | 5G中国电信包流量 | 34406 | 202506 | 3
8305000005300003.0 | 6表位计量屏（3×2） | 34406 | 202506 | 1
8305000000900017.0 | 6表位计量箱（3×2） | 34406 | 202506 | 100
8305000000900025.0 | 8表位计量屏（4×2） | 34406 | 202506 | 1
8305000000900018.0 | 9表位计量箱（3×3） | 34406 | 202506 | 79
34000196.0 | A级单相直接接入智能电能表,220V,0.25-0.5（60）A,安徽居民HPLC,电子式-智能远程费控 | 34406 | 202506 | 15411
34000213.0 | B级三相四线直接接入智能电能表,3×220/380V,0.2-0.5（60）A,安徽居民HPLC,电子式-智能远程费控 | 34406 | 202506 | 247
34000202.0 | B级三相四线直接接入智能电能表,3×220/380V,0.2-0.5（60）A,安徽工业HPLC,电子式-智能远程费控 | 34406 | 202506 | 851
8301000005500004.0 | B级三相四线经互感器接入导轨式电能表,3×220/380V,4-10(500)A,安徽工业HPLC+微功率无线电子式-智能无费控 | 34406 | 202506 | 2
34000209.0 | B级三相四线经互感器接入智能电能表,3×220/380V,0.015-0.075（6）A,安徽工业HPLC,电子式-智能远程费控 | 34406 | 202506 | 135
8301000000200003.0 | B级三相四线经互感器接入智能电能表3×220/380V0.015-0.075（6）A安徽居民HPLC电子式-智能远程费控 | 34406 | 202506 | 5
34000718.0 | C级三相三线经互感器接入智能电能表,3×100V,0.015-0.075（6）A,安徽变电站RS-485通信,电子式-智能无费控 | 34406 | 202506 | 44
34000745.0 | C级三相三线经互感器接入智能电能表,3×100V,0.015-0.075（6）A,安徽工业RS-485通信,电子式-智能无费控 | 34406 | 202506 | 80
34000214.0 | C级三相四线经互感器接入智能电能表,3×220/380V,0.015-0.075（6）A,安徽工业RS-485通信,电子式-智能无费控 | 34406 | 202506 | 124
34000575.0 | D级三相四线经互感器接入智能电能表,3×57.7/100V,0.003-0.015(1.2)A,安徽工业RS-485通信,电子式-智能无费控 | 34406 | 202506 | 3
8301000002700002.0 | D级三相四线经互感器接入智能电能表3×57.7/100V0.003-0.015(1.2)A安徽变电站RS-485通信电子式-智能无费控 | 34406 | 202506 | 1
8301000002200002.0 | D级三相四线经互感器接入智能电能表3×57.7/100V0.015-0.075（6）A安徽变电站RS-485通信电子式-智能无费控 | 34406 | 202506 | 1
34001339.0 | 专变采集终端III型,3x100V,RS-485通信,4G | 34406 | 202506 | 13
34001336.0 | 专变采集终端III型,3x100V,RS-485通信,FDD-LTE+TD-LTE | 34406 | 202506 | 1
34001340.0 | 专变采集终端III型,3x220V/380V,RS-485通信,4G | 34406 | 202506 | 30
34001334.0 | 专变采集终端III型,3x220V/380V,RS-485通信,FDD-LTE+TD-LTE | 34406 | 202506 | 26
34001339.0 | 专变采集终端III型,3×100V,RS-485通信,4G | 34406 | 202506 | 144
34001336.0 | 专变采集终端III型,3×100V,RS-485通信,FDD-LTE+TD-LTE | 34406 | 202506 | 17
34001340.0 | 专变采集终端III型,3×220/380V,RS-485通信,4G | 34406 | 202506 | 266
34000806.0 | 卡扣式检定封印 | 34406 | 202506 | 9540
34000802.0 | 适配1级三相表,本地模块,HPLC | 34406 | 202506 | 5
8354000001500002.0 | 适配1级三相表,本地模块,HPLC+微功率无线双模 | 34406 | 202506 | 1234
34000801.0 | 适配2级单相表,本地模块,HPLC | 34406 | 202506 | 16
8354000001600002.0 | 适配2级单相表,本地模块,HPLC+微功率无线双模 | 34406 | 202506 | 15382
34000804.0 | 适配专变采集终端III型,远程模块,无线公网4G | 34406 | 202506 | 376
34000803.0 | 适配集中器I型,本地模块,HPLC | 34406 | 202506 | 19
8354000001700002.0 | 适配集中器I型,本地模块,HPLC+微功率无线双模 | 34406 | 202506 | 335
34000805.0 | 适配集中器I型,远程模块,无线公网4G | 34406 | 202506 | 338
8309000000900007.0 | 采集器II型,220V,下行通讯：RS-485,上行通讯：HPLC | 34406 | 202506 | 111
34001335.0 | 集中器I型,3x220V/380V,HPLC,4G | 34406 | 202506 | 19
34001333.0 | 集中器I型,3x220V/380V,HPLC,FDD-LTE+TD-LTE | 34406 | 202506 | 1
34001354.0 | 集中器I型,3×220/380V,HPLC+微功率无线,FDD-LTE+TD-LTE | 34406 | 202506 | 336
34001335.0 | 集中器I型,3×220/380V,HPLC,4G | 34406 | 202506 | 3
8309000000300003.0 | 集中器I型3×220/380VRS-485通信4G | 34406 | 202506 | 1
|  | 34406 | 202506 | 42
34000613.0 | 0.2S三相四线经互感器接入智能电能表,3×57.7/100V,1.5(6)A,安徽变电站RS-485通信,电子式-智能无费控 | 34407 | 202506 | 1
34001308.0 | 0.2S低压电流互感器1000/5 | 34407 | 202506 | 6
34001081.0 | 0.2S低压电流互感器1500/5 | 34407 | 202506 | 12
34001074.0 | 0.2S低压电流互感器400/5 | 34407 | 202506 | 6
34001214.0 | 0.2S低压电流互感器500/5 | 34407 | 202506 | 18
34001299.0 | 0.2S低压电流互感器600/5 | 34407 | 202506 | 43
34037825.0 | 0.2S电流互感器低压TA,电流变比150/5 | 34407 | 202506 | 6
34037840.0 | 0.2S电流互感器低压TA,电流变比1500/5 | 34407 | 202506 | 3
34037671.0 | 0.2S电流互感器低压TA,电流变比250/5 | 34407 | 202506 | 3
34037823.0 | 0.2S电流互感器低压TA,电流变比300/5 | 34407 | 202506 | 3
34037681.0 | 0.2S电流互感器低压TA,电流变比50/5 | 34407 | 202506 | 3
34038115.0 | 0.2S电流互感器低压TA,电流变比500/5 | 34407 | 202506 | 12
34037672.0 | 0.2S电流互感器低压TA,电流变比600/5 | 34407 | 202506 | 3
34038121.0 | 0.2S电流互感器高压TA,电流变比100/5 | 34407 | 202506 | 6
34037673.0 | 0.2S电流互感器高压TA,电流变比15/5 | 34407 | 202506 | 2
34038286.0 | 0.2S电流互感器高压TA,电流变比150/5 | 34407 | 202506 | 8
34038329.0 | 0.2S电流互感器高压TA,电流变比2500/5 | 34407 | 202506 | 8
34037212.0 | 0.2S电流互感器高压TA,电流变比30/5 | 34407 | 202506 | 4
34037675.0 | 0.2S电流互感器高压TA,电流变比40/5 | 34407 | 202506 | 4
34037834.0 | 0.2S电流互感器高压TA,电流变比50/5 | 34407 | 202506 | 2
34037830.0 | 0.2S电流互感器高压TA,电流变比500/5 | 34407 | 202506 | 22
34037837.0 | 0.2S电流互感器高压TA,电流变比600/5 | 34407 | 202506 | 7
8302000000700068.0 | 0.2S电流互感器高压TA75/5 | 34407 | 202506 | 4
34029187.0 | 0.2S电流电压组合互感器组合互感器电流变比600/5,电压变比10000/100 | 34407 | 202506 | 1
8302000000800004.0 | 0.2S组合互感器,电流15/5,电压10000/100 | 34407 | 202506 | 1
8302000000800012.0 | 0.2S组合互感器电流30/5,电压10000/100 | 34407 | 202506 | 4
8302000001400002.0 | 0.2S组合互感器，电流变比50/5，电压变比10000/100，TV精度0.2 | 34407 | 202506 | 1
8302000000500015.0 | 0.2S高压TA电流互感器30/5 | 34407 | 202506 | 6
8302000000500017.0 | 0.2S高压TA电流互感器50/5 | 34407 | 202506 | 4
8302000000500009.0 | 0.2高压TV电压互感器10000/100 | 34407 | 202506 | 45
34000609.0 | 0.5S三相三线经互感器接入智能电能表,3×100V,1.5(6)A,安徽变电站RS-485通信,电子式-智能无费控 | 34407 | 202506 | 1
34000201.0 | 0.5S三相三线经互感器接入智能电能表,3×100V,1.5(6)A,安徽工业RS-485通信,电子式-智能无费控 | 34407 | 202506 | 8
34000569.0 | 0.5S三相四线经互感器接入智能电能表,3×57.7/100V,1.5(6)A,安徽变电站RS-485通信,电子式-智能无费控 | 34407 | 202506 | 1
34001298.0 | 0.5S低压电流互感器100/5 | 34407 | 202506 | 3
34001212.0 | 0.5S低压电流互感器150/5 | 34407 | 202506 | 45
34001075.0 | 0.5S低压电流互感器200/5 | 34407 | 202506 | 54
34001073.0 | 0.5S低压电流互感器300/5 | 34407 | 202506 | 66
34001217.0 | 0.5S低压电流互感器75/5 | 34407 | 202506 | 27
34038114.0 | 0.5S电流互感器低压TA,电流变比150/5 | 34407 | 202506 | 9
34000200.0 | 1.0三相四线直接接入智能电能表,3×220/380V,5(60)A,安徽居民HPLC,电子式-智能远程费控 | 34407 | 202506 | 2
34000669.0 | 1.0三相四线直接接入智能电能表,3×220/380V,5(60)A,安徽工业HPLC,电子式-智能远程费控 | 34407 | 202506 | 27
34000608.0 | 1.0三相四线经互感器接入智能电能表,3×220/380V,1.5(6)A,安徽工业HPLC,电子式-智能远程费控 | 34407 | 202506 | 1
8305000002000002.0 | 12表位计量箱（2×6） | 34407 | 202506 | 7
8305000000900019.0 | 12表位计量箱（3×4） | 34407 | 202506 | 246
8305000004400003.0 | 12表位计量箱（4×3） | 34407 | 202506 | 290
8305000000000002.0 | 16表位计量箱（4×4） | 34407 | 202506 | 320
8305000000900014.0 | 1表位计量箱（1×1） | 34407 | 202506 | 184
34000193.0 | 2.0单相直接接入智能电能表,220V,5(60)A,安徽居民HPLC,电子式-智能远程费控 | 34407 | 202506 | 6
8305000000900015.0 | 2表位计量箱（1×2） | 34407 | 202506 | 7
8305000004500003.0 | 3表位计量箱（1×3） | 34407 | 202506 | 42
8343000000900032.0 | 4G,中国电信,包月 | 34407 | 202506 | 3
8343000000900033.0 | 4G,中国电信,包流量 | 34407 | 202506 | 1
8343000000900044.0 | 4G,中国移动,包月 | 34407 | 202506 | 108
8343000000900038.0 | 4G,中国联通,包月 | 34407 | 202506 | 2
8305000004700002.0 | 4表位计量箱（1×4） | 34407 | 202506 | 3
8305000000900016.0 | 4表位计量箱（2×2） | 34407 | 202506 | 2
8343000000900035.0 | 5G,中国电信,包月 | 34407 | 202506 | 15
8343000000900047.0 | 5G,中国移动,包月 | 34407 | 202506 | 11
8343000000900048.0 | 5G,中国移动,包流量 | 34407 | 202506 | 4
8305000000900017.0 | 6表位计量箱（3×2） | 34407 | 202506 | 24
34000196.0 | A级单相直接接入智能电能表,220V,0.25-0.5（60）A,安徽居民HPLC,电子式-智能远程费控 | 34407 | 202506 | 6457
34000213.0 | B级三相四线直接接入智能电能表,3×220/380V,0.2-0.5（60）A,安徽居民HPLC,电子式-智能远程费控 | 34407 | 202506 | 65
34000202.0 | B级三相四线直接接入智能电能表,3×220/380V,0.2-0.5（60）A,安徽工业HPLC,电子式-智能远程费控 | 34407 | 202506 | 446
8301000005500004.0 | B级三相四线经互感器接入导轨式电能表,3×220/380V,4-10(500)A,安徽工业HPLC+微功率无线电子式-智能无费控 | 34407 | 202506 | 93
34000209.0 | B级三相四线经互感器接入智能电能表,3×220/380V,0.015-0.075（6）A,安徽工业HPLC,电子式-智能远程费控 | 34407 | 202506 | 57
8301000000200003.0 | B级三相四线经互感器接入智能电能表3×220/380V0.015-0.075（6）A安徽居民HPLC电子式-智能远程费控 | 34407 | 202506 | 5
34000718.0 | C级三相三线经互感器接入智能电能表,3×100V,0.015-0.075（6）A,安徽变电站RS-485通信,电子式-智能无费控 | 34407 | 202506 | 8
34000745.0 | C级三相三线经互感器接入智能电能表,3×100V,0.015-0.075（6）A,安徽工业RS-485通信,电子式-智能无费控 | 34407 | 202506 | 47
34000214.0 | C级三相四线经互感器接入智能电能表,3×220/380V,0.015-0.075（6）A,安徽工业RS-485通信,电子式-智能无费控 | 34407 | 202506 | 77
34000574.0 | D级三相三线经互感器接入智能电能表,3×100V,0.015-0.075（6）A,安徽变电站RS-485通信,电子式-智能无费控 | 34407 | 202506 | 3
34001340.0 | 专变采集终端III型,3x220V/380V,RS-485通信,4G | 34407 | 202506 | 2
34001339.0 | 专变采集终端III型,3×100V,RS-485通信,4G | 34407 | 202506 | 72
34001340.0 | 专变采集终端III型,3×220/380V,RS-485通信,4G | 34407 | 202506 | 64
34000806.0 | 卡扣式检定封印 | 34407 | 202506 | 5266
8309000006800003.0 | 厂站电能量采集终端,220V,RS-485,通信光纤 | 34407 | 202506 | 2
34000802.0 | 适配1级三相表,本地模块,HPLC | 34407 | 202506 | 36
8354000001500002.0 | 适配1级三相表,本地模块,HPLC+微功率无线双模 | 34407 | 202506 | 560
34000801.0 | 适配2级单相表,本地模块,HPLC | 34407 | 202506 | 6
8354000001600002.0 | 适配2级单相表,本地模块,HPLC+微功率无线双模 | 34407 | 202506 | 6447
34000804.0 | 适配专变采集终端III型,远程模块,无线公网4G | 34407 | 202506 | 135
8354000001700002.0 | 适配集中器I型,本地模块,HPLC+微功率无线双模 | 34407 | 202506 | 348
34000805.0 | 适配集中器I型,远程模块,无线公网4G | 34407 | 202506 | 348
8309000000900007.0 | 采集器II型,220V,下行通讯：RS-485,上行通讯：HPLC | 34407 | 202506 | 1
34001333.0 | 集中器I型,3x220V/380V,HPLC,FDD-LTE+TD-LTE | 34407 | 202506 | 1
34001354.0 | 集中器I型,3×220/380V,HPLC+微功率无线,FDD-LTE+TD-LTE | 34407 | 202506 | 353
|  | 34407 | 202506 | 88
8302000003700003.0 | 0.2S,组合互感器,组合互感器,100/5,10000/100,0.2 | 34408 | 202506 | 2
34000613.0 | 0.2S三相四线经互感器接入智能电能表,3×57.7/100V,1.5(6)A,安徽变电站RS-485通信,电子式-智能无费控 | 34408 | 202506 | 1
34000248.0 | 0.2S三相四线经互感器接入智能电能表,3×57.7/100V,1.5(6)A,安徽工业RS-485通信,电子式-智能无费控 | 34408 | 202506 | 1
34001308.0 | 0.2S低压电流互感器1000/5 | 34408 | 202506 | 6
34001078.0 | 0.2S低压电流互感器1200/5 | 34408 | 202506 | 77
34001213.0 | 0.2S低压电流互感器150/5 | 34408 | 202506 | 4
34001081.0 | 0.2S低压电流互感器1500/5 | 34408 | 202506 | 12
34001074.0 | 0.2S低压电流互感器400/5 | 34408 | 202506 | 184
34001214.0 | 0.2S低压电流互感器500/5 | 34408 | 202506 | 75
34001299.0 | 0.2S低压电流互感器600/5 | 34408 | 202506 | 100
34001077.0 | 0.2S低压电流互感器800/5 | 34408 | 202506 | 21
34044542.0 | 0.2S电压互感器高压TV,电压变比10000/100 | 34408 | 202506 | 10
34037524.0 | 0.2S电流互感器低压TA,电流变比1200/5 | 34408 | 202506 | 3
34038285.0 | 0.2S电流互感器低压TA,电流变比200/5 | 34408 | 202506 | 29
34037823.0 | 0.2S电流互感器低压TA,电流变比300/5 | 34408 | 202506 | 39
34037672.0 | 0.2S电流互感器低压TA,电流变比600/5 | 34408 | 202506 | 15
34038121.0 | 0.2S电流互感器高压TA,电流变比100/5 | 34408 | 202506 | 4
34038286.0 | 0.2S电流互感器高压TA,电流变比150/5 | 34408 | 202506 | 2
34037205.0 | 0.2S电流互感器高压TA,电流变比20/5 | 34408 | 202506 | 2
34037981.0 | 0.2S电流互感器高压TA,电流变比200/5 | 34408 | 202506 | 4
34037212.0 | 0.2S电流互感器高压TA,电流变比30/5 | 34408 | 202506 | 4
34037349.0 | 0.2S电流互感器高压TA,电流变比300/5 | 34408 | 202506 | 2
34037834.0 | 0.2S电流互感器高压TA,电流变比50/5 | 34408 | 202506 | 2
34037366.0 | 0.2S电流互感器高压TA,电流变比600/1 | 34408 | 202506 | 4
34037837.0 | 0.2S电流互感器高压TA,电流变比600/5 | 34408 | 202506 | 44
8302000000700068.0 | 0.2S电流互感器高压TA75/5 | 34408 | 202506 | 10
8302000000700069.0 | 0.2S电流互感器高压TA80/5 | 34408 | 202506 | 2
34029187.0 | 0.2S电流电压组合互感器组合互感器电流变比600/5,电压变比10000/100 | 34408 | 202506 | 1
8302000000800004.0 | 0.2S组合互感器,电流15/5,电压10000/100 | 34408 | 202506 | 4
8302000000800025.0 | 0.2S组合互感器电流150/5,电压10000/100 | 34408 | 202506 | 1
8302000000800012.0 | 0.2S组合互感器电流30/5,电压10000/100 | 34408 | 202506 | 13
8302000003500004.0 | 0.2S组合互感器组合互感器40/5，10000/100 | 34408 | 202506 | 7
8302000000800009.0 | 0.2S组合互感器组合互感器电流变比75/5,电压变比10000/100 | 34408 | 202506 | 1
8302000001400002.0 | 0.2S组合互感器，电流变比50/5，电压变比10000/100，TV精度0.2 | 34408 | 202506 | 2
8302000000500019.0 | 0.2S高压TA电流互感器100/5 | 34408 | 202506 | 6
8302000000500017.0 | 0.2S高压TA电流互感器50/5 | 34408 | 202506 | 4
8302000003800003.0 | 0.2电压互感器高压TV35000/100 | 34408 | 202506 | 5
8302000000500009.0 | 0.2高压TV电压互感器10000/100 | 34408 | 202506 | 74
34000201.0 | 0.5S三相三线经互感器接入智能电能表,3×100V,1.5(6)A,安徽工业RS-485通信,电子式-智能无费控 | 34408 | 202506 | 9
34000565.0 | 0.5S三相四线经互感器接入智能电能表,3×220/380V,1.5(6)A,安徽工业RS-485通信,电子式-智能无费控 | 34408 | 202506 | 23
34001298.0 | 0.5S低压电流互感器100/5 | 34408 | 202506 | 109
34001212.0 | 0.5S低压电流互感器150/5 | 34408 | 202506 | 188
34001075.0 | 0.5S低压电流互感器200/5 | 34408 | 202506 | 311
34001073.0 | 0.5S低压电流互感器300/5 | 34408 | 202506 | 150
34001217.0 | 0.5S低压电流互感器75/5 | 34408 | 202506 | 20
34038282.0 | 0.5S电流互感器低压TA,电流变比100/5 | 34408 | 202506 | 45
34037517.0 | 0.5S电流互感器低压TA,电流变比1200/5 | 34408 | 202506 | 3
34037351.0 | 0.5S电流互感器低压TA,电流变比1500/5 | 34408 | 202506 | 3
8302000006000003.0 | 0.5电压互感器高压TV10000/100 | 34408 | 202506 | 2
34000200.0 | 1.0三相四线直接接入智能电能表,3×220/380V,5(60)A,安徽居民HPLC,电子式-智能远程费控 | 34408 | 202506 | 9
34000669.0 | 1.0三相四线直接接入智能电能表,3×220/380V,5(60)A,安徽工业HPLC,电子式-智能远程费控 | 34408 | 202506 | 184
34000535.0 | 1.0三相四线直接接入智能电能表,3×220/380V,5(60)A,安徽工业窄带载波,电子式-智能远程费控 | 34408 | 202506 | 1
34000608.0 | 1.0三相四线经互感器接入智能电能表,3×220/380V,1.5(6)A,安徽工业HPLC,电子式-智能远程费控 | 34408 | 202506 | 5
8305000000500003.0 | 10表位计量箱（2×5） | 34408 | 202506 | 3
8305000002000002.0 | 12表位计量箱（2×6） | 34408 | 202506 | 17
8305000000900019.0 | 12表位计量箱（3×4） | 34408 | 202506 | 299
8305000003500010.0 | 16表位计量箱（2×8） | 34408 | 202506 | 1
8305000000000002.0 | 16表位计量箱（4×4） | 34408 | 202506 | 193
8305000003500011.0 | 18表位计量箱（3×6） | 34408 | 202506 | 96
8305000000900014.0 | 1表位计量箱（1×1） | 34408 | 202506 | 2129
34000193.0 | 2.0单相直接接入智能电能表,220V,5(60)A,安徽居民HPLC,电子式-智能远程费控 | 34408 | 202506 | 244
34000194.0 | 2.0单相直接接入智能电能表,220V,5(60)A,安徽居民窄带载波,电子式-智能远程费控 | 34408 | 202506 | 1
8305000000900022.0 | 2表位计量柜（1×2） | 34408 | 202506 | 3
8305000000900015.0 | 2表位计量箱（1×2） | 34408 | 202506 | 223
8305000004500003.0 | 3表位计量箱（1×3） | 34408 | 202506 | 90
8343000000900032.0 | 4G,中国电信,包月 | 34408 | 202506 | 31
8343000000900033.0 | 4G,中国电信,包流量 | 34408 | 202506 | 1
8343000000900044.0 | 4G,中国移动,包月 | 34408 | 202506 | 195
8343000000900045.0 | 4G,中国移动,包流量 | 34408 | 202506 | 57
8343000000900038.0 | 4G,中国联通,包月 | 34408 | 202506 | 67
8343000000900039.0 | 4G,中国联通,包流量 | 34408 | 202506 | 1
8305000004700002.0 | 4表位计量箱（1×4） | 34408 | 202506 | 14
8305000000900016.0 | 4表位计量箱（2×2） | 34408 | 202506 | 83
8343000000900035.0 | 5G,中国电信,包月 | 34408 | 202506 | 9
8343000000900047.0 | 5G,中国移动,包月 | 34408 | 202506 | 9
8343000000900040.0 | 5G,中国联通,包年 | 34408 | 202506 | 1
8343000000900041.0 | 5G,中国联通,包月 | 34408 | 202506 | 20
8305000001900002.0 | 5表位计量箱(1×5) | 34408 | 202506 | 1
8305000003500009.0 | 6表位计量箱（2×3） | 34408 | 202506 | 204
8305000000900018.0 | 9表位计量箱（3×3） | 34408 | 202506 | 164
34000196.0 | A级单相直接接入智能电能表,220V,0.25-0.5（60）A,安徽居民HPLC,电子式-智能远程费控 | 34408 | 202506 | 15306
8301000005500002.0 | A级单相直接接入智能电能表,220V,0.25-0.5（60）A,安徽工业HPLC,电子式-智能远程费控 | 34408 | 202506 | 16
34000213.0 | B级三相四线直接接入智能电能表,3×220/380V,0.2-0.5（60）A,安徽居民HPLC,电子式-智能远程费控 | 34408 | 202506 | 266
34000202.0 | B级三相四线直接接入智能电能表,3×220/380V,0.2-0.5（60）A,安徽工业HPLC,电子式-智能远程费控 | 34408 | 202506 | 991
8301000005500004.0 | B级三相四线经互感器接入导轨式电能表,3×220/380V,4-10(500)A,安徽工业HPLC+微功率无线电子式-智能无费控 | 34408 | 202506 | 149
34000209.0 | B级三相四线经互感器接入智能电能表,3×220/380V,0.015-0.075（6）A,安徽工业HPLC,电子式-智能远程费控 | 34408 | 202506 | 213
8301000000200003.0 | B级三相四线经互感器接入智能电能表3×220/380V0.015-0.075（6）A安徽居民HPLC电子式-智能远程费控 | 34408 | 202506 | 67
34000313.0 | C级三相三线经互感器接入智能电能表,3×100V,0.003-0.015(1.2)A,安徽工业RS-485通信,电子式-智能无费控 | 34408 | 202506 | 2
34000718.0 | C级三相三线经互感器接入智能电能表,3×100V,0.015-0.075（6）A,安徽变电站RS-485通信,电子式-智能无费控 | 34408 | 202506 | 6
34000745.0 | C级三相三线经互感器接入智能电能表,3×100V,0.015-0.075（6）A,安徽工业RS-485通信,电子式-智能无费控 | 34408 | 202506 | 128
34000214.0 | C级三相四线经互感器接入智能电能表,3×220/380V,0.015-0.075（6）A,安徽工业RS-485通信,电子式-智能无费控 | 34408 | 202506 | 130
34000269.0 | D级三相四线经互感器接入智能电能表,3×57.7/100V,0.015-0.075（6）A,安徽工业RS-485通信,电子式-智能无费控 | 34408 | 202506 | 2
34001339.0 | 专变采集终端III型,3x100V,RS-485通信,4G | 34408 | 202506 | 5
34001336.0 | 专变采集终端III型,3x100V,RS-485通信,FDD-LTE+TD-LTE | 34408 | 202506 | 4
34001340.0 | 专变采集终端III型,3x220V/380V,RS-485通信,4G | 34408 | 202506 | 6
34001334.0 | 专变采集终端III型,3x220V/380V,RS-485通信,FDD-LTE+TD-LTE | 34408 | 202506 | 12
34001341.0 | 专变采集终端III型,3x220V/380V,RS-485通信,GPRS | 34408 | 202506 | 1
34001339.0 | 专变采集终端III型,3×100V,RS-485通信,4G | 34408 | 202506 | 190
34001340.0 | 专变采集终端III型,3×220/380V,RS-485通信,4G | 34408 | 202506 | 171
34000806.0 | 卡扣式检定封印 | 34408 | 202506 | 4297
34000802.0 | 适配1级三相表,本地模块,HPLC | 34408 | 202506 | 177
8354000001500002.0 | 适配1级三相表,本地模块,HPLC+微功率无线双模 | 34408 | 202506 | 1512
34000801.0 | 适配2级单相表,本地模块,HPLC | 34408 | 202506 | 209
8354000001600002.0 | 适配2级单相表,本地模块,HPLC+微功率无线双模 | 34408 | 202506 | 15161
34000804.0 | 适配专变采集终端III型,远程模块,无线公网4G | 34408 | 202506 | 355
34000803.0 | 适配集中器I型,本地模块,HPLC | 34408 | 202506 | 27
8354000001700002.0 | 适配集中器I型,本地模块,HPLC+微功率无线双模 | 34408 | 202506 | 943
34000805.0 | 适配集中器I型,远程模块,无线公网4G | 34408 | 202506 | 953
34001335.0 | 集中器I型,3x220V/380V,HPLC,4G | 34408 | 202506 | 9
34001333.0 | 集中器I型,3x220V/380V,HPLC,FDD-LTE+TD-LTE | 34408 | 202506 | 15
34001354.0 | 集中器I型,3×220/380V,HPLC+微功率无线,FDD-LTE+TD-LTE | 34408 | 202506 | 962
34001335.0 | 集中器I型,3×220/380V,HPLC,4G | 34408 | 202506 | 20
|  | 34408 | 202506 | 156
8302000003700003.0 | 0.2S,组合互感器,组合互感器,100/5,10000/100,0.2 | 34409 | 202506 | 6
34000723.0 | 0.2S三相三线经互感器接入智能电能表,3×100V,0.3(1.2)A,安徽变电站RS-485通信,电子式-智能无费控 | 34409 | 202506 | 1
34001308.0 | 0.2S低压电流互感器1000/5 | 34409 | 202506 | 21
34001078.0 | 0.2S低压电流互感器1200/5 | 34409 | 202506 | 18
34001300.0 | 0.2S低压电流互感器300/5 | 34409 | 202506 | 9
34001074.0 | 0.2S低压电流互感器400/5 | 34409 | 202506 | 96
34001214.0 | 0.2S低压电流互感器500/5 | 34409 | 202506 | 94
34001299.0 | 0.2S低压电流互感器600/5 | 34409 | 202506 | 219
34001077.0 | 0.2S低压电流互感器800/5 | 34409 | 202506 | 36
34037824.0 | 0.2S电流互感器低压TA,电流变比100/5 | 34409 | 202506 | 6
34037339.0 | 0.2S电流互感器低压TA,电流变比1000/5 | 34409 | 202506 | 15
34037524.0 | 0.2S电流互感器低压TA,电流变比1200/5 | 34409 | 202506 | 39
34038285.0 | 0.2S电流互感器低压TA,电流变比200/5 | 34409 | 202506 | 3
34037823.0 | 0.2S电流互感器低压TA,电流变比300/5 | 34409 | 202506 | 12
34037982.0 | 0.2S电流互感器低压TA,电流变比400/5 | 34409 | 202506 | 3
34038280.0 | 0.2S电流互感器低压TA,电流变比800/5 | 34409 | 202506 | 6
34038286.0 | 0.2S电流互感器高压TA,电流变比150/5 | 34409 | 202506 | 2
34037205.0 | 0.2S电流互感器高压TA,电流变比20/5 | 34409 | 202506 | 4
34037212.0 | 0.2S电流互感器高压TA,电流变比30/5 | 34409 | 202506 | 8
34037349.0 | 0.2S电流互感器高压TA,电流变比300/5 | 34409 | 202506 | 2
34038308.0 | 0.2S电流互感器高压TA,电流变比400/1 | 34409 | 202506 | 6
34037834.0 | 0.2S电流互感器高压TA,电流变比50/5 | 34409 | 202506 | 6
34037835.0 | 0.2S电流互感器高压TA,电流变比75/5 | 34409 | 202506 | 12
8302000000700067.0 | 0.2S电流互感器高压TA40/5 | 34409 | 202506 | 2
8302000000700068.0 | 0.2S电流互感器高压TA75/5 | 34409 | 202506 | 2
34029187.0 | 0.2S电流电压组合互感器组合互感器电流变比600/5,电压变比10000/100 | 34409 | 202506 | 6
8302000000800025.0 | 0.2S组合互感器电流150/5,电压10000/100 | 34409 | 202506 | 2
8302000000800012.0 | 0.2S组合互感器电流30/5,电压10000/100 | 34409 | 202506 | 4
8302000003700005.0 | 0.2S组合互感器电流变比400/5，电压变比10000/100 | 34409 | 202506 | 1
8302000003500004.0 | 0.2S组合互感器组合互感器40/5，10000/100 | 34409 | 202506 | 6
8302000000800009.0 | 0.2S组合互感器组合互感器电流变比75/5,电压变比10000/100 | 34409 | 202506 | 4
8302000001400002.0 | 0.2S组合互感器，电流变比50/5，电压变比10000/100，TV精度0.2 | 34409 | 202506 | 2
8302000000500017.0 | 0.2S高压TA电流互感器50/5 | 34409 | 202506 | 4
8302000004100003.0 | 0.2电压互感器高压TV220000/100 | 34409 | 202506 | 6
8302000003800003.0 | 0.2电压互感器高压TV35000/100 | 34409 | 202506 | 3
8302000000500009.0 | 0.2高压TV电压互感器10000/100 | 34409 | 202506 | 38
34000609.0 | 0.5S三相三线经互感器接入智能电能表,3×100V,1.5(6)A,安徽变电站RS-485通信,电子式-智能无费控 | 34409 | 202506 | 3
34000201.0 | 0.5S三相三线经互感器接入智能电能表,3×100V,1.5(6)A,安徽工业RS-485通信,电子式-智能无费控 | 34409 | 202506 | 25
34000565.0 | 0.5S三相四线经互感器接入智能电能表,3×220/380V,1.5(6)A,安徽工业RS-485通信,电子式-智能无费控 | 34409 | 202506 | 7
34001298.0 | 0.5S低压电流互感器100/5 | 34409 | 202506 | 30
34001212.0 | 0.5S低压电流互感器150/5 | 34409 | 202506 | 174
34001075.0 | 0.5S低压电流互感器200/5 | 34409 | 202506 | 120
34001073.0 | 0.5S低压电流互感器300/5 | 34409 | 202506 | 97
34001217.0 | 0.5S低压电流互感器75/5 | 34409 | 202506 | 39
34038114.0 | 0.5S电流互感器低压TA,电流变比150/5 | 34409 | 202506 | 3
34038118.0 | 0.5S电流互感器低压TA,电流变比200/5 | 34409 | 202506 | 57
34038116.0 | 0.5S电流互感器低压TA,电流变比300/5 | 34409 | 202506 | 2
34037340.0 | 0.5S电流互感器低压TA,电流变比400/5 | 34409 | 202506 | 9
34038119.0 | 0.5S电流互感器低压TA,电流变比500/5 | 34409 | 202506 | 8
34037509.0 | 0.5S电流互感器低压TA,电流变比600/5 | 34409 | 202506 | 42
34001090.0 | 0.5低压电流互感器150/5 | 34409 | 202506 | 9
34000200.0 | 1.0三相四线直接接入智能电能表,3×220/380V,5(60)A,安徽居民HPLC,电子式-智能远程费控 | 34409 | 202506 | 1
34000669.0 | 1.0三相四线直接接入智能电能表,3×220/380V,5(60)A,安徽工业HPLC,电子式-智能远程费控 | 34409 | 202506 | 49
34000508.0 | 1.0三相四线直接接入智能电能表,3×220/380V,5(60)A,安徽工业RS-485通信,电子式-智能远程费控 | 34409 | 202506 | 1
34000535.0 | 1.0三相四线直接接入智能电能表,3×220/380V,5(60)A,安徽工业窄带载波,电子式-智能远程费控 | 34409 | 202506 | 6
34000608.0 | 1.0三相四线经互感器接入智能电能表,3×220/380V,1.5(6)A,安徽工业HPLC,电子式-智能远程费控 | 34409 | 202506 | 2
8305000004300002.0 | 10表位计量箱（5×2） | 34409 | 202506 | 1
8305000004400003.0 | 12表位计量箱（4×3） | 34409 | 202506 | 201
8305000000200004.0 | 15表位计量箱（3×5） | 34409 | 202506 | 1
8305000005000004.0 | 15表位计量箱（5×3） | 34409 | 202506 | 28
8305000000000002.0 | 16表位计量箱（4×4） | 34409 | 202506 | 119
8305000000900014.0 | 1表位计量箱（1×1） | 34409 | 202506 | 1484
34000193.0 | 2.0单相直接接入智能电能表,220V,5(60)A,安徽居民HPLC,电子式-智能远程费控 | 34409 | 202506 | 20
8305000003600012.0 | 20表位计量箱（4×5） | 34409 | 202506 | 150
8305000000900015.0 | 2表位计量箱（1×2） | 34409 | 202506 | 481
8343000000900032.0 | 4G,中国电信,包月 | 34409 | 202506 | 3
8343000000900033.0 | 4G,中国电信,包流量 | 34409 | 202506 | 2
8343000000900044.0 | 4G,中国移动,包月 | 34409 | 202506 | 567
8343000000900045.0 | 4G,中国移动,包流量 | 34409 | 202506 | 173
8343000000900038.0 | 4G,中国联通,包月 | 34409 | 202506 | 30
8343000000900039.0 | 4G,中国联通,包流量 | 34409 | 202506 | 167
8305000004700002.0 | 4表位计量箱（1×4） | 34409 | 202506 | 5
8305000000900016.0 | 4表位计量箱（2×2） | 34409 | 202506 | 82
8343000000900035.0 | 5G,中国电信,包月 | 34409 | 202506 | 1
8343000000900048.0 | 5G,中国移动,包流量 | 34409 | 202506 | 9
8305000005300003.0 | 6表位计量屏（3×2） | 34409 | 202506 | 3
8305000003500009.0 | 6表位计量箱（2×3） | 34409 | 202506 | 48
8305000000900017.0 | 6表位计量箱（3×2） | 34409 | 202506 | 79
8305000000600003.0 | 8表位计量箱（2×4） | 34409 | 202506 | 6
8305000004400002.0 | 8表位计量箱（4×2） | 34409 | 202506 | 2
8305000000900018.0 | 9表位计量箱（3×3） | 34409 | 202506 | 31
34000196.0 | A级单相直接接入智能电能表,220V,0.25-0.5（60）A,安徽居民HPLC,电子式-智能远程费控 | 34409 | 202506 | 27327
8301000005500002.0 | A级单相直接接入智能电能表,220V,0.25-0.5（60）A,安徽工业HPLC,电子式-智能远程费控 | 34409 | 202506 | 210
34000213.0 | B级三相四线直接接入智能电能表,3×220/380V,0.2-0.5（60）A,安徽居民HPLC,电子式-智能远程费控 | 34409 | 202506 | 146
34000202.0 | B级三相四线直接接入智能电能表,3×220/380V,0.2-0.5（60）A,安徽工业HPLC,电子式-智能远程费控 | 34409 | 202506 | 2565
8301000005500004.0 | B级三相四线经互感器接入导轨式电能表,3×220/380V,4-10(500)A,安徽工业HPLC+微功率无线电子式-智能无费控 | 34409 | 202506 | 162
34000209.0 | B级三相四线经互感器接入智能电能表,3×220/380V,0.015-0.075（6）A,安徽工业HPLC,电子式-智能远程费控 | 34409 | 202506 | 266
8301000000200003.0 | B级三相四线经互感器接入智能电能表3×220/380V0.015-0.075（6）A安徽居民HPLC电子式-智能远程费控 | 34409 | 202506 | 10
34000311.0 | C级三相三线经互感器接入智能电能表,3×100V,0.003-0.015(1.2)A,安徽变电站RS-485通信,电子式-智能无费控 | 34409 | 202506 | 3
34000313.0 | C级三相三线经互感器接入智能电能表,3×100V,0.003-0.015(1.2)A,安徽工业RS-485通信,电子式-智能无费控 | 34409 | 202506 | 1
34000718.0 | C级三相三线经互感器接入智能电能表,3×100V,0.015-0.075（6）A,安徽变电站RS-485通信,电子式-智能无费控 | 34409 | 202506 | 21
34000745.0 | C级三相三线经互感器接入智能电能表,3×100V,0.015-0.075（6）A,安徽工业RS-485通信,电子式-智能无费控 | 34409 | 202506 | 237
34000214.0 | C级三相四线经互感器接入智能电能表,3×220/380V,0.015-0.075（6）A,安徽工业RS-485通信,电子式-智能无费控 | 34409 | 202506 | 214
34000269.0 | D级三相四线经互感器接入智能电能表,3×57.7/100V,0.015-0.075（6）A,安徽工业RS-485通信,电子式-智能无费控 | 34409 | 202506 | 1
8301000002700002.0 | D级三相四线经互感器接入智能电能表3×57.7/100V0.003-0.015(1.2)A安徽变电站RS-485通信电子式-智能无费控 | 34409 | 202506 | 4
8301000002200002.0 | D级三相四线经互感器接入智能电能表3×57.7/100V0.015-0.075（6）A安徽变电站RS-485通信电子式-智能无费控 | 34409 | 202506 | 1
34001339.0 | 专变采集终端III型,3x100V,RS-485通信,4G | 34409 | 202506 | 1
34001336.0 | 专变采集终端III型,3x100V,RS-485通信,FDD-LTE+TD-LTE | 34409 | 202506 | 5
34001340.0 | 专变采集终端III型,3x220V/380V,RS-485通信,4G | 34409 | 202506 | 4
34001334.0 | 专变采集终端III型,3x220V/380V,RS-485通信,FDD-LTE+TD-LTE | 34409 | 202506 | 5
34001339.0 | 专变采集终端III型,3×100V,RS-485通信,4G | 34409 | 202506 | 312
34001336.0 | 专变采集终端III型,3×100V,RS-485通信,FDD-LTE+TD-LTE | 34409 | 202506 | 1
34001340.0 | 专变采集终端III型,3×220/380V,RS-485通信,4G | 34409 | 202506 | 172
34000806.0 | 卡扣式检定封印 | 34409 | 202506 | 14780
34000802.0 | 适配1级三相表,本地模块,HPLC | 34409 | 202506 | 75
8354000001500002.0 | 适配1级三相表,本地模块,HPLC+微功率无线双模 | 34409 | 202506 | 2844
34000801.0 | 适配2级单相表,本地模块,HPLC | 34409 | 202506 | 1
8354000001600002.0 | 适配2级单相表,本地模块,HPLC+微功率无线双模 | 34409 | 202506 | 27496
34000804.0 | 适配专变采集终端III型,远程模块,无线公网4G | 34409 | 202506 | 469
34000803.0 | 适配集中器I型,本地模块,HPLC | 34409 | 202506 | 17
8354000001700002.0 | 适配集中器I型,本地模块,HPLC+微功率无线双模 | 34409 | 202506 | 1010
34000805.0 | 适配集中器I型,远程模块,无线公网4G | 34409 | 202506 | 1018
34001335.0 | 集中器I型,3x220V/380V,HPLC,4G | 34409 | 202506 | 3
34001333.0 | 集中器I型,3x220V/380V,HPLC,FDD-LTE+TD-LTE | 34409 | 202506 | 11
34001354.0 | 集中器I型,3×220/380V,HPLC+微功率无线,FDD-LTE+TD-LTE | 34409 | 202506 | 1023
34001335.0 | 集中器I型,3×220/380V,HPLC,4G | 34409 | 202506 | 10
|  | 34409 | 202506 | 171
8302000003700003.0 | 0.2S,组合互感器,组合互感器,100/5,10000/100,0.2 | 34410 | 202506 | 5
34000717.0 | 0.2S三相三线经互感器接入智能电能表,3×100V,1.5(6)A,安徽工业RS-485通信,电子式-智能无费控 | 34410 | 202506 | 17
34000613.0 | 0.2S三相四线经互感器接入智能电能表,3×57.7/100V,1.5(6)A,安徽变电站RS-485通信,电子式-智能无费控 | 34410 | 202506 | 1
34001308.0 | 0.2S低压电流互感器1000/5 | 34410 | 202506 | 3
34001078.0 | 0.2S低压电流互感器1200/5 | 34410 | 202506 | 3
34001081.0 | 0.2S低压电流互感器1500/5 | 34410 | 202506 | 3
34001300.0 | 0.2S低压电流互感器300/5 | 34410 | 202506 | 12
34001074.0 | 0.2S低压电流互感器400/5 | 34410 | 202506 | 84
34001214.0 | 0.2S低压电流互感器500/5 | 34410 | 202506 | 30
34001299.0 | 0.2S低压电流互感器600/5 | 34410 | 202506 | 42
34001216.0 | 0.2S低压电流互感器75/5 | 34410 | 202506 | 3
34001077.0 | 0.2S低压电流互感器800/5 | 34410 | 202506 | 30
34044542.0 | 0.2S电压互感器高压TV,电压变比10000/100 | 34410 | 202506 | 14
34037824.0 | 0.2S电流互感器低压TA,电流变比100/5 | 34410 | 202506 | 30
34037339.0 | 0.2S电流互感器低压TA,电流变比1000/5 | 34410 | 202506 | 39
34037524.0 | 0.2S电流互感器低压TA,电流变比1200/5 | 34410 | 202506 | 57
34037825.0 | 0.2S电流互感器低压TA,电流变比150/5 | 34410 | 202506 | 90
34038285.0 | 0.2S电流互感器低压TA,电流变比200/5 | 34410 | 202506 | 96
34037671.0 | 0.2S电流互感器低压TA,电流变比250/5 | 34410 | 202506 | 12
34037851.0 | 0.2S电流互感器低压TA,电流变比2500/5 | 34410 | 202506 | 3
34037823.0 | 0.2S电流互感器低压TA,电流变比300/5 | 34410 | 202506 | 123
34037982.0 | 0.2S电流互感器低压TA,电流变比400/5 | 34410 | 202506 | 54
34038115.0 | 0.2S电流互感器低压TA,电流变比500/5 | 34410 | 202506 | 6
34037672.0 | 0.2S电流互感器低压TA,电流变比600/5 | 34410 | 202506 | 39
34037514.0 | 0.2S电流互感器低压TA,电流变比75/5 | 34410 | 202506 | 3
34038280.0 | 0.2S电流互感器低压TA,电流变比800/5 | 34410 | 202506 | 39
34037708.0 | 0.2S电流互感器干式TA,电流变比300/5 | 34410 | 202506 | 15
34038289.0 | 0.2S电流互感器高压TA,电流变比10/5 | 34410 | 202506 | 4
34038121.0 | 0.2S电流互感器高压TA,电流变比100/5 | 34410 | 202506 | 6
34038286.0 | 0.2S电流互感器高压TA,电流变比150/5 | 34410 | 202506 | 2
34037564.0 | 0.2S电流互感器高压TA,电流变比1600/5 | 34410 | 202506 | 3
34037205.0 | 0.2S电流互感器高压TA,电流变比20/5 | 34410 | 202506 | 2
34037981.0 | 0.2S电流互感器高压TA,电流变比200/5 | 34410 | 202506 | 6
34037212.0 | 0.2S电流互感器高压TA,电流变比30/5 | 34410 | 202506 | 4
34037349.0 | 0.2S电流互感器高压TA,电流变比300/5 | 34410 | 202506 | 2
34038292.0 | 0.2S电流互感器高压TA,电流变比400/5 | 34410 | 202506 | 8
34037837.0 | 0.2S电流互感器高压TA,电流变比600/5 | 34410 | 202506 | 2
34037835.0 | 0.2S电流互感器高压TA,电流变比75/5 | 34410 | 202506 | 6
34037683.0 | 0.2S电流互感器高压TA,电流变比800/5 | 34410 | 202506 | 3
34029187.0 | 0.2S电流电压组合互感器组合互感器电流变比600/5,电压变比10000/100 | 34410 | 202506 | 10
8302000003300004.0 | 0.2S组合互感器,电流变比10/5,电压变比10000/100 | 34410 | 202506 | 1
8302000000800025.0 | 0.2S组合互感器电流150/5,电压10000/100 | 34410 | 202506 | 2
8302000000800012.0 | 0.2S组合互感器电流30/5,电压10000/100 | 34410 | 202506 | 22
8302000003600008.0 | 0.2S组合互感器电流变比20/5，电压变比10000/100 | 34410 | 202506 | 3
8302000003500006.0 | 0.2S组合互感器电流变比200/5，电压变比10000/100 | 34410 | 202506 | 2
8302000003700005.0 | 0.2S组合互感器电流变比400/5，电压变比10000/100 | 34410 | 202506 | 2
34029311.0 | 0.2S组合互感器组合互感器,电流变比75/5,电压变比10000/100 | 34410 | 202506 | 1
8302000000800009.0 | 0.2S组合互感器组合互感器电流变比75/5,电压变比10000/100 | 34410 | 202506 | 13
8302000001400002.0 | 0.2S组合互感器，电流变比50/5，电压变比10000/100，TV精度0.2 | 34410 | 202506 | 5
8302000003000003.0 | 0.2电压互感器高压TV110000/100 | 34410 | 202506 | 3
8302000000500009.0 | 0.2高压TV电压互感器10000/100 | 34410 | 202506 | 10
34000201.0 | 0.5S三相三线经互感器接入智能电能表,3×100V,1.5(6)A,安徽工业RS-485通信,电子式-智能无费控 | 34410 | 202506 | 17
34000565.0 | 0.5S三相四线经互感器接入智能电能表,3×220/380V,1.5(6)A,安徽工业RS-485通信,电子式-智能无费控 | 34410 | 202506 | 5
34001298.0 | 0.5S低压电流互感器100/5 | 34410 | 202506 | 36
34001212.0 | 0.5S低压电流互感器150/5 | 34410 | 202506 | 54
34001075.0 | 0.5S低压电流互感器200/5 | 34410 | 202506 | 69
34001073.0 | 0.5S低压电流互感器300/5 | 34410 | 202506 | 129
34001217.0 | 0.5S低压电流互感器75/5 | 34410 | 202506 | 6
34000200.0 | 1.0三相四线直接接入智能电能表,3×220/380V,5(60)A,安徽居民HPLC,电子式-智能远程费控 | 34410 | 202506 | 4
34000669.0 | 1.0三相四线直接接入智能电能表,3×220/380V,5(60)A,安徽工业HPLC,电子式-智能远程费控 | 34410 | 202506 | 17
34000535.0 | 1.0三相四线直接接入智能电能表,3×220/380V,5(60)A,安徽工业窄带载波,电子式-智能远程费控 | 34410 | 202506 | 7
34000644.0 | 1.0三相四线经互感器接入智能电能表,3×220/380V,1.5(6)A,安徽居民窄带载波,电子式-智能远程费控 | 34410 | 202506 | 2
34000205.0 | 1.0三相四线经互感器接入智能电能表,3×220/380V,1.5(6)A,安徽工业RS-485通信,电子式-智能无费控 | 34410 | 202506 | 2
34000204.0 | 1.0三相四线经互感器接入智能电能表,3×220/380V,1.5(6)A,安徽工业RS-485通信,电子式-智能远程费控 | 34410 | 202506 | 1
8305000002000002.0 | 12表位计量箱（2×6） | 34410 | 202506 | 28
8305000000900019.0 | 12表位计量箱（3×4） | 34410 | 202506 | 459
8305000004400003.0 | 12表位计量箱（4×3） | 34410 | 202506 | 9
8305000000200004.0 | 15表位计量箱（3×5） | 34410 | 202506 | 36
8305000003500010.0 | 16表位计量箱（2×8） | 34410 | 202506 | 200
8305000000000002.0 | 16表位计量箱（4×4） | 34410 | 202506 | 301
8305000000900014.0 | 1表位计量箱（1×1） | 34410 | 202506 | 2320
34000193.0 | 2.0单相直接接入智能电能表,220V,5(60)A,安徽居民HPLC,电子式-智能远程费控 | 34410 | 202506 | 33
34000194.0 | 2.0单相直接接入智能电能表,220V,5(60)A,安徽居民窄带载波,电子式-智能远程费控 | 34410 | 202506 | 18
8305000000900022.0 | 2表位计量柜（1×2） | 34410 | 202506 | 16
8305000000900015.0 | 2表位计量箱（1×2） | 34410 | 202506 | 289
8343000000900031.0 | 4G,中国电信,包年 | 34410 | 202506 | 1
8343000000900032.0 | 4G,中国电信,包月 | 34410 | 202506 | 2
8343000000900033.0 | 4G,中国电信,包流量 | 34410 | 202506 | 186
8343000000900044.0 | 4G,中国移动,包月 | 34410 | 202506 | 165
8343000000900045.0 | 4G,中国移动,包流量 | 34410 | 202506 | 31
8343000000900038.0 | 4G,中国联通,包月 | 34410 | 202506 | 42
8343000000900039.0 | 4G,中国联通,包流量 | 34410 | 202506 | 16
8305000004700002.0 | 4表位计量箱（1×4） | 34410 | 202506 | 1
8305000000900016.0 | 4表位计量箱（2×2） | 34410 | 202506 | 568
8343000000900035.0 | 5G,中国电信,包月 | 34410 | 202506 | 1
8343000000900048.0 | 5G,中国移动,包流量 | 34410 | 202506 | 26
8305000003500009.0 | 6表位计量箱（2×3） | 34410 | 202506 | 70
8305000000900017.0 | 6表位计量箱（3×2） | 34410 | 202506 | 12
8305000000900025.0 | 8表位计量屏（4×2） | 34410 | 202506 | 8
8305000000600003.0 | 8表位计量箱（2×4） | 34410 | 202506 | 3
8305000000900018.0 | 9表位计量箱（3×3） | 34410 | 202506 | 14
34000196.0 | A级单相直接接入智能电能表,220V,0.25-0.5（60）A,安徽居民HPLC,电子式-智能远程费控 | 34410 | 202506 | 12499
34000213.0 | B级三相四线直接接入智能电能表,3×220/380V,0.2-0.5（60）A,安徽居民HPLC,电子式-智能远程费控 | 34410 | 202506 | 246
34000202.0 | B级三相四线直接接入智能电能表,3×220/380V,0.2-0.5（60）A,安徽工业HPLC,电子式-智能远程费控 | 34410 | 202506 | 1135
8301000005500004.0 | B级三相四线经互感器接入导轨式电能表,3×220/380V,4-10(500)A,安徽工业HPLC+微功率无线电子式-智能无费控 | 34410 | 202506 | 324
34000209.0 | B级三相四线经互感器接入智能电能表,3×220/380V,0.015-0.075（6）A,安徽工业HPLC,电子式-智能远程费控 | 34410 | 202506 | 304
8301000000200003.0 | B级三相四线经互感器接入智能电能表3×220/380V0.015-0.075（6）A安徽居民HPLC电子式-智能远程费控 | 34410 | 202506 | 6
8301000005000002.0 | C三相四线经互感器接入智能电能表3×57.7/100V0.015-0.075（6）A安徽变电站RS-485通信电子式-智能无费控 | 34410 | 202506 | 7
34000718.0 | C级三相三线经互感器接入智能电能表,3×100V,0.015-0.075（6）A,安徽变电站RS-485通信,电子式-智能无费控 | 34410 | 202506 | 8
34000745.0 | C级三相三线经互感器接入智能电能表,3×100V,0.015-0.075（6）A,安徽工业RS-485通信,电子式-智能无费控 | 34410 | 202506 | 169
34000214.0 | C级三相四线经互感器接入智能电能表,3×220/380V,0.015-0.075（6）A,安徽工业RS-485通信,电子式-智能无费控 | 34410 | 202506 | 158
34001339.0 | 专变采集终端III型,3x100V,RS-485通信,4G | 34410 | 202506 | 6
34001336.0 | 专变采集终端III型,3x100V,RS-485通信,FDD-LTE+TD-LTE | 34410 | 202506 | 1
34001340.0 | 专变采集终端III型,3x220V/380V,RS-485通信,4G | 34410 | 202506 | 8
34001334.0 | 专变采集终端III型,3x220V/380V,RS-485通信,FDD-LTE+TD-LTE | 34410 | 202506 | 69
34001339.0 | 专变采集终端III型,3×100V,RS-485通信,4G | 34410 | 202506 | 165
34001340.0 | 专变采集终端III型,3×220/380V,RS-485通信,4G | 34410 | 202506 | 113
34000806.0 | 卡扣式检定封印 | 34410 | 202506 | 4306
8309000006800003.0 | 厂站电能量采集终端,220V,RS-485,通信光纤 | 34410 | 202506 | 1
34000802.0 | 适配1级三相表,本地模块,HPLC | 34410 | 202506 | 24
8354000001500002.0 | 适配1级三相表,本地模块,HPLC+微功率无线双模 | 34410 | 202506 | 1644
34000801.0 | 适配2级单相表,本地模块,HPLC | 34410 | 202506 | 181
8354000001600002.0 | 适配2级单相表,本地模块,HPLC+微功率无线双模 | 34410 | 202506 | 12272
34000804.0 | 适配专变采集终端III型,远程模块,无线公网4G | 34410 | 202506 | 279
34000803.0 | 适配集中器I型,本地模块,HPLC | 34410 | 202506 | 21
8354000001700002.0 | 适配集中器I型,本地模块,HPLC+微功率无线双模 | 34410 | 202506 | 889
34000805.0 | 适配集中器I型,远程模块,无线公网4G | 34410 | 202506 | 895
34001335.0 | 集中器I型,3x220V/380V,HPLC,4G | 34410 | 202506 | 12
34001333.0 | 集中器I型,3x220V/380V,HPLC,FDD-LTE+TD-LTE | 34410 | 202506 | 7
34001354.0 | 集中器I型,3×220/380V,HPLC+微功率无线,FDD-LTE+TD-LTE | 34410 | 202506 | 897
34001335.0 | 集中器I型,3×220/380V,HPLC,4G | 34410 | 202506 | 24
|  | 34410 | 202506 | 117
8302000003700003.0 | 0.2S,组合互感器,组合互感器,100/5,10000/100,0.2 | 34412 | 202506 | 2
34001076.0 | 0.2S低压电流互感器100/5 | 34412 | 202506 | 6
34001308.0 | 0.2S低压电流互感器1000/5 | 34412 | 202506 | 10
34001078.0 | 0.2S低压电流互感器1200/5 | 34412 | 202506 | 6
34001213.0 | 0.2S低压电流互感器150/5 | 34412 | 202506 | 6
34001081.0 | 0.2S低压电流互感器1500/5 | 34412 | 202506 | 24
34001215.0 | 0.2S低压电流互感器200/5 | 34412 | 202506 | 6
34001300.0 | 0.2S低压电流互感器300/5 | 34412 | 202506 | 3
34001074.0 | 0.2S低压电流互感器400/5 | 34412 | 202506 | 30
34001214.0 | 0.2S低压电流互感器500/5 | 34412 | 202506 | 19
34001299.0 | 0.2S低压电流互感器600/5 | 34412 | 202506 | 33
34001077.0 | 0.2S低压电流互感器800/5 | 34412 | 202506 | 12
34037824.0 | 0.2S电流互感器低压TA,电流变比100/5 | 34412 | 202506 | 12
34037825.0 | 0.2S电流互感器低压TA,电流变比150/5 | 34412 | 202506 | 3
34037840.0 | 0.2S电流互感器低压TA,电流变比1500/5 | 34412 | 202506 | 3
34038285.0 | 0.2S电流互感器低压TA,电流变比200/5 | 34412 | 202506 | 18
34037823.0 | 0.2S电流互感器低压TA,电流变比300/5 | 34412 | 202506 | 6
34037672.0 | 0.2S电流互感器低压TA,电流变比600/5 | 34412 | 202506 | 9
34038286.0 | 0.2S电流互感器高压TA,电流变比150/5 | 34412 | 202506 | 4
34038146.0 | 0.2S电流互感器高压TA,电流变比250/5 | 34412 | 202506 | 2
34037349.0 | 0.2S电流互感器高压TA,电流变比300/5 | 34412 | 202506 | 2
34037675.0 | 0.2S电流互感器高压TA,电流变比40/5 | 34412 | 202506 | 6
34037834.0 | 0.2S电流互感器高压TA,电流变比50/5 | 34412 | 202506 | 8
34037835.0 | 0.2S电流互感器高压TA,电流变比75/5 | 34412 | 202506 | 4
8302000001400002.0 | 0.2S组合互感器，电流变比50/5，电压变比10000/100，TV精度0.2 | 34412 | 202506 | 2
8302000000500019.0 | 0.2S高压TA电流互感器100/5 | 34412 | 202506 | 4
8302000000500017.0 | 0.2S高压TA电流互感器50/5 | 34412 | 202506 | 2
8302000000500009.0 | 0.2高压TV电压互感器10000/100 | 34412 | 202506 | 28
34000565.0 | 0.5S三相四线经互感器接入智能电能表,3×220/380V,1.5(6)A,安徽工业RS-485通信,电子式-智能无费控 | 34412 | 202506 | 12
34001298.0 | 0.5S低压电流互感器100/5 | 34412 | 202506 | 24
34001212.0 | 0.5S低压电流互感器150/5 | 34412 | 202506 | 105
34001075.0 | 0.5S低压电流互感器200/5 | 34412 | 202506 | 123
34001073.0 | 0.5S低压电流互感器300/5 | 34412 | 202506 | 96
34001217.0 | 0.5S低压电流互感器75/5 | 34412 | 202506 | 18
34038118.0 | 0.5S电流互感器低压TA,电流变比200/5 | 34412 | 202506 | 6
34038116.0 | 0.5S电流互感器低压TA,电流变比300/5 | 34412 | 202506 | 6
34001229.0 | 0.5低压电流互感器300/5 | 34412 | 202506 | 6
34000200.0 | 1.0三相四线直接接入智能电能表,3×220/380V,5(60)A,安徽居民HPLC,电子式-智能远程费控 | 34412 | 202506 | 20
34000669.0 | 1.0三相四线直接接入智能电能表,3×220/380V,5(60)A,安徽工业HPLC,电子式-智能远程费控 | 34412 | 202506 | 30
34000233.0 | 1.0三相四线经互感器接入智能电能表,3×220/380V,1.5(6)A,安徽居民HPLC,电子式-智能远程费控 | 34412 | 202506 | 2
34000608.0 | 1.0三相四线经互感器接入智能电能表,3×220/380V,1.5(6)A,安徽工业HPLC,电子式-智能远程费控 | 34412 | 202506 | 18
8305000000900019.0 | 12表位计量箱（3×4） | 34412 | 202506 | 120
8305000004400003.0 | 12表位计量箱（4×3） | 34412 | 202506 | 2
8305000000000002.0 | 16表位计量箱（4×4） | 34412 | 202506 | 15
8305000000900014.0 | 1表位计量箱（1×1） | 34412 | 202506 | 1484
34000193.0 | 2.0单相直接接入智能电能表,220V,5(60)A,安徽居民HPLC,电子式-智能远程费控 | 34412 | 202506 | 210
8305000000900015.0 | 2表位计量箱（1×2） | 34412 | 202506 | 20
8343000000900032.0 | 4G,中国电信,包月 | 34412 | 202506 | 4
8343000000900043.0 | 4G,中国移动,包年 | 34412 | 202506 | 5
8343000000900044.0 | 4G,中国移动,包月 | 34412 | 202506 | 99
8343000000900038.0 | 4G,中国联通,包月 | 34412 | 202506 | 8
8305000000900016.0 | 4表位计量箱（2×2） | 34412 | 202506 | 60
8343000000900035.0 | 5G,中国电信,包月 | 34412 | 202506 | 3
8343000000900048.0 | 5G,中国移动,包流量 | 34412 | 202506 | 91
8343000000900036.0 | 5G中国电信包流量 | 34412 | 202506 | 68
8305000003500009.0 | 6表位计量箱（2×3） | 34412 | 202506 | 5
8305000000900017.0 | 6表位计量箱（3×2） | 34412 | 202506 | 70
8305000000900018.0 | 9表位计量箱（3×3） | 34412 | 202506 | 79
34000196.0 | A级单相直接接入智能电能表,220V,0.25-0.5（60）A,安徽居民HPLC,电子式-智能远程费控 | 34412 | 202506 | 5995
8301000005500002.0 | A级单相直接接入智能电能表,220V,0.25-0.5（60）A,安徽工业HPLC,电子式-智能远程费控 | 34412 | 202506 | 38
34000213.0 | B级三相四线直接接入智能电能表,3×220/380V,0.2-0.5（60）A,安徽居民HPLC,电子式-智能远程费控 | 34412 | 202506 | 240
34000202.0 | B级三相四线直接接入智能电能表,3×220/380V,0.2-0.5（60）A,安徽工业HPLC,电子式-智能远程费控 | 34412 | 202506 | 691
8301000005500004.0 | B级三相四线经互感器接入导轨式电能表,3×220/380V,4-10(500)A,安徽工业HPLC+微功率无线电子式-智能无费控 | 34412 | 202506 | 80
34000209.0 | B级三相四线经互感器接入智能电能表,3×220/380V,0.015-0.075（6）A,安徽工业HPLC,电子式-智能远程费控 | 34412 | 202506 | 141
8301000000200003.0 | B级三相四线经互感器接入智能电能表3×220/380V0.015-0.075（6）A安徽居民HPLC电子式-智能远程费控 | 34412 | 202506 | 3
34000718.0 | C级三相三线经互感器接入智能电能表,3×100V,0.015-0.075（6）A,安徽变电站RS-485通信,电子式-智能无费控 | 34412 | 202506 | 3
34000745.0 | C级三相三线经互感器接入智能电能表,3×100V,0.015-0.075（6）A,安徽工业RS-485通信,电子式-智能无费控 | 34412 | 202506 | 45
34000214.0 | C级三相四线经互感器接入智能电能表,3×220/380V,0.015-0.075（6）A,安徽工业RS-485通信,电子式-智能无费控 | 34412 | 202506 | 84
34001340.0 | 专变采集终端III型,3x220V/380V,RS-485通信,4G | 34412 | 202506 | 1
34001339.0 | 专变采集终端III型,3×100V,RS-485通信,4G | 34412 | 202506 | 104
34001340.0 | 专变采集终端III型,3×220/380V,RS-485通信,4G | 34412 | 202506 | 65
34000806.0 | 卡扣式检定封印 | 34412 | 202506 | 2869
34000802.0 | 适配1级三相表,本地模块,HPLC | 34412 | 202506 | 127
8354000001500002.0 | 适配1级三相表,本地模块,HPLC+微功率无线双模 | 34412 | 202506 | 1038
34000801.0 | 适配2级单相表,本地模块,HPLC | 34412 | 202506 | 239
8354000001600002.0 | 适配2级单相表,本地模块,HPLC+微功率无线双模 | 34412 | 202506 | 5962
34000804.0 | 适配专变采集终端III型,远程模块,无线公网4G | 34412 | 202506 | 170
34000803.0 | 适配集中器I型,本地模块,HPLC | 34412 | 202506 | 17
8354000001700002.0 | 适配集中器I型,本地模块,HPLC+微功率无线双模 | 34412 | 202506 | 357
34000805.0 | 适配集中器I型,远程模块,无线公网4G | 34412 | 202506 | 364
8309000000900030.0 | 采集器I型,220V,下行通讯：RS-485，上行通讯：HPLC | 34412 | 202506 | 859
8309000000900028.0 | 采集器I型,220V,下行通讯：RS-485，上行通讯：窄带载波 | 34412 | 202506 | 2
34001335.0 | 集中器I型,3x220V/380V,HPLC,4G | 34412 | 202506 | 10
34001333.0 | 集中器I型,3x220V/380V,HPLC,FDD-LTE+TD-LTE | 34412 | 202506 | 4
34001354.0 | 集中器I型,3×220/380V,HPLC+微功率无线,FDD-LTE+TD-LTE | 34412 | 202506 | 377
34001335.0 | 集中器I型,3×220/380V,HPLC,4G | 34412 | 202506 | 9
|  | 34412 | 202506 | 94
34000518.0 | 0.2S三相四线经互感器接入智能电能表,3×57.7/100V,0.3(1.2)A,安徽工业RS-485通信,电子式-智能无费控 | 34413 | 202506 | 4
34000613.0 | 0.2S三相四线经互感器接入智能电能表,3×57.7/100V,1.5(6)A,安徽变电站RS-485通信,电子式-智能无费控 | 34413 | 202506 | 1
34001308.0 | 0.2S低压电流互感器1000/5 | 34413 | 202506 | 36
34001078.0 | 0.2S低压电流互感器1200/5 | 34413 | 202506 | 30
34001213.0 | 0.2S低压电流互感器150/5 | 34413 | 202506 | 3
34001081.0 | 0.2S低压电流互感器1500/5 | 34413 | 202506 | 3
34001222.0 | 0.2S低压电流互感器2000/5 | 34413 | 202506 | 12
34001074.0 | 0.2S低压电流互感器400/5 | 34413 | 202506 | 48
34001214.0 | 0.2S低压电流互感器500/5 | 34413 | 202506 | 36
34001299.0 | 0.2S低压电流互感器600/5 | 34413 | 202506 | 39
34001077.0 | 0.2S低压电流互感器800/5 | 34413 | 202506 | 35
34037524.0 | 0.2S电流互感器低压TA,电流变比1200/5 | 34413 | 202506 | 18
34037840.0 | 0.2S电流互感器低压TA,电流变比1500/5 | 34413 | 202506 | 6
34038115.0 | 0.2S电流互感器低压TA,电流变比500/5 | 34413 | 202506 | 3
34038165.0 | 0.2S电流互感器干式TA,电流变比600/5 | 34413 | 202506 | 3
34037673.0 | 0.2S电流互感器高压TA,电流变比15/5 | 34413 | 202506 | 2
34038286.0 | 0.2S电流互感器高压TA,电流变比150/5 | 34413 | 202506 | 4
34037205.0 | 0.2S电流互感器高压TA,电流变比20/5 | 34413 | 202506 | 4
34037981.0 | 0.2S电流互感器高压TA,电流变比200/5 | 34413 | 202506 | 2
34037212.0 | 0.2S电流互感器高压TA,电流变比30/5 | 34413 | 202506 | 14
34037675.0 | 0.2S电流互感器高压TA,电流变比40/5 | 34413 | 202506 | 2
34037834.0 | 0.2S电流互感器高压TA,电流变比50/5 | 34413 | 202506 | 10
34037837.0 | 0.2S电流互感器高压TA,电流变比600/5 | 34413 | 202506 | 6
34037835.0 | 0.2S电流互感器高压TA,电流变比75/5 | 34413 | 202506 | 2
8302000000800004.0 | 0.2S组合互感器,电流15/5,电压10000/100 | 34413 | 202506 | 2
8302000003600008.0 | 0.2S组合互感器电流变比20/5，电压变比10000/100 | 34413 | 202506 | 1
8302000003500006.0 | 0.2S组合互感器电流变比200/5，电压变比10000/100 | 34413 | 202506 | 1
8302000007600005.0 | 0.2S组合互感器电流变比25/5，电压变比10000/100 | 34413 | 202506 | 1
8302000001400002.0 | 0.2S组合互感器，电流变比50/5，电压变比10000/100，TV精度0.2 | 34413 | 202506 | 2
8302000003000003.0 | 0.2电压互感器高压TV110000/100 | 34413 | 202506 | 3
8302000000500009.0 | 0.2高压TV电压互感器10000/100 | 34413 | 202506 | 32
34000609.0 | 0.5S三相三线经互感器接入智能电能表,3×100V,1.5(6)A,安徽变电站RS-485通信,电子式-智能无费控 | 34413 | 202506 | 1
34000201.0 | 0.5S三相三线经互感器接入智能电能表,3×100V,1.5(6)A,安徽工业RS-485通信,电子式-智能无费控 | 34413 | 202506 | 1
34000565.0 | 0.5S三相四线经互感器接入智能电能表,3×220/380V,1.5(6)A,安徽工业RS-485通信,电子式-智能无费控 | 34413 | 202506 | 1
34001298.0 | 0.5S低压电流互感器100/5 | 34413 | 202506 | 54
34001212.0 | 0.5S低压电流互感器150/5 | 34413 | 202506 | 132
34001075.0 | 0.5S低压电流互感器200/5 | 34413 | 202506 | 108
34001073.0 | 0.5S低压电流互感器300/5 | 34413 | 202506 | 102
34001219.0 | 0.5S低压电流互感器50/5 | 34413 | 202506 | 3
34001217.0 | 0.5S低压电流互感器75/5 | 34413 | 202506 | 6
34037839.0 | 0.5S电流互感器低压TA,电流变比1000/5 | 34413 | 202506 | 3
34037517.0 | 0.5S电流互感器低压TA,电流变比1200/5 | 34413 | 202506 | 6
34038114.0 | 0.5S电流互感器低压TA,电流变比150/5 | 34413 | 202506 | 45
34037351.0 | 0.5S电流互感器低压TA,电流变比1500/5 | 34413 | 202506 | 3
34038118.0 | 0.5S电流互感器低压TA,电流变比200/5 | 34413 | 202506 | 9
34038116.0 | 0.5S电流互感器低压TA,电流变比300/5 | 34413 | 202506 | 6
34037340.0 | 0.5S电流互感器低压TA,电流变比400/5 | 34413 | 202506 | 9
34038119.0 | 0.5S电流互感器低压TA,电流变比500/5 | 34413 | 202506 | 3
34037509.0 | 0.5S电流互感器低压TA,电流变比600/5 | 34413 | 202506 | 18
34037984.0 | 0.5S电流互感器低压TA,电流变比75/5 | 34413 | 202506 | 3
34037345.0 | 0.5S电流互感器低压TA,电流变比800/5 | 34413 | 202506 | 9
34000200.0 | 1.0三相四线直接接入智能电能表,3×220/380V,5(60)A,安徽居民HPLC,电子式-智能远程费控 | 34413 | 202506 | 5
34000669.0 | 1.0三相四线直接接入智能电能表,3×220/380V,5(60)A,安徽工业HPLC,电子式-智能远程费控 | 34413 | 202506 | 33
34000643.0 | 1.0三相四线经互感器接入智能电能表,3×220/380V,1.5(6)A,安徽居民RS-485通信,电子式-智能远程费控 | 34413 | 202506 | 3
34000608.0 | 1.0三相四线经互感器接入智能电能表,3×220/380V,1.5(6)A,安徽工业HPLC,电子式-智能远程费控 | 34413 | 202506 | 11
34000204.0 | 1.0三相四线经互感器接入智能电能表,3×220/380V,1.5(6)A,安徽工业RS-485通信,电子式-智能远程费控 | 34413 | 202506 | 6
8305000000900019.0 | 12表位计量箱（3×4） | 34413 | 202506 | 422
8305000003500010.0 | 16表位计量箱（2×8） | 34413 | 202506 | 48
8305000000000002.0 | 16表位计量箱（4×4） | 34413 | 202506 | 63
8305000000900014.0 | 1表位计量箱（1×1） | 34413 | 202506 | 1817
34000193.0 | 2.0单相直接接入智能电能表,220V,5(60)A,安徽居民HPLC,电子式-智能远程费控 | 34413 | 202506 | 57
8305000003600012.0 | 20表位计量箱（4×5） | 34413 | 202506 | 31
8305000000900015.0 | 2表位计量箱（1×2） | 34413 | 202506 | 107
8343000000900032.0 | 4G,中国电信,包月 | 34413 | 202506 | 8
8343000000900044.0 | 4G,中国移动,包月 | 34413 | 202506 | 76
8343000000900045.0 | 4G,中国移动,包流量 | 34413 | 202506 | 1
8343000000900038.0 | 4G,中国联通,包月 | 34413 | 202506 | 1
8305000004700002.0 | 4表位计量箱（1×4） | 34413 | 202506 | 3
8305000000900016.0 | 4表位计量箱（2×2） | 34413 | 202506 | 73
8343000000900048.0 | 5G,中国移动,包流量 | 34413 | 202506 | 4
8305000005300003.0 | 6表位计量屏（3×2） | 34413 | 202506 | 4
8305000003500009.0 | 6表位计量箱（2×3） | 34413 | 202506 | 36
8305000000900017.0 | 6表位计量箱（3×2） | 34413 | 202506 | 21
8305000000600003.0 | 8表位计量箱（2×4） | 34413 | 202506 | 521
8305000004400002.0 | 8表位计量箱（4×2） | 34413 | 202506 | 2
34000196.0 | A级单相直接接入智能电能表,220V,0.25-0.5（60）A,安徽居民HPLC,电子式-智能远程费控 | 34413 | 202506 | 15120
34000213.0 | B级三相四线直接接入智能电能表,3×220/380V,0.2-0.5（60）A,安徽居民HPLC,电子式-智能远程费控 | 34413 | 202506 | 277
34000202.0 | B级三相四线直接接入智能电能表,3×220/380V,0.2-0.5（60）A,安徽工业HPLC,电子式-智能远程费控 | 34413 | 202506 | 1169
8301000005500004.0 | B级三相四线经互感器接入导轨式电能表,3×220/380V,4-10(500)A,安徽工业HPLC+微功率无线电子式-智能无费控 | 34413 | 202506 | 281
34000209.0 | B级三相四线经互感器接入智能电能表,3×220/380V,0.015-0.075（6）A,安徽工业HPLC,电子式-智能远程费控 | 34413 | 202506 | 226
8301000000200003.0 | B级三相四线经互感器接入智能电能表3×220/380V0.015-0.075（6）A安徽居民HPLC电子式-智能远程费控 | 34413 | 202506 | 9
34000311.0 | C级三相三线经互感器接入智能电能表,3×100V,0.003-0.015(1.2)A,安徽变电站RS-485通信,电子式-智能无费控 | 34413 | 202506 | 5
34000718.0 | C级三相三线经互感器接入智能电能表,3×100V,0.015-0.075（6）A,安徽变电站RS-485通信,电子式-智能无费控 | 34413 | 202506 | 4
34000745.0 | C级三相三线经互感器接入智能电能表,3×100V,0.015-0.075（6）A,安徽工业RS-485通信,电子式-智能无费控 | 34413 | 202506 | 310
34000214.0 | C级三相四线经互感器接入智能电能表,3×220/380V,0.015-0.075（6）A,安徽工业RS-485通信,电子式-智能无费控 | 34413 | 202506 | 189
34000575.0 | D级三相四线经互感器接入智能电能表,3×57.7/100V,0.003-0.015(1.2)A,安徽工业RS-485通信,电子式-智能无费控 | 34413 | 202506 | 4
34000269.0 | D级三相四线经互感器接入智能电能表,3×57.7/100V,0.015-0.075（6）A,安徽工业RS-485通信,电子式-智能无费控 | 34413 | 202506 | 2
34001339.0 | 专变采集终端III型,3x100V,RS-485通信,4G | 34413 | 202506 | 4
34001336.0 | 专变采集终端III型,3x100V,RS-485通信,FDD-LTE+TD-LTE | 34413 | 202506 | 1
34001340.0 | 专变采集终端III型,3x220V/380V,RS-485通信,4G | 34413 | 202506 | 2
34001334.0 | 专变采集终端III型,3x220V/380V,RS-485通信,FDD-LTE+TD-LTE | 34413 | 202506 | 1
34001339.0 | 专变采集终端III型,3×100V,RS-485通信,4G | 34413 | 202506 | 326
34001340.0 | 专变采集终端III型,3×220/380V,RS-485通信,4G | 34413 | 202506 | 197
34000806.0 | 卡扣式检定封印 | 34413 | 202506 | 10014
8309000006800003.0 | 厂站电能量采集终端,220V,RS-485,通信光纤 | 34413 | 202506 | 1
34000802.0 | 适配1级三相表,本地模块,HPLC | 34413 | 202506 | 42
8354000001500002.0 | 适配1级三相表,本地模块,HPLC+微功率无线双模 | 34413 | 202506 | 1655
34000801.0 | 适配2级单相表,本地模块,HPLC | 34413 | 202506 | 27
8354000001600002.0 | 适配2级单相表,本地模块,HPLC+微功率无线双模 | 34413 | 202506 | 14960
34000804.0 | 适配专变采集终端III型,远程模块,无线公网4G | 34413 | 202506 | 505
34000803.0 | 适配集中器I型,本地模块,HPLC | 34413 | 202506 | 3
8354000001700002.0 | 适配集中器I型,本地模块,HPLC+微功率无线双模 | 34413 | 202506 | 666
34000805.0 | 适配集中器I型,远程模块,无线公网4G | 34413 | 202506 | 668
8309000000900008.0 | 采集器II型,220V,下行通讯：RS-485,上行通讯：窄带载波 | 34413 | 202506 | 705
34001335.0 | 集中器I型,3x220V/380V,HPLC,4G | 34413 | 202506 | 1
34001333.0 | 集中器I型,3x220V/380V,HPLC,FDD-LTE+TD-LTE | 34413 | 202506 | 2
34001354.0 | 集中器I型,3×220/380V,HPLC+微功率无线,FDD-LTE+TD-LTE | 34413 | 202506 | 704
34001335.0 | 集中器I型,3×220/380V,HPLC,4G | 34413 | 202506 | 5
|  | 34413 | 202506 | 829
34038148.0 | 0.1电流互感器低压TA,电流变比200/5 | 34414 | 202506 | 3
8302000003700003.0 | 0.2S,组合互感器,组合互感器,100/5,10000/100,0.2 | 34414 | 202506 | 4
34001076.0 | 0.2S低压电流互感器100/5 | 34414 | 202506 | 36
34001308.0 | 0.2S低压电流互感器1000/5 | 34414 | 202506 | 39
34001078.0 | 0.2S低压电流互感器1200/5 | 34414 | 202506 | 19
34001213.0 | 0.2S低压电流互感器150/5 | 34414 | 202506 | 6
34001081.0 | 0.2S低压电流互感器1500/5 | 34414 | 202506 | 33
34001215.0 | 0.2S低压电流互感器200/5 | 34414 | 202506 | 57
34001300.0 | 0.2S低压电流互感器300/5 | 34414 | 202506 | 27
34001074.0 | 0.2S低压电流互感器400/5 | 34414 | 202506 | 99
34001214.0 | 0.2S低压电流互感器500/5 | 34414 | 202506 | 105
34001299.0 | 0.2S低压电流互感器600/5 | 34414 | 202506 | 231
34001077.0 | 0.2S低压电流互感器800/5 | 34414 | 202506 | 153
34037524.0 | 0.2S电流互感器低压TA,电流变比1200/5 | 34414 | 202506 | 14
34037526.0 | 0.2S电流互感器低压TA,电流变比2000/5 | 34414 | 202506 | 6
34037851.0 | 0.2S电流互感器低压TA,电流变比2500/5 | 34414 | 202506 | 9
34037823.0 | 0.2S电流互感器低压TA,电流变比300/5 | 34414 | 202506 | 9
34037982.0 | 0.2S电流互感器低压TA,电流变比400/5 | 34414 | 202506 | 6
34037681.0 | 0.2S电流互感器低压TA,电流变比50/5 | 34414 | 202506 | 3
34038115.0 | 0.2S电流互感器低压TA,电流变比500/5 | 34414 | 202506 | 3
34038121.0 | 0.2S电流互感器高压TA,电流变比100/5 | 34414 | 202506 | 2
34037981.0 | 0.2S电流互感器高压TA,电流变比200/5 | 34414 | 202506 | 4
34038146.0 | 0.2S电流互感器高压TA,电流变比250/5 | 34414 | 202506 | 4
34037349.0 | 0.2S电流互感器高压TA,电流变比300/5 | 34414 | 202506 | 2
34037675.0 | 0.2S电流互感器高压TA,电流变比40/5 | 34414 | 202506 | 4
34038292.0 | 0.2S电流互感器高压TA,电流变比400/5 | 34414 | 202506 | 4
34037830.0 | 0.2S电流互感器高压TA,电流变比500/5 | 34414 | 202506 | 2
34037837.0 | 0.2S电流互感器高压TA,电流变比600/5 | 34414 | 202506 | 38
34037835.0 | 0.2S电流互感器高压TA,电流变比75/5 | 34414 | 202506 | 4
34037683.0 | 0.2S电流互感器高压TA,电流变比800/5 | 34414 | 202506 | 2
8302000000800025.0 | 0.2S组合互感器电流150/5,电压10000/100 | 34414 | 202506 | 1
8302000000800012.0 | 0.2S组合互感器电流30/5,电压10000/100 | 34414 | 202506 | 2
8302000003600008.0 | 0.2S组合互感器电流变比20/5，电压变比10000/100 | 34414 | 202506 | 2
8302000003500006.0 | 0.2S组合互感器电流变比200/5，电压变比10000/100 | 34414 | 202506 | 3
8302000003500004.0 | 0.2S组合互感器组合互感器40/5，10000/100 | 34414 | 202506 | 15
8302000000800009.0 | 0.2S组合互感器组合互感器电流变比75/5,电压变比10000/100 | 34414 | 202506 | 13
8302000001400002.0 | 0.2S组合互感器，电流变比50/5，电压变比10000/100，TV精度0.2 | 34414 | 202506 | 2
8302000000500009.0 | 0.2高压TV电压互感器10000/100 | 34414 | 202506 | 63
34000201.0 | 0.5S三相三线经互感器接入智能电能表,3×100V,1.5(6)A,安徽工业RS-485通信,电子式-智能无费控 | 34414 | 202506 | 14
34000565.0 | 0.5S三相四线经互感器接入智能电能表,3×220/380V,1.5(6)A,安徽工业RS-485通信,电子式-智能无费控 | 34414 | 202506 | 14
34001298.0 | 0.5S低压电流互感器100/5 | 34414 | 202506 | 15
34001212.0 | 0.5S低压电流互感器150/5 | 34414 | 202506 | 241
34001075.0 | 0.5S低压电流互感器200/5 | 34414 | 202506 | 237
34001220.0 | 0.5S低压电流互感器250/5 | 34414 | 202506 | 3
34001073.0 | 0.5S低压电流互感器300/5 | 34414 | 202506 | 324
34001217.0 | 0.5S低压电流互感器75/5 | 34414 | 202506 | 12
34038114.0 | 0.5S电流互感器低压TA,电流变比150/5 | 34414 | 202506 | 51
34038118.0 | 0.5S电流互感器低压TA,电流变比200/5 | 34414 | 202506 | 9
34037842.0 | 0.5S电流互感器低压TA,电流变比2000/5 | 34414 | 202506 | 6
34037207.0 | 0.5S电流互感器低压TA,电流变比30/5 | 34414 | 202506 | 3
34038116.0 | 0.5S电流互感器低压TA,电流变比300/5 | 34414 | 202506 | 3
34038283.0 | 0.5S电流互感器低压TA,电流变比50/5 | 34414 | 202506 | 21
34037509.0 | 0.5S电流互感器低压TA,电流变比600/5 | 34414 | 202506 | 6
34037984.0 | 0.5S电流互感器低压TA,电流变比75/5 | 34414 | 202506 | 6
34037686.0 | 0.5S电流互感器高压TA,电流变比40/5 | 34414 | 202506 | 2
8302000006000003.0 | 0.5电压互感器高压TV10000/100 | 34414 | 202506 | 2
34000200.0 | 1.0三相四线直接接入智能电能表,3×220/380V,5(60)A,安徽居民HPLC,电子式-智能远程费控 | 34414 | 202506 | 3
34000669.0 | 1.0三相四线直接接入智能电能表,3×220/380V,5(60)A,安徽工业HPLC,电子式-智能远程费控 | 34414 | 202506 | 3
34000508.0 | 1.0三相四线直接接入智能电能表,3×220/380V,5(60)A,安徽工业RS-485通信,电子式-智能远程费控 | 34414 | 202506 | 1
34000608.0 | 1.0三相四线经互感器接入智能电能表,3×220/380V,1.5(6)A,安徽工业HPLC,电子式-智能远程费控 | 34414 | 202506 | 2
8305000000900019.0 | 12表位计量箱（3×4） | 34414 | 202506 | 188
8305000000200004.0 | 15表位计量箱（3×5） | 34414 | 202506 | 8
8305000005000004.0 | 15表位计量箱（5×3） | 34414 | 202506 | 639
8305000000000002.0 | 16表位计量箱（4×4） | 34414 | 202506 | 437
8305000003500012.0 | 18表位计量箱（2×9） | 34414 | 202506 | 145
8305000003500011.0 | 18表位计量箱（3×6） | 34414 | 202506 | 341
8305000000900014.0 | 1表位计量箱（1×1） | 34414 | 202506 | 289
34000193.0 | 2.0单相直接接入智能电能表,220V,5(60)A,安徽居民HPLC,电子式-智能远程费控 | 34414 | 202506 | 166
34000195.0 | 2.0单相直接接入智能电能表,220V,5(60)A,安徽居民RS-485通信,电子式-智能远程费控 | 34414 | 202506 | 2
8305000000900022.0 | 2表位计量柜（1×2） | 34414 | 202506 | 5
8305000000900015.0 | 2表位计量箱（1×2） | 34414 | 202506 | 31
8343000000900032.0 | 4G,中国电信,包月 | 34414 | 202506 | 20
8343000000900044.0 | 4G,中国移动,包月 | 34414 | 202506 | 220
8343000000900038.0 | 4G,中国联通,包月 | 34414 | 202506 | 72
8343000000900039.0 | 4G,中国联通,包流量 | 34414 | 202506 | 32
8305000000900016.0 | 4表位计量箱（2×2） | 34414 | 202506 | 116
8305000003500009.0 | 6表位计量箱（2×3） | 34414 | 202506 | 2
8305000000900017.0 | 6表位计量箱（3×2） | 34414 | 202506 | 402
8305000000900018.0 | 9表位计量箱（3×3） | 34414 | 202506 | 1
34000196.0 | A级单相直接接入智能电能表,220V,0.25-0.5（60）A,安徽居民HPLC,电子式-智能远程费控 | 34414 | 202506 | 73557
34000213.0 | B级三相四线直接接入智能电能表,3×220/380V,0.2-0.5（60）A,安徽居民HPLC,电子式-智能远程费控 | 34414 | 202506 | 258
34000202.0 | B级三相四线直接接入智能电能表,3×220/380V,0.2-0.5（60）A,安徽工业HPLC,电子式-智能远程费控 | 34414 | 202506 | 2173
8301000005500004.0 | B级三相四线经互感器接入导轨式电能表,3×220/380V,4-10(500)A,安徽工业HPLC+微功率无线电子式-智能无费控 | 34414 | 202506 | 264
34000209.0 | B级三相四线经互感器接入智能电能表,3×220/380V,0.015-0.075（6）A,安徽工业HPLC,电子式-智能远程费控 | 34414 | 202506 | 402
8301000000200003.0 | B级三相四线经互感器接入智能电能表3×220/380V0.015-0.075（6）A安徽居民HPLC电子式-智能远程费控 | 34414 | 202506 | 13
34000718.0 | C级三相三线经互感器接入智能电能表,3×100V,0.015-0.075（6）A,安徽变电站RS-485通信,电子式-智能无费控 | 34414 | 202506 | 2
34000745.0 | C级三相三线经互感器接入智能电能表,3×100V,0.015-0.075（6）A,安徽工业RS-485通信,电子式-智能无费控 | 34414 | 202506 | 252
34000214.0 | C级三相四线经互感器接入智能电能表,3×220/380V,0.015-0.075（6）A,安徽工业RS-485通信,电子式-智能无费控 | 34414 | 202506 | 227
34000269.0 | D级三相四线经互感器接入智能电能表,3×57.7/100V,0.015-0.075（6）A,安徽工业RS-485通信,电子式-智能无费控 | 34414 | 202506 | 1
34001336.0 | 专变采集终端III型,3x100V,RS-485通信,FDD-LTE+TD-LTE | 34414 | 202506 | 4
34001334.0 | 专变采集终端III型,3x220V/380V,RS-485通信,FDD-LTE+TD-LTE | 34414 | 202506 | 4
34001339.0 | 专变采集终端III型,3×100V,RS-485通信,4G | 34414 | 202506 | 296
34001336.0 | 专变采集终端III型,3×100V,RS-485通信,FDD-LTE+TD-LTE | 34414 | 202506 | 7
34001340.0 | 专变采集终端III型,3×220/380V,RS-485通信,4G | 34414 | 202506 | 202
34000806.0 | 卡扣式检定封印 | 34414 | 202506 | 54586
34000802.0 | 适配1级三相表,本地模块,HPLC | 34414 | 202506 | 17
8354000001500002.0 | 适配1级三相表,本地模块,HPLC+微功率无线双模 | 34414 | 202506 | 2768
34000801.0 | 适配2级单相表,本地模块,HPLC | 34414 | 202506 | 158
8354000001600002.0 | 适配2级单相表,本地模块,HPLC+微功率无线双模 | 34414 | 202506 | 73195
34000804.0 | 适配专变采集终端III型,远程模块,无线公网4G | 34414 | 202506 | 477
34000803.0 | 适配集中器I型,本地模块,HPLC | 34414 | 202506 | 10
8354000001700002.0 | 适配集中器I型,本地模块,HPLC+微功率无线双模 | 34414 | 202506 | 1389
34000805.0 | 适配集中器I型,远程模块,无线公网4G | 34414 | 202506 | 1398
8309000000900008.0 | 采集器II型,220V,下行通讯：RS-485,上行通讯：窄带载波 | 34414 | 202506 | 449
34001335.0 | 集中器I型,3x220V/380V,HPLC,4G | 34414 | 202506 | 4
34001333.0 | 集中器I型,3x220V/380V,HPLC,FDD-LTE+TD-LTE | 34414 | 202506 | 3
34001337.0 | 集中器I型,3x220V/380V,窄带载波,FDD-LTE+TD-LTE | 34414 | 202506 | 3
34001354.0 | 集中器I型,3×220/380V,HPLC+微功率无线,FDD-LTE+TD-LTE | 34414 | 202506 | 1457
34001335.0 | 集中器I型,3×220/380V,HPLC,4G | 34414 | 202506 | 11
8309000000300003.0 | 集中器I型3×220/380VRS-485通信4G | 34414 | 202506 | 6
|  | 34414 | 202506 | 250
34037531.0 | 0.1电流互感器低压TA,电流变比400/5 | 34415 | 202506 | 1
34000717.0 | 0.2S三相三线经互感器接入智能电能表,3×100V,1.5(6)A,安徽工业RS-485通信,电子式-智能无费控 | 34415 | 202506 | 2
34000613.0 | 0.2S三相四线经互感器接入智能电能表,3×57.7/100V,1.5(6)A,安徽变电站RS-485通信,电子式-智能无费控 | 34415 | 202506 | 1
34001076.0 | 0.2S低压电流互感器100/5 | 34415 | 202506 | 12
34001308.0 | 0.2S低压电流互感器1000/5 | 34415 | 202506 | 12
34001213.0 | 0.2S低压电流互感器150/5 | 34415 | 202506 | 9
34001081.0 | 0.2S低压电流互感器1500/5 | 34415 | 202506 | 27
34001300.0 | 0.2S低压电流互感器300/5 | 34415 | 202506 | 24
34001074.0 | 0.2S低压电流互感器400/5 | 34415 | 202506 | 23
34001214.0 | 0.2S低压电流互感器500/5 | 34415 | 202506 | 63
34001299.0 | 0.2S低压电流互感器600/5 | 34415 | 202506 | 18
34001077.0 | 0.2S低压电流互感器800/5 | 34415 | 202506 | 18
34044542.0 | 0.2S电压互感器高压TV,电压变比10000/100 | 34415 | 202506 | 134
34037824.0 | 0.2S电流互感器低压TA,电流变比100/5 | 34415 | 202506 | 3
34037339.0 | 0.2S电流互感器低压TA,电流变比1000/5 | 34415 | 202506 | 3
34037825.0 | 0.2S电流互感器低压TA,电流变比150/5 | 34415 | 202506 | 15
34037982.0 | 0.2S电流互感器低压TA,电流变比400/5 | 34415 | 202506 | 3
34037672.0 | 0.2S电流互感器低压TA,电流变比600/5 | 34415 | 202506 | 6
34038280.0 | 0.2S电流互感器低压TA,电流变比800/5 | 34415 | 202506 | 12
34038121.0 | 0.2S电流互感器高压TA,电流变比100/5 | 34415 | 202506 | 18
34038136.0 | 0.2S电流互感器高压TA,电流变比1200/5 | 34415 | 202506 | 10
34038286.0 | 0.2S电流互感器高压TA,电流变比150/5 | 34415 | 202506 | 12
34037215.0 | 0.2S电流互感器高压TA,电流变比1500/5 | 34415 | 202506 | 2
34037205.0 | 0.2S电流互感器高压TA,电流变比20/5 | 34415 | 202506 | 12
34037981.0 | 0.2S电流互感器高压TA,电流变比200/5 | 34415 | 202506 | 12
34038319.0 | 0.2S电流互感器高压TA,电流变比2000/5 | 34415 | 202506 | 3
34038146.0 | 0.2S电流互感器高压TA,电流变比250/5 | 34415 | 202506 | 4
34038329.0 | 0.2S电流互感器高压TA,电流变比2500/5 | 34415 | 202506 | 8
34037212.0 | 0.2S电流互感器高压TA,电流变比30/5 | 34415 | 202506 | 50
34037349.0 | 0.2S电流互感器高压TA,电流变比300/5 | 34415 | 202506 | 33
34037703.0 | 0.2S电流互感器高压TA,电流变比3000/5 | 34415 | 202506 | 3
34037675.0 | 0.2S电流互感器高压TA,电流变比40/5 | 34415 | 202506 | 10
34038292.0 | 0.2S电流互感器高压TA,电流变比400/5 | 34415 | 202506 | 6
34037834.0 | 0.2S电流互感器高压TA,电流变比50/5 | 34415 | 202506 | 14
34037353.0 | 0.2S电流互感器高压TA,电流变比60/5 | 34415 | 202506 | 8
34037366.0 | 0.2S电流互感器高压TA,电流变比600/1 | 34415 | 202506 | 2
34037837.0 | 0.2S电流互感器高压TA,电流变比600/5 | 34415 | 202506 | 74
34037835.0 | 0.2S电流互感器高压TA,电流变比75/5 | 34415 | 202506 | 14
34037683.0 | 0.2S电流互感器高压TA,电流变比800/5 | 34415 | 202506 | 45
8302000000800012.0 | 0.2S组合互感器电流30/5,电压10000/100 | 34415 | 202506 | 11
8302000003600008.0 | 0.2S组合互感器电流变比20/5，电压变比10000/100 | 34415 | 202506 | 2
8302000003000003.0 | 0.2电压互感器高压TV110000/100 | 34415 | 202506 | 12
8302000004100003.0 | 0.2电压互感器高压TV220000/100 | 34415 | 202506 | 9
8302000003800003.0 | 0.2电压互感器高压TV35000/100 | 34415 | 202506 | 20
34037677.0 | 0.2电流互感器高压TA,电流变比400/5 | 34415 | 202506 | 2
8302000000500009.0 | 0.2高压TV电压互感器10000/100 | 34415 | 202506 | 138
34000609.0 | 0.5S三相三线经互感器接入智能电能表,3×100V,1.5(6)A,安徽变电站RS-485通信,电子式-智能无费控 | 34415 | 202506 | 4
34000201.0 | 0.5S三相三线经互感器接入智能电能表,3×100V,1.5(6)A,安徽工业RS-485通信,电子式-智能无费控 | 34415 | 202506 | 9
34000565.0 | 0.5S三相四线经互感器接入智能电能表,3×220/380V,1.5(6)A,安徽工业RS-485通信,电子式-智能无费控 | 34415 | 202506 | 1
34000569.0 | 0.5S三相四线经互感器接入智能电能表,3×57.7/100V,1.5(6)A,安徽变电站RS-485通信,电子式-智能无费控 | 34415 | 202506 | 8
34001298.0 | 0.5S低压电流互感器100/5 | 34415 | 202506 | 21
34001212.0 | 0.5S低压电流互感器150/5 | 34415 | 202506 | 171
34001075.0 | 0.5S低压电流互感器200/5 | 34415 | 202506 | 63
34001073.0 | 0.5S低压电流互感器300/5 | 34415 | 202506 | 198
34001080.0 | 0.5S低压电流互感器400/5 | 34415 | 202506 | 3
34038114.0 | 0.5S电流互感器低压TA,电流变比150/5 | 34415 | 202506 | 3
34038137.0 | 0.5S电流互感器高压TA,电流变比600/5 | 34415 | 202506 | 2
8302000006000003.0 | 0.5电压互感器高压TV10000/100 | 34415 | 202506 | 2
34000200.0 | 1.0三相四线直接接入智能电能表,3×220/380V,5(60)A,安徽居民HPLC,电子式-智能远程费控 | 34415 | 202506 | 1
34000669.0 | 1.0三相四线直接接入智能电能表,3×220/380V,5(60)A,安徽工业HPLC,电子式-智能远程费控 | 34415 | 202506 | 63
34000608.0 | 1.0三相四线经互感器接入智能电能表,3×220/380V,1.5(6)A,安徽工业HPLC,电子式-智能远程费控 | 34415 | 202506 | 2
8305000000900019.0 | 12表位计量箱（3×4） | 34415 | 202506 | 209
8305000004400003.0 | 12表位计量箱（4×3） | 34415 | 202506 | 4
8305000000000002.0 | 16表位计量箱（4×4） | 34415 | 202506 | 90
8305000000900014.0 | 1表位计量箱（1×1） | 34415 | 202506 | 3036
34000193.0 | 2.0单相直接接入智能电能表,220V,5(60)A,安徽居民HPLC,电子式-智能远程费控 | 34415 | 202506 | 78
34000194.0 | 2.0单相直接接入智能电能表,220V,5(60)A,安徽居民窄带载波,电子式-智能远程费控 | 34415 | 202506 | 1
8305000003600012.0 | 20表位计量箱（4×5） | 34415 | 202506 | 6
8305000000900022.0 | 2表位计量柜（1×2） | 34415 | 202506 | 11
8305000000900015.0 | 2表位计量箱（1×2） | 34415 | 202506 | 33
8343000000900032.0 | 4G,中国电信,包月 | 34415 | 202506 | 14
8343000000900044.0 | 4G,中国移动,包月 | 34415 | 202506 | 76
8343000000900045.0 | 4G,中国移动,包流量 | 34415 | 202506 | 97
8343000000900038.0 | 4G,中国联通,包月 | 34415 | 202506 | 4
8343000000900039.0 | 4G,中国联通,包流量 | 34415 | 202506 | 1
8305000004700002.0 | 4表位计量箱（1×4） | 34415 | 202506 | 23
8305000000900016.0 | 4表位计量箱（2×2） | 34415 | 202506 | 5
8343000000900048.0 | 5G,中国移动,包流量 | 34415 | 202506 | 6
8305000005300003.0 | 6表位计量屏（3×2） | 34415 | 202506 | 1
8305000003500009.0 | 6表位计量箱（2×3） | 34415 | 202506 | 3
8305000000900017.0 | 6表位计量箱（3×2） | 34415 | 202506 | 75
34000196.0 | A级单相直接接入智能电能表,220V,0.25-0.5（60）A,安徽居民HPLC,电子式-智能远程费控 | 34415 | 202506 | 17042
34000213.0 | B级三相四线直接接入智能电能表,3×220/380V,0.2-0.5（60）A,安徽居民HPLC,电子式-智能远程费控 | 34415 | 202506 | 292
34000202.0 | B级三相四线直接接入智能电能表,3×220/380V,0.2-0.5（60）A,安徽工业HPLC,电子式-智能远程费控 | 34415 | 202506 | 1245
8301000005500004.0 | B级三相四线经互感器接入导轨式电能表,3×220/380V,4-10(500)A,安徽工业HPLC+微功率无线电子式-智能无费控 | 34415 | 202506 | 381
34000209.0 | B级三相四线经互感器接入智能电能表,3×220/380V,0.015-0.075（6）A,安徽工业HPLC,电子式-智能远程费控 | 34415 | 202506 | 133
8301000000200003.0 | B级三相四线经互感器接入智能电能表3×220/380V0.015-0.075（6）A安徽居民HPLC电子式-智能远程费控 | 34415 | 202506 | 16
34000718.0 | C级三相三线经互感器接入智能电能表,3×100V,0.015-0.075（6）A,安徽变电站RS-485通信,电子式-智能无费控 | 34415 | 202506 | 20
34000745.0 | C级三相三线经互感器接入智能电能表,3×100V,0.015-0.075（6）A,安徽工业RS-485通信,电子式-智能无费控 | 34415 | 202506 | 209
34000214.0 | C级三相四线经互感器接入智能电能表,3×220/380V,0.015-0.075（6）A,安徽工业RS-485通信,电子式-智能无费控 | 34415 | 202506 | 219
8301000003600013.0 | C级三相四线经互感器接入智能电能表3×57.7/100V0.015-0.075（6）A安徽工业RS-485通信电子式-智能无费控 | 34415 | 202506 | 1
34000720.0 | D级三相三线经互感器接入智能电能表,3×100V,0.015-0.075（6）A,安徽工业RS-485通信,电子式-智能无费控 | 34415 | 202506 | 1
34000269.0 | D级三相四线经互感器接入智能电能表,3×57.7/100V,0.015-0.075（6）A,安徽工业RS-485通信,电子式-智能无费控 | 34415 | 202506 | 6
34001339.0 | 专变采集终端III型,3x100V,RS-485通信,4G | 34415 | 202506 | 13
34001340.0 | 专变采集终端III型,3x220V/380V,RS-485通信,4G | 34415 | 202506 | 3
34001341.0 | 专变采集终端III型,3x220V/380V,RS-485通信,GPRS | 34415 | 202506 | 1
34001339.0 | 专变采集终端III型,3×100V,RS-485通信,4G | 34415 | 202506 | 222
34001340.0 | 专变采集终端III型,3×220/380V,RS-485通信,4G | 34415 | 202506 | 108
34000806.0 | 卡扣式检定封印 | 34415 | 202506 | 9119
34000802.0 | 适配1级三相表,本地模块,HPLC | 34415 | 202506 | 66
8354000001500002.0 | 适配1级三相表,本地模块,HPLC+微功率无线双模 | 34415 | 202506 | 1596
34000801.0 | 适配2级单相表,本地模块,HPLC | 34415 | 202506 | 77
8354000001600002.0 | 适配2级单相表,本地模块,HPLC+微功率无线双模 | 34415 | 202506 | 17024
34000804.0 | 适配专变采集终端III型,远程模块,无线公网4G | 34415 | 202506 | 336
34000803.0 | 适配集中器I型,本地模块,HPLC | 34415 | 202506 | 9
8354000001700002.0 | 适配集中器I型,本地模块,HPLC+微功率无线双模 | 34415 | 202506 | 584
34000805.0 | 适配集中器I型,远程模块,无线公网4G | 34415 | 202506 | 584
34001335.0 | 集中器I型,3x220V/380V,HPLC,4G | 34415 | 202506 | 10
34001337.0 | 集中器I型,3x220V/380V,窄带载波,FDD-LTE+TD-LTE | 34415 | 202506 | 3
34001354.0 | 集中器I型,3×220/380V,HPLC+微功率无线,FDD-LTE+TD-LTE | 34415 | 202506 | 591
8309000000300003.0 | 集中器I型3×220/380VRS-485通信4G | 34415 | 202506 | 1
|  | 34415 | 202506 | 435
34001308.0 | 0.2S低压电流互感器1000/5 | 34416 | 202506 | 12
34001213.0 | 0.2S低压电流互感器150/5 | 34416 | 202506 | 24
34001215.0 | 0.2S低压电流互感器200/5 | 34416 | 202506 | 6
34001300.0 | 0.2S低压电流互感器300/5 | 34416 | 202506 | 3
34001074.0 | 0.2S低压电流互感器400/5 | 34416 | 202506 | 15
34001214.0 | 0.2S低压电流互感器500/5 | 34416 | 202506 | 3
34001299.0 | 0.2S低压电流互感器600/5 | 34416 | 202506 | 24
34001077.0 | 0.2S低压电流互感器800/5 | 34416 | 202506 | 9
34037824.0 | 0.2S电流互感器低压TA,电流变比100/5 | 34416 | 202506 | 3
34037339.0 | 0.2S电流互感器低压TA,电流变比1000/5 | 34416 | 202506 | 3
34037825.0 | 0.2S电流互感器低压TA,电流变比150/5 | 34416 | 202506 | 15
34037823.0 | 0.2S电流互感器低压TA,电流变比300/5 | 34416 | 202506 | 27
34038121.0 | 0.2S电流互感器高压TA,电流变比100/5 | 34416 | 202506 | 4
34037673.0 | 0.2S电流互感器高压TA,电流变比15/5 | 34416 | 202506 | 2
34038286.0 | 0.2S电流互感器高压TA,电流变比150/5 | 34416 | 202506 | 6
34037205.0 | 0.2S电流互感器高压TA,电流变比20/5 | 34416 | 202506 | 4
34037981.0 | 0.2S电流互感器高压TA,电流变比200/5 | 34416 | 202506 | 2
34037212.0 | 0.2S电流互感器高压TA,电流变比30/5 | 34416 | 202506 | 2
34037349.0 | 0.2S电流互感器高压TA,电流变比300/5 | 34416 | 202506 | 4
34037675.0 | 0.2S电流互感器高压TA,电流变比40/5 | 34416 | 202506 | 4
34038292.0 | 0.2S电流互感器高压TA,电流变比400/5 | 34416 | 202506 | 2
34037834.0 | 0.2S电流互感器高压TA,电流变比50/5 | 34416 | 202506 | 2
34037830.0 | 0.2S电流互感器高压TA,电流变比500/5 | 34416 | 202506 | 2
34037835.0 | 0.2S电流互感器高压TA,电流变比75/5 | 34416 | 202506 | 4
8302000003500006.0 | 0.2S组合互感器电流变比200/5，电压变比10000/100 | 34416 | 202506 | 2
8302000007600005.0 | 0.2S组合互感器电流变比25/5，电压变比10000/100 | 34416 | 202506 | 1
8302000001400002.0 | 0.2S组合互感器，电流变比50/5，电压变比10000/100，TV精度0.2 | 34416 | 202506 | 1
8302000000500009.0 | 0.2高压TV电压互感器10000/100 | 34416 | 202506 | 32
34000201.0 | 0.5S三相三线经互感器接入智能电能表,3×100V,1.5(6)A,安徽工业RS-485通信,电子式-智能无费控 | 34416 | 202506 | 7
34000565.0 | 0.5S三相四线经互感器接入智能电能表,3×220/380V,1.5(6)A,安徽工业RS-485通信,电子式-智能无费控 | 34416 | 202506 | 2
34000267.0 | 0.5S三相四线经互感器接入智能电能表,3×57.7/100V,0.3(1.2)A,安徽变电站RS-485通信,电子式-智能无费控 | 34416 | 202506 | 1
34001298.0 | 0.5S低压电流互感器100/5 | 34416 | 202506 | 12
34001212.0 | 0.5S低压电流互感器150/5 | 34416 | 202506 | 63
34001075.0 | 0.5S低压电流互感器200/5 | 34416 | 202506 | 21
34001073.0 | 0.5S低压电流互感器300/5 | 34416 | 202506 | 21
34037340.0 | 0.5S电流互感器低压TA,电流变比400/5 | 34416 | 202506 | 6
34037208.0 | 0.5电流互感器低压TA,电流变比300/5 | 34416 | 202506 | 9
34000200.0 | 1.0三相四线直接接入智能电能表,3×220/380V,5(60)A,安徽居民HPLC,电子式-智能远程费控 | 34416 | 202506 | 1
34000669.0 | 1.0三相四线直接接入智能电能表,3×220/380V,5(60)A,安徽工业HPLC,电子式-智能远程费控 | 34416 | 202506 | 24
34000233.0 | 1.0三相四线经互感器接入智能电能表,3×220/380V,1.5(6)A,安徽居民HPLC,电子式-智能远程费控 | 34416 | 202506 | 1
34000608.0 | 1.0三相四线经互感器接入智能电能表,3×220/380V,1.5(6)A,安徽工业HPLC,电子式-智能远程费控 | 34416 | 202506 | 5
34000204.0 | 1.0三相四线经互感器接入智能电能表,3×220/380V,1.5(6)A,安徽工业RS-485通信,电子式-智能远程费控 | 34416 | 202506 | 1
8305000000900019.0 | 12表位计量箱（3×4） | 34416 | 202506 | 69
8305000000900014.0 | 1表位计量箱（1×1） | 34416 | 202506 | 823
34000193.0 | 2.0单相直接接入智能电能表,220V,5(60)A,安徽居民HPLC,电子式-智能远程费控 | 34416 | 202506 | 65
8305000000900022.0 | 2表位计量柜（1×2） | 34416 | 202506 | 1
8305000000900015.0 | 2表位计量箱（1×2） | 34416 | 202506 | 46
8343000000900032.0 | 4G,中国电信,包月 | 34416 | 202506 | 9
8343000000900043.0 | 4G,中国移动,包年 | 34416 | 202506 | 5
8343000000900044.0 | 4G,中国移动,包月 | 34416 | 202506 | 45
8343000000900038.0 | 4G,中国联通,包月 | 34416 | 202506 | 24
8343000000900039.0 | 4G,中国联通,包流量 | 34416 | 202506 | 1
8305000000900016.0 | 4表位计量箱（2×2） | 34416 | 202506 | 5
8305000000900017.0 | 6表位计量箱（3×2） | 34416 | 202506 | 743
34000196.0 | A级单相直接接入智能电能表,220V,0.25-0.5（60）A,安徽居民HPLC,电子式-智能远程费控 | 34416 | 202506 | 8843
8301000005500002.0 | A级单相直接接入智能电能表,220V,0.25-0.5（60）A,安徽工业HPLC,电子式-智能远程费控 | 34416 | 202506 | 1
34000213.0 | B级三相四线直接接入智能电能表,3×220/380V,0.2-0.5（60）A,安徽居民HPLC,电子式-智能远程费控 | 34416 | 202506 | 251
34000202.0 | B级三相四线直接接入智能电能表,3×220/380V,0.2-0.5（60）A,安徽工业HPLC,电子式-智能远程费控 | 34416 | 202506 | 412
8301000005500004.0 | B级三相四线经互感器接入导轨式电能表,3×220/380V,4-10(500)A,安徽工业HPLC+微功率无线电子式-智能无费控 | 34416 | 202506 | 133
34000209.0 | B级三相四线经互感器接入智能电能表,3×220/380V,0.015-0.075（6）A,安徽工业HPLC,电子式-智能远程费控 | 34416 | 202506 | 95
8301000000200003.0 | B级三相四线经互感器接入智能电能表3×220/380V0.015-0.075（6）A安徽居民HPLC电子式-智能远程费控 | 34416 | 202506 | 5
34000718.0 | C级三相三线经互感器接入智能电能表,3×100V,0.015-0.075（6）A,安徽变电站RS-485通信,电子式-智能无费控 | 34416 | 202506 | 22
34000745.0 | C级三相三线经互感器接入智能电能表,3×100V,0.015-0.075（6）A,安徽工业RS-485通信,电子式-智能无费控 | 34416 | 202506 | 72
34000214.0 | C级三相四线经互感器接入智能电能表,3×220/380V,0.015-0.075（6）A,安徽工业RS-485通信,电子式-智能无费控 | 34416 | 202506 | 49
34000575.0 | D级三相四线经互感器接入智能电能表,3×57.7/100V,0.003-0.015(1.2)A,安徽工业RS-485通信,电子式-智能无费控 | 34416 | 202506 | 1
34000269.0 | D级三相四线经互感器接入智能电能表,3×57.7/100V,0.015-0.075（6）A,安徽工业RS-485通信,电子式-智能无费控 | 34416 | 202506 | 1
8301000002700002.0 | D级三相四线经互感器接入智能电能表3×57.7/100V0.003-0.015(1.2)A安徽变电站RS-485通信电子式-智能无费控 | 34416 | 202506 | 1
34001339.0 | 专变采集终端III型,3x100V,RS-485通信,4G | 34416 | 202506 | 26
34001340.0 | 专变采集终端III型,3x220V/380V,RS-485通信,4G | 34416 | 202506 | 19
34001339.0 | 专变采集终端III型,3×100V,RS-485通信,4G | 34416 | 202506 | 88
34001336.0 | 专变采集终端III型,3×100V,RS-485通信,FDD-LTE+TD-LTE | 34416 | 202506 | 15
34001340.0 | 专变采集终端III型,3×220/380V,RS-485通信,4G | 34416 | 202506 | 43
34000806.0 | 卡扣式检定封印 | 34416 | 202506 | 3070
34000802.0 | 适配1级三相表,本地模块,HPLC | 34416 | 202506 | 53
8354000001500002.0 | 适配1级三相表,本地模块,HPLC+微功率无线双模 | 34416 | 202506 | 617
34000801.0 | 适配2级单相表,本地模块,HPLC | 34416 | 202506 | 71
8354000001600002.0 | 适配2级单相表,本地模块,HPLC+微功率无线双模 | 34416 | 202506 | 8357
34000804.0 | 适配专变采集终端III型,远程模块,无线公网4G | 34416 | 202506 | 126
34000803.0 | 适配集中器I型,本地模块,HPLC | 34416 | 202506 | 7
8354000001700002.0 | 适配集中器I型,本地模块,HPLC+微功率无线双模 | 34416 | 202506 | 248
34000805.0 | 适配集中器I型,远程模块,无线公网4G | 34416 | 202506 | 248
34001335.0 | 集中器I型,3x220V/380V,HPLC,4G | 34416 | 202506 | 6
34001354.0 | 集中器I型,3×220/380V,HPLC+微功率无线,FDD-LTE+TD-LTE | 34416 | 202506 | 273
34001335.0 | 集中器I型,3×220/380V,HPLC,4G | 34416 | 202506 | 3
|  | 34416 | 202506 | 323
34001308.0 | 0.2S低压电流互感器1000/5 | 34417 | 202506 | 18
34001078.0 | 0.2S低压电流互感器1200/5 | 34417 | 202506 | 3
34001081.0 | 0.2S低压电流互感器1500/5 | 34417 | 202506 | 21
34001074.0 | 0.2S低压电流互感器400/5 | 34417 | 202506 | 189
34001214.0 | 0.2S低压电流互感器500/5 | 34417 | 202506 | 84
34001299.0 | 0.2S低压电流互感器600/5 | 34417 | 202506 | 226
34001216.0 | 0.2S低压电流互感器75/5 | 34417 | 202506 | 3
34001077.0 | 0.2S低压电流互感器800/5 | 34417 | 202506 | 84
34037524.0 | 0.2S电流互感器低压TA,电流变比1200/5 | 34417 | 202506 | 12
34037825.0 | 0.2S电流互感器低压TA,电流变比150/5 | 34417 | 202506 | 12
34038285.0 | 0.2S电流互感器低压TA,电流变比200/5 | 34417 | 202506 | 33
34037823.0 | 0.2S电流互感器低压TA,电流变比300/5 | 34417 | 202506 | 8
34037672.0 | 0.2S电流互感器低压TA,电流变比600/5 | 34417 | 202506 | 15
34037514.0 | 0.2S电流互感器低压TA,电流变比75/5 | 34417 | 202506 | 3
34038121.0 | 0.2S电流互感器高压TA,电流变比100/5 | 34417 | 202506 | 6
34038294.0 | 0.2S电流互感器高压TA,电流变比1000/5 | 34417 | 202506 | 12
34038286.0 | 0.2S电流互感器高压TA,电流变比150/5 | 34417 | 202506 | 2
34037981.0 | 0.2S电流互感器高压TA,电流变比200/5 | 34417 | 202506 | 10
34038292.0 | 0.2S电流互感器高压TA,电流变比400/5 | 34417 | 202506 | 2
34037837.0 | 0.2S电流互感器高压TA,电流变比600/5 | 34417 | 202506 | 52
8302000007600005.0 | 0.2S组合互感器电流变比25/5，电压变比10000/100 | 34417 | 202506 | 1
8302000000500009.0 | 0.2高压TV电压互感器10000/100 | 34417 | 202506 | 126
34000614.0 | 0.5S三相三线经互感器接入智能电能表,3×100V,0.3(1.2)A,安徽变电站RS-485通信,电子式-智能无费控 | 34417 | 202506 | 1
34000201.0 | 0.5S三相三线经互感器接入智能电能表,3×100V,1.5(6)A,安徽工业RS-485通信,电子式-智能无费控 | 34417 | 202506 | 23
34000565.0 | 0.5S三相四线经互感器接入智能电能表,3×220/380V,1.5(6)A,安徽工业RS-485通信,电子式-智能无费控 | 34417 | 202506 | 33
34001298.0 | 0.5S低压电流互感器100/5 | 34417 | 202506 | 12
34001212.0 | 0.5S低压电流互感器150/5 | 34417 | 202506 | 207
34001075.0 | 0.5S低压电流互感器200/5 | 34417 | 202506 | 138
34001073.0 | 0.5S低压电流互感器300/5 | 34417 | 202506 | 232
34001217.0 | 0.5S低压电流互感器75/5 | 34417 | 202506 | 3
34038114.0 | 0.5S电流互感器低压TA,电流变比150/5 | 34417 | 202506 | 69
34038118.0 | 0.5S电流互感器低压TA,电流变比200/5 | 34417 | 202506 | 24
34038116.0 | 0.5S电流互感器低压TA,电流变比300/5 | 34417 | 202506 | 3
34038137.0 | 0.5S电流互感器高压TA,电流变比600/5 | 34417 | 202506 | 10
34000200.0 | 1.0三相四线直接接入智能电能表,3×220/380V,5(60)A,安徽居民HPLC,电子式-智能远程费控 | 34417 | 202506 | 2
34000669.0 | 1.0三相四线直接接入智能电能表,3×220/380V,5(60)A,安徽工业HPLC,电子式-智能远程费控 | 34417 | 202506 | 11
34000608.0 | 1.0三相四线经互感器接入智能电能表,3×220/380V,1.5(6)A,安徽工业HPLC,电子式-智能远程费控 | 34417 | 202506 | 8
34000204.0 | 1.0三相四线经互感器接入智能电能表,3×220/380V,1.5(6)A,安徽工业RS-485通信,电子式-智能远程费控 | 34417 | 202506 | 1
8305000000500003.0 | 10表位计量箱（2×5） | 34417 | 202506 | 7
8305000000900019.0 | 12表位计量箱（3×4） | 34417 | 202506 | 38
8305000004400003.0 | 12表位计量箱（4×3） | 34417 | 202506 | 362
8305000000000002.0 | 16表位计量箱（4×4） | 34417 | 202506 | 40
8305000000900014.0 | 1表位计量箱（1×1） | 34417 | 202506 | 226
34000193.0 | 2.0单相直接接入智能电能表,220V,5(60)A,安徽居民HPLC,电子式-智能远程费控 | 34417 | 202506 | 7
8305000003600012.0 | 20表位计量箱（4×5） | 34417 | 202506 | 82
8305000000900022.0 | 2表位计量柜（1×2） | 34417 | 202506 | 1
8343000000900032.0 | 4G,中国电信,包月 | 34417 | 202506 | 1
8343000000900044.0 | 4G,中国移动,包月 | 34417 | 202506 | 75
8343000000900038.0 | 4G,中国联通,包月 | 34417 | 202506 | 14
8305000000900016.0 | 4表位计量箱（2×2） | 34417 | 202506 | 167
8305000005300003.0 | 6表位计量屏（3×2） | 34417 | 202506 | 1
8305000000900017.0 | 6表位计量箱（3×2） | 34417 | 202506 | 36
34000196.0 | A级单相直接接入智能电能表,220V,0.25-0.5（60）A,安徽居民HPLC,电子式-智能远程费控 | 34417 | 202506 | 29641
8301000005500002.0 | A级单相直接接入智能电能表,220V,0.25-0.5（60）A,安徽工业HPLC,电子式-智能远程费控 | 34417 | 202506 | 1
34000213.0 | B级三相四线直接接入智能电能表,3×220/380V,0.2-0.5（60）A,安徽居民HPLC,电子式-智能远程费控 | 34417 | 202506 | 272
34000202.0 | B级三相四线直接接入智能电能表,3×220/380V,0.2-0.5（60）A,安徽工业HPLC,电子式-智能远程费控 | 34417 | 202506 | 2058
8301000005500004.0 | B级三相四线经互感器接入导轨式电能表,3×220/380V,4-10(500)A,安徽工业HPLC+微功率无线电子式-智能无费控 | 34417 | 202506 | 117
34000209.0 | B级三相四线经互感器接入智能电能表,3×220/380V,0.015-0.075（6）A,安徽工业HPLC,电子式-智能远程费控 | 34417 | 202506 | 289
8301000000200003.0 | B级三相四线经互感器接入智能电能表3×220/380V0.015-0.075（6）A安徽居民HPLC电子式-智能远程费控 | 34417 | 202506 | 12
34000718.0 | C级三相三线经互感器接入智能电能表,3×100V,0.015-0.075（6）A,安徽变电站RS-485通信,电子式-智能无费控 | 34417 | 202506 | 3
34000745.0 | C级三相三线经互感器接入智能电能表,3×100V,0.015-0.075（6）A,安徽工业RS-485通信,电子式-智能无费控 | 34417 | 202506 | 93
34000214.0 | C级三相四线经互感器接入智能电能表,3×220/380V,0.015-0.075（6）A,安徽工业RS-485通信,电子式-智能无费控 | 34417 | 202506 | 148
34000767.0 | C级三相四线经互感器接入智能电能表,3×57.7/100V,0.003-0.015(1.2)A,安徽工业RS-485通信,电子式-智能无费控 | 34417 | 202506 | 2
8301000003600013.0 | C级三相四线经互感器接入智能电能表3×57.7/100V0.015-0.075（6）A安徽工业RS-485通信电子式-智能无费控 | 34417 | 202506 | 5
34000575.0 | D级三相四线经互感器接入智能电能表,3×57.7/100V,0.003-0.015(1.2)A,安徽工业RS-485通信,电子式-智能无费控 | 34417 | 202506 | 2
34000269.0 | D级三相四线经互感器接入智能电能表,3×57.7/100V,0.015-0.075（6）A,安徽工业RS-485通信,电子式-智能无费控 | 34417 | 202506 | 2
34001339.0 | 专变采集终端III型,3x100V,RS-485通信,4G | 34417 | 202506 | 5
34001340.0 | 专变采集终端III型,3x220V/380V,RS-485通信,4G | 34417 | 202506 | 5
34001334.0 | 专变采集终端III型,3x220V/380V,RS-485通信,FDD-LTE+TD-LTE | 34417 | 202506 | 7
34001339.0 | 专变采集终端III型,3×100V,RS-485通信,4G | 34417 | 202506 | 153
34001336.0 | 专变采集终端III型,3×100V,RS-485通信,FDD-LTE+TD-LTE | 34417 | 202506 | 3
34001340.0 | 专变采集终端III型,3×220/380V,RS-485通信,4G | 34417 | 202506 | 210
34000806.0 | 卡扣式检定封印 | 34417 | 202506 | 15734
8309000006800003.0 | 厂站电能量采集终端,220V,RS-485,通信光纤 | 34417 | 202506 | 1
34000802.0 | 适配1级三相表,本地模块,HPLC | 34417 | 202506 | 28
8354000001500002.0 | 适配1级三相表,本地模块,HPLC+微功率无线双模 | 34417 | 202506 | 2568
34000801.0 | 适配2级单相表,本地模块,HPLC | 34417 | 202506 | 171
8354000001600002.0 | 适配2级单相表,本地模块,HPLC+微功率无线双模 | 34417 | 202506 | 30007
34000804.0 | 适配专变采集终端III型,远程模块,无线公网4G | 34417 | 202506 | 360
34000803.0 | 适配集中器I型,本地模块,HPLC | 34417 | 202506 | 29
8354000001700002.0 | 适配集中器I型,本地模块,HPLC+微功率无线双模 | 34417 | 202506 | 772
34000805.0 | 适配集中器I型,远程模块,无线公网4G | 34417 | 202506 | 780
34001335.0 | 集中器I型,3x220V/380V,HPLC,4G | 34417 | 202506 | 10
34001333.0 | 集中器I型,3x220V/380V,HPLC,FDD-LTE+TD-LTE | 34417 | 202506 | 24
34001354.0 | 集中器I型,3×220/380V,HPLC+微功率无线,FDD-LTE+TD-LTE | 34417 | 202506 | 758
34001335.0 | 集中器I型,3×220/380V,HPLC,4G | 34417 | 202506 | 43
34028004.0 | 集中器I型,3×220/380V,RS-485通信,GPRS通信 | 34417 | 202506 | 1
|  | 34417 | 202506 | 149
34000806.0 | 卡扣式检定封印 | 34101 | 202507 | 7
34000803.0 | 适配集中器I型,本地模块,HPLC | 34101 | 202507 | 2
34000805.0 | 适配集中器I型,远程模块,无线公网4G | 34101 | 202507 | 2
34038325.0 | 0.1电流互感器低压TA,电流变比10/5 | 34401 | 202507 | 5
34037861.0 | 0.1电流互感器低压TA,电流变比250/5 | 34401 | 202507 | 14
8302000003700003.0 | 0.2S,组合互感器,组合互感器,100/5,10000/100,0.2 | 34401 | 202507 | 1
34000723.0 | 0.2S三相三线经互感器接入智能电能表,3×100V,0.3(1.2)A,安徽变电站RS-485通信,电子式-智能无费控 | 34401 | 202507 | 10
8301000006400002.0 | 0.2S三相四线经互感器接入多功能表,3×57.7/100V,3*1(10)A,安徽变电站RS-485通信电子式-智能无费控 | 34401 | 202507 | 20
34001076.0 | 0.2S低压电流互感器100/5 | 34401 | 202507 | 379
34001308.0 | 0.2S低压电流互感器1000/5 | 34401 | 202507 | 45
34001078.0 | 0.2S低压电流互感器1200/5 | 34401 | 202507 | 21
34001213.0 | 0.2S低压电流互感器150/5 | 34401 | 202507 | 15
34001081.0 | 0.2S低压电流互感器1500/5 | 34401 | 202507 | 9
34001215.0 | 0.2S低压电流互感器200/5 | 34401 | 202507 | 147
34001309.0 | 0.2S低压电流互感器250/5 | 34401 | 202507 | 3
34001300.0 | 0.2S低压电流互感器300/5 | 34401 | 202507 | 6
34001074.0 | 0.2S低压电流互感器400/5 | 34401 | 202507 | 168
34001214.0 | 0.2S低压电流互感器500/5 | 34401 | 202507 | 120
34001299.0 | 0.2S低压电流互感器600/5 | 34401 | 202507 | 291
34001077.0 | 0.2S低压电流互感器800/5 | 34401 | 202507 | 264
34037824.0 | 0.2S电流互感器低压TA,电流变比100/5 | 34401 | 202507 | 2
34037339.0 | 0.2S电流互感器低压TA,电流变比1000/5 | 34401 | 202507 | 3
34037524.0 | 0.2S电流互感器低压TA,电流变比1200/5 | 34401 | 202507 | 21
34037825.0 | 0.2S电流互感器低压TA,电流变比150/5 | 34401 | 202507 | 15
34037840.0 | 0.2S电流互感器低压TA,电流变比1500/5 | 34401 | 202507 | 126
34038285.0 | 0.2S电流互感器低压TA,电流变比200/5 | 34401 | 202507 | 36
34037526.0 | 0.2S电流互感器低压TA,电流变比2000/5 | 34401 | 202507 | 33
34037671.0 | 0.2S电流互感器低压TA,电流变比250/5 | 34401 | 202507 | 9
34037823.0 | 0.2S电流互感器低压TA,电流变比300/5 | 34401 | 202507 | 21
34037982.0 | 0.2S电流互感器低压TA,电流变比400/5 | 34401 | 202507 | 6
34037672.0 | 0.2S电流互感器低压TA,电流变比600/5 | 34401 | 202507 | 6
34038280.0 | 0.2S电流互感器低压TA,电流变比800/5 | 34401 | 202507 | 12
34038169.0 | 0.2S电流互感器干式TA,电流变比100/5 | 34401 | 202507 | 16
34037717.0 | 0.2S电流互感器干式TA,电流变比150/5 | 34401 | 202507 | 6
34037461.0 | 0.2S电流互感器干式TA,电流变比20/5 | 34401 | 202507 | 2
34037875.0 | 0.2S电流互感器干式TA,电流变比200/5 | 34401 | 202507 | 22
34037391.0 | 0.2S电流互感器干式TA,电流变比250/5 | 34401 | 202507 | 2
34037245.0 | 0.2S电流互感器干式TA,电流变比30/5 | 34401 | 202507 | 6
34037708.0 | 0.2S电流互感器干式TA,电流变比300/5 | 34401 | 202507 | 4
34038064.0 | 0.2S电流互感器干式TA,电流变比40/5 | 34401 | 202507 | 4
34037400.0 | 0.2S电流互感器干式TA,电流变比50/5 | 34401 | 202507 | 10
34038165.0 | 0.2S电流互感器干式TA,电流变比600/5 | 34401 | 202507 | 14
34037720.0 | 0.2S电流互感器干式TA,电流变比75/5 | 34401 | 202507 | 6
34038289.0 | 0.2S电流互感器高压TA,电流变比10/5 | 34401 | 202507 | 4
34038121.0 | 0.2S电流互感器高压TA,电流变比100/5 | 34401 | 202507 | 4
34037580.0 | 0.2S电流互感器高压TA,电流变比120/5 | 34401 | 202507 | 2
34038130.0 | 0.2S电流互感器高压TA,电流变比25/5 | 34401 | 202507 | 2
34037349.0 | 0.2S电流互感器高压TA,电流变比300/5 | 34401 | 202507 | 4
34037675.0 | 0.2S电流互感器高压TA,电流变比40/5 | 34401 | 202507 | 2
34037834.0 | 0.2S电流互感器高压TA,电流变比50/5 | 34401 | 202507 | 2
34037353.0 | 0.2S电流互感器高压TA,电流变比60/5 | 34401 | 202507 | 2
34037837.0 | 0.2S电流互感器高压TA,电流变比600/5 | 34401 | 202507 | 56
34038311.0 | 0.2S电流互感器高压TA,电流变比800/1 | 34401 | 202507 | 4
8302000003300004.0 | 0.2S组合互感器,电流变比10/5,电压变比10000/100 | 34401 | 202507 | 2
8302000000800025.0 | 0.2S组合互感器电流150/5,电压10000/100 | 34401 | 202507 | 1
8302000000800012.0 | 0.2S组合互感器电流30/5,电压10000/100 | 34401 | 202507 | 1
8302000000800015.0 | 0.2S组合互感器电流60/5,电压10000/100 | 34401 | 202507 | 1
8302000003600008.0 | 0.2S组合互感器电流变比20/5，电压变比10000/100 | 34401 | 202507 | 1
8302000003500006.0 | 0.2S组合互感器电流变比200/5，电压变比10000/100 | 34401 | 202507 | 2
8302000007600005.0 | 0.2S组合互感器电流变比25/5，电压变比10000/100 | 34401 | 202507 | 5
8302000003500004.0 | 0.2S组合互感器组合互感器40/5，10000/100 | 34401 | 202507 | 2
8302000001400002.0 | 0.2S组合互感器，电流变比50/5，电压变比10000/100，TV精度0.2 | 34401 | 202507 | 3
34001088.0 | 0.2低压电流互感器150/5 | 34401 | 202507 | 3
34037210.0 | 0.2电流互感器低压TA,电流变比200/5 | 34401 | 202507 | 3
8302000000500009.0 | 0.2高压TV电压互感器10000/100 | 34401 | 202507 | 74
34000614.0 | 0.5S三相三线经互感器接入智能电能表,3×100V,0.3(1.2)A,安徽变电站RS-485通信,电子式-智能无费控 | 34401 | 202507 | 3
34000609.0 | 0.5S三相三线经互感器接入智能电能表,3×100V,1.5(6)A,安徽变电站RS-485通信,电子式-智能无费控 | 34401 | 202507 | 1
34000565.0 | 0.5S三相四线经互感器接入智能电能表,3×220/380V,1.5(6)A,安徽工业RS-485通信,电子式-智能无费控 | 34401 | 202507 | 43
34001298.0 | 0.5S低压电流互感器100/5 | 34401 | 202507 | 36
34001212.0 | 0.5S低压电流互感器150/5 | 34401 | 202507 | 138
34001075.0 | 0.5S低压电流互感器200/5 | 34401 | 202507 | 187
34001073.0 | 0.5S低压电流互感器300/5 | 34401 | 202507 | 201
34001217.0 | 0.5S低压电流互感器75/5 | 34401 | 202507 | 6
34038118.0 | 0.5S电流互感器低压TA,电流变比200/5 | 34401 | 202507 | 2
34038117.0 | 0.5S电流互感器低压TA,电流变比250/5 | 34401 | 202507 | 4
34037670.0 | 0.5电流互感器低压TA,电流变比200/5 | 34401 | 202507 | 6
34000669.0 | 1.0三相四线直接接入智能电能表,3×220/380V,5(60)A,安徽工业HPLC,电子式-智能远程费控 | 34401 | 202507 | 82
34000233.0 | 1.0三相四线经互感器接入智能电能表,3×220/380V,1.5(6)A,安徽居民HPLC,电子式-智能远程费控 | 34401 | 202507 | 3
34000608.0 | 1.0三相四线经互感器接入智能电能表,3×220/380V,1.5(6)A,安徽工业HPLC,电子式-智能远程费控 | 34401 | 202507 | 61
34000204.0 | 1.0三相四线经互感器接入智能电能表,3×220/380V,1.5(6)A,安徽工业RS-485通信,电子式-智能远程费控 | 34401 | 202507 | 6
8305000000500003.0 | 10表位计量箱（2×5） | 34401 | 202507 | 32
8305000002000002.0 | 12表位计量箱（2×6） | 34401 | 202507 | 13
8305000000900019.0 | 12表位计量箱（3×4） | 34401 | 202507 | 1072
8305000004400003.0 | 12表位计量箱（4×3） | 34401 | 202507 | 400
8305000000200004.0 | 15表位计量箱（3×5） | 34401 | 202507 | 9
8305000005000004.0 | 15表位计量箱（5×3） | 34401 | 202507 | 19
8305000000000002.0 | 16表位计量箱（4×4） | 34401 | 202507 | 1145
8305000003500011.0 | 18表位计量箱（3×6） | 34401 | 202507 | 10
8305000000900014.0 | 1表位计量箱（1×1） | 34401 | 202507 | 6688
34000193.0 | 2.0单相直接接入智能电能表,220V,5(60)A,安徽居民HPLC,电子式-智能远程费控 | 34401 | 202507 | 195
34000195.0 | 2.0单相直接接入智能电能表,220V,5(60)A,安徽居民RS-485通信,电子式-智能远程费控 | 34401 | 202507 | 4
34000194.0 | 2.0单相直接接入智能电能表,220V,5(60)A,安徽居民窄带载波,电子式-智能远程费控 | 34401 | 202507 | 22
8305000003600012.0 | 20表位计量箱（4×5） | 34401 | 202507 | 172
8305000000900022.0 | 2表位计量柜（1×2） | 34401 | 202507 | 11
8305000000900015.0 | 2表位计量箱（1×2） | 34401 | 202507 | 32
8343000000900032.0 | 4G,中国电信,包月 | 34401 | 202507 | 8
8343000000900033.0 | 4G,中国电信,包流量 | 34401 | 202507 | 61
8343000000900044.0 | 4G,中国移动,包月 | 34401 | 202507 | 373
8343000000900045.0 | 4G,中国移动,包流量 | 34401 | 202507 | 297
8343000000900037.0 | 4G,中国联通,包年 | 34401 | 202507 | 1
8343000000900038.0 | 4G,中国联通,包月 | 34401 | 202507 | 4
8343000000900039.0 | 4G,中国联通,包流量 | 34401 | 202507 | 97
8305000004700002.0 | 4表位计量箱（1×4） | 34401 | 202507 | 15
8305000000900016.0 | 4表位计量箱（2×2） | 34401 | 202507 | 540
8343000000900047.0 | 5G,中国移动,包月 | 34401 | 202507 | 5
8343000000900041.0 | 5G,中国联通,包月 | 34401 | 202507 | 23
8343000000900042.0 | 5G,中国联通,包流量 | 34401 | 202507 | 33
8305000005300003.0 | 6表位计量屏（3×2） | 34401 | 202507 | 9
8305000000900017.0 | 6表位计量箱（3×2） | 34401 | 202507 | 78
8305000000600003.0 | 8表位计量箱（2×4） | 34401 | 202507 | 2
8305000000900018.0 | 9表位计量箱（3×3） | 34401 | 202507 | 459
34000196.0 | A级单相直接接入智能电能表,220V,0.25-0.5（60）A,安徽居民HPLC,电子式-智能远程费控 | 34401 | 202507 | 47156
8301000005500002.0 | A级单相直接接入智能电能表,220V,0.25-0.5（60）A,安徽工业HPLC,电子式-智能远程费控 | 34401 | 202507 | 196
34000213.0 | B级三相四线直接接入智能电能表,3×220/380V,0.2-0.5（60）A,安徽居民HPLC,电子式-智能远程费控 | 34401 | 202507 | 2390
34000202.0 | B级三相四线直接接入智能电能表,3×220/380V,0.2-0.5（60）A,安徽工业HPLC,电子式-智能远程费控 | 34401 | 202507 | 1861
8301000005500004.0 | B级三相四线经互感器接入导轨式电能表,3×220/380V,4-10(500)A,安徽工业HPLC+微功率无线电子式-智能无费控 | 34401 | 202507 | 288
34000209.0 | B级三相四线经互感器接入智能电能表,3×220/380V,0.015-0.075（6）A,安徽工业HPLC,电子式-智能远程费控 | 34401 | 202507 | 986
8301000000200003.0 | B级三相四线经互感器接入智能电能表3×220/380V0.015-0.075（6）A安徽居民HPLC电子式-智能远程费控 | 34401 | 202507 | 237
34000311.0 | C级三相三线经互感器接入智能电能表,3×100V,0.003-0.015(1.2)A,安徽变电站RS-485通信,电子式-智能无费控 | 34401 | 202507 | 1
34000718.0 | C级三相三线经互感器接入智能电能表,3×100V,0.015-0.075（6）A,安徽变电站RS-485通信,电子式-智能无费控 | 34401 | 202507 | 45
34000745.0 | C级三相三线经互感器接入智能电能表,3×100V,0.015-0.075（6）A,安徽工业RS-485通信,电子式-智能无费控 | 34401 | 202507 | 410
8301000002100002.0 | C级三相三线经互感器接入智能电能表3×100V0.015-0.075（6）A安徽居民RS-485通信电子式-智能无费控 | 34401 | 202507 | 4
34000214.0 | C级三相四线经互感器接入智能电能表,3×220/380V,0.015-0.075（6）A,安徽工业RS-485通信,电子式-智能无费控 | 34401 | 202507 | 383
8301000003600013.0 | C级三相四线经互感器接入智能电能表3×57.7/100V0.015-0.075（6）A安徽工业RS-485通信电子式-智能无费控 | 34401 | 202507 | 4
34000720.0 | D级三相三线经互感器接入智能电能表,3×100V,0.015-0.075（6）A,安徽工业RS-485通信,电子式-智能无费控 | 34401 | 202507 | 10
8301000002200002.0 | D级三相四线经互感器接入智能电能表3×57.7/100V0.015-0.075（6）A安徽变电站RS-485通信电子式-智能无费控 | 34401 | 202507 | 2
34001339.0 | 专变采集终端III型,3x100V,RS-485通信,4G | 34401 | 202507 | 12
34001340.0 | 专变采集终端III型,3x220V/380V,RS-485通信,4G | 34401 | 202507 | 22
34001334.0 | 专变采集终端III型,3x220V/380V,RS-485通信,FDD-LTE+TD-LTE | 34401 | 202507 | 20
34001339.0 | 专变采集终端III型,3×100V,RS-485通信,4G | 34401 | 202507 | 409
34001340.0 | 专变采集终端III型,3×220/380V,RS-485通信,4G | 34401 | 202507 | 639
34000806.0 | 卡扣式检定封印 | 34401 | 202507 | 38132
34000802.0 | 适配1级三相表,本地模块,HPLC | 34401 | 202507 | 110
8354000001500002.0 | 适配1级三相表,本地模块,HPLC+微功率无线双模 | 34401 | 202507 | 6404
34000801.0 | 适配2级单相表,本地模块,HPLC | 34401 | 202507 | 109
8354000001600002.0 | 适配2级单相表,本地模块,HPLC+微功率无线双模 | 34401 | 202507 | 45652
34000804.0 | 适配专变采集终端III型,远程模块,无线公网4G | 34401 | 202507 | 966
34000803.0 | 适配集中器I型,本地模块,HPLC | 34401 | 202507 | 30
8354000001700002.0 | 适配集中器I型,本地模块,HPLC+微功率无线双模 | 34401 | 202507 | 1433
34000805.0 | 适配集中器I型,远程模块,无线公网4G | 34401 | 202507 | 1437
8309000000900008.0 | 采集器II型,220V,下行通讯：RS-485,上行通讯：窄带载波 | 34401 | 202507 | 468
34001335.0 | 集中器I型,3x220V/380V,HPLC,4G | 34401 | 202507 | 24
34001333.0 | 集中器I型,3x220V/380V,HPLC,FDD-LTE+TD-LTE | 34401 | 202507 | 6
34001337.0 | 集中器I型,3x220V/380V,窄带载波,FDD-LTE+TD-LTE | 34401 | 202507 | 5
34001354.0 | 集中器I型,3×220/380V,HPLC+微功率无线,FDD-LTE+TD-LTE | 34401 | 202507 | 1446
34001335.0 | 集中器I型,3×220/380V,HPLC,4G | 34401 | 202507 | 10
|  | 34401 | 202507 | 1659
8302000003700003.0 | 0.2S,组合互感器,组合互感器,100/5,10000/100,0.2 | 34402 | 202507 | 1
34000717.0 | 0.2S三相三线经互感器接入智能电能表,3×100V,1.5(6)A,安徽工业RS-485通信,电子式-智能无费控 | 34402 | 202507 | 2
34000248.0 | 0.2S三相四线经互感器接入智能电能表,3×57.7/100V,1.5(6)A,安徽工业RS-485通信,电子式-智能无费控 | 34402 | 202507 | 7
34001076.0 | 0.2S低压电流互感器100/5 | 34402 | 202507 | 21
34001308.0 | 0.2S低压电流互感器1000/5 | 34402 | 202507 | 15
34001078.0 | 0.2S低压电流互感器1200/5 | 34402 | 202507 | 24
34001213.0 | 0.2S低压电流互感器150/5 | 34402 | 202507 | 3
34001074.0 | 0.2S低压电流互感器400/5 | 34402 | 202507 | 128
34001214.0 | 0.2S低压电流互感器500/5 | 34402 | 202507 | 132
34001299.0 | 0.2S低压电流互感器600/5 | 34402 | 202507 | 98
34001077.0 | 0.2S低压电流互感器800/5 | 34402 | 202507 | 129
34044542.0 | 0.2S电压互感器高压TV,电压变比10000/100 | 34402 | 202507 | 38
34037824.0 | 0.2S电流互感器低压TA,电流变比100/5 | 34402 | 202507 | 6
34037524.0 | 0.2S电流互感器低压TA,电流变比1200/5 | 34402 | 202507 | 21
34037825.0 | 0.2S电流互感器低压TA,电流变比150/5 | 34402 | 202507 | 24
34037840.0 | 0.2S电流互感器低压TA,电流变比1500/5 | 34402 | 202507 | 6
34038285.0 | 0.2S电流互感器低压TA,电流变比200/5 | 34402 | 202507 | 120
34037823.0 | 0.2S电流互感器低压TA,电流变比300/5 | 34402 | 202507 | 27
34037982.0 | 0.2S电流互感器低压TA,电流变比400/5 | 34402 | 202507 | 7
34037681.0 | 0.2S电流互感器低压TA,电流变比50/5 | 34402 | 202507 | 3
34038115.0 | 0.2S电流互感器低压TA,电流变比500/5 | 34402 | 202507 | 3
34037672.0 | 0.2S电流互感器低压TA,电流变比600/5 | 34402 | 202507 | 1
34038121.0 | 0.2S电流互感器高压TA,电流变比100/5 | 34402 | 202507 | 12
34037261.0 | 0.2S电流互感器高压TA,电流变比1250/5 | 34402 | 202507 | 4
34038286.0 | 0.2S电流互感器高压TA,电流变比150/5 | 34402 | 202507 | 2
34037205.0 | 0.2S电流互感器高压TA,电流变比20/5 | 34402 | 202507 | 2
34037981.0 | 0.2S电流互感器高压TA,电流变比200/5 | 34402 | 202507 | 22
34038319.0 | 0.2S电流互感器高压TA,电流变比2000/5 | 34402 | 202507 | 2
34038130.0 | 0.2S电流互感器高压TA,电流变比25/5 | 34402 | 202507 | 8
34037212.0 | 0.2S电流互感器高压TA,电流变比30/5 | 34402 | 202507 | 6
34037349.0 | 0.2S电流互感器高压TA,电流变比300/5 | 34402 | 202507 | 10
34038292.0 | 0.2S电流互感器高压TA,电流变比400/5 | 34402 | 202507 | 8
34037446.0 | 0.2S电流互感器高压TA,电流变比4000/1 | 34402 | 202507 | 6
34037834.0 | 0.2S电流互感器高压TA,电流变比50/5 | 34402 | 202507 | 8
34037830.0 | 0.2S电流互感器高压TA,电流变比500/5 | 34402 | 202507 | 2
34037837.0 | 0.2S电流互感器高压TA,电流变比600/5 | 34402 | 202507 | 66
34037835.0 | 0.2S电流互感器高压TA,电流变比75/5 | 34402 | 202507 | 8
34037683.0 | 0.2S电流互感器高压TA,电流变比800/5 | 34402 | 202507 | 36
8302000000700068.0 | 0.2S电流互感器高压TA75/5 | 34402 | 202507 | 2
8302000003500006.0 | 0.2S组合互感器电流变比200/5，电压变比10000/100 | 34402 | 202507 | 1
34029313.0 | 0.2S组合互感器组合互感器,电流变比100/5,电压变比10000/100 | 34402 | 202507 | 1
8302000003500004.0 | 0.2S组合互感器组合互感器40/5，10000/100 | 34402 | 202507 | 1
8302000000800009.0 | 0.2S组合互感器组合互感器电流变比75/5,电压变比10000/100 | 34402 | 202507 | 1
8302000003800003.0 | 0.2电压互感器高压TV35000/100 | 34402 | 202507 | 22
8302000000500009.0 | 0.2高压TV电压互感器10000/100 | 34402 | 202507 | 118
34000609.0 | 0.5S三相三线经互感器接入智能电能表,3×100V,1.5(6)A,安徽变电站RS-485通信,电子式-智能无费控 | 34402 | 202507 | 10
34000201.0 | 0.5S三相三线经互感器接入智能电能表,3×100V,1.5(6)A,安徽工业RS-485通信,电子式-智能无费控 | 34402 | 202507 | 92
34000565.0 | 0.5S三相四线经互感器接入智能电能表,3×220/380V,1.5(6)A,安徽工业RS-485通信,电子式-智能无费控 | 34402 | 202507 | 13
34001298.0 | 0.5S低压电流互感器100/5 | 34402 | 202507 | 81
34001212.0 | 0.5S低压电流互感器150/5 | 34402 | 202507 | 42
34001075.0 | 0.5S低压电流互感器200/5 | 34402 | 202507 | 102
34001073.0 | 0.5S低压电流互感器300/5 | 34402 | 202507 | 135
34001217.0 | 0.5S低压电流互感器75/5 | 34402 | 202507 | 30
34038114.0 | 0.5S电流互感器低压TA,电流变比150/5 | 34402 | 202507 | 3
34038118.0 | 0.5S电流互感器低压TA,电流变比200/5 | 34402 | 202507 | 3
34000200.0 | 1.0三相四线直接接入智能电能表,3×220/380V,5(60)A,安徽居民HPLC,电子式-智能远程费控 | 34402 | 202507 | 7
34000199.0 | 1.0三相四线直接接入智能电能表,3×220/380V,5(60)A,安徽居民窄带载波,电子式-智能远程费控 | 34402 | 202507 | 1
34000669.0 | 1.0三相四线直接接入智能电能表,3×220/380V,5(60)A,安徽工业HPLC,电子式-智能远程费控 | 34402 | 202507 | 16
34000508.0 | 1.0三相四线直接接入智能电能表,3×220/380V,5(60)A,安徽工业RS-485通信,电子式-智能远程费控 | 34402 | 202507 | 1
34000535.0 | 1.0三相四线直接接入智能电能表,3×220/380V,5(60)A,安徽工业窄带载波,电子式-智能远程费控 | 34402 | 202507 | 6
34000608.0 | 1.0三相四线经互感器接入智能电能表,3×220/380V,1.5(6)A,安徽工业HPLC,电子式-智能远程费控 | 34402 | 202507 | 4
34000204.0 | 1.0三相四线经互感器接入智能电能表,3×220/380V,1.5(6)A,安徽工业RS-485通信,电子式-智能远程费控 | 34402 | 202507 | 1
8305000000900019.0 | 12表位计量箱（3×4） | 34402 | 202507 | 74
8305000004400003.0 | 12表位计量箱（4×3） | 34402 | 202507 | 738
8305000000000002.0 | 16表位计量箱（4×4） | 34402 | 202507 | 21
8305000000900014.0 | 1表位计量箱（1×1） | 34402 | 202507 | 827
34000193.0 | 2.0单相直接接入智能电能表,220V,5(60)A,安徽居民HPLC,电子式-智能远程费控 | 34402 | 202507 | 3
8305000003600012.0 | 20表位计量箱（4×5） | 34402 | 202507 | 1148
8343000000900032.0 | 4G,中国电信,包月 | 34402 | 202507 | 32
8343000000900033.0 | 4G,中国电信,包流量 | 34402 | 202507 | 6
8343000000900044.0 | 4G,中国移动,包月 | 34402 | 202507 | 94
8343000000900038.0 | 4G,中国联通,包月 | 34402 | 202507 | 34
8343000000900039.0 | 4G,中国联通,包流量 | 34402 | 202507 | 39
8305000000900016.0 | 4表位计量箱（2×2） | 34402 | 202507 | 163
8343000000900042.0 | 5G,中国联通,包流量 | 34402 | 202507 | 6
8305000000900018.0 | 9表位计量箱（3×3） | 34402 | 202507 | 190
34000196.0 | A级单相直接接入智能电能表,220V,0.25-0.5（60）A,安徽居民HPLC,电子式-智能远程费控 | 34402 | 202507 | 9019
34000213.0 | B级三相四线直接接入智能电能表,3×220/380V,0.2-0.5（60）A,安徽居民HPLC,电子式-智能远程费控 | 34402 | 202507 | 147
34000202.0 | B级三相四线直接接入智能电能表,3×220/380V,0.2-0.5（60）A,安徽工业HPLC,电子式-智能远程费控 | 34402 | 202507 | 754
8301000005500004.0 | B级三相四线经互感器接入导轨式电能表,3×220/380V,4-10(500)A,安徽工业HPLC+微功率无线电子式-智能无费控 | 34402 | 202507 | 54
34000209.0 | B级三相四线经互感器接入智能电能表,3×220/380V,0.015-0.075（6）A,安徽工业HPLC,电子式-智能远程费控 | 34402 | 202507 | 251
8301000000200003.0 | B级三相四线经互感器接入智能电能表3×220/380V0.015-0.075（6）A安徽居民HPLC电子式-智能远程费控 | 34402 | 202507 | 12
34000311.0 | C级三相三线经互感器接入智能电能表,3×100V,0.003-0.015(1.2)A,安徽变电站RS-485通信,电子式-智能无费控 | 34402 | 202507 | 4
34000718.0 | C级三相三线经互感器接入智能电能表,3×100V,0.015-0.075（6）A,安徽变电站RS-485通信,电子式-智能无费控 | 34402 | 202507 | 34
34000745.0 | C级三相三线经互感器接入智能电能表,3×100V,0.015-0.075（6）A,安徽工业RS-485通信,电子式-智能无费控 | 34402 | 202507 | 125
34000214.0 | C级三相四线经互感器接入智能电能表,3×220/380V,0.015-0.075（6）A,安徽工业RS-485通信,电子式-智能无费控 | 34402 | 202507 | 163
34001340.0 | 专变采集终端III型,3x220V/380V,RS-485通信,4G | 34402 | 202507 | 18
34001334.0 | 专变采集终端III型,3x220V/380V,RS-485通信,FDD-LTE+TD-LTE | 34402 | 202507 | 4
34001339.0 | 专变采集终端III型,3×100V,RS-485通信,4G | 34402 | 202507 | 159
34001340.0 | 专变采集终端III型,3×220/380V,RS-485通信,4G | 34402 | 202507 | 144
34000806.0 | 卡扣式检定封印 | 34402 | 202507 | 6824
34000802.0 | 适配1级三相表,本地模块,HPLC | 34402 | 202507 | 65
8354000001500002.0 | 适配1级三相表,本地模块,HPLC+微功率无线双模 | 34402 | 202507 | 1072
34000801.0 | 适配2级单相表,本地模块,HPLC | 34402 | 202507 | 3
8354000001600002.0 | 适配2级单相表,本地模块,HPLC+微功率无线双模 | 34402 | 202507 | 8938
34000804.0 | 适配专变采集终端III型,远程模块,无线公网4G | 34402 | 202507 | 293
34000803.0 | 适配集中器I型,本地模块,HPLC | 34402 | 202507 | 16
8354000001700002.0 | 适配集中器I型,本地模块,HPLC+微功率无线双模 | 34402 | 202507 | 504
34000805.0 | 适配集中器I型,远程模块,无线公网4G | 34402 | 202507 | 507
34001335.0 | 集中器I型,3x220V/380V,HPLC,4G | 34402 | 202507 | 5
34001333.0 | 集中器I型,3x220V/380V,HPLC,FDD-LTE+TD-LTE | 34402 | 202507 | 10
34001354.0 | 集中器I型,3×220/380V,HPLC+微功率无线,FDD-LTE+TD-LTE | 34402 | 202507 | 509
34001335.0 | 集中器I型,3×220/380V,HPLC,4G | 34402 | 202507 | 3
|  | 34402 | 202507 | 165
34001076.0 | 0.2S低压电流互感器100/5 | 34403 | 202507 | 12
34001308.0 | 0.2S低压电流互感器1000/5 | 34403 | 202507 | 162
34001081.0 | 0.2S低压电流互感器1500/5 | 34403 | 202507 | 54
34001215.0 | 0.2S低压电流互感器200/5 | 34403 | 202507 | 72
34001300.0 | 0.2S低压电流互感器300/5 | 34403 | 202507 | 68
34001074.0 | 0.2S低压电流互感器400/5 | 34403 | 202507 | 120
34001214.0 | 0.2S低压电流互感器500/5 | 34403 | 202507 | 39
34001299.0 | 0.2S低压电流互感器600/5 | 34403 | 202507 | 82
34001077.0 | 0.2S低压电流互感器800/5 | 34403 | 202507 | 161
34037524.0 | 0.2S电流互感器低压TA,电流变比1200/5 | 34403 | 202507 | 21
34038121.0 | 0.2S电流互感器高压TA,电流变比100/5 | 34403 | 202507 | 8
34038286.0 | 0.2S电流互感器高压TA,电流变比150/5 | 34403 | 202507 | 4
34037205.0 | 0.2S电流互感器高压TA,电流变比20/5 | 34403 | 202507 | 4
34037981.0 | 0.2S电流互感器高压TA,电流变比200/5 | 34403 | 202507 | 13
34038130.0 | 0.2S电流互感器高压TA,电流变比25/5 | 34403 | 202507 | 2
34038146.0 | 0.2S电流互感器高压TA,电流变比250/5 | 34403 | 202507 | 4
34037212.0 | 0.2S电流互感器高压TA,电流变比30/5 | 34403 | 202507 | 2
34037349.0 | 0.2S电流互感器高压TA,电流变比300/5 | 34403 | 202507 | 2
34037675.0 | 0.2S电流互感器高压TA,电流变比40/5 | 34403 | 202507 | 8
34038292.0 | 0.2S电流互感器高压TA,电流变比400/5 | 34403 | 202507 | 2
34037834.0 | 0.2S电流互感器高压TA,电流变比50/5 | 34403 | 202507 | 4
34037353.0 | 0.2S电流互感器高压TA,电流变比60/5 | 34403 | 202507 | 8
34037837.0 | 0.2S电流互感器高压TA,电流变比600/5 | 34403 | 202507 | 9
8302000000700069.0 | 0.2S电流互感器高压TA80/5 | 34403 | 202507 | 2
8302000004100003.0 | 0.2电压互感器高压TV220000/100 | 34403 | 202507 | 2
34000569.0 | 0.5S三相四线经互感器接入智能电能表,3×57.7/100V,1.5(6)A,安徽变电站RS-485通信,电子式-智能无费控 | 34403 | 202507 | 1
34001298.0 | 0.5S低压电流互感器100/5 | 34403 | 202507 | 27
34001084.0 | 0.5S低压电流互感器1000/5 | 34403 | 202507 | 3
34001212.0 | 0.5S低压电流互感器150/5 | 34403 | 202507 | 109
34001075.0 | 0.5S低压电流互感器200/5 | 34403 | 202507 | 33
34001073.0 | 0.5S低压电流互感器300/5 | 34403 | 202507 | 15
34001217.0 | 0.5S低压电流互感器75/5 | 34403 | 202507 | 6
34038117.0 | 0.5S电流互感器低压TA,电流变比250/5 | 34403 | 202507 | 6
34000200.0 | 1.0三相四线直接接入智能电能表,3×220/380V,5(60)A,安徽居民HPLC,电子式-智能远程费控 | 34403 | 202507 | 2
34000669.0 | 1.0三相四线直接接入智能电能表,3×220/380V,5(60)A,安徽工业HPLC,电子式-智能远程费控 | 34403 | 202507 | 27
8305000000900019.0 | 12表位计量箱（3×4） | 34403 | 202507 | 194
8305000004400003.0 | 12表位计量箱（4×3） | 34403 | 202507 | 196
8305000000000002.0 | 16表位计量箱（4×4） | 34403 | 202507 | 7
8305000000900014.0 | 1表位计量箱（1×1） | 34403 | 202507 | 224
34000193.0 | 2.0单相直接接入智能电能表,220V,5(60)A,安徽居民HPLC,电子式-智能远程费控 | 34403 | 202507 | 2
34000194.0 | 2.0单相直接接入智能电能表,220V,5(60)A,安徽居民窄带载波,电子式-智能远程费控 | 34403 | 202507 | 1
8305000000900022.0 | 2表位计量柜（1×2） | 34403 | 202507 | 2
8305000000900015.0 | 2表位计量箱（1×2） | 34403 | 202507 | 93
8343000000900032.0 | 4G,中国电信,包月 | 34403 | 202507 | 3
8343000000900044.0 | 4G,中国移动,包月 | 34403 | 202507 | 35
8343000000900038.0 | 4G,中国联通,包月 | 34403 | 202507 | 3
8305000004700002.0 | 4表位计量箱（1×4） | 34403 | 202507 | 36
8305000000900016.0 | 4表位计量箱（2×2） | 34403 | 202507 | 105
8343000000900046.0 | 5G,中国移动,包年 | 34403 | 202507 | 42
8343000000900048.0 | 5G,中国移动,包流量 | 34403 | 202507 | 27
8305000003500009.0 | 6表位计量箱（2×3） | 34403 | 202507 | 1
8305000000900017.0 | 6表位计量箱（3×2） | 34403 | 202507 | 9
8305000000900018.0 | 9表位计量箱（3×3） | 34403 | 202507 | 29
34000196.0 | A级单相直接接入智能电能表,220V,0.25-0.5（60）A,安徽居民HPLC,电子式-智能远程费控 | 34403 | 202507 | 9644
34000213.0 | B级三相四线直接接入智能电能表,3×220/380V,0.2-0.5（60）A,安徽居民HPLC,电子式-智能远程费控 | 34403 | 202507 | 292
34000202.0 | B级三相四线直接接入智能电能表,3×220/380V,0.2-0.5（60）A,安徽工业HPLC,电子式-智能远程费控 | 34403 | 202507 | 896
8301000005500004.0 | B级三相四线经互感器接入导轨式电能表,3×220/380V,4-10(500)A,安徽工业HPLC+微功率无线电子式-智能无费控 | 34403 | 202507 | 1
34000209.0 | B级三相四线经互感器接入智能电能表,3×220/380V,0.015-0.075（6）A,安徽工业HPLC,电子式-智能远程费控 | 34403 | 202507 | 256
8301000000200003.0 | B级三相四线经互感器接入智能电能表3×220/380V0.015-0.075（6）A安徽居民HPLC电子式-智能远程费控 | 34403 | 202507 | 17
34000745.0 | C级三相三线经互感器接入智能电能表,3×100V,0.015-0.075（6）A,安徽工业RS-485通信,电子式-智能无费控 | 34403 | 202507 | 66
8301000002100002.0 | C级三相三线经互感器接入智能电能表3×100V0.015-0.075（6）A安徽居民RS-485通信电子式-智能无费控 | 34403 | 202507 | 4
34000214.0 | C级三相四线经互感器接入智能电能表,3×220/380V,0.015-0.075（6）A,安徽工业RS-485通信,电子式-智能无费控 | 34403 | 202507 | 255
8301000003600013.0 | C级三相四线经互感器接入智能电能表3×57.7/100V0.015-0.075（6）A安徽工业RS-485通信电子式-智能无费控 | 34403 | 202507 | 3
34000720.0 | D级三相三线经互感器接入智能电能表,3×100V,0.015-0.075（6）A,安徽工业RS-485通信,电子式-智能无费控 | 34403 | 202507 | 24
34001339.0 | 专变采集终端III型,3x100V,RS-485通信,4G | 34403 | 202507 | 65
34001336.0 | 专变采集终端III型,3x100V,RS-485通信,FDD-LTE+TD-LTE | 34403 | 202507 | 1
34001340.0 | 专变采集终端III型,3x220V/380V,RS-485通信,4G | 34403 | 202507 | 85
34001334.0 | 专变采集终端III型,3x220V/380V,RS-485通信,FDD-LTE+TD-LTE | 34403 | 202507 | 50
34001339.0 | 专变采集终端III型,3×100V,RS-485通信,4G | 34403 | 202507 | 74
34001336.0 | 专变采集终端III型,3×100V,RS-485通信,FDD-LTE+TD-LTE | 34403 | 202507 | 4
34001340.0 | 专变采集终端III型,3×220/380V,RS-485通信,4G | 34403 | 202507 | 77
34000806.0 | 卡扣式检定封印 | 34403 | 202507 | 7440
34000802.0 | 适配1级三相表,本地模块,HPLC | 34403 | 202507 | 33
8354000001500002.0 | 适配1级三相表,本地模块,HPLC+微功率无线双模 | 34403 | 202507 | 1404
34000801.0 | 适配2级单相表,本地模块,HPLC | 34403 | 202507 | 40
8354000001600002.0 | 适配2级单相表,本地模块,HPLC+微功率无线双模 | 34403 | 202507 | 9562
34000804.0 | 适配专变采集终端III型,远程模块,无线公网4G | 34403 | 202507 | 148
34000803.0 | 适配集中器I型,本地模块,HPLC | 34403 | 202507 | 12
8354000001700002.0 | 适配集中器I型,本地模块,HPLC+微功率无线双模 | 34403 | 202507 | 358
34000805.0 | 适配集中器I型,远程模块,无线公网4G | 34403 | 202507 | 362
34001335.0 | 集中器I型,3x220V/380V,HPLC,4G | 34403 | 202507 | 9
34001354.0 | 集中器I型,3×220/380V,HPLC+微功率无线,FDD-LTE+TD-LTE | 34403 | 202507 | 354
34001335.0 | 集中器I型,3×220/380V,HPLC,4G | 34403 | 202507 | 8
|  | 34403 | 202507 | 122
34000547.0 | 0.2S三相四线经互感器接入智能电能表,3×57.7/100V,0.3(1.2)A,安徽变电站RS-485通信,电子式-智能无费控 | 34404 | 202507 | 1
34001076.0 | 0.2S低压电流互感器100/5 | 34404 | 202507 | 99
34001308.0 | 0.2S低压电流互感器1000/5 | 34404 | 202507 | 6
34001078.0 | 0.2S低压电流互感器1200/5 | 34404 | 202507 | 6
34001213.0 | 0.2S低压电流互感器150/5 | 34404 | 202507 | 3
34001081.0 | 0.2S低压电流互感器1500/5 | 34404 | 202507 | 6
34001074.0 | 0.2S低压电流互感器400/5 | 34404 | 202507 | 165
34001214.0 | 0.2S低压电流互感器500/5 | 34404 | 202507 | 72
34001299.0 | 0.2S低压电流互感器600/5 | 34404 | 202507 | 153
34001077.0 | 0.2S低压电流互感器800/5 | 34404 | 202507 | 33
34037339.0 | 0.2S电流互感器低压TA,电流变比1000/5 | 34404 | 202507 | 15
34037524.0 | 0.2S电流互感器低压TA,电流变比1200/5 | 34404 | 202507 | 39
34037825.0 | 0.2S电流互感器低压TA,电流变比150/5 | 34404 | 202507 | 1
34037840.0 | 0.2S电流互感器低压TA,电流变比1500/5 | 34404 | 202507 | 66
34038285.0 | 0.2S电流互感器低压TA,电流变比200/5 | 34404 | 202507 | 3
34037823.0 | 0.2S电流互感器低压TA,电流变比300/5 | 34404 | 202507 | 1
34037982.0 | 0.2S电流互感器低压TA,电流变比400/5 | 34404 | 202507 | 3
34038121.0 | 0.2S电流互感器高压TA,电流变比100/5 | 34404 | 202507 | 34
34038294.0 | 0.2S电流互感器高压TA,电流变比1000/5 | 34404 | 202507 | 2
34037673.0 | 0.2S电流互感器高压TA,电流变比15/5 | 34404 | 202507 | 2
34038286.0 | 0.2S电流互感器高压TA,电流变比150/5 | 34404 | 202507 | 6
34037205.0 | 0.2S电流互感器高压TA,电流变比20/5 | 34404 | 202507 | 8
34037981.0 | 0.2S电流互感器高压TA,电流变比200/5 | 34404 | 202507 | 8
34038146.0 | 0.2S电流互感器高压TA,电流变比250/5 | 34404 | 202507 | 10
34037212.0 | 0.2S电流互感器高压TA,电流变比30/5 | 34404 | 202507 | 12
34037349.0 | 0.2S电流互感器高压TA,电流变比300/5 | 34404 | 202507 | 10
34037761.0 | 0.2S电流互感器高压TA,电流变比3150/5 | 34404 | 202507 | 4
34037675.0 | 0.2S电流互感器高压TA,电流变比40/5 | 34404 | 202507 | 8
34038292.0 | 0.2S电流互感器高压TA,电流变比400/5 | 34404 | 202507 | 17
34037834.0 | 0.2S电流互感器高压TA,电流变比50/5 | 34404 | 202507 | 12
34037830.0 | 0.2S电流互感器高压TA,电流变比500/5 | 34404 | 202507 | 2
34037353.0 | 0.2S电流互感器高压TA,电流变比60/5 | 34404 | 202507 | 8
34037837.0 | 0.2S电流互感器高压TA,电流变比600/5 | 34404 | 202507 | 50
34037835.0 | 0.2S电流互感器高压TA,电流变比75/5 | 34404 | 202507 | 8
8302000003800003.0 | 0.2电压互感器高压TV35000/100 | 34404 | 202507 | 5
8302000000500009.0 | 0.2高压TV电压互感器10000/100 | 34404 | 202507 | 106
34000201.0 | 0.5S三相三线经互感器接入智能电能表,3×100V,1.5(6)A,安徽工业RS-485通信,电子式-智能无费控 | 34404 | 202507 | 67
8301000008900003.0 | 0.5S三相四线经互感器接入数字式电能表,3×57.7/100V,0.3(1.2)A,安徽变电站,RS-485通信电子式-多功能 | 34404 | 202507 | 2
34000267.0 | 0.5S三相四线经互感器接入智能电能表,3×57.7/100V,0.3(1.2)A,安徽变电站RS-485通信,电子式-智能无费控 | 34404 | 202507 | 13
34001298.0 | 0.5S低压电流互感器100/5 | 34404 | 202507 | 114
34001212.0 | 0.5S低压电流互感器150/5 | 34404 | 202507 | 197
34001221.0 | 0.5S低压电流互感器1500/5 | 34404 | 202507 | 3
34001075.0 | 0.5S低压电流互感器200/5 | 34404 | 202507 | 99
34001073.0 | 0.5S低压电流互感器300/5 | 34404 | 202507 | 255
34000608.0 | 1.0三相四线经互感器接入智能电能表,3×220/380V,1.5(6)A,安徽工业HPLC,电子式-智能远程费控 | 34404 | 202507 | 1
8305000000500003.0 | 10表位计量箱（2×5） | 34404 | 202507 | 6
8305000000900019.0 | 12表位计量箱（3×4） | 34404 | 202507 | 247
8305000004400003.0 | 12表位计量箱（4×3） | 34404 | 202507 | 1
8305000000200004.0 | 15表位计量箱（3×5） | 34404 | 202507 | 5
8305000000000002.0 | 16表位计量箱（4×4） | 34404 | 202507 | 166
8305000000900014.0 | 1表位计量箱（1×1） | 34404 | 202507 | 1734
34000193.0 | 2.0单相直接接入智能电能表,220V,5(60)A,安徽居民HPLC,电子式-智能远程费控 | 34404 | 202507 | 2
8305000003600012.0 | 20表位计量箱（4×5） | 34404 | 202507 | 48
8305000000900015.0 | 2表位计量箱（1×2） | 34404 | 202507 | 251
8343000000900032.0 | 4G,中国电信,包月 | 34404 | 202507 | 5
8343000000900033.0 | 4G,中国电信,包流量 | 34404 | 202507 | 9
8343000000900044.0 | 4G,中国移动,包月 | 34404 | 202507 | 20
8343000000900038.0 | 4G,中国联通,包月 | 34404 | 202507 | 11
8343000000900039.0 | 4G,中国联通,包流量 | 34404 | 202507 | 66
8305000000900016.0 | 4表位计量箱（2×2） | 34404 | 202507 | 109
8343000000900046.0 | 5G,中国移动,包年 | 34404 | 202507 | 75
8305000005300003.0 | 6表位计量屏（3×2） | 34404 | 202507 | 2
8305000000900017.0 | 6表位计量箱（3×2） | 34404 | 202507 | 33
8305000000900018.0 | 9表位计量箱（3×3） | 34404 | 202507 | 255
34000196.0 | A级单相直接接入智能电能表,220V,0.25-0.5（60）A,安徽居民HPLC,电子式-智能远程费控 | 34404 | 202507 | 26996
8301000005500002.0 | A级单相直接接入智能电能表,220V,0.25-0.5（60）A,安徽工业HPLC,电子式-智能远程费控 | 34404 | 202507 | 2
34000213.0 | B级三相四线直接接入智能电能表,3×220/380V,0.2-0.5（60）A,安徽居民HPLC,电子式-智能远程费控 | 34404 | 202507 | 333
34000202.0 | B级三相四线直接接入智能电能表,3×220/380V,0.2-0.5（60）A,安徽工业HPLC,电子式-智能远程费控 | 34404 | 202507 | 1635
34000209.0 | B级三相四线经互感器接入智能电能表,3×220/380V,0.015-0.075（6）A,安徽工业HPLC,电子式-智能远程费控 | 34404 | 202507 | 456
8301000000200003.0 | B级三相四线经互感器接入智能电能表3×220/380V0.015-0.075（6）A安徽居民HPLC电子式-智能远程费控 | 34404 | 202507 | 37
34000718.0 | C级三相三线经互感器接入智能电能表,3×100V,0.015-0.075（6）A,安徽变电站RS-485通信,电子式-智能无费控 | 34404 | 202507 | 31
34000745.0 | C级三相三线经互感器接入智能电能表,3×100V,0.015-0.075（6）A,安徽工业RS-485通信,电子式-智能无费控 | 34404 | 202507 | 126
34000214.0 | C级三相四线经互感器接入智能电能表,3×220/380V,0.015-0.075（6）A,安徽工业RS-485通信,电子式-智能无费控 | 34404 | 202507 | 330
8301000003600013.0 | C级三相四线经互感器接入智能电能表3×57.7/100V0.015-0.075（6）A安徽工业RS-485通信电子式-智能无费控 | 34404 | 202507 | 3
34000720.0 | D级三相三线经互感器接入智能电能表,3×100V,0.015-0.075（6）A,安徽工业RS-485通信,电子式-智能无费控 | 34404 | 202507 | 5
34000269.0 | D级三相四线经互感器接入智能电能表,3×57.7/100V,0.015-0.075（6）A,安徽工业RS-485通信,电子式-智能无费控 | 34404 | 202507 | 2
34001339.0 | 专变采集终端III型,3x100V,RS-485通信,4G | 34404 | 202507 | 11
34001336.0 | 专变采集终端III型,3x100V,RS-485通信,FDD-LTE+TD-LTE | 34404 | 202507 | 1
34001340.0 | 专变采集终端III型,3x220V/380V,RS-485通信,4G | 34404 | 202507 | 13
34001334.0 | 专变采集终端III型,3x220V/380V,RS-485通信,FDD-LTE+TD-LTE | 34404 | 202507 | 10
34001339.0 | 专变采集终端III型,3×100V,RS-485通信,4G | 34404 | 202507 | 305
34001336.0 | 专变采集终端III型,3×100V,RS-485通信,FDD-LTE+TD-LTE | 34404 | 202507 | 6
34001340.0 | 专变采集终端III型,3×220/380V,RS-485通信,4G | 34404 | 202507 | 525
34000806.0 | 卡扣式检定封印 | 34404 | 202507 | 21556
34000802.0 | 适配1级三相表,本地模块,HPLC | 34404 | 202507 | 9
8354000001500002.0 | 适配1级三相表,本地模块,HPLC+微功率无线双模 | 34404 | 202507 | 2419
34000801.0 | 适配2级单相表,本地模块,HPLC | 34404 | 202507 | 2
8354000001600002.0 | 适配2级单相表,本地模块,HPLC+微功率无线双模 | 34404 | 202507 | 26791
34000804.0 | 适配专变采集终端III型,远程模块,无线公网4G | 34404 | 202507 | 833
34000803.0 | 适配集中器I型,本地模块,HPLC | 34404 | 202507 | 22
8354000001700002.0 | 适配集中器I型,本地模块,HPLC+微功率无线双模 | 34404 | 202507 | 768
34000805.0 | 适配集中器I型,远程模块,无线公网4G | 34404 | 202507 | 786
8309000000900008.0 | 采集器II型,220V,下行通讯：RS-485,上行通讯：窄带载波 | 34404 | 202507 | 36
34001335.0 | 集中器I型,3x220V/380V,HPLC,4G | 34404 | 202507 | 8
34001343.0 | 集中器I型,3x220V/380V,窄带载波,CDMA | 34404 | 202507 | 3
34001354.0 | 集中器I型,3×220/380V,HPLC+微功率无线,FDD-LTE+TD-LTE | 34404 | 202507 | 783
34001335.0 | 集中器I型,3×220/380V,HPLC,4G | 34404 | 202507 | 19
8309000000300003.0 | 集中器I型3×220/380VRS-485通信4G | 34404 | 202507 | 3
|  | 34404 | 202507 | 272
34044548.0 | 0.1电压互感器高压TV,电压变比10000/100 | 34405 | 202507 | 2
34037849.0 | 0.1电流互感器低压TA,电流变比150/5 | 34405 | 202507 | 3
8302000003700003.0 | 0.2S,组合互感器,组合互感器,100/5,10000/100,0.2 | 34405 | 202507 | 2
34001076.0 | 0.2S低压电流互感器100/5 | 34405 | 202507 | 129
34001308.0 | 0.2S低压电流互感器1000/5 | 34405 | 202507 | 27
34001078.0 | 0.2S低压电流互感器1200/5 | 34405 | 202507 | 12
34001081.0 | 0.2S低压电流互感器1500/5 | 34405 | 202507 | 33
34001300.0 | 0.2S低压电流互感器300/5 | 34405 | 202507 | 3
34001074.0 | 0.2S低压电流互感器400/5 | 34405 | 202507 | 93
34001214.0 | 0.2S低压电流互感器500/5 | 34405 | 202507 | 21
34001299.0 | 0.2S低压电流互感器600/5 | 34405 | 202507 | 237
34001077.0 | 0.2S低压电流互感器800/5 | 34405 | 202507 | 42
34044542.0 | 0.2S电压互感器高压TV,电压变比10000/100 | 34405 | 202507 | 42
34037825.0 | 0.2S电流互感器低压TA,电流变比150/5 | 34405 | 202507 | 6
34037840.0 | 0.2S电流互感器低压TA,电流变比1500/5 | 34405 | 202507 | 3
34037982.0 | 0.2S电流互感器低压TA,电流变比400/5 | 34405 | 202507 | 9
34038121.0 | 0.2S电流互感器高压TA,电流变比100/5 | 34405 | 202507 | 6
34038294.0 | 0.2S电流互感器高压TA,电流变比1000/5 | 34405 | 202507 | 2
34038286.0 | 0.2S电流互感器高压TA,电流变比150/5 | 34405 | 202507 | 4
34037981.0 | 0.2S电流互感器高压TA,电流变比200/5 | 34405 | 202507 | 6
34037212.0 | 0.2S电流互感器高压TA,电流变比30/5 | 34405 | 202507 | 10
34037830.0 | 0.2S电流互感器高压TA,电流变比500/5 | 34405 | 202507 | 2
34037837.0 | 0.2S电流互感器高压TA,电流变比600/5 | 34405 | 202507 | 10
8302000000800025.0 | 0.2S组合互感器电流150/5,电压10000/100 | 34405 | 202507 | 1
8302000007600005.0 | 0.2S组合互感器电流变比25/5，电压变比10000/100 | 34405 | 202507 | 1
8302000000500009.0 | 0.2高压TV电压互感器10000/100 | 34405 | 202507 | 4
34000201.0 | 0.5S三相三线经互感器接入智能电能表,3×100V,1.5(6)A,安徽工业RS-485通信,电子式-智能无费控 | 34405 | 202507 | 2
34000565.0 | 0.5S三相四线经互感器接入智能电能表,3×220/380V,1.5(6)A,安徽工业RS-485通信,电子式-智能无费控 | 34405 | 202507 | 2
34000569.0 | 0.5S三相四线经互感器接入智能电能表,3×57.7/100V,1.5(6)A,安徽变电站RS-485通信,电子式-智能无费控 | 34405 | 202507 | 1
34001298.0 | 0.5S低压电流互感器100/5 | 34405 | 202507 | 24
34001212.0 | 0.5S低压电流互感器150/5 | 34405 | 202507 | 75
34001075.0 | 0.5S低压电流互感器200/5 | 34405 | 202507 | 27
34001073.0 | 0.5S低压电流互感器300/5 | 34405 | 202507 | 12
34037517.0 | 0.5S电流互感器低压TA,电流变比1200/5 | 34405 | 202507 | 3
34038114.0 | 0.5S电流互感器低压TA,电流变比150/5 | 34405 | 202507 | 36
34038118.0 | 0.5S电流互感器低压TA,电流变比200/5 | 34405 | 202507 | 6
34038116.0 | 0.5S电流互感器低压TA,电流变比300/5 | 34405 | 202507 | 9
34037340.0 | 0.5S电流互感器低压TA,电流变比400/5 | 34405 | 202507 | 30
34037509.0 | 0.5S电流互感器低压TA,电流变比600/5 | 34405 | 202507 | 3
34037345.0 | 0.5S电流互感器低压TA,电流变比800/5 | 34405 | 202507 | 12
34000535.0 | 1.0三相四线直接接入智能电能表,3×220/380V,5(60)A,安徽工业窄带载波,电子式-智能远程费控 | 34405 | 202507 | 2
8305000000500003.0 | 10表位计量箱（2×5） | 34405 | 202507 | 13
8305000000900019.0 | 12表位计量箱（3×4） | 34405 | 202507 | 153
8305000004400003.0 | 12表位计量箱（4×3） | 34405 | 202507 | 59
8305000000200004.0 | 15表位计量箱（3×5） | 34405 | 202507 | 55
8305000000000002.0 | 16表位计量箱（4×4） | 34405 | 202507 | 366
8305000000900014.0 | 1表位计量箱（1×1） | 34405 | 202507 | 2773
34000193.0 | 2.0单相直接接入智能电能表,220V,5(60)A,安徽居民HPLC,电子式-智能远程费控 | 34405 | 202507 | 137
8305000003600012.0 | 20表位计量箱（4×5） | 34405 | 202507 | 52
8305000000900015.0 | 2表位计量箱（1×2） | 34405 | 202507 | 63
8343000000900032.0 | 4G,中国电信,包月 | 34405 | 202507 | 149
8343000000900033.0 | 4G,中国电信,包流量 | 34405 | 202507 | 9
8343000000900044.0 | 4G,中国移动,包月 | 34405 | 202507 | 295
8343000000900038.0 | 4G,中国联通,包月 | 34405 | 202507 | 1
8305000004700002.0 | 4表位计量箱（1×4） | 34405 | 202507 | 2
8305000000900016.0 | 4表位计量箱（2×2） | 34405 | 202507 | 14
500138761.0 | 500138761 | 34405 | 202507 | 1
8343000000900035.0 | 5G,中国电信,包月 | 34405 | 202507 | 7
8343000000900047.0 | 5G,中国移动,包月 | 34405 | 202507 | 24
8305000001900002.0 | 5表位计量箱(1×5) | 34405 | 202507 | 2
8305000003500009.0 | 6表位计量箱（2×3） | 34405 | 202507 | 26
8305000000900017.0 | 6表位计量箱（3×2） | 34405 | 202507 | 22
8305000000900018.0 | 9表位计量箱（3×3） | 34405 | 202507 | 8
34000196.0 | A级单相直接接入智能电能表,220V,0.25-0.5（60）A,安徽居民HPLC,电子式-智能远程费控 | 34405 | 202507 | 27511
8301000005500002.0 | A级单相直接接入智能电能表,220V,0.25-0.5（60）A,安徽工业HPLC,电子式-智能远程费控 | 34405 | 202507 | 10
34000213.0 | B级三相四线直接接入智能电能表,3×220/380V,0.2-0.5（60）A,安徽居民HPLC,电子式-智能远程费控 | 34405 | 202507 | 282
34000202.0 | B级三相四线直接接入智能电能表,3×220/380V,0.2-0.5（60）A,安徽工业HPLC,电子式-智能远程费控 | 34405 | 202507 | 1359
8301000005500004.0 | B级三相四线经互感器接入导轨式电能表,3×220/380V,4-10(500)A,安徽工业HPLC+微功率无线电子式-智能无费控 | 34405 | 202507 | 32
34000209.0 | B级三相四线经互感器接入智能电能表,3×220/380V,0.015-0.075（6）A,安徽工业HPLC,电子式-智能远程费控 | 34405 | 202507 | 148
8301000000200003.0 | B级三相四线经互感器接入智能电能表3×220/380V0.015-0.075（6）A安徽居民HPLC电子式-智能远程费控 | 34405 | 202507 | 9
8301000005000002.0 | C三相四线经互感器接入智能电能表3×57.7/100V0.015-0.075（6）A安徽变电站RS-485通信电子式-智能无费控 | 34405 | 202507 | 1
34000718.0 | C级三相三线经互感器接入智能电能表,3×100V,0.015-0.075（6）A,安徽变电站RS-485通信,电子式-智能无费控 | 34405 | 202507 | 6
34000745.0 | C级三相三线经互感器接入智能电能表,3×100V,0.015-0.075（6）A,安徽工业RS-485通信,电子式-智能无费控 | 34405 | 202507 | 163
34000214.0 | C级三相四线经互感器接入智能电能表,3×220/380V,0.015-0.075（6）A,安徽工业RS-485通信,电子式-智能无费控 | 34405 | 202507 | 219
34000575.0 | D级三相四线经互感器接入智能电能表,3×57.7/100V,0.003-0.015(1.2)A,安徽工业RS-485通信,电子式-智能无费控 | 34405 | 202507 | 1
34000269.0 | D级三相四线经互感器接入智能电能表,3×57.7/100V,0.015-0.075（6）A,安徽工业RS-485通信,电子式-智能无费控 | 34405 | 202507 | 1
8301000002700002.0 | D级三相四线经互感器接入智能电能表3×57.7/100V0.003-0.015(1.2)A安徽变电站RS-485通信电子式-智能无费控 | 34405 | 202507 | 3
34001339.0 | 专变采集终端III型,3x100V,RS-485通信,4G | 34405 | 202507 | 2
34001336.0 | 专变采集终端III型,3x100V,RS-485通信,FDD-LTE+TD-LTE | 34405 | 202507 | 1
34001340.0 | 专变采集终端III型,3x220V/380V,RS-485通信,4G | 34405 | 202507 | 9
34001334.0 | 专变采集终端III型,3x220V/380V,RS-485通信,FDD-LTE+TD-LTE | 34405 | 202507 | 47
34001339.0 | 专变采集终端III型,3×100V,RS-485通信,4G | 34405 | 202507 | 324
34001336.0 | 专变采集终端III型,3×100V,RS-485通信,FDD-LTE+TD-LTE | 34405 | 202507 | 5
34001340.0 | 专变采集终端III型,3×220/380V,RS-485通信,4G | 34405 | 202507 | 308
34000806.0 | 卡扣式检定封印 | 34405 | 202507 | 19407
34000802.0 | 适配1级三相表,本地模块,HPLC | 34405 | 202507 | 10
8354000001500002.0 | 适配1级三相表,本地模块,HPLC+微功率无线双模 | 34405 | 202507 | 1769
34000801.0 | 适配2级单相表,本地模块,HPLC | 34405 | 202507 | 37
8354000001600002.0 | 适配2级单相表,本地模块,HPLC+微功率无线双模 | 34405 | 202507 | 27529
34000804.0 | 适配专变采集终端III型,远程模块,无线公网4G | 34405 | 202507 | 609
34000803.0 | 适配集中器I型,本地模块,HPLC | 34405 | 202507 | 8
8354000001700002.0 | 适配集中器I型,本地模块,HPLC+微功率无线双模 | 34405 | 202507 | 582
34000805.0 | 适配集中器I型,远程模块,无线公网4G | 34405 | 202507 | 584
34001335.0 | 集中器I型,3x220V/380V,HPLC,4G | 34405 | 202507 | 11
34001333.0 | 集中器I型,3x220V/380V,HPLC,FDD-LTE+TD-LTE | 34405 | 202507 | 4
34001354.0 | 集中器I型,3×220/380V,HPLC+微功率无线,FDD-LTE+TD-LTE | 34405 | 202507 | 577
34001335.0 | 集中器I型,3×220/380V,HPLC,4G | 34405 | 202507 | 15
|  | 34405 | 202507 | 567
8302000003700003.0 | 0.2S,组合互感器,组合互感器,100/5,10000/100,0.2 | 34406 | 202507 | 1
34045169.0 | 0.2S三相四线经互感器接入多功能表,3×57.7/100V,1(10)A,安徽居民RS-485通信,电子式-多功能 | 34406 | 202507 | 1
34001076.0 | 0.2S低压电流互感器100/5 | 34406 | 202507 | 72
34001308.0 | 0.2S低压电流互感器1000/5 | 34406 | 202507 | 9
34001213.0 | 0.2S低压电流互感器150/5 | 34406 | 202507 | 6
34001081.0 | 0.2S低压电流互感器1500/5 | 34406 | 202507 | 9
34001215.0 | 0.2S低压电流互感器200/5 | 34406 | 202507 | 60
34001074.0 | 0.2S低压电流互感器400/5 | 34406 | 202507 | 138
34001214.0 | 0.2S低压电流互感器500/5 | 34406 | 202507 | 60
34001299.0 | 0.2S低压电流互感器600/5 | 34406 | 202507 | 27
34001077.0 | 0.2S低压电流互感器800/5 | 34406 | 202507 | 66
34038285.0 | 0.2S电流互感器低压TA,电流变比200/5 | 34406 | 202507 | 18
34037982.0 | 0.2S电流互感器低压TA,电流变比400/5 | 34406 | 202507 | 6
34037514.0 | 0.2S电流互感器低压TA,电流变比75/5 | 34406 | 202507 | 3
34037830.0 | 0.2S电流互感器高压TA,电流变比500/5 | 34406 | 202507 | 2
34037837.0 | 0.2S电流互感器高压TA,电流变比600/5 | 34406 | 202507 | 26
34037683.0 | 0.2S电流互感器高压TA,电流变比800/5 | 34406 | 202507 | 6
8302000000800004.0 | 0.2S组合互感器,电流15/5,电压10000/100 | 34406 | 202507 | 2
8302000000800025.0 | 0.2S组合互感器电流150/5,电压10000/100 | 34406 | 202507 | 2
8302000000800012.0 | 0.2S组合互感器电流30/5,电压10000/100 | 34406 | 202507 | 6
8302000003500006.0 | 0.2S组合互感器电流变比200/5，电压变比10000/100 | 34406 | 202507 | 2
8302000000800009.0 | 0.2S组合互感器组合互感器电流变比75/5,电压变比10000/100 | 34406 | 202507 | 2
8302000001400002.0 | 0.2S组合互感器，电流变比50/5，电压变比10000/100，TV精度0.2 | 34406 | 202507 | 5
8302000003000003.0 | 0.2电压互感器高压TV110000/100 | 34406 | 202507 | 6
8302000000500009.0 | 0.2高压TV电压互感器10000/100 | 34406 | 202507 | 8
34001298.0 | 0.5S低压电流互感器100/5 | 34406 | 202507 | 12
34001212.0 | 0.5S低压电流互感器150/5 | 34406 | 202507 | 42
34001075.0 | 0.5S低压电流互感器200/5 | 34406 | 202507 | 27
34001073.0 | 0.5S低压电流互感器300/5 | 34406 | 202507 | 51
34038118.0 | 0.5S电流互感器低压TA,电流变比200/5 | 34406 | 202507 | 3
34000200.0 | 1.0三相四线直接接入智能电能表,3×220/380V,5(60)A,安徽居民HPLC,电子式-智能远程费控 | 34406 | 202507 | 2
34000669.0 | 1.0三相四线直接接入智能电能表,3×220/380V,5(60)A,安徽工业HPLC,电子式-智能远程费控 | 34406 | 202507 | 5
8305000000900019.0 | 12表位计量箱（3×4） | 34406 | 202507 | 118
8305000003500008.0 | 14表位计量箱（2×7） | 34406 | 202507 | 19
8305000000200004.0 | 15表位计量箱（3×5） | 34406 | 202507 | 35
8305000000000002.0 | 16表位计量箱（4×4） | 34406 | 202507 | 29
8305000000900014.0 | 1表位计量箱（1×1） | 34406 | 202507 | 1980
34000193.0 | 2.0单相直接接入智能电能表,220V,5(60)A,安徽居民HPLC,电子式-智能远程费控 | 34406 | 202507 | 102
34000194.0 | 2.0单相直接接入智能电能表,220V,5(60)A,安徽居民窄带载波,电子式-智能远程费控 | 34406 | 202507 | 1
8305000003600012.0 | 20表位计量箱（4×5） | 34406 | 202507 | 1
8305000000900022.0 | 2表位计量柜（1×2） | 34406 | 202507 | 1
8305000000900015.0 | 2表位计量箱（1×2） | 34406 | 202507 | 236
8305000004500003.0 | 3表位计量箱（1×3） | 34406 | 202507 | 20
8343000000900032.0 | 4G,中国电信,包月 | 34406 | 202507 | 7
8343000000900044.0 | 4G,中国移动,包月 | 34406 | 202507 | 48
8343000000900045.0 | 4G,中国移动,包流量 | 34406 | 202507 | 5
8343000000900038.0 | 4G,中国联通,包月 | 34406 | 202507 | 10
8305000000900016.0 | 4表位计量箱（2×2） | 34406 | 202507 | 200
8343000000900035.0 | 5G,中国电信,包月 | 34406 | 202507 | 56
8343000000900047.0 | 5G,中国移动,包月 | 34406 | 202507 | 1
8343000000900048.0 | 5G,中国移动,包流量 | 34406 | 202507 | 6
8343000000900036.0 | 5G中国电信包流量 | 34406 | 202507 | 13
8305000000900017.0 | 6表位计量箱（3×2） | 34406 | 202507 | 175
8305000000600003.0 | 8表位计量箱（2×4） | 34406 | 202507 | 1
8305000000900018.0 | 9表位计量箱（3×3） | 34406 | 202507 | 63
34000196.0 | A级单相直接接入智能电能表,220V,0.25-0.5（60）A,安徽居民HPLC,电子式-智能远程费控 | 34406 | 202507 | 11702
8301000005500002.0 | A级单相直接接入智能电能表,220V,0.25-0.5（60）A,安徽工业HPLC,电子式-智能远程费控 | 34406 | 202507 | 1
34000213.0 | B级三相四线直接接入智能电能表,3×220/380V,0.2-0.5（60）A,安徽居民HPLC,电子式-智能远程费控 | 34406 | 202507 | 196
34000202.0 | B级三相四线直接接入智能电能表,3×220/380V,0.2-0.5（60）A,安徽工业HPLC,电子式-智能远程费控 | 34406 | 202507 | 932
34000209.0 | B级三相四线经互感器接入智能电能表,3×220/380V,0.015-0.075（6）A,安徽工业HPLC,电子式-智能远程费控 | 34406 | 202507 | 233
8301000000200003.0 | B级三相四线经互感器接入智能电能表3×220/380V0.015-0.075（6）A安徽居民HPLC电子式-智能远程费控 | 34406 | 202507 | 5
34000718.0 | C级三相三线经互感器接入智能电能表,3×100V,0.015-0.075（6）A,安徽变电站RS-485通信,电子式-智能无费控 | 34406 | 202507 | 11
34000745.0 | C级三相三线经互感器接入智能电能表,3×100V,0.015-0.075（6）A,安徽工业RS-485通信,电子式-智能无费控 | 34406 | 202507 | 56
8301000002100002.0 | C级三相三线经互感器接入智能电能表3×100V0.015-0.075（6）A安徽居民RS-485通信电子式-智能无费控 | 34406 | 202507 | 1
34000214.0 | C级三相四线经互感器接入智能电能表,3×220/380V,0.015-0.075（6）A,安徽工业RS-485通信,电子式-智能无费控 | 34406 | 202507 | 65
34000575.0 | D级三相四线经互感器接入智能电能表,3×57.7/100V,0.003-0.015(1.2)A,安徽工业RS-485通信,电子式-智能无费控 | 34406 | 202507 | 4
34000269.0 | D级三相四线经互感器接入智能电能表,3×57.7/100V,0.015-0.075（6）A,安徽工业RS-485通信,电子式-智能无费控 | 34406 | 202507 | 2
8301000002200002.0 | D级三相四线经互感器接入智能电能表3×57.7/100V0.015-0.075（6）A安徽变电站RS-485通信电子式-智能无费控 | 34406 | 202507 | 2
34001339.0 | 专变采集终端III型,3x100V,RS-485通信,4G | 34406 | 202507 | 70
34001340.0 | 专变采集终端III型,3x220V/380V,RS-485通信,4G | 34406 | 202507 | 99
34001334.0 | 专变采集终端III型,3x220V/380V,RS-485通信,FDD-LTE+TD-LTE | 34406 | 202507 | 8
34001339.0 | 专变采集终端III型,3×100V,RS-485通信,4G | 34406 | 202507 | 100
34001340.0 | 专变采集终端III型,3×220/380V,RS-485通信,4G | 34406 | 202507 | 176
34000806.0 | 卡扣式检定封印 | 34406 | 202507 | 9814
34000802.0 | 适配1级三相表,本地模块,HPLC | 34406 | 202507 | 8
8354000001500002.0 | 适配1级三相表,本地模块,HPLC+微功率无线双模 | 34406 | 202507 | 1351
34000801.0 | 适配2级单相表,本地模块,HPLC | 34406 | 202507 | 77
8354000001600002.0 | 适配2级单相表,本地模块,HPLC+微功率无线双模 | 34406 | 202507 | 11705
34000804.0 | 适配专变采集终端III型,远程模块,无线公网4G | 34406 | 202507 | 282
34000803.0 | 适配集中器I型,本地模块,HPLC | 34406 | 202507 | 14
8354000001700002.0 | 适配集中器I型,本地模块,HPLC+微功率无线双模 | 34406 | 202507 | 266
34000805.0 | 适配集中器I型,远程模块,无线公网4G | 34406 | 202507 | 272
34001335.0 | 集中器I型,3x220V/380V,HPLC,4G | 34406 | 202507 | 6
34001333.0 | 集中器I型,3x220V/380V,HPLC,FDD-LTE+TD-LTE | 34406 | 202507 | 9
34001354.0 | 集中器I型,3×220/380V,HPLC+微功率无线,FDD-LTE+TD-LTE | 34406 | 202507 | 277
34001335.0 | 集中器I型,3×220/380V,HPLC,4G | 34406 | 202507 | 6
|  | 34406 | 202507 | 106
34001308.0 | 0.2S低压电流互感器1000/5 | 34407 | 202507 | 6
34001078.0 | 0.2S低压电流互感器1200/5 | 34407 | 202507 | 9
34001081.0 | 0.2S低压电流互感器1500/5 | 34407 | 202507 | 39
34001309.0 | 0.2S低压电流互感器250/5 | 34407 | 202507 | 3
34001074.0 | 0.2S低压电流互感器400/5 | 34407 | 202507 | 18
34001214.0 | 0.2S低压电流互感器500/5 | 34407 | 202507 | 33
34001299.0 | 0.2S低压电流互感器600/5 | 34407 | 202507 | 39
34001077.0 | 0.2S低压电流互感器800/5 | 34407 | 202507 | 18
34037524.0 | 0.2S电流互感器低压TA,电流变比1200/5 | 34407 | 202507 | 3
34037840.0 | 0.2S电流互感器低压TA,电流变比1500/5 | 34407 | 202507 | 3
34037671.0 | 0.2S电流互感器低压TA,电流变比250/5 | 34407 | 202507 | 9
34037823.0 | 0.2S电流互感器低压TA,电流变比300/5 | 34407 | 202507 | 3
34038115.0 | 0.2S电流互感器低压TA,电流变比500/5 | 34407 | 202507 | 12
34037691.0 | 0.2S电流互感器低压TA,电流变比750/5 | 34407 | 202507 | 3
34037717.0 | 0.2S电流互感器干式TA,电流变比150/5 | 34407 | 202507 | 3
34038286.0 | 0.2S电流互感器高压TA,电流变比150/5 | 34407 | 202507 | 2
34037205.0 | 0.2S电流互感器高压TA,电流变比20/5 | 34407 | 202507 | 2
34037981.0 | 0.2S电流互感器高压TA,电流变比200/5 | 34407 | 202507 | 4
34037212.0 | 0.2S电流互感器高压TA,电流变比30/5 | 34407 | 202507 | 4
34037675.0 | 0.2S电流互感器高压TA,电流变比40/5 | 34407 | 202507 | 2
34037837.0 | 0.2S电流互感器高压TA,电流变比600/5 | 34407 | 202507 | 16
8302000000800004.0 | 0.2S组合互感器,电流15/5,电压10000/100 | 34407 | 202507 | 1
8302000000800012.0 | 0.2S组合互感器电流30/5,电压10000/100 | 34407 | 202507 | 4
8302000000800009.0 | 0.2S组合互感器组合互感器电流变比75/5,电压变比10000/100 | 34407 | 202507 | 1
8302000000500015.0 | 0.2S高压TA电流互感器30/5 | 34407 | 202507 | 4
8302000000500017.0 | 0.2S高压TA电流互感器50/5 | 34407 | 202507 | 2
8302000000500021.0 | 0.2S高压电流互感器TA200/5 | 34407 | 202507 | 2
8302000000500009.0 | 0.2高压TV电压互感器10000/100 | 34407 | 202507 | 36
34000201.0 | 0.5S三相三线经互感器接入智能电能表,3×100V,1.5(6)A,安徽工业RS-485通信,电子式-智能无费控 | 34407 | 202507 | 1
34001298.0 | 0.5S低压电流互感器100/5 | 34407 | 202507 | 12
34001212.0 | 0.5S低压电流互感器150/5 | 34407 | 202507 | 15
34001075.0 | 0.5S低压电流互感器200/5 | 34407 | 202507 | 51
34001073.0 | 0.5S低压电流互感器300/5 | 34407 | 202507 | 48
34001217.0 | 0.5S低压电流互感器75/5 | 34407 | 202507 | 27
34038118.0 | 0.5S电流互感器低压TA,电流变比200/5 | 34407 | 202507 | 3
34037842.0 | 0.5S电流互感器低压TA,电流变比2000/5 | 34407 | 202507 | 3
34000669.0 | 1.0三相四线直接接入智能电能表,3×220/380V,5(60)A,安徽工业HPLC,电子式-智能远程费控 | 34407 | 202507 | 15
34000608.0 | 1.0三相四线经互感器接入智能电能表,3×220/380V,1.5(6)A,安徽工业HPLC,电子式-智能远程费控 | 34407 | 202507 | 1
8305000000900019.0 | 12表位计量箱（3×4） | 34407 | 202507 | 231
8305000004400003.0 | 12表位计量箱（4×3） | 34407 | 202507 | 492
8305000000000002.0 | 16表位计量箱（4×4） | 34407 | 202507 | 428
8305000000900014.0 | 1表位计量箱（1×1） | 34407 | 202507 | 427
34000193.0 | 2.0单相直接接入智能电能表,220V,5(60)A,安徽居民HPLC,电子式-智能远程费控 | 34407 | 202507 | 1
8305000000900022.0 | 2表位计量柜（1×2） | 34407 | 202507 | 1
8305000000900015.0 | 2表位计量箱（1×2） | 34407 | 202507 | 6
8305000004500003.0 | 3表位计量箱（1×3） | 34407 | 202507 | 40
8343000000900033.0 | 4G,中国电信,包流量 | 34407 | 202507 | 1
8343000000900044.0 | 4G,中国移动,包月 | 34407 | 202507 | 85
8343000000900038.0 | 4G,中国联通,包月 | 34407 | 202507 | 2
8305000004700002.0 | 4表位计量箱（1×4） | 34407 | 202507 | 33
8343000000900035.0 | 5G,中国电信,包月 | 34407 | 202507 | 17
8343000000900047.0 | 5G,中国移动,包月 | 34407 | 202507 | 5
8305000003500009.0 | 6表位计量箱（2×3） | 34407 | 202507 | 76
8305000000900017.0 | 6表位计量箱（3×2） | 34407 | 202507 | 8
34000196.0 | A级单相直接接入智能电能表,220V,0.25-0.5（60）A,安徽居民HPLC,电子式-智能远程费控 | 34407 | 202507 | 8629
34000213.0 | B级三相四线直接接入智能电能表,3×220/380V,0.2-0.5（60）A,安徽居民HPLC,电子式-智能远程费控 | 34407 | 202507 | 79
34000202.0 | B级三相四线直接接入智能电能表,3×220/380V,0.2-0.5（60）A,安徽工业HPLC,电子式-智能远程费控 | 34407 | 202507 | 563
8301000005500004.0 | B级三相四线经互感器接入导轨式电能表,3×220/380V,4-10(500)A,安徽工业HPLC+微功率无线电子式-智能无费控 | 34407 | 202507 | 2
34000209.0 | B级三相四线经互感器接入智能电能表,3×220/380V,0.015-0.075（6）A,安徽工业HPLC,电子式-智能远程费控 | 34407 | 202507 | 54
8301000000200003.0 | B级三相四线经互感器接入智能电能表3×220/380V0.015-0.075（6）A安徽居民HPLC电子式-智能远程费控 | 34407 | 202507 | 8
34000718.0 | C级三相三线经互感器接入智能电能表,3×100V,0.015-0.075（6）A,安徽变电站RS-485通信,电子式-智能无费控 | 34407 | 202507 | 4
34000745.0 | C级三相三线经互感器接入智能电能表,3×100V,0.015-0.075（6）A,安徽工业RS-485通信,电子式-智能无费控 | 34407 | 202507 | 45
34000214.0 | C级三相四线经互感器接入智能电能表,3×220/380V,0.015-0.075（6）A,安徽工业RS-485通信,电子式-智能无费控 | 34407 | 202507 | 142
34000574.0 | D级三相三线经互感器接入智能电能表,3×100V,0.015-0.075（6）A,安徽变电站RS-485通信,电子式-智能无费控 | 34407 | 202507 | 9
34001339.0 | 专变采集终端III型,3x100V,RS-485通信,4G | 34407 | 202507 | 17
34001340.0 | 专变采集终端III型,3x220V/380V,RS-485通信,4G | 34407 | 202507 | 41
34001334.0 | 专变采集终端III型,3x220V/380V,RS-485通信,FDD-LTE+TD-LTE | 34407 | 202507 | 7
34001339.0 | 专变采集终端III型,3×100V,RS-485通信,4G | 34407 | 202507 | 72
34001340.0 | 专变采集终端III型,3×220/380V,RS-485通信,4G | 34407 | 202507 | 52
34000806.0 | 卡扣式检定封印 | 34407 | 202507 | 6518
34000802.0 | 适配1级三相表,本地模块,HPLC | 34407 | 202507 | 16
8354000001500002.0 | 适配1级三相表,本地模块,HPLC+微功率无线双模 | 34407 | 202507 | 685
34000801.0 | 适配2级单相表,本地模块,HPLC | 34407 | 202507 | 1
8354000001600002.0 | 适配2级单相表,本地模块,HPLC+微功率无线双模 | 34407 | 202507 | 8616
34000804.0 | 适配专变采集终端III型,远程模块,无线公网4G | 34407 | 202507 | 122
34000803.0 | 适配集中器I型,本地模块,HPLC | 34407 | 202507 | 11
8354000001700002.0 | 适配集中器I型,本地模块,HPLC+微功率无线双模 | 34407 | 202507 | 286
34000805.0 | 适配集中器I型,远程模块,无线公网4G | 34407 | 202507 | 286
8309000000900007.0 | 采集器II型,220V,下行通讯：RS-485,上行通讯：HPLC | 34407 | 202507 | 523
34001335.0 | 集中器I型,3x220V/380V,HPLC,4G | 34407 | 202507 | 4
34001333.0 | 集中器I型,3x220V/380V,HPLC,FDD-LTE+TD-LTE | 34407 | 202507 | 7
34001354.0 | 集中器I型,3×220/380V,HPLC+微功率无线,FDD-LTE+TD-LTE | 34407 | 202507 | 299
|  | 34407 | 202507 | 68
8302000003700003.0 | 0.2S,组合互感器,组合互感器,100/5,10000/100,0.2 | 34408 | 202507 | 2
34000719.0 | 0.2S三相三线经互感器接入智能电能表,3×100V,1.5(6)A,安徽变电站RS-485通信,电子式-智能无费控 | 34408 | 202507 | 1
34001076.0 | 0.2S低压电流互感器100/5 | 34408 | 202507 | 101
34001308.0 | 0.2S低压电流互感器1000/5 | 34408 | 202507 | 23
34001078.0 | 0.2S低压电流互感器1200/5 | 34408 | 202507 | 3
34001213.0 | 0.2S低压电流互感器150/5 | 34408 | 202507 | 3
34001081.0 | 0.2S低压电流互感器1500/5 | 34408 | 202507 | 48
34001215.0 | 0.2S低压电流互感器200/5 | 34408 | 202507 | 48
34001300.0 | 0.2S低压电流互感器300/5 | 34408 | 202507 | 5
34001074.0 | 0.2S低压电流互感器400/5 | 34408 | 202507 | 174
34001214.0 | 0.2S低压电流互感器500/5 | 34408 | 202507 | 93
34001299.0 | 0.2S低压电流互感器600/5 | 34408 | 202507 | 120
34001077.0 | 0.2S低压电流互感器800/5 | 34408 | 202507 | 55
34044542.0 | 0.2S电压互感器高压TV,电压变比10000/100 | 34408 | 202507 | 14
34037524.0 | 0.2S电流互感器低压TA,电流变比1200/5 | 34408 | 202507 | 12
34038285.0 | 0.2S电流互感器低压TA,电流变比200/5 | 34408 | 202507 | 54
34037823.0 | 0.2S电流互感器低压TA,电流变比300/5 | 34408 | 202507 | 48
34037672.0 | 0.2S电流互感器低压TA,电流变比600/5 | 34408 | 202507 | 3
34038121.0 | 0.2S电流互感器高压TA,电流变比100/5 | 34408 | 202507 | 4
34038136.0 | 0.2S电流互感器高压TA,电流变比1200/5 | 34408 | 202507 | 6
34038286.0 | 0.2S电流互感器高压TA,电流变比150/5 | 34408 | 202507 | 2
34038146.0 | 0.2S电流互感器高压TA,电流变比250/5 | 34408 | 202507 | 2
34037212.0 | 0.2S电流互感器高压TA,电流变比30/5 | 34408 | 202507 | 2
34037349.0 | 0.2S电流互感器高压TA,电流变比300/5 | 34408 | 202507 | 2
34037675.0 | 0.2S电流互感器高压TA,电流变比40/5 | 34408 | 202507 | 2
34038292.0 | 0.2S电流互感器高压TA,电流变比400/5 | 34408 | 202507 | 2
34037834.0 | 0.2S电流互感器高压TA,电流变比50/5 | 34408 | 202507 | 2
34037830.0 | 0.2S电流互感器高压TA,电流变比500/5 | 34408 | 202507 | 2
34037837.0 | 0.2S电流互感器高压TA,电流变比600/5 | 34408 | 202507 | 8
34037835.0 | 0.2S电流互感器高压TA,电流变比75/5 | 34408 | 202507 | 2
34038311.0 | 0.2S电流互感器高压TA,电流变比800/1 | 34408 | 202507 | 2
8302000000700068.0 | 0.2S电流互感器高压TA75/5 | 34408 | 202507 | 2
8302000000700069.0 | 0.2S电流互感器高压TA80/5 | 34408 | 202507 | 2
8302000000800004.0 | 0.2S组合互感器,电流15/5,电压10000/100 | 34408 | 202507 | 4
8302000000800012.0 | 0.2S组合互感器电流30/5,电压10000/100 | 34408 | 202507 | 18
8302000003600008.0 | 0.2S组合互感器电流变比20/5，电压变比10000/100 | 34408 | 202507 | 1
8302000003500006.0 | 0.2S组合互感器电流变比200/5，电压变比10000/100 | 34408 | 202507 | 5
8302000003500004.0 | 0.2S组合互感器组合互感器40/5，10000/100 | 34408 | 202507 | 3
8302000000800009.0 | 0.2S组合互感器组合互感器电流变比75/5,电压变比10000/100 | 34408 | 202507 | 2
8302000001400002.0 | 0.2S组合互感器，电流变比50/5，电压变比10000/100，TV精度0.2 | 34408 | 202507 | 6
8302000003800003.0 | 0.2电压互感器高压TV35000/100 | 34408 | 202507 | 2
8302000000500009.0 | 0.2高压TV电压互感器10000/100 | 34408 | 202507 | 22
34000201.0 | 0.5S三相三线经互感器接入智能电能表,3×100V,1.5(6)A,安徽工业RS-485通信,电子式-智能无费控 | 34408 | 202507 | 3
34000565.0 | 0.5S三相四线经互感器接入智能电能表,3×220/380V,1.5(6)A,安徽工业RS-485通信,电子式-智能无费控 | 34408 | 202507 | 16
34001298.0 | 0.5S低压电流互感器100/5 | 34408 | 202507 | 217
34001212.0 | 0.5S低压电流互感器150/5 | 34408 | 202507 | 258
34001075.0 | 0.5S低压电流互感器200/5 | 34408 | 202507 | 243
34001073.0 | 0.5S低压电流互感器300/5 | 34408 | 202507 | 128
34001080.0 | 0.5S低压电流互感器400/5 | 34408 | 202507 | 3
34001217.0 | 0.5S低压电流互感器75/5 | 34408 | 202507 | 42
34038282.0 | 0.5S电流互感器低压TA,电流变比100/5 | 34408 | 202507 | 21
34000200.0 | 1.0三相四线直接接入智能电能表,3×220/380V,5(60)A,安徽居民HPLC,电子式-智能远程费控 | 34408 | 202507 | 11
34000669.0 | 1.0三相四线直接接入智能电能表,3×220/380V,5(60)A,安徽工业HPLC,电子式-智能远程费控 | 34408 | 202507 | 56
34000608.0 | 1.0三相四线经互感器接入智能电能表,3×220/380V,1.5(6)A,安徽工业HPLC,电子式-智能远程费控 | 34408 | 202507 | 22
8305000000500003.0 | 10表位计量箱（2×5） | 34408 | 202507 | 20
8305000002000002.0 | 12表位计量箱（2×6） | 34408 | 202507 | 19
8305000000900019.0 | 12表位计量箱（3×4） | 34408 | 202507 | 349
8305000005000004.0 | 15表位计量箱（5×3） | 34408 | 202507 | 1
8305000003500010.0 | 16表位计量箱（2×8） | 34408 | 202507 | 3
8305000000000002.0 | 16表位计量箱（4×4） | 34408 | 202507 | 707
8305000003500011.0 | 18表位计量箱（3×6） | 34408 | 202507 | 206
8305000000900014.0 | 1表位计量箱（1×1） | 34408 | 202507 | 5422
34000193.0 | 2.0单相直接接入智能电能表,220V,5(60)A,安徽居民HPLC,电子式-智能远程费控 | 34408 | 202507 | 329
8305000000900022.0 | 2表位计量柜（1×2） | 34408 | 202507 | 4
8305000000900015.0 | 2表位计量箱（1×2） | 34408 | 202507 | 404
8305000004500003.0 | 3表位计量箱（1×3） | 34408 | 202507 | 136
8343000000900032.0 | 4G,中国电信,包月 | 34408 | 202507 | 27
8343000000900044.0 | 4G,中国移动,包月 | 34408 | 202507 | 176
8343000000900045.0 | 4G,中国移动,包流量 | 34408 | 202507 | 60
8343000000900037.0 | 4G,中国联通,包年 | 34408 | 202507 | 2
8343000000900038.0 | 4G,中国联通,包月 | 34408 | 202507 | 157
8343000000900039.0 | 4G,中国联通,包流量 | 34408 | 202507 | 1
8305000004700002.0 | 4表位计量箱（1×4） | 34408 | 202507 | 1
8305000000900016.0 | 4表位计量箱（2×2） | 34408 | 202507 | 268
8343000000900035.0 | 5G,中国电信,包月 | 34408 | 202507 | 14
8343000000900047.0 | 5G,中国移动,包月 | 34408 | 202507 | 6
8343000000900041.0 | 5G,中国联通,包月 | 34408 | 202507 | 15
8305000003500009.0 | 6表位计量箱（2×3） | 34408 | 202507 | 309
8305000000900017.0 | 6表位计量箱（3×2） | 34408 | 202507 | 401
8305000000900018.0 | 9表位计量箱（3×3） | 34408 | 202507 | 718
34000196.0 | A级单相直接接入智能电能表,220V,0.25-0.5（60）A,安徽居民HPLC,电子式-智能远程费控 | 34408 | 202507 | 17067
8301000005500002.0 | A级单相直接接入智能电能表,220V,0.25-0.5（60）A,安徽工业HPLC,电子式-智能远程费控 | 34408 | 202507 | 18
34000213.0 | B级三相四线直接接入智能电能表,3×220/380V,0.2-0.5（60）A,安徽居民HPLC,电子式-智能远程费控 | 34408 | 202507 | 474
34000202.0 | B级三相四线直接接入智能电能表,3×220/380V,0.2-0.5（60）A,安徽工业HPLC,电子式-智能远程费控 | 34408 | 202507 | 1783
8301000005500004.0 | B级三相四线经互感器接入导轨式电能表,3×220/380V,4-10(500)A,安徽工业HPLC+微功率无线电子式-智能无费控 | 34408 | 202507 | 11
34000209.0 | B级三相四线经互感器接入智能电能表,3×220/380V,0.015-0.075（6）A,安徽工业HPLC,电子式-智能远程费控 | 34408 | 202507 | 336
8301000000200003.0 | B级三相四线经互感器接入智能电能表3×220/380V0.015-0.075（6）A安徽居民HPLC电子式-智能远程费控 | 34408 | 202507 | 88
34000311.0 | C级三相三线经互感器接入智能电能表,3×100V,0.003-0.015(1.2)A,安徽变电站RS-485通信,电子式-智能无费控 | 34408 | 202507 | 1
34000745.0 | C级三相三线经互感器接入智能电能表,3×100V,0.015-0.075（6）A,安徽工业RS-485通信,电子式-智能无费控 | 34408 | 202507 | 136
34000214.0 | C级三相四线经互感器接入智能电能表,3×220/380V,0.015-0.075（6）A,安徽工业RS-485通信,电子式-智能无费控 | 34408 | 202507 | 179
34000720.0 | D级三相三线经互感器接入智能电能表,3×100V,0.015-0.075（6）A,安徽工业RS-485通信,电子式-智能无费控 | 34408 | 202507 | 2
34000269.0 | D级三相四线经互感器接入智能电能表,3×57.7/100V,0.015-0.075（6）A,安徽工业RS-485通信,电子式-智能无费控 | 34408 | 202507 | 2
34001339.0 | 专变采集终端III型,3x100V,RS-485通信,4G | 34408 | 202507 | 7
34001336.0 | 专变采集终端III型,3x100V,RS-485通信,FDD-LTE+TD-LTE | 34408 | 202507 | 3
34001340.0 | 专变采集终端III型,3x220V/380V,RS-485通信,4G | 34408 | 202507 | 1
34001334.0 | 专变采集终端III型,3x220V/380V,RS-485通信,FDD-LTE+TD-LTE | 34408 | 202507 | 29
34001341.0 | 专变采集终端III型,3x220V/380V,RS-485通信,GPRS | 34408 | 202507 | 3
34001339.0 | 专变采集终端III型,3×100V,RS-485通信,4G | 34408 | 202507 | 213
34001336.0 | 专变采集终端III型,3×100V,RS-485通信,FDD-LTE+TD-LTE | 34408 | 202507 | 2
34001340.0 | 专变采集终端III型,3×220/380V,RS-485通信,4G | 34408 | 202507 | 288
34000806.0 | 卡扣式检定封印 | 34408 | 202507 | 12536
34000802.0 | 适配1级三相表,本地模块,HPLC | 34408 | 202507 | 94
8354000001500002.0 | 适配1级三相表,本地模块,HPLC+微功率无线双模 | 34408 | 202507 | 2486
34000801.0 | 适配2级单相表,本地模块,HPLC | 34408 | 202507 | 224
8354000001600002.0 | 适配2级单相表,本地模块,HPLC+微功率无线双模 | 34408 | 202507 | 16811
34000804.0 | 适配专变采集终端III型,远程模块,无线公网4G | 34408 | 202507 | 497
34000803.0 | 适配集中器I型,本地模块,HPLC | 34408 | 202507 | 12
8354000001700002.0 | 适配集中器I型,本地模块,HPLC+微功率无线双模 | 34408 | 202507 | 1121
34000805.0 | 适配集中器I型,远程模块,无线公网4G | 34408 | 202507 | 1124
34001335.0 | 集中器I型,3x220V/380V,HPLC,4G | 34408 | 202507 | 6
34001333.0 | 集中器I型,3x220V/380V,HPLC,FDD-LTE+TD-LTE | 34408 | 202507 | 5
34001337.0 | 集中器I型,3x220V/380V,窄带载波,FDD-LTE+TD-LTE | 34408 | 202507 | 2
34001354.0 | 集中器I型,3×220/380V,HPLC+微功率无线,FDD-LTE+TD-LTE | 34408 | 202507 | 1140
34001335.0 | 集中器I型,3×220/380V,HPLC,4G | 34408 | 202507 | 18
34028057.0 | 集中器I型,3×220/380V,RS-485通信,CDMA通信 | 34408 | 202507 | 1
|  | 34408 | 202507 | 111
8302000003700003.0 | 0.2S,组合互感器,组合互感器,100/5,10000/100,0.2 | 34409 | 202507 | 4
34000613.0 | 0.2S三相四线经互感器接入智能电能表,3×57.7/100V,1.5(6)A,安徽变电站RS-485通信,电子式-智能无费控 | 34409 | 202507 | 1
34001076.0 | 0.2S低压电流互感器100/5 | 34409 | 202507 | 117
34001308.0 | 0.2S低压电流互感器1000/5 | 34409 | 202507 | 45
34001078.0 | 0.2S低压电流互感器1200/5 | 34409 | 202507 | 45
34001213.0 | 0.2S低压电流互感器150/5 | 34409 | 202507 | 9
34001081.0 | 0.2S低压电流互感器1500/5 | 34409 | 202507 | 9
34001300.0 | 0.2S低压电流互感器300/5 | 34409 | 202507 | 66
34001074.0 | 0.2S低压电流互感器400/5 | 34409 | 202507 | 183
34001214.0 | 0.2S低压电流互感器500/5 | 34409 | 202507 | 144
34001299.0 | 0.2S低压电流互感器600/5 | 34409 | 202507 | 237
34001077.0 | 0.2S低压电流互感器800/5 | 34409 | 202507 | 81
34037825.0 | 0.2S电流互感器低压TA,电流变比150/5 | 34409 | 202507 | 21
34038285.0 | 0.2S电流互感器低压TA,电流变比200/5 | 34409 | 202507 | 12
34037823.0 | 0.2S电流互感器低压TA,电流变比300/5 | 34409 | 202507 | 6
34037982.0 | 0.2S电流互感器低压TA,电流变比400/5 | 34409 | 202507 | 6
34037672.0 | 0.2S电流互感器低压TA,电流变比600/5 | 34409 | 202507 | 3
34038294.0 | 0.2S电流互感器高压TA,电流变比1000/5 | 34409 | 202507 | 2
34038286.0 | 0.2S电流互感器高压TA,电流变比150/5 | 34409 | 202507 | 2
34037205.0 | 0.2S电流互感器高压TA,电流变比20/5 | 34409 | 202507 | 4
34038329.0 | 0.2S电流互感器高压TA,电流变比2500/5 | 34409 | 202507 | 6
34037835.0 | 0.2S电流互感器高压TA,电流变比75/5 | 34409 | 202507 | 6
8302000000700067.0 | 0.2S电流互感器高压TA40/5 | 34409 | 202507 | 4
34029187.0 | 0.2S电流电压组合互感器组合互感器电流变比600/5,电压变比10000/100 | 34409 | 202507 | 3
8302000003300004.0 | 0.2S组合互感器,电流变比10/5,电压变比10000/100 | 34409 | 202507 | 1
8302000000800025.0 | 0.2S组合互感器电流150/5,电压10000/100 | 34409 | 202507 | 2
8302000000800012.0 | 0.2S组合互感器电流30/5,电压10000/100 | 34409 | 202507 | 2
8302000003600008.0 | 0.2S组合互感器电流变比20/5，电压变比10000/100 | 34409 | 202507 | 1
8302000003500006.0 | 0.2S组合互感器电流变比200/5，电压变比10000/100 | 34409 | 202507 | 1
8302000003500004.0 | 0.2S组合互感器组合互感器40/5，10000/100 | 34409 | 202507 | 4
8302000000800009.0 | 0.2S组合互感器组合互感器电流变比75/5,电压变比10000/100 | 34409 | 202507 | 4
8302000001400002.0 | 0.2S组合互感器，电流变比50/5，电压变比10000/100，TV精度0.2 | 34409 | 202507 | 1
8302000004100003.0 | 0.2电压互感器高压TV220000/100 | 34409 | 202507 | 6
8302000000500009.0 | 0.2高压TV电压互感器10000/100 | 34409 | 202507 | 14
34000201.0 | 0.5S三相三线经互感器接入智能电能表,3×100V,1.5(6)A,安徽工业RS-485通信,电子式-智能无费控 | 34409 | 202507 | 3
34000565.0 | 0.5S三相四线经互感器接入智能电能表,3×220/380V,1.5(6)A,安徽工业RS-485通信,电子式-智能无费控 | 34409 | 202507 | 8
34000569.0 | 0.5S三相四线经互感器接入智能电能表,3×57.7/100V,1.5(6)A,安徽变电站RS-485通信,电子式-智能无费控 | 34409 | 202507 | 1
34001298.0 | 0.5S低压电流互感器100/5 | 34409 | 202507 | 42
34001212.0 | 0.5S低压电流互感器150/5 | 34409 | 202507 | 258
34001075.0 | 0.5S低压电流互感器200/5 | 34409 | 202507 | 147
34001073.0 | 0.5S低压电流互感器300/5 | 34409 | 202507 | 108
34037517.0 | 0.5S电流互感器低压TA,电流变比1200/5 | 34409 | 202507 | 3
34038114.0 | 0.5S电流互感器低压TA,电流变比150/5 | 34409 | 202507 | 3
34038118.0 | 0.5S电流互感器低压TA,电流变比200/5 | 34409 | 202507 | 36
34038117.0 | 0.5S电流互感器低压TA,电流变比250/5 | 34409 | 202507 | 6
34037340.0 | 0.5S电流互感器低压TA,电流变比400/5 | 34409 | 202507 | 9
34037509.0 | 0.5S电流互感器低压TA,电流变比600/5 | 34409 | 202507 | 9
34037984.0 | 0.5S电流互感器低压TA,电流变比75/5 | 34409 | 202507 | 21
34001090.0 | 0.5低压电流互感器150/5 | 34409 | 202507 | 9
34000200.0 | 1.0三相四线直接接入智能电能表,3×220/380V,5(60)A,安徽居民HPLC,电子式-智能远程费控 | 34409 | 202507 | 2
34000669.0 | 1.0三相四线直接接入智能电能表,3×220/380V,5(60)A,安徽工业HPLC,电子式-智能远程费控 | 34409 | 202507 | 104
34000508.0 | 1.0三相四线直接接入智能电能表,3×220/380V,5(60)A,安徽工业RS-485通信,电子式-智能远程费控 | 34409 | 202507 | 1
34000535.0 | 1.0三相四线直接接入智能电能表,3×220/380V,5(60)A,安徽工业窄带载波,电子式-智能远程费控 | 34409 | 202507 | 2
34000608.0 | 1.0三相四线经互感器接入智能电能表,3×220/380V,1.5(6)A,安徽工业HPLC,电子式-智能远程费控 | 34409 | 202507 | 3
8305000004300002.0 | 10表位计量箱（5×2） | 34409 | 202507 | 7
8305000004400003.0 | 12表位计量箱（4×3） | 34409 | 202507 | 72
8305000005000004.0 | 15表位计量箱（5×3） | 34409 | 202507 | 1
8305000000000002.0 | 16表位计量箱（4×4） | 34409 | 202507 | 193
8305000000900014.0 | 1表位计量箱（1×1） | 34409 | 202507 | 1311
34000193.0 | 2.0单相直接接入智能电能表,220V,5(60)A,安徽居民HPLC,电子式-智能远程费控 | 34409 | 202507 | 1
8305000003600012.0 | 20表位计量箱（4×5） | 34409 | 202507 | 102
8305000000900015.0 | 2表位计量箱（1×2） | 34409 | 202507 | 486
8343000000900032.0 | 4G,中国电信,包月 | 34409 | 202507 | 4
8343000000900033.0 | 4G,中国电信,包流量 | 34409 | 202507 | 2
8343000000900044.0 | 4G,中国移动,包月 | 34409 | 202507 | 438
8343000000900045.0 | 4G,中国移动,包流量 | 34409 | 202507 | 91
8343000000900038.0 | 4G,中国联通,包月 | 34409 | 202507 | 15
8343000000900039.0 | 4G,中国联通,包流量 | 34409 | 202507 | 137
8305000004700002.0 | 4表位计量箱（1×4） | 34409 | 202507 | 2
8305000000900016.0 | 4表位计量箱（2×2） | 34409 | 202507 | 503
8343000000900035.0 | 5G,中国电信,包月 | 34409 | 202507 | 1
8305000005300003.0 | 6表位计量屏（3×2） | 34409 | 202507 | 17
8305000003500009.0 | 6表位计量箱（2×3） | 34409 | 202507 | 37
8305000000900017.0 | 6表位计量箱（3×2） | 34409 | 202507 | 76
8305000000600003.0 | 8表位计量箱（2×4） | 34409 | 202507 | 15
8305000000900018.0 | 9表位计量箱（3×3） | 34409 | 202507 | 58
34000196.0 | A级单相直接接入智能电能表,220V,0.25-0.5（60）A,安徽居民HPLC,电子式-智能远程费控 | 34409 | 202507 | 18729
8301000005500002.0 | A级单相直接接入智能电能表,220V,0.25-0.5（60）A,安徽工业HPLC,电子式-智能远程费控 | 34409 | 202507 | 196
34000213.0 | B级三相四线直接接入智能电能表,3×220/380V,0.2-0.5（60）A,安徽居民HPLC,电子式-智能远程费控 | 34409 | 202507 | 260
34000202.0 | B级三相四线直接接入智能电能表,3×220/380V,0.2-0.5（60）A,安徽工业HPLC,电子式-智能远程费控 | 34409 | 202507 | 2713
8301000005500004.0 | B级三相四线经互感器接入导轨式电能表,3×220/380V,4-10(500)A,安徽工业HPLC+微功率无线电子式-智能无费控 | 34409 | 202507 | 7
34000209.0 | B级三相四线经互感器接入智能电能表,3×220/380V,0.015-0.075（6）A,安徽工业HPLC,电子式-智能远程费控 | 34409 | 202507 | 407
8301000000200003.0 | B级三相四线经互感器接入智能电能表3×220/380V0.015-0.075（6）A安徽居民HPLC电子式-智能远程费控 | 34409 | 202507 | 4
34000718.0 | C级三相三线经互感器接入智能电能表,3×100V,0.015-0.075（6）A,安徽变电站RS-485通信,电子式-智能无费控 | 34409 | 202507 | 9
34000745.0 | C级三相三线经互感器接入智能电能表,3×100V,0.015-0.075（6）A,安徽工业RS-485通信,电子式-智能无费控 | 34409 | 202507 | 121
34000214.0 | C级三相四线经互感器接入智能电能表,3×220/380V,0.015-0.075（6）A,安徽工业RS-485通信,电子式-智能无费控 | 34409 | 202507 | 238
34000720.0 | D级三相三线经互感器接入智能电能表,3×100V,0.015-0.075（6）A,安徽工业RS-485通信,电子式-智能无费控 | 34409 | 202507 | 2
8301000002200002.0 | D级三相四线经互感器接入智能电能表3×57.7/100V0.015-0.075（6）A安徽变电站RS-485通信电子式-智能无费控 | 34409 | 202507 | 5
34001339.0 | 专变采集终端III型,3x100V,RS-485通信,4G | 34409 | 202507 | 3
34001336.0 | 专变采集终端III型,3x100V,RS-485通信,FDD-LTE+TD-LTE | 34409 | 202507 | 1
34001334.0 | 专变采集终端III型,3x220V/380V,RS-485通信,FDD-LTE+TD-LTE | 34409 | 202507 | 1
34001339.0 | 专变采集终端III型,3×100V,RS-485通信,4G | 34409 | 202507 | 359
34001340.0 | 专变采集终端III型,3×220/380V,RS-485通信,4G | 34409 | 202507 | 247
34000806.0 | 卡扣式检定封印 | 34409 | 202507 | 14075
34000802.0 | 适配1级三相表,本地模块,HPLC | 34409 | 202507 | 76
8354000001500002.0 | 适配1级三相表,本地模块,HPLC+微功率无线双模 | 34409 | 202507 | 3262
34000801.0 | 适配2级单相表,本地模块,HPLC | 34409 | 202507 | 8
8354000001600002.0 | 适配2级单相表,本地模块,HPLC+微功率无线双模 | 34409 | 202507 | 18887
34000804.0 | 适配专变采集终端III型,远程模块,无线公网4G | 34409 | 202507 | 604
34000803.0 | 适配集中器I型,本地模块,HPLC | 34409 | 202507 | 10
8354000001700002.0 | 适配集中器I型,本地模块,HPLC+微功率无线双模 | 34409 | 202507 | 518
34000805.0 | 适配集中器I型,远程模块,无线公网4G | 34409 | 202507 | 525
34001335.0 | 集中器I型,3x220V/380V,HPLC,4G | 34409 | 202507 | 5
34001333.0 | 集中器I型,3x220V/380V,HPLC,FDD-LTE+TD-LTE | 34409 | 202507 | 3
34001354.0 | 集中器I型,3×220/380V,HPLC+微功率无线,FDD-LTE+TD-LTE | 34409 | 202507 | 535
34001335.0 | 集中器I型,3×220/380V,HPLC,4G | 34409 | 202507 | 9
|  | 34409 | 202507 | 112
8302000003700003.0 | 0.2S,组合互感器,组合互感器,100/5,10000/100,0.2 | 34410 | 202507 | 2
34000717.0 | 0.2S三相三线经互感器接入智能电能表,3×100V,1.5(6)A,安徽工业RS-485通信,电子式-智能无费控 | 34410 | 202507 | 4
34000613.0 | 0.2S三相四线经互感器接入智能电能表,3×57.7/100V,1.5(6)A,安徽变电站RS-485通信,电子式-智能无费控 | 34410 | 202507 | 7
34000248.0 | 0.2S三相四线经互感器接入智能电能表,3×57.7/100V,1.5(6)A,安徽工业RS-485通信,电子式-智能无费控 | 34410 | 202507 | 3
34001076.0 | 0.2S低压电流互感器100/5 | 34410 | 202507 | 39
34001308.0 | 0.2S低压电流互感器1000/5 | 34410 | 202507 | 9
34001078.0 | 0.2S低压电流互感器1200/5 | 34410 | 202507 | 3
34001081.0 | 0.2S低压电流互感器1500/5 | 34410 | 202507 | 9
34001300.0 | 0.2S低压电流互感器300/5 | 34410 | 202507 | 21
34001074.0 | 0.2S低压电流互感器400/5 | 34410 | 202507 | 135
34001214.0 | 0.2S低压电流互感器500/5 | 34410 | 202507 | 75
34001299.0 | 0.2S低压电流互感器600/5 | 34410 | 202507 | 73
34001216.0 | 0.2S低压电流互感器75/5 | 34410 | 202507 | 3
34001077.0 | 0.2S低压电流互感器800/5 | 34410 | 202507 | 24
34044542.0 | 0.2S电压互感器高压TV,电压变比10000/100 | 34410 | 202507 | 35
34037824.0 | 0.2S电流互感器低压TA,电流变比100/5 | 34410 | 202507 | 58
34037339.0 | 0.2S电流互感器低压TA,电流变比1000/5 | 34410 | 202507 | 24
34037524.0 | 0.2S电流互感器低压TA,电流变比1200/5 | 34410 | 202507 | 42
34037825.0 | 0.2S电流互感器低压TA,电流变比150/5 | 34410 | 202507 | 155
34037840.0 | 0.2S电流互感器低压TA,电流变比1500/5 | 34410 | 202507 | 15
34038285.0 | 0.2S电流互感器低压TA,电流变比200/5 | 34410 | 202507 | 193
34037671.0 | 0.2S电流互感器低压TA,电流变比250/5 | 34410 | 202507 | 27
34037823.0 | 0.2S电流互感器低压TA,电流变比300/5 | 34410 | 202507 | 180
34037982.0 | 0.2S电流互感器低压TA,电流变比400/5 | 34410 | 202507 | 66
34038115.0 | 0.2S电流互感器低压TA,电流变比500/5 | 34410 | 202507 | 12
34037672.0 | 0.2S电流互感器低压TA,电流变比600/5 | 34410 | 202507 | 21
34037514.0 | 0.2S电流互感器低压TA,电流变比75/5 | 34410 | 202507 | 6
34038280.0 | 0.2S电流互感器低压TA,电流变比800/5 | 34410 | 202507 | 42
34038121.0 | 0.2S电流互感器高压TA,电流变比100/5 | 34410 | 202507 | 4
34038286.0 | 0.2S电流互感器高压TA,电流变比150/5 | 34410 | 202507 | 8
34037564.0 | 0.2S电流互感器高压TA,电流变比1600/5 | 34410 | 202507 | 12
34037349.0 | 0.2S电流互感器高压TA,电流变比300/5 | 34410 | 202507 | 2
34037761.0 | 0.2S电流互感器高压TA,电流变比3150/5 | 34410 | 202507 | 9
34037675.0 | 0.2S电流互感器高压TA,电流变比40/5 | 34410 | 202507 | 2
34038292.0 | 0.2S电流互感器高压TA,电流变比400/5 | 34410 | 202507 | 12
34037837.0 | 0.2S电流互感器高压TA,电流变比600/5 | 34410 | 202507 | 2
34037835.0 | 0.2S电流互感器高压TA,电流变比75/5 | 34410 | 202507 | 4
34037683.0 | 0.2S电流互感器高压TA,电流变比800/5 | 34410 | 202507 | 14
8302000003300004.0 | 0.2S组合互感器,电流变比10/5,电压变比10000/100 | 34410 | 202507 | 3
8302000000800025.0 | 0.2S组合互感器电流150/5,电压10000/100 | 34410 | 202507 | 2
8302000000800012.0 | 0.2S组合互感器电流30/5,电压10000/100 | 34410 | 202507 | 31
8302000003600008.0 | 0.2S组合互感器电流变比20/5，电压变比10000/100 | 34410 | 202507 | 3
8302000003500006.0 | 0.2S组合互感器电流变比200/5，电压变比10000/100 | 34410 | 202507 | 3
8302000003700005.0 | 0.2S组合互感器电流变比400/5，电压变比10000/100 | 34410 | 202507 | 2
34029560.0 | 0.2S组合互感器组合互感器,电流变比200/5,电压变比10000/100 | 34410 | 202507 | 1
8302000003500004.0 | 0.2S组合互感器组合互感器40/5，10000/100 | 34410 | 202507 | 7
8302000000800009.0 | 0.2S组合互感器组合互感器电流变比75/5,电压变比10000/100 | 34410 | 202507 | 10
8302000001400002.0 | 0.2S组合互感器，电流变比50/5，电压变比10000/100，TV精度0.2 | 34410 | 202507 | 3
8302000003000003.0 | 0.2电压互感器高压TV110000/100 | 34410 | 202507 | 12
8302000000500009.0 | 0.2高压TV电压互感器10000/100 | 34410 | 202507 | 8
34000201.0 | 0.5S三相三线经互感器接入智能电能表,3×100V,1.5(6)A,安徽工业RS-485通信,电子式-智能无费控 | 34410 | 202507 | 4
34000565.0 | 0.5S三相四线经互感器接入智能电能表,3×220/380V,1.5(6)A,安徽工业RS-485通信,电子式-智能无费控 | 34410 | 202507 | 3
34001298.0 | 0.5S低压电流互感器100/5 | 34410 | 202507 | 36
34001212.0 | 0.5S低压电流互感器150/5 | 34410 | 202507 | 58
34001075.0 | 0.5S低压电流互感器200/5 | 34410 | 202507 | 63
34001073.0 | 0.5S低压电流互感器300/5 | 34410 | 202507 | 105
34037670.0 | 0.5电流互感器低压TA,电流变比200/5 | 34410 | 202507 | 6
34000669.0 | 1.0三相四线直接接入智能电能表,3×220/380V,5(60)A,安徽工业HPLC,电子式-智能远程费控 | 34410 | 202507 | 10
34000535.0 | 1.0三相四线直接接入智能电能表,3×220/380V,5(60)A,安徽工业窄带载波,电子式-智能远程费控 | 34410 | 202507 | 7
34000608.0 | 1.0三相四线经互感器接入智能电能表,3×220/380V,1.5(6)A,安徽工业HPLC,电子式-智能远程费控 | 34410 | 202507 | 7
34000204.0 | 1.0三相四线经互感器接入智能电能表,3×220/380V,1.5(6)A,安徽工业RS-485通信,电子式-智能远程费控 | 34410 | 202507 | 2
34000203.0 | 1.0三相四线经互感器接入智能电能表,3×220/380V,1.5(6)A,安徽工业窄带载波,电子式-智能远程费控 | 34410 | 202507 | 4
8305000002000002.0 | 12表位计量箱（2×6） | 34410 | 202507 | 58
8305000000900019.0 | 12表位计量箱（3×4） | 34410 | 202507 | 662
8305000004400003.0 | 12表位计量箱（4×3） | 34410 | 202507 | 9
8305000000200004.0 | 15表位计量箱（3×5） | 34410 | 202507 | 19
8305000003500010.0 | 16表位计量箱（2×8） | 34410 | 202507 | 640
8305000000000002.0 | 16表位计量箱（4×4） | 34410 | 202507 | 485
8305000000900014.0 | 1表位计量箱（1×1） | 34410 | 202507 | 3523
34000193.0 | 2.0单相直接接入智能电能表,220V,5(60)A,安徽居民HPLC,电子式-智能远程费控 | 34410 | 202507 | 32
34000194.0 | 2.0单相直接接入智能电能表,220V,5(60)A,安徽居民窄带载波,电子式-智能远程费控 | 34410 | 202507 | 11
8305000000900022.0 | 2表位计量柜（1×2） | 34410 | 202507 | 34
8305000000900015.0 | 2表位计量箱（1×2） | 34410 | 202507 | 369
8343000000900032.0 | 4G,中国电信,包月 | 34410 | 202507 | 1
8343000000900033.0 | 4G,中国电信,包流量 | 34410 | 202507 | 160
8343000000900044.0 | 4G,中国移动,包月 | 34410 | 202507 | 152
8343000000900045.0 | 4G,中国移动,包流量 | 34410 | 202507 | 12
8343000000900038.0 | 4G,中国联通,包月 | 34410 | 202507 | 18
8343000000900039.0 | 4G,中国联通,包流量 | 34410 | 202507 | 20
8305000000900016.0 | 4表位计量箱（2×2） | 34410 | 202507 | 753
8343000000900048.0 | 5G,中国移动,包流量 | 34410 | 202507 | 13
8305000003500009.0 | 6表位计量箱（2×3） | 34410 | 202507 | 88
8305000000900017.0 | 6表位计量箱（3×2） | 34410 | 202507 | 52
8305000000900025.0 | 8表位计量屏（4×2） | 34410 | 202507 | 12
8305000000600003.0 | 8表位计量箱（2×4） | 34410 | 202507 | 5
8305000000900018.0 | 9表位计量箱（3×3） | 34410 | 202507 | 27
34000196.0 | A级单相直接接入智能电能表,220V,0.25-0.5（60）A,安徽居民HPLC,电子式-智能远程费控 | 34410 | 202507 | 18665
8301000005500002.0 | A级单相直接接入智能电能表,220V,0.25-0.5（60）A,安徽工业HPLC,电子式-智能远程费控 | 34410 | 202507 | 1
34000213.0 | B级三相四线直接接入智能电能表,3×220/380V,0.2-0.5（60）A,安徽居民HPLC,电子式-智能远程费控 | 34410 | 202507 | 702
34000202.0 | B级三相四线直接接入智能电能表,3×220/380V,0.2-0.5（60）A,安徽工业HPLC,电子式-智能远程费控 | 34410 | 202507 | 1703
8301000005500004.0 | B级三相四线经互感器接入导轨式电能表,3×220/380V,4-10(500)A,安徽工业HPLC+微功率无线电子式-智能无费控 | 34410 | 202507 | 1
34000209.0 | B级三相四线经互感器接入智能电能表,3×220/380V,0.015-0.075（6）A,安徽工业HPLC,电子式-智能远程费控 | 34410 | 202507 | 392
8301000000200003.0 | B级三相四线经互感器接入智能电能表3×220/380V0.015-0.075（6）A安徽居民HPLC电子式-智能远程费控 | 34410 | 202507 | 35
34000718.0 | C级三相三线经互感器接入智能电能表,3×100V,0.015-0.075（6）A,安徽变电站RS-485通信,电子式-智能无费控 | 34410 | 202507 | 88
34000745.0 | C级三相三线经互感器接入智能电能表,3×100V,0.015-0.075（6）A,安徽工业RS-485通信,电子式-智能无费控 | 34410 | 202507 | 149
34000214.0 | C级三相四线经互感器接入智能电能表,3×220/380V,0.015-0.075（6）A,安徽工业RS-485通信,电子式-智能无费控 | 34410 | 202507 | 167
8301000003600013.0 | C级三相四线经互感器接入智能电能表3×57.7/100V0.015-0.075（6）A安徽工业RS-485通信电子式-智能无费控 | 34410 | 202507 | 10
34000575.0 | D级三相四线经互感器接入智能电能表,3×57.7/100V,0.003-0.015(1.2)A,安徽工业RS-485通信,电子式-智能无费控 | 34410 | 202507 | 4
34001339.0 | 专变采集终端III型,3x100V,RS-485通信,4G | 34410 | 202507 | 2
34001340.0 | 专变采集终端III型,3x220V/380V,RS-485通信,4G | 34410 | 202507 | 3
34001334.0 | 专变采集终端III型,3x220V/380V,RS-485通信,FDD-LTE+TD-LTE | 34410 | 202507 | 4
34001339.0 | 专变采集终端III型,3×100V,RS-485通信,4G | 34410 | 202507 | 185
34001340.0 | 专变采集终端III型,3×220/380V,RS-485通信,4G | 34410 | 202507 | 135
34000806.0 | 卡扣式检定封印 | 34410 | 202507 | 13443
8309000006800003.0 | 厂站电能量采集终端,220V,RS-485,通信光纤 | 34410 | 202507 | 1
34000802.0 | 适配1级三相表,本地模块,HPLC | 34410 | 202507 | 23
8354000001500002.0 | 适配1级三相表,本地模块,HPLC+微功率无线双模 | 34410 | 202507 | 2792
34000801.0 | 适配2级单相表,本地模块,HPLC | 34410 | 202507 | 102
8354000001600002.0 | 适配2级单相表,本地模块,HPLC+微功率无线双模 | 34410 | 202507 | 18533
34000804.0 | 适配专变采集终端III型,远程模块,无线公网4G | 34410 | 202507 | 300
34000803.0 | 适配集中器I型,本地模块,HPLC | 34410 | 202507 | 38
8354000001700002.0 | 适配集中器I型,本地模块,HPLC+微功率无线双模 | 34410 | 202507 | 690
34000805.0 | 适配集中器I型,远程模块,无线公网4G | 34410 | 202507 | 702
8309000000900008.0 | 采集器II型,220V,下行通讯：RS-485,上行通讯：窄带载波 | 34410 | 202507 | 1
34001335.0 | 集中器I型,3x220V/380V,HPLC,4G | 34410 | 202507 | 24
34001333.0 | 集中器I型,3x220V/380V,HPLC,FDD-LTE+TD-LTE | 34410 | 202507 | 6
34001354.0 | 集中器I型,3×220/380V,HPLC+微功率无线,FDD-LTE+TD-LTE | 34410 | 202507 | 696
34001335.0 | 集中器I型,3×220/380V,HPLC,4G | 34410 | 202507 | 22
|  | 34410 | 202507 | 105
34000613.0 | 0.2S三相四线经互感器接入智能电能表,3×57.7/100V,1.5(6)A,安徽变电站RS-485通信,电子式-智能无费控 | 34412 | 202507 | 2
34001076.0 | 0.2S低压电流互感器100/5 | 34412 | 202507 | 42
34001308.0 | 0.2S低压电流互感器1000/5 | 34412 | 202507 | 9
34001081.0 | 0.2S低压电流互感器1500/5 | 34412 | 202507 | 3
34001215.0 | 0.2S低压电流互感器200/5 | 34412 | 202507 | 3
34001300.0 | 0.2S低压电流互感器300/5 | 34412 | 202507 | 12
34001074.0 | 0.2S低压电流互感器400/5 | 34412 | 202507 | 24
34001214.0 | 0.2S低压电流互感器500/5 | 34412 | 202507 | 51
34001299.0 | 0.2S低压电流互感器600/5 | 34412 | 202507 | 15
34001077.0 | 0.2S低压电流互感器800/5 | 34412 | 202507 | 24
34037824.0 | 0.2S电流互感器低压TA,电流变比100/5 | 34412 | 202507 | 9
34037339.0 | 0.2S电流互感器低压TA,电流变比1000/5 | 34412 | 202507 | 3
34037524.0 | 0.2S电流互感器低压TA,电流变比1200/5 | 34412 | 202507 | 6
34037825.0 | 0.2S电流互感器低压TA,电流变比150/5 | 34412 | 202507 | 3
34037840.0 | 0.2S电流互感器低压TA,电流变比1500/5 | 34412 | 202507 | 3
34038285.0 | 0.2S电流互感器低压TA,电流变比200/5 | 34412 | 202507 | 24
34037823.0 | 0.2S电流互感器低压TA,电流变比300/5 | 34412 | 202507 | 9
34037982.0 | 0.2S电流互感器低压TA,电流变比400/5 | 34412 | 202507 | 6
34038115.0 | 0.2S电流互感器低压TA,电流变比500/5 | 34412 | 202507 | 12
34037672.0 | 0.2S电流互感器低压TA,电流变比600/5 | 34412 | 202507 | 6
34038280.0 | 0.2S电流互感器低压TA,电流变比800/5 | 34412 | 202507 | 3
34037981.0 | 0.2S电流互感器高压TA,电流变比200/5 | 34412 | 202507 | 2
34038146.0 | 0.2S电流互感器高压TA,电流变比250/5 | 34412 | 202507 | 2
34037212.0 | 0.2S电流互感器高压TA,电流变比30/5 | 34412 | 202507 | 6
34037675.0 | 0.2S电流互感器高压TA,电流变比40/5 | 34412 | 202507 | 8
34038292.0 | 0.2S电流互感器高压TA,电流变比400/5 | 34412 | 202507 | 4
34037834.0 | 0.2S电流互感器高压TA,电流变比50/5 | 34412 | 202507 | 6
34037353.0 | 0.2S电流互感器高压TA,电流变比60/5 | 34412 | 202507 | 2
34037837.0 | 0.2S电流互感器高压TA,电流变比600/5 | 34412 | 202507 | 53
34037835.0 | 0.2S电流互感器高压TA,电流变比75/5 | 34412 | 202507 | 2
8302000000700067.0 | 0.2S电流互感器高压TA40/5 | 34412 | 202507 | 2
8302000000800012.0 | 0.2S组合互感器电流30/5,电压10000/100 | 34412 | 202507 | 1
8302000007600005.0 | 0.2S组合互感器电流变比25/5，电压变比10000/100 | 34412 | 202507 | 1
8302000000800009.0 | 0.2S组合互感器组合互感器电流变比75/5,电压变比10000/100 | 34412 | 202507 | 1
8302000000500019.0 | 0.2S高压TA电流互感器100/5 | 34412 | 202507 | 2
8302000000500021.0 | 0.2S高压电流互感器TA200/5 | 34412 | 202507 | 2
8302000000500009.0 | 0.2高压TV电压互感器10000/100 | 34412 | 202507 | 44
34000201.0 | 0.5S三相三线经互感器接入智能电能表,3×100V,1.5(6)A,安徽工业RS-485通信,电子式-智能无费控 | 34412 | 202507 | 1
34000565.0 | 0.5S三相四线经互感器接入智能电能表,3×220/380V,1.5(6)A,安徽工业RS-485通信,电子式-智能无费控 | 34412 | 202507 | 10
34001298.0 | 0.5S低压电流互感器100/5 | 34412 | 202507 | 30
34001212.0 | 0.5S低压电流互感器150/5 | 34412 | 202507 | 45
34001075.0 | 0.5S低压电流互感器200/5 | 34412 | 202507 | 114
34001073.0 | 0.5S低压电流互感器300/5 | 34412 | 202507 | 54
34001217.0 | 0.5S低压电流互感器75/5 | 34412 | 202507 | 33
34038282.0 | 0.5S电流互感器低压TA,电流变比100/5 | 34412 | 202507 | 3
34038116.0 | 0.5S电流互感器低压TA,电流变比300/5 | 34412 | 202507 | 6
34037984.0 | 0.5S电流互感器低压TA,电流变比75/5 | 34412 | 202507 | 6
34001107.0 | 0.5低压电流互感器400/5 | 34412 | 202507 | 3
34000200.0 | 1.0三相四线直接接入智能电能表,3×220/380V,5(60)A,安徽居民HPLC,电子式-智能远程费控 | 34412 | 202507 | 10
34000669.0 | 1.0三相四线直接接入智能电能表,3×220/380V,5(60)A,安徽工业HPLC,电子式-智能远程费控 | 34412 | 202507 | 4
34000233.0 | 1.0三相四线经互感器接入智能电能表,3×220/380V,1.5(6)A,安徽居民HPLC,电子式-智能远程费控 | 34412 | 202507 | 1
34000608.0 | 1.0三相四线经互感器接入智能电能表,3×220/380V,1.5(6)A,安徽工业HPLC,电子式-智能远程费控 | 34412 | 202507 | 6
34000205.0 | 1.0三相四线经互感器接入智能电能表,3×220/380V,1.5(6)A,安徽工业RS-485通信,电子式-智能无费控 | 34412 | 202507 | 2
34000204.0 | 1.0三相四线经互感器接入智能电能表,3×220/380V,1.5(6)A,安徽工业RS-485通信,电子式-智能远程费控 | 34412 | 202507 | 1
8305000000900019.0 | 12表位计量箱（3×4） | 34412 | 202507 | 97
8305000000000002.0 | 16表位计量箱（4×4） | 34412 | 202507 | 38
8305000000900014.0 | 1表位计量箱（1×1） | 34412 | 202507 | 1733
34000193.0 | 2.0单相直接接入智能电能表,220V,5(60)A,安徽居民HPLC,电子式-智能远程费控 | 34412 | 202507 | 605
8305000000900015.0 | 2表位计量箱（1×2） | 34412 | 202507 | 23
8343000000900032.0 | 4G,中国电信,包月 | 34412 | 202507 | 2
8343000000900043.0 | 4G,中国移动,包年 | 34412 | 202507 | 1
8343000000900044.0 | 4G,中国移动,包月 | 34412 | 202507 | 59
8343000000900038.0 | 4G,中国联通,包月 | 34412 | 202507 | 12
8305000000900016.0 | 4表位计量箱（2×2） | 34412 | 202507 | 28
8343000000900035.0 | 5G,中国电信,包月 | 34412 | 202507 | 4
8343000000900048.0 | 5G,中国移动,包流量 | 34412 | 202507 | 2
8343000000900036.0 | 5G中国电信包流量 | 34412 | 202507 | 127
8305000003500009.0 | 6表位计量箱（2×3） | 34412 | 202507 | 23
8305000000900017.0 | 6表位计量箱（3×2） | 34412 | 202507 | 59
8305000000600003.0 | 8表位计量箱（2×4） | 34412 | 202507 | 84
8305000000900018.0 | 9表位计量箱（3×3） | 34412 | 202507 | 48
34000196.0 | A级单相直接接入智能电能表,220V,0.25-0.5（60）A,安徽居民HPLC,电子式-智能远程费控 | 34412 | 202507 | 6925
8301000005500002.0 | A级单相直接接入智能电能表,220V,0.25-0.5（60）A,安徽工业HPLC,电子式-智能远程费控 | 34412 | 202507 | 29
34000213.0 | B级三相四线直接接入智能电能表,3×220/380V,0.2-0.5（60）A,安徽居民HPLC,电子式-智能远程费控 | 34412 | 202507 | 881
34000202.0 | B级三相四线直接接入智能电能表,3×220/380V,0.2-0.5（60）A,安徽工业HPLC,电子式-智能远程费控 | 34412 | 202507 | 978
8301000005500004.0 | B级三相四线经互感器接入导轨式电能表,3×220/380V,4-10(500)A,安徽工业HPLC+微功率无线电子式-智能无费控 | 34412 | 202507 | 30
34000209.0 | B级三相四线经互感器接入智能电能表,3×220/380V,0.015-0.075（6）A,安徽工业HPLC,电子式-智能远程费控 | 34412 | 202507 | 112
8301000000200003.0 | B级三相四线经互感器接入智能电能表3×220/380V0.015-0.075（6）A安徽居民HPLC电子式-智能远程费控 | 34412 | 202507 | 15
34000745.0 | C级三相三线经互感器接入智能电能表,3×100V,0.015-0.075（6）A,安徽工业RS-485通信,电子式-智能无费控 | 34412 | 202507 | 69
34000214.0 | C级三相四线经互感器接入智能电能表,3×220/380V,0.015-0.075（6）A,安徽工业RS-485通信,电子式-智能无费控 | 34412 | 202507 | 84
34001339.0 | 专变采集终端III型,3x100V,RS-485通信,4G | 34412 | 202507 | 2
34001334.0 | 专变采集终端III型,3x220V/380V,RS-485通信,FDD-LTE+TD-LTE | 34412 | 202507 | 25
34001339.0 | 专变采集终端III型,3×100V,RS-485通信,4G | 34412 | 202507 | 112
34001340.0 | 专变采集终端III型,3×220/380V,RS-485通信,4G | 34412 | 202507 | 103
34000806.0 | 卡扣式检定封印 | 34412 | 202507 | 5575
34000802.0 | 适配1级三相表,本地模块,HPLC | 34412 | 202507 | 27
8354000001500002.0 | 适配1级三相表,本地模块,HPLC+微功率无线双模 | 34412 | 202507 | 1998
34000801.0 | 适配2级单相表,本地模块,HPLC | 34412 | 202507 | 651
8354000001600002.0 | 适配2级单相表,本地模块,HPLC+微功率无线双模 | 34412 | 202507 | 6860
34000804.0 | 适配专变采集终端III型,远程模块,无线公网4G | 34412 | 202507 | 210
34000803.0 | 适配集中器I型,本地模块,HPLC | 34412 | 202507 | 1
8354000001700002.0 | 适配集中器I型,本地模块,HPLC+微功率无线双模 | 34412 | 202507 | 177
34000805.0 | 适配集中器I型,远程模块,无线公网4G | 34412 | 202507 | 177
8309000000900007.0 | 采集器II型,220V,下行通讯：RS-485,上行通讯：HPLC | 34412 | 202507 | 3
8309000000900008.0 | 采集器II型,220V,下行通讯：RS-485,上行通讯：窄带载波 | 34412 | 202507 | 1
8309000000900030.0 | 采集器I型,220V,下行通讯：RS-485，上行通讯：HPLC | 34412 | 202507 | 1
34001354.0 | 集中器I型,3×220/380V,HPLC+微功率无线,FDD-LTE+TD-LTE | 34412 | 202507 | 186
|  | 34412 | 202507 | 160
34001308.0 | 0.2S低压电流互感器1000/5 | 34413 | 202507 | 83
34001078.0 | 0.2S低压电流互感器1200/5 | 34413 | 202507 | 72
34001081.0 | 0.2S低压电流互感器1500/5 | 34413 | 202507 | 39
34001222.0 | 0.2S低压电流互感器2000/5 | 34413 | 202507 | 24
34001074.0 | 0.2S低压电流互感器400/5 | 34413 | 202507 | 75
34001214.0 | 0.2S低压电流互感器500/5 | 34413 | 202507 | 66
34001299.0 | 0.2S低压电流互感器600/5 | 34413 | 202507 | 51
34001077.0 | 0.2S低压电流互感器800/5 | 34413 | 202507 | 72
34037339.0 | 0.2S电流互感器低压TA,电流变比1000/5 | 34413 | 202507 | 1
34037524.0 | 0.2S电流互感器低压TA,电流变比1200/5 | 34413 | 202507 | 42
34037825.0 | 0.2S电流互感器低压TA,电流变比150/5 | 34413 | 202507 | 12
34037840.0 | 0.2S电流互感器低压TA,电流变比1500/5 | 34413 | 202507 | 3
34037671.0 | 0.2S电流互感器低压TA,电流变比250/5 | 34413 | 202507 | 3
34037672.0 | 0.2S电流互感器低压TA,电流变比600/5 | 34413 | 202507 | 9
34038280.0 | 0.2S电流互感器低压TA,电流变比800/5 | 34413 | 202507 | 6
34038121.0 | 0.2S电流互感器高压TA,电流变比100/5 | 34413 | 202507 | 4
34037673.0 | 0.2S电流互感器高压TA,电流变比15/5 | 34413 | 202507 | 4
34038286.0 | 0.2S电流互感器高压TA,电流变比150/5 | 34413 | 202507 | 2
34037981.0 | 0.2S电流互感器高压TA,电流变比200/5 | 34413 | 202507 | 4
34037212.0 | 0.2S电流互感器高压TA,电流变比30/5 | 34413 | 202507 | 14
34037675.0 | 0.2S电流互感器高压TA,电流变比40/5 | 34413 | 202507 | 4
34038292.0 | 0.2S电流互感器高压TA,电流变比400/5 | 34413 | 202507 | 6
34037834.0 | 0.2S电流互感器高压TA,电流变比50/5 | 34413 | 202507 | 4
34037835.0 | 0.2S电流互感器高压TA,电流变比75/5 | 34413 | 202507 | 4
34037683.0 | 0.2S电流互感器高压TA,电流变比800/5 | 34413 | 202507 | 3
8302000000800004.0 | 0.2S组合互感器,电流15/5,电压10000/100 | 34413 | 202507 | 6
8302000003300004.0 | 0.2S组合互感器,电流变比10/5,电压变比10000/100 | 34413 | 202507 | 2
8302000000800025.0 | 0.2S组合互感器电流150/5,电压10000/100 | 34413 | 202507 | 2
8302000000800012.0 | 0.2S组合互感器电流30/5,电压10000/100 | 34413 | 202507 | 2
8302000003600008.0 | 0.2S组合互感器电流变比20/5，电压变比10000/100 | 34413 | 202507 | 1
8302000003500006.0 | 0.2S组合互感器电流变比200/5，电压变比10000/100 | 34413 | 202507 | 1
8302000000800009.0 | 0.2S组合互感器组合互感器电流变比75/5,电压变比10000/100 | 34413 | 202507 | 2
8302000001400002.0 | 0.2S组合互感器，电流变比50/5，电压变比10000/100，TV精度0.2 | 34413 | 202507 | 1
8302000003000003.0 | 0.2电压互感器高压TV110000/100 | 34413 | 202507 | 3
8302000003800003.0 | 0.2电压互感器高压TV35000/100 | 34413 | 202507 | 2
8302000000500009.0 | 0.2高压TV电压互感器10000/100 | 34413 | 202507 | 42
34000201.0 | 0.5S三相三线经互感器接入智能电能表,3×100V,1.5(6)A,安徽工业RS-485通信,电子式-智能无费控 | 34413 | 202507 | 2
34000569.0 | 0.5S三相四线经互感器接入智能电能表,3×57.7/100V,1.5(6)A,安徽变电站RS-485通信,电子式-智能无费控 | 34413 | 202507 | 1
34001298.0 | 0.5S低压电流互感器100/5 | 34413 | 202507 | 162
34001212.0 | 0.5S低压电流互感器150/5 | 34413 | 202507 | 195
34001075.0 | 0.5S低压电流互感器200/5 | 34413 | 202507 | 171
34001073.0 | 0.5S低压电流互感器300/5 | 34413 | 202507 | 69
34001080.0 | 0.5S低压电流互感器400/5 | 34413 | 202507 | 6
34001217.0 | 0.5S低压电流互感器75/5 | 34413 | 202507 | 6
34037839.0 | 0.5S电流互感器低压TA,电流变比1000/5 | 34413 | 202507 | 12
34037517.0 | 0.5S电流互感器低压TA,电流变比1200/5 | 34413 | 202507 | 6
34038114.0 | 0.5S电流互感器低压TA,电流变比150/5 | 34413 | 202507 | 108
34037351.0 | 0.5S电流互感器低压TA,电流变比1500/5 | 34413 | 202507 | 24
34038118.0 | 0.5S电流互感器低压TA,电流变比200/5 | 34413 | 202507 | 36
34037842.0 | 0.5S电流互感器低压TA,电流变比2000/5 | 34413 | 202507 | 12
34038117.0 | 0.5S电流互感器低压TA,电流变比250/5 | 34413 | 202507 | 3
34038116.0 | 0.5S电流互感器低压TA,电流变比300/5 | 34413 | 202507 | 9
34037340.0 | 0.5S电流互感器低压TA,电流变比400/5 | 34413 | 202507 | 18
34038119.0 | 0.5S电流互感器低压TA,电流变比500/5 | 34413 | 202507 | 15
34037509.0 | 0.5S电流互感器低压TA,电流变比600/5 | 34413 | 202507 | 9
34037345.0 | 0.5S电流互感器低压TA,电流变比800/5 | 34413 | 202507 | 3
34000200.0 | 1.0三相四线直接接入智能电能表,3×220/380V,5(60)A,安徽居民HPLC,电子式-智能远程费控 | 34413 | 202507 | 3
34000669.0 | 1.0三相四线直接接入智能电能表,3×220/380V,5(60)A,安徽工业HPLC,电子式-智能远程费控 | 34413 | 202507 | 2
34000508.0 | 1.0三相四线直接接入智能电能表,3×220/380V,5(60)A,安徽工业RS-485通信,电子式-智能远程费控 | 34413 | 202507 | 1
34000608.0 | 1.0三相四线经互感器接入智能电能表,3×220/380V,1.5(6)A,安徽工业HPLC,电子式-智能远程费控 | 34413 | 202507 | 8
34000204.0 | 1.0三相四线经互感器接入智能电能表,3×220/380V,1.5(6)A,安徽工业RS-485通信,电子式-智能远程费控 | 34413 | 202507 | 2
8305000000900019.0 | 12表位计量箱（3×4） | 34413 | 202507 | 408
8305000003500010.0 | 16表位计量箱（2×8） | 34413 | 202507 | 216
8305000000000002.0 | 16表位计量箱（4×4） | 34413 | 202507 | 169
8305000000900014.0 | 1表位计量箱（1×1） | 34413 | 202507 | 2353
34000193.0 | 2.0单相直接接入智能电能表,220V,5(60)A,安徽居民HPLC,电子式-智能远程费控 | 34413 | 202507 | 22
8305000003600012.0 | 20表位计量箱（4×5） | 34413 | 202507 | 45
8305000000900022.0 | 2表位计量柜（1×2） | 34413 | 202507 | 1
8305000000900015.0 | 2表位计量箱（1×2） | 34413 | 202507 | 111
8343000000900032.0 | 4G,中国电信,包月 | 34413 | 202507 | 10
8343000000900044.0 | 4G,中国移动,包月 | 34413 | 202507 | 60
8343000000900038.0 | 4G,中国联通,包月 | 34413 | 202507 | 1
8305000004700002.0 | 4表位计量箱（1×4） | 34413 | 202507 | 4
8305000000900016.0 | 4表位计量箱（2×2） | 34413 | 202507 | 82
8305000003500009.0 | 6表位计量箱（2×3） | 34413 | 202507 | 29
8305000000900017.0 | 6表位计量箱（3×2） | 34413 | 202507 | 17
8305000000600003.0 | 8表位计量箱（2×4） | 34413 | 202507 | 526
8305000004400002.0 | 8表位计量箱（4×2） | 34413 | 202507 | 49
8305000000900018.0 | 9表位计量箱（3×3） | 34413 | 202507 | 8
34000196.0 | A级单相直接接入智能电能表,220V,0.25-0.5（60）A,安徽居民HPLC,电子式-智能远程费控 | 34413 | 202507 | 17212
8301000005500002.0 | A级单相直接接入智能电能表,220V,0.25-0.5（60）A,安徽工业HPLC,电子式-智能远程费控 | 34413 | 202507 | 1
34000213.0 | B级三相四线直接接入智能电能表,3×220/380V,0.2-0.5（60）A,安徽居民HPLC,电子式-智能远程费控 | 34413 | 202507 | 270
34000202.0 | B级三相四线直接接入智能电能表,3×220/380V,0.2-0.5（60）A,安徽工业HPLC,电子式-智能远程费控 | 34413 | 202507 | 1443
8301000005500004.0 | B级三相四线经互感器接入导轨式电能表,3×220/380V,4-10(500)A,安徽工业HPLC+微功率无线电子式-智能无费控 | 34413 | 202507 | 35
34000209.0 | B级三相四线经互感器接入智能电能表,3×220/380V,0.015-0.075（6）A,安徽工业HPLC,电子式-智能远程费控 | 34413 | 202507 | 304
8301000000200003.0 | B级三相四线经互感器接入智能电能表3×220/380V0.015-0.075（6）A安徽居民HPLC电子式-智能远程费控 | 34413 | 202507 | 25
34000313.0 | C级三相三线经互感器接入智能电能表,3×100V,0.003-0.015(1.2)A,安徽工业RS-485通信,电子式-智能无费控 | 34413 | 202507 | 51
34000718.0 | C级三相三线经互感器接入智能电能表,3×100V,0.015-0.075（6）A,安徽变电站RS-485通信,电子式-智能无费控 | 34413 | 202507 | 1
34000745.0 | C级三相三线经互感器接入智能电能表,3×100V,0.015-0.075（6）A,安徽工业RS-485通信,电子式-智能无费控 | 34413 | 202507 | 250
34000214.0 | C级三相四线经互感器接入智能电能表,3×220/380V,0.015-0.075（6）A,安徽工业RS-485通信,电子式-智能无费控 | 34413 | 202507 | 258
8301000003600013.0 | C级三相四线经互感器接入智能电能表3×57.7/100V0.015-0.075（6）A安徽工业RS-485通信电子式-智能无费控 | 34413 | 202507 | 36
34000575.0 | D级三相四线经互感器接入智能电能表,3×57.7/100V,0.003-0.015(1.2)A,安徽工业RS-485通信,电子式-智能无费控 | 34413 | 202507 | 4
34000269.0 | D级三相四线经互感器接入智能电能表,3×57.7/100V,0.015-0.075（6）A,安徽工业RS-485通信,电子式-智能无费控 | 34413 | 202507 | 3
34001339.0 | 专变采集终端III型,3x100V,RS-485通信,4G | 34413 | 202507 | 13
34001336.0 | 专变采集终端III型,3x100V,RS-485通信,FDD-LTE+TD-LTE | 34413 | 202507 | 15
34001340.0 | 专变采集终端III型,3x220V/380V,RS-485通信,4G | 34413 | 202507 | 2
34001334.0 | 专变采集终端III型,3x220V/380V,RS-485通信,FDD-LTE+TD-LTE | 34413 | 202507 | 22
34001341.0 | 专变采集终端III型,3x220V/380V,RS-485通信,GPRS | 34413 | 202507 | 1
34001359.0 | 专变采集终端III型,3x57.7V/100V,RS-485通信,GPRS通信 | 34413 | 202507 | 1
34001339.0 | 专变采集终端III型,3×100V,RS-485通信,4G | 34413 | 202507 | 326
34001336.0 | 专变采集终端III型,3×100V,RS-485通信,FDD-LTE+TD-LTE | 34413 | 202507 | 2
34001340.0 | 专变采集终端III型,3×220/380V,RS-485通信,4G | 34413 | 202507 | 356
34000806.0 | 卡扣式检定封印 | 34413 | 202507 | 13750
34000802.0 | 适配1级三相表,本地模块,HPLC | 34413 | 202507 | 21
8354000001500002.0 | 适配1级三相表,本地模块,HPLC+微功率无线双模 | 34413 | 202507 | 1970
34000801.0 | 适配2级单相表,本地模块,HPLC | 34413 | 202507 | 4
8354000001600002.0 | 适配2级单相表,本地模块,HPLC+微功率无线双模 | 34413 | 202507 | 17190
34000804.0 | 适配专变采集终端III型,远程模块,无线公网4G | 34413 | 202507 | 621
34000803.0 | 适配集中器I型,本地模块,HPLC | 34413 | 202507 | 16
8354000001700002.0 | 适配集中器I型,本地模块,HPLC+微功率无线双模 | 34413 | 202507 | 652
34000805.0 | 适配集中器I型,远程模块,无线公网4G | 34413 | 202507 | 655
8309000000900008.0 | 采集器II型,220V,下行通讯：RS-485,上行通讯：窄带载波 | 34413 | 202507 | 196
34001335.0 | 集中器I型,3x220V/380V,HPLC,4G | 34413 | 202507 | 12
34001333.0 | 集中器I型,3x220V/380V,HPLC,FDD-LTE+TD-LTE | 34413 | 202507 | 1
34001354.0 | 集中器I型,3×220/380V,HPLC+微功率无线,FDD-LTE+TD-LTE | 34413 | 202507 | 651
34001335.0 | 集中器I型,3×220/380V,HPLC,4G | 34413 | 202507 | 6
|  | 34413 | 202507 | 966
34044548.0 | 0.1电压互感器高压TV,电压变比10000/100 | 34414 | 202507 | 2
34037838.0 | 0.1电流互感器低压TA,电流变比100/5 | 34414 | 202507 | 3
8302000003700003.0 | 0.2S,组合互感器,组合互感器,100/5,10000/100,0.2 | 34414 | 202507 | 2
34045170.0 | 0.2S三相四线经互感器接入多功能表,3×57.7/100V,1(10)A,安徽工业RS-485通信,电子式-多功能 | 34414 | 202507 | 4
34000613.0 | 0.2S三相四线经互感器接入智能电能表,3×57.7/100V,1.5(6)A,安徽变电站RS-485通信,电子式-智能无费控 | 34414 | 202507 | 1
34001076.0 | 0.2S低压电流互感器100/5 | 34414 | 202507 | 15
34001308.0 | 0.2S低压电流互感器1000/5 | 34414 | 202507 | 66
34001078.0 | 0.2S低压电流互感器1200/5 | 34414 | 202507 | 34
34001213.0 | 0.2S低压电流互感器150/5 | 34414 | 202507 | 15
34001081.0 | 0.2S低压电流互感器1500/5 | 34414 | 202507 | 51
34001215.0 | 0.2S低压电流互感器200/5 | 34414 | 202507 | 171
34001300.0 | 0.2S低压电流互感器300/5 | 34414 | 202507 | 75
34001074.0 | 0.2S低压电流互感器400/5 | 34414 | 202507 | 165
34001214.0 | 0.2S低压电流互感器500/5 | 34414 | 202507 | 87
34001299.0 | 0.2S低压电流互感器600/5 | 34414 | 202507 | 342
34001077.0 | 0.2S低压电流互感器800/5 | 34414 | 202507 | 153
34037339.0 | 0.2S电流互感器低压TA,电流变比1000/5 | 34414 | 202507 | 3
34037524.0 | 0.2S电流互感器低压TA,电流变比1200/5 | 34414 | 202507 | 20
34037840.0 | 0.2S电流互感器低压TA,电流变比1500/5 | 34414 | 202507 | 36
34038285.0 | 0.2S电流互感器低压TA,电流变比200/5 | 34414 | 202507 | 6
34037526.0 | 0.2S电流互感器低压TA,电流变比2000/5 | 34414 | 202507 | 6
34037692.0 | 0.2S电流互感器低压TA,电流变比30/5 | 34414 | 202507 | 3
34037823.0 | 0.2S电流互感器低压TA,电流变比300/5 | 34414 | 202507 | 57
34037982.0 | 0.2S电流互感器低压TA,电流变比400/5 | 34414 | 202507 | 18
34037681.0 | 0.2S电流互感器低压TA,电流变比50/5 | 34414 | 202507 | 3
34038115.0 | 0.2S电流互感器低压TA,电流变比500/5 | 34414 | 202507 | 9
34037514.0 | 0.2S电流互感器低压TA,电流变比75/5 | 34414 | 202507 | 9
34038289.0 | 0.2S电流互感器高压TA,电流变比10/5 | 34414 | 202507 | 2
34038121.0 | 0.2S电流互感器高压TA,电流变比100/5 | 34414 | 202507 | 8
34037673.0 | 0.2S电流互感器高压TA,电流变比15/5 | 34414 | 202507 | 2
34038286.0 | 0.2S电流互感器高压TA,电流变比150/5 | 34414 | 202507 | 6
34038146.0 | 0.2S电流互感器高压TA,电流变比250/5 | 34414 | 202507 | 2
34037349.0 | 0.2S电流互感器高压TA,电流变比300/5 | 34414 | 202507 | 2
34037675.0 | 0.2S电流互感器高压TA,电流变比40/5 | 34414 | 202507 | 6
34037834.0 | 0.2S电流互感器高压TA,电流变比50/5 | 34414 | 202507 | 4
34037837.0 | 0.2S电流互感器高压TA,电流变比600/5 | 34414 | 202507 | 48
34037835.0 | 0.2S电流互感器高压TA,电流变比75/5 | 34414 | 202507 | 2
34029187.0 | 0.2S电流电压组合互感器组合互感器电流变比600/5,电压变比10000/100 | 34414 | 202507 | 1
8302000000800012.0 | 0.2S组合互感器电流30/5,电压10000/100 | 34414 | 202507 | 3
8302000003500006.0 | 0.2S组合互感器电流变比200/5，电压变比10000/100 | 34414 | 202507 | 4
8302000003700005.0 | 0.2S组合互感器电流变比400/5，电压变比10000/100 | 34414 | 202507 | 1
8302000003500004.0 | 0.2S组合互感器组合互感器40/5，10000/100 | 34414 | 202507 | 12
8302000000800009.0 | 0.2S组合互感器组合互感器电流变比75/5,电压变比10000/100 | 34414 | 202507 | 9
8302000000500019.0 | 0.2S高压TA电流互感器100/5 | 34414 | 202507 | 2
8302000000500015.0 | 0.2S高压TA电流互感器30/5 | 34414 | 202507 | 2
8302000000500017.0 | 0.2S高压TA电流互感器50/5 | 34414 | 202507 | 2
8302000003800003.0 | 0.2电压互感器高压TV35000/100 | 34414 | 202507 | 2
8302000000500009.0 | 0.2高压TV电压互感器10000/100 | 34414 | 202507 | 82
34000201.0 | 0.5S三相三线经互感器接入智能电能表,3×100V,1.5(6)A,安徽工业RS-485通信,电子式-智能无费控 | 34414 | 202507 | 6
34000565.0 | 0.5S三相四线经互感器接入智能电能表,3×220/380V,1.5(6)A,安徽工业RS-485通信,电子式-智能无费控 | 34414 | 202507 | 5
34001298.0 | 0.5S低压电流互感器100/5 | 34414 | 202507 | 20
34001086.0 | 0.5S低压电流互感器1200/5 | 34414 | 202507 | 12
34001212.0 | 0.5S低压电流互感器150/5 | 34414 | 202507 | 351
34001221.0 | 0.5S低压电流互感器1500/5 | 34414 | 202507 | 6
34001075.0 | 0.5S低压电流互感器200/5 | 34414 | 202507 | 391
34001073.0 | 0.5S低压电流互感器300/5 | 34414 | 202507 | 364
34001217.0 | 0.5S低压电流互感器75/5 | 34414 | 202507 | 3
34001083.0 | 0.5S低压电流互感器800/5 | 34414 | 202507 | 4
34038282.0 | 0.5S电流互感器低压TA,电流变比100/5 | 34414 | 202507 | 15
34037839.0 | 0.5S电流互感器低压TA,电流变比1000/5 | 34414 | 202507 | 7
34037517.0 | 0.5S电流互感器低压TA,电流变比1200/5 | 34414 | 202507 | 9
34038114.0 | 0.5S电流互感器低压TA,电流变比150/5 | 34414 | 202507 | 21
34037351.0 | 0.5S电流互感器低压TA,电流变比1500/5 | 34414 | 202507 | 27
34038118.0 | 0.5S电流互感器低压TA,电流变比200/5 | 34414 | 202507 | 14
34038116.0 | 0.5S电流互感器低压TA,电流变比300/5 | 34414 | 202507 | 33
34038283.0 | 0.5S电流互感器低压TA,电流变比50/5 | 34414 | 202507 | 3
34037345.0 | 0.5S电流互感器低压TA,电流变比800/5 | 34414 | 202507 | 2
34037523.0 | 0.5S电流互感器高压TA,电流变比200/5 | 34414 | 202507 | 2
34037204.0 | 0.5S电流互感器高压TA,电流变比50/5 | 34414 | 202507 | 2
34037987.0 | 0.5S电流互感器高压TA,电流变比75/5 | 34414 | 202507 | 4
8302000006000003.0 | 0.5电压互感器高压TV10000/100 | 34414 | 202507 | 6
34000200.0 | 1.0三相四线直接接入智能电能表,3×220/380V,5(60)A,安徽居民HPLC,电子式-智能远程费控 | 34414 | 202507 | 11
34000198.0 | 1.0三相四线直接接入智能电能表,3×220/380V,5(60)A,安徽居民RS-485通信,电子式-智能远程费控 | 34414 | 202507 | 1
34000669.0 | 1.0三相四线直接接入智能电能表,3×220/380V,5(60)A,安徽工业HPLC,电子式-智能远程费控 | 34414 | 202507 | 66
34000508.0 | 1.0三相四线直接接入智能电能表,3×220/380V,5(60)A,安徽工业RS-485通信,电子式-智能远程费控 | 34414 | 202507 | 1
34000608.0 | 1.0三相四线经互感器接入智能电能表,3×220/380V,1.5(6)A,安徽工业HPLC,电子式-智能远程费控 | 34414 | 202507 | 4
34000204.0 | 1.0三相四线经互感器接入智能电能表,3×220/380V,1.5(6)A,安徽工业RS-485通信,电子式-智能远程费控 | 34414 | 202507 | 1
8305000000900019.0 | 12表位计量箱（3×4） | 34414 | 202507 | 36
8305000000200004.0 | 15表位计量箱（3×5） | 34414 | 202507 | 15
8305000005000004.0 | 15表位计量箱（5×3） | 34414 | 202507 | 943
8305000000000002.0 | 16表位计量箱（4×4） | 34414 | 202507 | 896
8305000003500012.0 | 18表位计量箱（2×9） | 34414 | 202507 | 40
8305000003500011.0 | 18表位计量箱（3×6） | 34414 | 202507 | 328
8305000000900014.0 | 1表位计量箱（1×1） | 34414 | 202507 | 825
34000193.0 | 2.0单相直接接入智能电能表,220V,5(60)A,安徽居民HPLC,电子式-智能远程费控 | 34414 | 202507 | 95
34000194.0 | 2.0单相直接接入智能电能表,220V,5(60)A,安徽居民窄带载波,电子式-智能远程费控 | 34414 | 202507 | 2
8305000000900022.0 | 2表位计量柜（1×2） | 34414 | 202507 | 1
8305000000900015.0 | 2表位计量箱（1×2） | 34414 | 202507 | 119
8343000000900032.0 | 4G,中国电信,包月 | 34414 | 202507 | 16
8343000000900044.0 | 4G,中国移动,包月 | 34414 | 202507 | 187
8343000000900045.0 | 4G,中国移动,包流量 | 34414 | 202507 | 1
8343000000900038.0 | 4G,中国联通,包月 | 34414 | 202507 | 67
8343000000900039.0 | 4G,中国联通,包流量 | 34414 | 202507 | 33
8305000000900016.0 | 4表位计量箱（2×2） | 34414 | 202507 | 160
8305000003500009.0 | 6表位计量箱（2×3） | 34414 | 202507 | 23
8305000000900017.0 | 6表位计量箱（3×2） | 34414 | 202507 | 443
8305000000900018.0 | 9表位计量箱（3×3） | 34414 | 202507 | 5
34000196.0 | A级单相直接接入智能电能表,220V,0.25-0.5（60）A,安徽居民HPLC,电子式-智能远程费控 | 34414 | 202507 | 63108
34000213.0 | B级三相四线直接接入智能电能表,3×220/380V,0.2-0.5（60）A,安徽居民HPLC,电子式-智能远程费控 | 34414 | 202507 | 401
34000202.0 | B级三相四线直接接入智能电能表,3×220/380V,0.2-0.5（60）A,安徽工业HPLC,电子式-智能远程费控 | 34414 | 202507 | 3551
8301000005500004.0 | B级三相四线经互感器接入导轨式电能表,3×220/380V,4-10(500)A,安徽工业HPLC+微功率无线电子式-智能无费控 | 34414 | 202507 | 29
34000209.0 | B级三相四线经互感器接入智能电能表,3×220/380V,0.015-0.075（6）A,安徽工业HPLC,电子式-智能远程费控 | 34414 | 202507 | 498
8301000000200003.0 | B级三相四线经互感器接入智能电能表3×220/380V0.015-0.075（6）A安徽居民HPLC电子式-智能远程费控 | 34414 | 202507 | 23
34000718.0 | C级三相三线经互感器接入智能电能表,3×100V,0.015-0.075（6）A,安徽变电站RS-485通信,电子式-智能无费控 | 34414 | 202507 | 5
34000745.0 | C级三相三线经互感器接入智能电能表,3×100V,0.015-0.075（6）A,安徽工业RS-485通信,电子式-智能无费控 | 34414 | 202507 | 177
34000214.0 | C级三相四线经互感器接入智能电能表,3×220/380V,0.015-0.075（6）A,安徽工业RS-485通信,电子式-智能无费控 | 34414 | 202507 | 358
34000269.0 | D级三相四线经互感器接入智能电能表,3×57.7/100V,0.015-0.075（6）A,安徽工业RS-485通信,电子式-智能无费控 | 34414 | 202507 | 3
8301000002200002.0 | D级三相四线经互感器接入智能电能表3×57.7/100V0.015-0.075（6）A安徽变电站RS-485通信电子式-智能无费控 | 34414 | 202507 | 1
34001339.0 | 专变采集终端III型,3x100V,RS-485通信,4G | 34414 | 202507 | 4
34001336.0 | 专变采集终端III型,3x100V,RS-485通信,FDD-LTE+TD-LTE | 34414 | 202507 | 1
34001340.0 | 专变采集终端III型,3x220V/380V,RS-485通信,4G | 34414 | 202507 | 3
34001334.0 | 专变采集终端III型,3x220V/380V,RS-485通信,FDD-LTE+TD-LTE | 34414 | 202507 | 14
34001339.0 | 专变采集终端III型,3×100V,RS-485通信,4G | 34414 | 202507 | 365
34001336.0 | 专变采集终端III型,3×100V,RS-485通信,FDD-LTE+TD-LTE | 34414 | 202507 | 2
34001340.0 | 专变采集终端III型,3×220/380V,RS-485通信,4G | 34414 | 202507 | 233
34000806.0 | 卡扣式检定封印 | 34414 | 202507 | 48327
8309000006800003.0 | 厂站电能量采集终端,220V,RS-485,通信光纤 | 34414 | 202507 | 1
34000802.0 | 适配1级三相表,本地模块,HPLC | 34414 | 202507 | 79
8354000001500002.0 | 适配1级三相表,本地模块,HPLC+微功率无线双模 | 34414 | 202507 | 4240
34000801.0 | 适配2级单相表,本地模块,HPLC | 34414 | 202507 | 284
8354000001600002.0 | 适配2级单相表,本地模块,HPLC+微功率无线双模 | 34414 | 202507 | 61651
34000804.0 | 适配专变采集终端III型,远程模块,无线公网4G | 34414 | 202507 | 592
34000803.0 | 适配集中器I型,本地模块,HPLC | 34414 | 202507 | 20
8354000001700002.0 | 适配集中器I型,本地模块,HPLC+微功率无线双模 | 34414 | 202507 | 1116
34000805.0 | 适配集中器I型,远程模块,无线公网4G | 34414 | 202507 | 1131
8309000000900007.0 | 采集器II型,220V,下行通讯：RS-485,上行通讯：HPLC | 34414 | 202507 | 1
8309000000900008.0 | 采集器II型,220V,下行通讯：RS-485,上行通讯：窄带载波 | 34414 | 202507 | 90
34001335.0 | 集中器I型,3x220V/380V,HPLC,4G | 34414 | 202507 | 7
34001333.0 | 集中器I型,3x220V/380V,HPLC,FDD-LTE+TD-LTE | 34414 | 202507 | 4
34001337.0 | 集中器I型,3x220V/380V,窄带载波,FDD-LTE+TD-LTE | 34414 | 202507 | 13
34001354.0 | 集中器I型,3×220/380V,HPLC+微功率无线,FDD-LTE+TD-LTE | 34414 | 202507 | 1169
34001335.0 | 集中器I型,3×220/380V,HPLC,4G | 34414 | 202507 | 19
34028004.0 | 集中器I型,3×220/380V,RS-485通信,GPRS通信 | 34414 | 202507 | 2
8309000000300003.0 | 集中器I型3×220/380VRS-485通信4G | 34414 | 202507 | 1
|  | 34414 | 202507 | 194
34001076.0 | 0.2S低压电流互感器100/5 | 34415 | 202507 | 120
34001308.0 | 0.2S低压电流互感器1000/5 | 34415 | 202507 | 12
34001081.0 | 0.2S低压电流互感器1500/5 | 34415 | 202507 | 3
34001215.0 | 0.2S低压电流互感器200/5 | 34415 | 202507 | 198
34001300.0 | 0.2S低压电流互感器300/5 | 34415 | 202507 | 45
34001074.0 | 0.2S低压电流互感器400/5 | 34415 | 202507 | 117
34001214.0 | 0.2S低压电流互感器500/5 | 34415 | 202507 | 117
34001299.0 | 0.2S低压电流互感器600/5 | 34415 | 202507 | 39
34001077.0 | 0.2S低压电流互感器800/5 | 34415 | 202507 | 51
34044542.0 | 0.2S电压互感器高压TV,电压变比10000/100 | 34415 | 202507 | 64
34037824.0 | 0.2S电流互感器低压TA,电流变比100/5 | 34415 | 202507 | 3
34037339.0 | 0.2S电流互感器低压TA,电流变比1000/5 | 34415 | 202507 | 12
34037524.0 | 0.2S电流互感器低压TA,电流变比1200/5 | 34415 | 202507 | 6
34037825.0 | 0.2S电流互感器低压TA,电流变比150/5 | 34415 | 202507 | 6
34037823.0 | 0.2S电流互感器低压TA,电流变比300/5 | 34415 | 202507 | 36
34037982.0 | 0.2S电流互感器低压TA,电流变比400/5 | 34415 | 202507 | 21
34038115.0 | 0.2S电流互感器低压TA,电流变比500/5 | 34415 | 202507 | 9
34037672.0 | 0.2S电流互感器低压TA,电流变比600/5 | 34415 | 202507 | 3
34038280.0 | 0.2S电流互感器低压TA,电流变比800/5 | 34415 | 202507 | 48
34038121.0 | 0.2S电流互感器高压TA,电流变比100/5 | 34415 | 202507 | 16
34037524.0 | 0.2S电流互感器高压TA,电流变比1200/5 | 34415 | 202507 | 4
34037673.0 | 0.2S电流互感器高压TA,电流变比15/5 | 34415 | 202507 | 4
34038286.0 | 0.2S电流互感器高压TA,电流变比150/5 | 34415 | 202507 | 12
34037205.0 | 0.2S电流互感器高压TA,电流变比20/5 | 34415 | 202507 | 12
34037981.0 | 0.2S电流互感器高压TA,电流变比200/5 | 34415 | 202507 | 8
34038146.0 | 0.2S电流互感器高压TA,电流变比250/5 | 34415 | 202507 | 4
34037212.0 | 0.2S电流互感器高压TA,电流变比30/5 | 34415 | 202507 | 30
34037675.0 | 0.2S电流互感器高压TA,电流变比40/5 | 34415 | 202507 | 6
34037834.0 | 0.2S电流互感器高压TA,电流变比50/5 | 34415 | 202507 | 26
34037830.0 | 0.2S电流互感器高压TA,电流变比500/5 | 34415 | 202507 | 2
34037353.0 | 0.2S电流互感器高压TA,电流变比60/5 | 34415 | 202507 | 4
34037837.0 | 0.2S电流互感器高压TA,电流变比600/5 | 34415 | 202507 | 53
34037835.0 | 0.2S电流互感器高压TA,电流变比75/5 | 34415 | 202507 | 10
34038311.0 | 0.2S电流互感器高压TA,电流变比800/1 | 34415 | 202507 | 27
34037683.0 | 0.2S电流互感器高压TA,电流变比800/5 | 34415 | 202507 | 6
8302000000800004.0 | 0.2S组合互感器,电流15/5,电压10000/100 | 34415 | 202507 | 1
8302000000800012.0 | 0.2S组合互感器电流30/5,电压10000/100 | 34415 | 202507 | 3
8302000003000003.0 | 0.2电压互感器高压TV110000/100 | 34415 | 202507 | 36
8302000003800003.0 | 0.2电压互感器高压TV35000/100 | 34415 | 202507 | 2
8302000000500009.0 | 0.2高压TV电压互感器10000/100 | 34415 | 202507 | 88
34000201.0 | 0.5S三相三线经互感器接入智能电能表,3×100V,1.5(6)A,安徽工业RS-485通信,电子式-智能无费控 | 34415 | 202507 | 5
34000565.0 | 0.5S三相四线经互感器接入智能电能表,3×220/380V,1.5(6)A,安徽工业RS-485通信,电子式-智能无费控 | 34415 | 202507 | 1
34000267.0 | 0.5S三相四线经互感器接入智能电能表,3×57.7/100V,0.3(1.2)A,安徽变电站RS-485通信,电子式-智能无费控 | 34415 | 202507 | 10
34001298.0 | 0.5S低压电流互感器100/5 | 34415 | 202507 | 24
34001212.0 | 0.5S低压电流互感器150/5 | 34415 | 202507 | 165
34001075.0 | 0.5S低压电流互感器200/5 | 34415 | 202507 | 108
34001073.0 | 0.5S低压电流互感器300/5 | 34415 | 202507 | 213
34001080.0 | 0.5S低压电流互感器400/5 | 34415 | 202507 | 3
34038114.0 | 0.5S电流互感器低压TA,电流变比150/5 | 34415 | 202507 | 3
34038118.0 | 0.5S电流互感器低压TA,电流变比200/5 | 34415 | 202507 | 6
34000669.0 | 1.0三相四线直接接入智能电能表,3×220/380V,5(60)A,安徽工业HPLC,电子式-智能远程费控 | 34415 | 202507 | 117
34000608.0 | 1.0三相四线经互感器接入智能电能表,3×220/380V,1.5(6)A,安徽工业HPLC,电子式-智能远程费控 | 34415 | 202507 | 1
8305000000900019.0 | 12表位计量箱（3×4） | 34415 | 202507 | 32
8305000004400003.0 | 12表位计量箱（4×3） | 34415 | 202507 | 87
8305000000000002.0 | 16表位计量箱（4×4） | 34415 | 202507 | 32
8305000000900014.0 | 1表位计量箱（1×1） | 34415 | 202507 | 4288
34000193.0 | 2.0单相直接接入智能电能表,220V,5(60)A,安徽居民HPLC,电子式-智能远程费控 | 34415 | 202507 | 146
34000194.0 | 2.0单相直接接入智能电能表,220V,5(60)A,安徽居民窄带载波,电子式-智能远程费控 | 34415 | 202507 | 1
8305000003600012.0 | 20表位计量箱（4×5） | 34415 | 202507 | 9
8305000000900022.0 | 2表位计量柜（1×2） | 34415 | 202507 | 20
8305000000900015.0 | 2表位计量箱（1×2） | 34415 | 202507 | 32
8343000000900032.0 | 4G,中国电信,包月 | 34415 | 202507 | 17
8343000000900044.0 | 4G,中国移动,包月 | 34415 | 202507 | 97
8343000000900045.0 | 4G,中国移动,包流量 | 34415 | 202507 | 122
8343000000900038.0 | 4G,中国联通,包月 | 34415 | 202507 | 4
8305000004700002.0 | 4表位计量箱（1×4） | 34415 | 202507 | 20
8305000000900016.0 | 4表位计量箱（2×2） | 34415 | 202507 | 2
8343000000900047.0 | 5G,中国移动,包月 | 34415 | 202507 | 1
8343000000900048.0 | 5G,中国移动,包流量 | 34415 | 202507 | 1
8305000003500009.0 | 6表位计量箱（2×3） | 34415 | 202507 | 9
8305000000900017.0 | 6表位计量箱（3×2） | 34415 | 202507 | 29
8305000000900018.0 | 9表位计量箱（3×3） | 34415 | 202507 | 1
34000196.0 | A级单相直接接入智能电能表,220V,0.25-0.5（60）A,安徽居民HPLC,电子式-智能远程费控 | 34415 | 202507 | 14386
34000213.0 | B级三相四线直接接入智能电能表,3×220/380V,0.2-0.5（60）A,安徽居民HPLC,电子式-智能远程费控 | 34415 | 202507 | 373
34000202.0 | B级三相四线直接接入智能电能表,3×220/380V,0.2-0.5（60）A,安徽工业HPLC,电子式-智能远程费控 | 34415 | 202507 | 1666
8301000005500004.0 | B级三相四线经互感器接入导轨式电能表,3×220/380V,4-10(500)A,安徽工业HPLC+微功率无线电子式-智能无费控 | 34415 | 202507 | 17
34000209.0 | B级三相四线经互感器接入智能电能表,3×220/380V,0.015-0.075（6）A,安徽工业HPLC,电子式-智能远程费控 | 34415 | 202507 | 269
8301000000200003.0 | B级三相四线经互感器接入智能电能表3×220/380V0.015-0.075（6）A安徽居民HPLC电子式-智能远程费控 | 34415 | 202507 | 19
8301000005000002.0 | C三相四线经互感器接入智能电能表3×57.7/100V0.015-0.075（6）A安徽变电站RS-485通信电子式-智能无费控 | 34415 | 202507 | 4
34000745.0 | C级三相三线经互感器接入智能电能表,3×100V,0.015-0.075（6）A,安徽工业RS-485通信,电子式-智能无费控 | 34415 | 202507 | 190
34000214.0 | C级三相四线经互感器接入智能电能表,3×220/380V,0.015-0.075（6）A,安徽工业RS-485通信,电子式-智能无费控 | 34415 | 202507 | 370
34001339.0 | 专变采集终端III型,3x100V,RS-485通信,4G | 34415 | 202507 | 4
34001340.0 | 专变采集终端III型,3x220V/380V,RS-485通信,4G | 34415 | 202507 | 2
34001339.0 | 专变采集终端III型,3×100V,RS-485通信,4G | 34415 | 202507 | 210
34001336.0 | 专变采集终端III型,3×100V,RS-485通信,FDD-LTE+TD-LTE | 34415 | 202507 | 1
34001340.0 | 专变采集终端III型,3×220/380V,RS-485通信,4G | 34415 | 202507 | 189
34000806.0 | 卡扣式检定封印 | 34415 | 202507 | 11978
34000802.0 | 适配1级三相表,本地模块,HPLC | 34415 | 202507 | 83
8354000001500002.0 | 适配1级三相表,本地模块,HPLC+微功率无线双模 | 34415 | 202507 | 2187
34000801.0 | 适配2级单相表,本地模块,HPLC | 34415 | 202507 | 108
8354000001600002.0 | 适配2级单相表,本地模块,HPLC+微功率无线双模 | 34415 | 202507 | 14310
34000804.0 | 适配专变采集终端III型,远程模块,无线公网4G | 34415 | 202507 | 381
34000803.0 | 适配集中器I型,本地模块,HPLC | 34415 | 202507 | 9
8354000001700002.0 | 适配集中器I型,本地模块,HPLC+微功率无线双模 | 34415 | 202507 | 463
34000805.0 | 适配集中器I型,远程模块,无线公网4G | 34415 | 202507 | 467
8309000000900008.0 | 采集器II型,220V,下行通讯：RS-485,上行通讯：窄带载波 | 34415 | 202507 | 1
34001335.0 | 集中器I型,3x220V/380V,HPLC,4G | 34415 | 202507 | 4
34001333.0 | 集中器I型,3x220V/380V,HPLC,FDD-LTE+TD-LTE | 34415 | 202507 | 1
34001337.0 | 集中器I型,3x220V/380V,窄带载波,FDD-LTE+TD-LTE | 34415 | 202507 | 1
34001354.0 | 集中器I型,3×220/380V,HPLC+微功率无线,FDD-LTE+TD-LTE | 34415 | 202507 | 470
34001335.0 | 集中器I型,3×220/380V,HPLC,4G | 34415 | 202507 | 4
|  | 34415 | 202507 | 398
8302000003700003.0 | 0.2S,组合互感器,组合互感器,100/5,10000/100,0.2 | 34416 | 202507 | 1
34045170.0 | 0.2S三相四线经互感器接入多功能表,3×57.7/100V,1(10)A,安徽工业RS-485通信,电子式-多功能 | 34416 | 202507 | 12
34001308.0 | 0.2S低压电流互感器1000/5 | 34416 | 202507 | 6
34001213.0 | 0.2S低压电流互感器150/5 | 34416 | 202507 | 15
34001215.0 | 0.2S低压电流互感器200/5 | 34416 | 202507 | 18
34001300.0 | 0.2S低压电流互感器300/5 | 34416 | 202507 | 18
34001074.0 | 0.2S低压电流互感器400/5 | 34416 | 202507 | 39
34001299.0 | 0.2S低压电流互感器600/5 | 34416 | 202507 | 21
34001077.0 | 0.2S低压电流互感器800/5 | 34416 | 202507 | 6
34037824.0 | 0.2S电流互感器低压TA,电流变比100/5 | 34416 | 202507 | 15
34037825.0 | 0.2S电流互感器低压TA,电流变比150/5 | 34416 | 202507 | 15
34038285.0 | 0.2S电流互感器低压TA,电流变比200/5 | 34416 | 202507 | 15
34037526.0 | 0.2S电流互感器低压TA,电流变比2000/5 | 34416 | 202507 | 3
34037823.0 | 0.2S电流互感器低压TA,电流变比300/5 | 34416 | 202507 | 36
34038121.0 | 0.2S电流互感器高压TA,电流变比100/5 | 34416 | 202507 | 6
34038286.0 | 0.2S电流互感器高压TA,电流变比150/5 | 34416 | 202507 | 10
34037205.0 | 0.2S电流互感器高压TA,电流变比20/5 | 34416 | 202507 | 12
34038146.0 | 0.2S电流互感器高压TA,电流变比250/5 | 34416 | 202507 | 2
34037878.0 | 0.2S电流互感器高压TA,电流变比2500/1 | 34416 | 202507 | 18
34038145.0 | 0.2S电流互感器高压TA,电流变比300/1 | 34416 | 202507 | 3
34037675.0 | 0.2S电流互感器高压TA,电流变比40/5 | 34416 | 202507 | 2
34037834.0 | 0.2S电流互感器高压TA,电流变比50/5 | 34416 | 202507 | 2
34037366.0 | 0.2S电流互感器高压TA,电流变比600/1 | 34416 | 202507 | 8
34037835.0 | 0.2S电流互感器高压TA,电流变比75/5 | 34416 | 202507 | 2
34038311.0 | 0.2S电流互感器高压TA,电流变比800/1 | 34416 | 202507 | 2
8302000000800025.0 | 0.2S组合互感器电流150/5,电压10000/100 | 34416 | 202507 | 1
8302000003600008.0 | 0.2S组合互感器电流变比20/5，电压变比10000/100 | 34416 | 202507 | 1
8302000003500006.0 | 0.2S组合互感器电流变比200/5，电压变比10000/100 | 34416 | 202507 | 1
8302000007600005.0 | 0.2S组合互感器电流变比25/5，电压变比10000/100 | 34416 | 202507 | 3
8302000000800009.0 | 0.2S组合互感器组合互感器电流变比75/5,电压变比10000/100 | 34416 | 202507 | 1
8302000001400002.0 | 0.2S组合互感器，电流变比50/5，电压变比10000/100，TV精度0.2 | 34416 | 202507 | 3
8302000000500009.0 | 0.2高压TV电压互感器10000/100 | 34416 | 202507 | 42
34000201.0 | 0.5S三相三线经互感器接入智能电能表,3×100V,1.5(6)A,安徽工业RS-485通信,电子式-智能无费控 | 34416 | 202507 | 16
34000565.0 | 0.5S三相四线经互感器接入智能电能表,3×220/380V,1.5(6)A,安徽工业RS-485通信,电子式-智能无费控 | 34416 | 202507 | 5
34000267.0 | 0.5S三相四线经互感器接入智能电能表,3×57.7/100V,0.3(1.2)A,安徽变电站RS-485通信,电子式-智能无费控 | 34416 | 202507 | 2
34001298.0 | 0.5S低压电流互感器100/5 | 34416 | 202507 | 12
34001212.0 | 0.5S低压电流互感器150/5 | 34416 | 202507 | 66
34001075.0 | 0.5S低压电流互感器200/5 | 34416 | 202507 | 48
34001073.0 | 0.5S低压电流互感器300/5 | 34416 | 202507 | 9
34001217.0 | 0.5S低压电流互感器75/5 | 34416 | 202507 | 3
34037340.0 | 0.5S电流互感器低压TA,电流变比400/5 | 34416 | 202507 | 6
34037509.0 | 0.5S电流互感器低压TA,电流变比600/5 | 34416 | 202507 | 15
34000200.0 | 1.0三相四线直接接入智能电能表,3×220/380V,5(60)A,安徽居民HPLC,电子式-智能远程费控 | 34416 | 202507 | 2
34000669.0 | 1.0三相四线直接接入智能电能表,3×220/380V,5(60)A,安徽工业HPLC,电子式-智能远程费控 | 34416 | 202507 | 43
34000608.0 | 1.0三相四线经互感器接入智能电能表,3×220/380V,1.5(6)A,安徽工业HPLC,电子式-智能远程费控 | 34416 | 202507 | 2
34000204.0 | 1.0三相四线经互感器接入智能电能表,3×220/380V,1.5(6)A,安徽工业RS-485通信,电子式-智能远程费控 | 34416 | 202507 | 1
8305000000900019.0 | 12表位计量箱（3×4） | 34416 | 202507 | 82
8305000000900014.0 | 1表位计量箱（1×1） | 34416 | 202507 | 1183
34000193.0 | 2.0单相直接接入智能电能表,220V,5(60)A,安徽居民HPLC,电子式-智能远程费控 | 34416 | 202507 | 34
34000194.0 | 2.0单相直接接入智能电能表,220V,5(60)A,安徽居民窄带载波,电子式-智能远程费控 | 34416 | 202507 | 3
8305000000900022.0 | 2表位计量柜（1×2） | 34416 | 202507 | 5
8305000000900015.0 | 2表位计量箱（1×2） | 34416 | 202507 | 137
8343000000900031.0 | 4G,中国电信,包年 | 34416 | 202507 | 2
8343000000900032.0 | 4G,中国电信,包月 | 34416 | 202507 | 23
8343000000900043.0 | 4G,中国移动,包年 | 34416 | 202507 | 4
8343000000900044.0 | 4G,中国移动,包月 | 34416 | 202507 | 45
8343000000900045.0 | 4G,中国移动,包流量 | 34416 | 202507 | 3
8343000000900038.0 | 4G,中国联通,包月 | 34416 | 202507 | 19
8305000000900016.0 | 4表位计量箱（2×2） | 34416 | 202507 | 90
8343000000900035.0 | 5G,中国电信,包月 | 34416 | 202507 | 1
8343000000900041.0 | 5G,中国联通,包月 | 34416 | 202507 | 1
8305000000900017.0 | 6表位计量箱（3×2） | 34416 | 202507 | 751
8305000000900018.0 | 9表位计量箱（3×3） | 34416 | 202507 | 5
34000196.0 | A级单相直接接入智能电能表,220V,0.25-0.5（60）A,安徽居民HPLC,电子式-智能远程费控 | 34416 | 202507 | 5722
8301000005500002.0 | A级单相直接接入智能电能表,220V,0.25-0.5（60）A,安徽工业HPLC,电子式-智能远程费控 | 34416 | 202507 | 1
34000213.0 | B级三相四线直接接入智能电能表,3×220/380V,0.2-0.5（60）A,安徽居民HPLC,电子式-智能远程费控 | 34416 | 202507 | 218
34000202.0 | B级三相四线直接接入智能电能表,3×220/380V,0.2-0.5（60）A,安徽工业HPLC,电子式-智能远程费控 | 34416 | 202507 | 581
34000209.0 | B级三相四线经互感器接入智能电能表,3×220/380V,0.015-0.075（6）A,安徽工业HPLC,电子式-智能远程费控 | 34416 | 202507 | 103
8301000000200003.0 | B级三相四线经互感器接入智能电能表3×220/380V0.015-0.075（6）A安徽居民HPLC电子式-智能远程费控 | 34416 | 202507 | 5
34000311.0 | C级三相三线经互感器接入智能电能表,3×100V,0.003-0.015(1.2)A,安徽变电站RS-485通信,电子式-智能无费控 | 34416 | 202507 | 5
34000718.0 | C级三相三线经互感器接入智能电能表,3×100V,0.015-0.075（6）A,安徽变电站RS-485通信,电子式-智能无费控 | 34416 | 202507 | 3
34000745.0 | C级三相三线经互感器接入智能电能表,3×100V,0.015-0.075（6）A,安徽工业RS-485通信,电子式-智能无费控 | 34416 | 202507 | 62
34000214.0 | C级三相四线经互感器接入智能电能表,3×220/380V,0.015-0.075（6）A,安徽工业RS-485通信,电子式-智能无费控 | 34416 | 202507 | 90
34000575.0 | D级三相四线经互感器接入智能电能表,3×57.7/100V,0.003-0.015(1.2)A,安徽工业RS-485通信,电子式-智能无费控 | 34416 | 202507 | 2
34000269.0 | D级三相四线经互感器接入智能电能表,3×57.7/100V,0.015-0.075（6）A,安徽工业RS-485通信,电子式-智能无费控 | 34416 | 202507 | 1
34001339.0 | 专变采集终端III型,3x100V,RS-485通信,4G | 34416 | 202507 | 10
34001342.0 | 专变采集终端III型,3x100V,RS-485通信,GPRS | 34416 | 202507 | 1
34001340.0 | 专变采集终端III型,3x220V/380V,RS-485通信,4G | 34416 | 202507 | 3
34001334.0 | 专变采集终端III型,3x220V/380V,RS-485通信,FDD-LTE+TD-LTE | 34416 | 202507 | 2
34001339.0 | 专变采集终端III型,3×100V,RS-485通信,4G | 34416 | 202507 | 99
34001336.0 | 专变采集终端III型,3×100V,RS-485通信,FDD-LTE+TD-LTE | 34416 | 202507 | 1
34001340.0 | 专变采集终端III型,3×220/380V,RS-485通信,4G | 34416 | 202507 | 79
34000806.0 | 卡扣式检定封印 | 34416 | 202507 | 2879
8309000006800003.0 | 厂站电能量采集终端,220V,RS-485,通信光纤 | 34416 | 202507 | 1
34000802.0 | 适配1级三相表,本地模块,HPLC | 34416 | 202507 | 53
8354000001500002.0 | 适配1级三相表,本地模块,HPLC+微功率无线双模 | 34416 | 202507 | 837
34000801.0 | 适配2级单相表,本地模块,HPLC | 34416 | 202507 | 23
8354000001600002.0 | 适配2级单相表,本地模块,HPLC+微功率无线双模 | 34416 | 202507 | 5688
34000804.0 | 适配专变采集终端III型,远程模块,无线公网4G | 34416 | 202507 | 171
34000803.0 | 适配集中器I型,本地模块,HPLC | 34416 | 202507 | 6
8354000001700002.0 | 适配集中器I型,本地模块,HPLC+微功率无线双模 | 34416 | 202507 | 168
34000805.0 | 适配集中器I型,远程模块,无线公网4G | 34416 | 202507 | 173
34001335.0 | 集中器I型,3x220V/380V,HPLC,4G | 34416 | 202507 | 1
34001333.0 | 集中器I型,3x220V/380V,HPLC,FDD-LTE+TD-LTE | 34416 | 202507 | 1
34001354.0 | 集中器I型,3×220/380V,HPLC+微功率无线,FDD-LTE+TD-LTE | 34416 | 202507 | 190
34001335.0 | 集中器I型,3×220/380V,HPLC,4G | 34416 | 202507 | 6
|  | 34416 | 202507 | 233
8302000003700003.0 | 0.2S,组合互感器,组合互感器,100/5,10000/100,0.2 | 34417 | 202507 | 3
34000547.0 | 0.2S三相四线经互感器接入智能电能表,3×57.7/100V,0.3(1.2)A,安徽变电站RS-485通信,电子式-智能无费控 | 34417 | 202507 | 1
34001076.0 | 0.2S低压电流互感器100/5 | 34417 | 202507 | 207
34001308.0 | 0.2S低压电流互感器1000/5 | 34417 | 202507 | 6
34001078.0 | 0.2S低压电流互感器1200/5 | 34417 | 202507 | 12
34001081.0 | 0.2S低压电流互感器1500/5 | 34417 | 202507 | 24
34001074.0 | 0.2S低压电流互感器400/5 | 34417 | 202507 | 234
34001214.0 | 0.2S低压电流互感器500/5 | 34417 | 202507 | 255
34001299.0 | 0.2S低压电流互感器600/5 | 34417 | 202507 | 279
34001077.0 | 0.2S低压电流互感器800/5 | 34417 | 202507 | 78
34037524.0 | 0.2S电流互感器低压TA,电流变比1200/5 | 34417 | 202507 | 6
34037825.0 | 0.2S电流互感器低压TA,电流变比150/5 | 34417 | 202507 | 28
34037840.0 | 0.2S电流互感器低压TA,电流变比1500/5 | 34417 | 202507 | 9
34038285.0 | 0.2S电流互感器低压TA,电流变比200/5 | 34417 | 202507 | 63
34037526.0 | 0.2S电流互感器低压TA,电流变比2000/5 | 34417 | 202507 | 3
34037982.0 | 0.2S电流互感器低压TA,电流变比400/5 | 34417 | 202507 | 45
34037672.0 | 0.2S电流互感器低压TA,电流变比600/5 | 34417 | 202507 | 3
34037514.0 | 0.2S电流互感器低压TA,电流变比75/5 | 34417 | 202507 | 6
34038280.0 | 0.2S电流互感器低压TA,电流变比800/5 | 34417 | 202507 | 12
34038121.0 | 0.2S电流互感器高压TA,电流变比100/5 | 34417 | 202507 | 2
34038286.0 | 0.2S电流互感器高压TA,电流变比150/5 | 34417 | 202507 | 2
34037981.0 | 0.2S电流互感器高压TA,电流变比200/5 | 34417 | 202507 | 6
34038359.0 | 0.2S电流互感器高压TA,电流变比2000/1 | 34417 | 202507 | 3
34038146.0 | 0.2S电流互感器高压TA,电流变比250/5 | 34417 | 202507 | 2
34037349.0 | 0.2S电流互感器高压TA,电流变比300/5 | 34417 | 202507 | 2
34037607.0 | 0.2S电流互感器高压TA,电流变比3000/1 | 34417 | 202507 | 6
34038292.0 | 0.2S电流互感器高压TA,电流变比400/5 | 34417 | 202507 | 2
34037834.0 | 0.2S电流互感器高压TA,电流变比50/5 | 34417 | 202507 | 8
34037830.0 | 0.2S电流互感器高压TA,电流变比500/5 | 34417 | 202507 | 2
34037835.0 | 0.2S电流互感器高压TA,电流变比75/5 | 34417 | 202507 | 14
34038311.0 | 0.2S电流互感器高压TA,电流变比800/1 | 34417 | 202507 | 15
8302000000800025.0 | 0.2S组合互感器电流150/5,电压10000/100 | 34417 | 202507 | 2
8302000000800012.0 | 0.2S组合互感器电流30/5,电压10000/100 | 34417 | 202507 | 1
8302000003500006.0 | 0.2S组合互感器电流变比200/5，电压变比10000/100 | 34417 | 202507 | 1
34029940.0 | 0.2S组合互感器组合互感器,电流变比15/5,电压变比10000/100 | 34417 | 202507 | 1
8302000003500004.0 | 0.2S组合互感器组合互感器40/5，10000/100 | 34417 | 202507 | 1
8302000000800009.0 | 0.2S组合互感器组合互感器电流变比75/5,电压变比10000/100 | 34417 | 202507 | 1
8302000003000003.0 | 0.2电压互感器高压TV110000/100 | 34417 | 202507 | 18
8302000004100003.0 | 0.2电压互感器高压TV220000/100 | 34417 | 202507 | 6
8302000003800003.0 | 0.2电压互感器高压TV35000/100 | 34417 | 202507 | 3
8302000000500009.0 | 0.2高压TV电压互感器10000/100 | 34417 | 202507 | 42
34000201.0 | 0.5S三相三线经互感器接入智能电能表,3×100V,1.5(6)A,安徽工业RS-485通信,电子式-智能无费控 | 34417 | 202507 | 23
34000565.0 | 0.5S三相四线经互感器接入智能电能表,3×220/380V,1.5(6)A,安徽工业RS-485通信,电子式-智能无费控 | 34417 | 202507 | 25
34000267.0 | 0.5S三相四线经互感器接入智能电能表,3×57.7/100V,0.3(1.2)A,安徽变电站RS-485通信,电子式-智能无费控 | 34417 | 202507 | 2
34001298.0 | 0.5S低压电流互感器100/5 | 34417 | 202507 | 45
34001212.0 | 0.5S低压电流互感器150/5 | 34417 | 202507 | 362
34001075.0 | 0.5S低压电流互感器200/5 | 34417 | 202507 | 114
34001073.0 | 0.5S低压电流互感器300/5 | 34417 | 202507 | 174
34001217.0 | 0.5S低压电流互感器75/5 | 34417 | 202507 | 9
34038114.0 | 0.5S电流互感器低压TA,电流变比150/5 | 34417 | 202507 | 81
34037351.0 | 0.5S电流互感器低压TA,电流变比1500/5 | 34417 | 202507 | 3
34038118.0 | 0.5S电流互感器低压TA,电流变比200/5 | 34417 | 202507 | 75
34037842.0 | 0.5S电流互感器低压TA,电流变比2000/5 | 34417 | 202507 | 3
34038117.0 | 0.5S电流互感器低压TA,电流变比250/5 | 34417 | 202507 | 3
34038137.0 | 0.5S电流互感器高压TA,电流变比600/5 | 34417 | 202507 | 4
34000669.0 | 1.0三相四线直接接入智能电能表,3×220/380V,5(60)A,安徽工业HPLC,电子式-智能远程费控 | 34417 | 202507 | 82
34000608.0 | 1.0三相四线经互感器接入智能电能表,3×220/380V,1.5(6)A,安徽工业HPLC,电子式-智能远程费控 | 34417 | 202507 | 13
8305000000500003.0 | 10表位计量箱（2×5） | 34417 | 202507 | 3
8305000000900019.0 | 12表位计量箱（3×4） | 34417 | 202507 | 43
8305000004400003.0 | 12表位计量箱（4×3） | 34417 | 202507 | 265
8305000000000002.0 | 16表位计量箱（4×4） | 34417 | 202507 | 216
8305000000900014.0 | 1表位计量箱（1×1） | 34417 | 202507 | 419
34000193.0 | 2.0单相直接接入智能电能表,220V,5(60)A,安徽居民HPLC,电子式-智能远程费控 | 34417 | 202507 | 192
34000194.0 | 2.0单相直接接入智能电能表,220V,5(60)A,安徽居民窄带载波,电子式-智能远程费控 | 34417 | 202507 | 1
8305000003600012.0 | 20表位计量箱（4×5） | 34417 | 202507 | 161
8343000000900044.0 | 4G,中国移动,包月 | 34417 | 202507 | 33
8343000000900038.0 | 4G,中国联通,包月 | 34417 | 202507 | 25
8305000000900016.0 | 4表位计量箱（2×2） | 34417 | 202507 | 291
8305000000900017.0 | 6表位计量箱（3×2） | 34417 | 202507 | 192
34000196.0 | A级单相直接接入智能电能表,220V,0.25-0.5（60）A,安徽居民HPLC,电子式-智能远程费控 | 34417 | 202507 | 35090
8301000005500002.0 | A级单相直接接入智能电能表,220V,0.25-0.5（60）A,安徽工业HPLC,电子式-智能远程费控 | 34417 | 202507 | 4
34000213.0 | B级三相四线直接接入智能电能表,3×220/380V,0.2-0.5（60）A,安徽居民HPLC,电子式-智能远程费控 | 34417 | 202507 | 252
34000202.0 | B级三相四线直接接入智能电能表,3×220/380V,0.2-0.5（60）A,安徽工业HPLC,电子式-智能远程费控 | 34417 | 202507 | 2829
8301000005500004.0 | B级三相四线经互感器接入导轨式电能表,3×220/380V,4-10(500)A,安徽工业HPLC+微功率无线电子式-智能无费控 | 34417 | 202507 | 60
34000209.0 | B级三相四线经互感器接入智能电能表,3×220/380V,0.015-0.075（6）A,安徽工业HPLC,电子式-智能远程费控 | 34417 | 202507 | 470
8301000000200003.0 | B级三相四线经互感器接入智能电能表3×220/380V0.015-0.075（6）A安徽居民HPLC电子式-智能远程费控 | 34417 | 202507 | 21
8301000005000002.0 | C三相四线经互感器接入智能电能表3×57.7/100V0.015-0.075（6）A安徽变电站RS-485通信电子式-智能无费控 | 34417 | 202507 | 4
34000718.0 | C级三相三线经互感器接入智能电能表,3×100V,0.015-0.075（6）A,安徽变电站RS-485通信,电子式-智能无费控 | 34417 | 202507 | 1
34000745.0 | C级三相三线经互感器接入智能电能表,3×100V,0.015-0.075（6）A,安徽工业RS-485通信,电子式-智能无费控 | 34417 | 202507 | 113
34000214.0 | C级三相四线经互感器接入智能电能表,3×220/380V,0.015-0.075（6）A,安徽工业RS-485通信,电子式-智能无费控 | 34417 | 202507 | 242
8301000002700003.0 | C级三相四线经互感器接入智能电能表3×57.7/100V0.003-0.015(1.2)A安徽变电站RS-485通信电子式-智能无费控 | 34417 | 202507 | 3
8301000003600013.0 | C级三相四线经互感器接入智能电能表3×57.7/100V0.015-0.075（6）A安徽工业RS-485通信电子式-智能无费控 | 34417 | 202507 | 2
34000720.0 | D级三相三线经互感器接入智能电能表,3×100V,0.015-0.075（6）A,安徽工业RS-485通信,电子式-智能无费控 | 34417 | 202507 | 1
34000575.0 | D级三相四线经互感器接入智能电能表,3×57.7/100V,0.003-0.015(1.2)A,安徽工业RS-485通信,电子式-智能无费控 | 34417 | 202507 | 10
34000269.0 | D级三相四线经互感器接入智能电能表,3×57.7/100V,0.015-0.075（6）A,安徽工业RS-485通信,电子式-智能无费控 | 34417 | 202507 | 5
34001339.0 | 专变采集终端III型,3x100V,RS-485通信,4G | 34417 | 202507 | 8
34001336.0 | 专变采集终端III型,3x100V,RS-485通信,FDD-LTE+TD-LTE | 34417 | 202507 | 1
34001340.0 | 专变采集终端III型,3x220V/380V,RS-485通信,4G | 34417 | 202507 | 6
34001334.0 | 专变采集终端III型,3x220V/380V,RS-485通信,FDD-LTE+TD-LTE | 34417 | 202507 | 10
34001339.0 | 专变采集终端III型,3×100V,RS-485通信,4G | 34417 | 202507 | 161
34001336.0 | 专变采集终端III型,3×100V,RS-485通信,FDD-LTE+TD-LTE | 34417 | 202507 | 19
34001340.0 | 专变采集终端III型,3×220/380V,RS-485通信,4G | 34417 | 202507 | 244
34000806.0 | 卡扣式检定封印 | 34417 | 202507 | 26519
34000802.0 | 适配1级三相表,本地模块,HPLC | 34417 | 202507 | 95
8354000001500002.0 | 适配1级三相表,本地模块,HPLC+微功率无线双模 | 34417 | 202507 | 3484
34000801.0 | 适配2级单相表,本地模块,HPLC | 34417 | 202507 | 823
8354000001600002.0 | 适配2级单相表,本地模块,HPLC+微功率无线双模 | 34417 | 202507 | 34038
34000804.0 | 适配专变采集终端III型,远程模块,无线公网4G | 34417 | 202507 | 384
34000803.0 | 适配集中器I型,本地模块,HPLC | 34417 | 202507 | 26
8354000001700002.0 | 适配集中器I型,本地模块,HPLC+微功率无线双模 | 34417 | 202507 | 627
34000805.0 | 适配集中器I型,远程模块,无线公网4G | 34417 | 202507 | 632
34001335.0 | 集中器I型,3x220V/380V,HPLC,4G | 34417 | 202507 | 23
34001333.0 | 集中器I型,3x220V/380V,HPLC,FDD-LTE+TD-LTE | 34417 | 202507 | 22
34001354.0 | 集中器I型,3×220/380V,HPLC+微功率无线,FDD-LTE+TD-LTE | 34417 | 202507 | 657
34001335.0 | 集中器I型,3×220/380V,HPLC,4G | 34417 | 202507 | 19
|  | 34417 | 202507 | 190
34000196.0 | A级单相直接接入智能电能表,220V,0.25-0.5（60）A,安徽居民HPLC,电子式-智能远程费控 | 34101 | 202508 | 3
34001076.0 | 0.2S低压电流互感器100/5 | 34401 | 202508 | 348
34001308.0 | 0.2S低压电流互感器1000/5 | 34401 | 202508 | 57
34001078.0 | 0.2S低压电流互感器1200/5 | 34401 | 202508 | 18
34001213.0 | 0.2S低压电流互感器150/5 | 34401 | 202508 | 6
34001081.0 | 0.2S低压电流互感器1500/5 | 34401 | 202508 | 3
34001215.0 | 0.2S低压电流互感器200/5 | 34401 | 202508 | 444
34001300.0 | 0.2S低压电流互感器300/5 | 34401 | 202508 | 99
34001074.0 | 0.2S低压电流互感器400/5 | 34401 | 202508 | 168
34001214.0 | 0.2S低压电流互感器500/5 | 34401 | 202508 | 48
34001299.0 | 0.2S低压电流互感器600/5 | 34401 | 202508 | 222
34001077.0 | 0.2S低压电流互感器800/5 | 34401 | 202508 | 114
34037824.0 | 0.2S电流互感器低压TA,电流变比100/5 | 34401 | 202508 | 12
34037524.0 | 0.2S电流互感器低压TA,电流变比1200/5 | 34401 | 202508 | 24
34037825.0 | 0.2S电流互感器低压TA,电流变比150/5 | 34401 | 202508 | 9
34037840.0 | 0.2S电流互感器低压TA,电流变比1500/5 | 34401 | 202508 | 42
34038285.0 | 0.2S电流互感器低压TA,电流变比200/5 | 34401 | 202508 | 21
34037526.0 | 0.2S电流互感器低压TA,电流变比2000/5 | 34401 | 202508 | 3
34037671.0 | 0.2S电流互感器低压TA,电流变比250/5 | 34401 | 202508 | 12
34037672.0 | 0.2S电流互感器低压TA,电流变比600/5 | 34401 | 202508 | 3
34038169.0 | 0.2S电流互感器干式TA,电流变比100/5 | 34401 | 202508 | 8
34037717.0 | 0.2S电流互感器干式TA,电流变比150/5 | 34401 | 202508 | 16
34037245.0 | 0.2S电流互感器干式TA,电流变比30/5 | 34401 | 202508 | 6
34037708.0 | 0.2S电流互感器干式TA,电流变比300/5 | 34401 | 202508 | 8
34038064.0 | 0.2S电流互感器干式TA,电流变比40/5 | 34401 | 202508 | 4
34037876.0 | 0.2S电流互感器干式TA,电流变比400/5 | 34401 | 202508 | 2
34037400.0 | 0.2S电流互感器干式TA,电流变比50/5 | 34401 | 202508 | 14
34038165.0 | 0.2S电流互感器干式TA,电流变比600/5 | 34401 | 202508 | 4
34037720.0 | 0.2S电流互感器干式TA,电流变比75/5 | 34401 | 202508 | 18
34038289.0 | 0.2S电流互感器高压TA,电流变比10/5 | 34401 | 202508 | 8
34038121.0 | 0.2S电流互感器高压TA,电流变比100/5 | 34401 | 202508 | 6
34038130.0 | 0.2S电流互感器高压TA,电流变比25/5 | 34401 | 202508 | 2
34037212.0 | 0.2S电流互感器高压TA,电流变比30/5 | 34401 | 202508 | 2
34037675.0 | 0.2S电流互感器高压TA,电流变比40/5 | 34401 | 202508 | 2
34037830.0 | 0.2S电流互感器高压TA,电流变比500/5 | 34401 | 202508 | 2
34037353.0 | 0.2S电流互感器高压TA,电流变比60/5 | 34401 | 202508 | 4
34037837.0 | 0.2S电流互感器高压TA,电流变比600/5 | 34401 | 202508 | 39
34037683.0 | 0.2S电流互感器高压TA,电流变比800/5 | 34401 | 202508 | 2
8302000000800025.0 | 0.2S组合互感器电流150/5,电压10000/100 | 34401 | 202508 | 3
8302000000800012.0 | 0.2S组合互感器电流30/5,电压10000/100 | 34401 | 202508 | 3
8302000000800015.0 | 0.2S组合互感器电流60/5,电压10000/100 | 34401 | 202508 | 2
8302000003600008.0 | 0.2S组合互感器电流变比20/5，电压变比10000/100 | 34401 | 202508 | 3
8302000007600005.0 | 0.2S组合互感器电流变比25/5，电压变比10000/100 | 34401 | 202508 | 5
8302000003500004.0 | 0.2S组合互感器组合互感器40/5，10000/100 | 34401 | 202508 | 1
8302000001400002.0 | 0.2S组合互感器，电流变比50/5，电压变比10000/100，TV精度0.2 | 34401 | 202508 | 1
34037826.0 | 0.2电流互感器低压TA,电流变比150/5 | 34401 | 202508 | 3
34037210.0 | 0.2电流互感器低压TA,电流变比200/5 | 34401 | 202508 | 3
34037833.0 | 0.2电流互感器低压TA,电流变比75/5 | 34401 | 202508 | 3
8302000000500009.0 | 0.2高压TV电压互感器10000/100 | 34401 | 202508 | 66
34000609.0 | 0.5S三相三线经互感器接入智能电能表,3×100V,1.5(6)A,安徽变电站RS-485通信,电子式-智能无费控 | 34401 | 202508 | 3
34000201.0 | 0.5S三相三线经互感器接入智能电能表,3×100V,1.5(6)A,安徽工业RS-485通信,电子式-智能无费控 | 34401 | 202508 | 6
34000565.0 | 0.5S三相四线经互感器接入智能电能表,3×220/380V,1.5(6)A,安徽工业RS-485通信,电子式-智能无费控 | 34401 | 202508 | 10
34001298.0 | 0.5S低压电流互感器100/5 | 34401 | 202508 | 21
34001212.0 | 0.5S低压电流互感器150/5 | 34401 | 202508 | 51
34001075.0 | 0.5S低压电流互感器200/5 | 34401 | 202508 | 54
34001073.0 | 0.5S低压电流互感器300/5 | 34401 | 202508 | 81
34001217.0 | 0.5S低压电流互感器75/5 | 34401 | 202508 | 3
34038114.0 | 0.5S电流互感器低压TA,电流变比150/5 | 34401 | 202508 | 3
34000669.0 | 1.0三相四线直接接入智能电能表,3×220/380V,5(60)A,安徽工业HPLC,电子式-智能远程费控 | 34401 | 202508 | 19
34000608.0 | 1.0三相四线经互感器接入智能电能表,3×220/380V,1.5(6)A,安徽工业HPLC,电子式-智能远程费控 | 34401 | 202508 | 26
8305000002000002.0 | 12表位计量箱（2×6） | 34401 | 202508 | 21
8305000000900019.0 | 12表位计量箱（3×4） | 34401 | 202508 | 1853
8305000004400003.0 | 12表位计量箱（4×3） | 34401 | 202508 | 241
8305000005000004.0 | 15表位计量箱（5×3） | 34401 | 202508 | 13
8305000000000002.0 | 16表位计量箱（4×4） | 34401 | 202508 | 965
8305000003500011.0 | 18表位计量箱（3×6） | 34401 | 202508 | 21
8305000000900014.0 | 1表位计量箱（1×1） | 34401 | 202508 | 5541
34000193.0 | 2.0单相直接接入智能电能表,220V,5(60)A,安徽居民HPLC,电子式-智能远程费控 | 34401 | 202508 | 177
8305000003600012.0 | 20表位计量箱（4×5） | 34401 | 202508 | 193
8305000000900022.0 | 2表位计量柜（1×2） | 34401 | 202508 | 9
8305000000900015.0 | 2表位计量箱（1×2） | 34401 | 202508 | 40
8343000000900032.0 | 4G,中国电信,包月 | 34401 | 202508 | 18
8343000000900033.0 | 4G,中国电信,包流量 | 34401 | 202508 | 31
8343000000900044.0 | 4G,中国移动,包月 | 34401 | 202508 | 210
8343000000900045.0 | 4G,中国移动,包流量 | 34401 | 202508 | 320
8343000000900038.0 | 4G,中国联通,包月 | 34401 | 202508 | 2
8343000000900039.0 | 4G,中国联通,包流量 | 34401 | 202508 | 11
8305000004700002.0 | 4表位计量箱（1×4） | 34401 | 202508 | 10
8305000000900016.0 | 4表位计量箱（2×2） | 34401 | 202508 | 286
8343000000900047.0 | 5G,中国移动,包月 | 34401 | 202508 | 3
8343000000900042.0 | 5G,中国联通,包流量 | 34401 | 202508 | 39
8305000005300003.0 | 6表位计量屏（3×2） | 34401 | 202508 | 3
8305000003500009.0 | 6表位计量箱（2×3） | 34401 | 202508 | 15
8305000000900017.0 | 6表位计量箱（3×2） | 34401 | 202508 | 79
8305000000900018.0 | 9表位计量箱（3×3） | 34401 | 202508 | 255
34000196.0 | A级单相直接接入智能电能表,220V,0.25-0.5（60）A,安徽居民HPLC,电子式-智能远程费控 | 34401 | 202508 | 35933
8301000005500002.0 | A级单相直接接入智能电能表,220V,0.25-0.5（60）A,安徽工业HPLC,电子式-智能远程费控 | 34401 | 202508 | 156
34000213.0 | B级三相四线直接接入智能电能表,3×220/380V,0.2-0.5（60）A,安徽居民HPLC,电子式-智能远程费控 | 34401 | 202508 | 2210
34000202.0 | B级三相四线直接接入智能电能表,3×220/380V,0.2-0.5（60）A,安徽工业HPLC,电子式-智能远程费控 | 34401 | 202508 | 1431
8301000005500004.0 | B级三相四线经互感器接入导轨式电能表,3×220/380V,4-10(500)A,安徽工业HPLC+微功率无线电子式-智能无费控 | 34401 | 202508 | 9
34000209.0 | B级三相四线经互感器接入智能电能表,3×220/380V,0.015-0.075（6）A,安徽工业HPLC,电子式-智能远程费控 | 34401 | 202508 | 884
8301000000200003.0 | B级三相四线经互感器接入智能电能表3×220/380V0.015-0.075（6）A安徽居民HPLC电子式-智能远程费控 | 34401 | 202508 | 109
34000311.0 | C级三相三线经互感器接入智能电能表,3×100V,0.003-0.015(1.2)A,安徽变电站RS-485通信,电子式-智能无费控 | 34401 | 202508 | 1
34000718.0 | C级三相三线经互感器接入智能电能表,3×100V,0.015-0.075（6）A,安徽变电站RS-485通信,电子式-智能无费控 | 34401 | 202508 | 14
34000745.0 | C级三相三线经互感器接入智能电能表,3×100V,0.015-0.075（6）A,安徽工业RS-485通信,电子式-智能无费控 | 34401 | 202508 | 488
8301000002100002.0 | C级三相三线经互感器接入智能电能表3×100V0.015-0.075（6）A安徽居民RS-485通信电子式-智能无费控 | 34401 | 202508 | 9
34000214.0 | C级三相四线经互感器接入智能电能表,3×220/380V,0.015-0.075（6）A,安徽工业RS-485通信,电子式-智能无费控 | 34401 | 202508 | 260
8301000003600013.0 | C级三相四线经互感器接入智能电能表3×57.7/100V0.015-0.075（6）A安徽工业RS-485通信电子式-智能无费控 | 34401 | 202508 | 11
34000574.0 | D级三相三线经互感器接入智能电能表,3×100V,0.015-0.075（6）A,安徽变电站RS-485通信,电子式-智能无费控 | 34401 | 202508 | 2
34000720.0 | D级三相三线经互感器接入智能电能表,3×100V,0.015-0.075（6）A,安徽工业RS-485通信,电子式-智能无费控 | 34401 | 202508 | 2
34000575.0 | D级三相四线经互感器接入智能电能表,3×57.7/100V,0.003-0.015(1.2)A,安徽工业RS-485通信,电子式-智能无费控 | 34401 | 202508 | 2
34000269.0 | D级三相四线经互感器接入智能电能表,3×57.7/100V,0.015-0.075（6）A,安徽工业RS-485通信,电子式-智能无费控 | 34401 | 202508 | 3
8301000002700002.0 | D级三相四线经互感器接入智能电能表3×57.7/100V0.003-0.015(1.2)A安徽变电站RS-485通信电子式-智能无费控 | 34401 | 202508 | 2
8301000002200002.0 | D级三相四线经互感器接入智能电能表3×57.7/100V0.015-0.075（6）A安徽变电站RS-485通信电子式-智能无费控 | 34401 | 202508 | 1
34001339.0 | 专变采集终端III型,3x100V,RS-485通信,4G | 34401 | 202508 | 172
34001336.0 | 专变采集终端III型,3x100V,RS-485通信,FDD-LTE+TD-LTE | 34401 | 202508 | 1
34001340.0 | 专变采集终端III型,3x220V/380V,RS-485通信,4G | 34401 | 202508 | 282
34001334.0 | 专变采集终端III型,3x220V/380V,RS-485通信,FDD-LTE+TD-LTE | 34401 | 202508 | 31
34001339.0 | 专变采集终端III型,3×100V,RS-485通信,4G | 34401 | 202508 | 569
34001336.0 | 专变采集终端III型,3×100V,RS-485通信,FDD-LTE+TD-LTE | 34401 | 202508 | 1
34001340.0 | 专变采集终端III型,3×220/380V,RS-485通信,4G | 34401 | 202508 | 541
34000806.0 | 卡扣式检定封印 | 34401 | 202508 | 31519
34000802.0 | 适配1级三相表,本地模块,HPLC | 34401 | 202508 | 41
8354000001500002.0 | 适配1级三相表,本地模块,HPLC+微功率无线双模 | 34401 | 202508 | 4597
34000801.0 | 适配2级单相表,本地模块,HPLC | 34401 | 202508 | 127
8354000001600002.0 | 适配2级单相表,本地模块,HPLC+微功率无线双模 | 34401 | 202508 | 38877
34000804.0 | 适配专变采集终端III型,远程模块,无线公网4G | 34401 | 202508 | 1096
34000803.0 | 适配集中器I型,本地模块,HPLC | 34401 | 202508 | 23
8354000001700002.0 | 适配集中器I型,本地模块,HPLC+微功率无线双模 | 34401 | 202508 | 782
34000805.0 | 适配集中器I型,远程模块,无线公网4G | 34401 | 202508 | 785
8309000000900008.0 | 采集器II型,220V,下行通讯：RS-485,上行通讯：窄带载波 | 34401 | 202508 | 18
34001335.0 | 集中器I型,3x220V/380V,HPLC,4G | 34401 | 202508 | 24
34001333.0 | 集中器I型,3x220V/380V,HPLC,FDD-LTE+TD-LTE | 34401 | 202508 | 6
34001354.0 | 集中器I型,3×220/380V,HPLC+微功率无线,FDD-LTE+TD-LTE | 34401 | 202508 | 798
34001335.0 | 集中器I型,3×220/380V,HPLC,4G | 34401 | 202508 | 6
|  | 34401 | 202508 | 1899
8302000003700003.0 | 0.2S,组合互感器,组合互感器,100/5,10000/100,0.2 | 34402 | 202508 | 1
34000717.0 | 0.2S三相三线经互感器接入智能电能表,3×100V,1.5(6)A,安徽工业RS-485通信,电子式-智能无费控 | 34402 | 202508 | 10
34000248.0 | 0.2S三相四线经互感器接入智能电能表,3×57.7/100V,1.5(6)A,安徽工业RS-485通信,电子式-智能无费控 | 34402 | 202508 | 2
34001076.0 | 0.2S低压电流互感器100/5 | 34402 | 202508 | 27
34001308.0 | 0.2S低压电流互感器1000/5 | 34402 | 202508 | 9
34001078.0 | 0.2S低压电流互感器1200/5 | 34402 | 202508 | 6
34001213.0 | 0.2S低压电流互感器150/5 | 34402 | 202508 | 1
34001081.0 | 0.2S低压电流互感器1500/5 | 34402 | 202508 | 12
34001300.0 | 0.2S低压电流互感器300/5 | 34402 | 202508 | 12
34001074.0 | 0.2S低压电流互感器400/5 | 34402 | 202508 | 72
34001214.0 | 0.2S低压电流互感器500/5 | 34402 | 202508 | 51
34001299.0 | 0.2S低压电流互感器600/5 | 34402 | 202508 | 60
34001216.0 | 0.2S低压电流互感器75/5 | 34402 | 202508 | 3
34001077.0 | 0.2S低压电流互感器800/5 | 34402 | 202508 | 48
34044542.0 | 0.2S电压互感器高压TV,电压变比10000/100 | 34402 | 202508 | 36
34037824.0 | 0.2S电流互感器低压TA,电流变比100/5 | 34402 | 202508 | 6
34037524.0 | 0.2S电流互感器低压TA,电流变比1200/5 | 34402 | 202508 | 9
34037825.0 | 0.2S电流互感器低压TA,电流变比150/5 | 34402 | 202508 | 17
34037840.0 | 0.2S电流互感器低压TA,电流变比1500/5 | 34402 | 202508 | 3
34038285.0 | 0.2S电流互感器低压TA,电流变比200/5 | 34402 | 202508 | 30
34037823.0 | 0.2S电流互感器低压TA,电流变比300/5 | 34402 | 202508 | 63
34037982.0 | 0.2S电流互感器低压TA,电流变比400/5 | 34402 | 202508 | 6
34037672.0 | 0.2S电流互感器低压TA,电流变比600/5 | 34402 | 202508 | 3
34038280.0 | 0.2S电流互感器低压TA,电流变比800/5 | 34402 | 202508 | 3
34038121.0 | 0.2S电流互感器高压TA,电流变比100/5 | 34402 | 202508 | 4
34038294.0 | 0.2S电流互感器高压TA,电流变比1000/5 | 34402 | 202508 | 2
34038286.0 | 0.2S电流互感器高压TA,电流变比150/5 | 34402 | 202508 | 8
34037215.0 | 0.2S电流互感器高压TA,电流变比1500/5 | 34402 | 202508 | 2
34037205.0 | 0.2S电流互感器高压TA,电流变比20/5 | 34402 | 202508 | 2
34037981.0 | 0.2S电流互感器高压TA,电流变比200/5 | 34402 | 202508 | 8
34038319.0 | 0.2S电流互感器高压TA,电流变比2000/5 | 34402 | 202508 | 2
34038130.0 | 0.2S电流互感器高压TA,电流变比25/5 | 34402 | 202508 | 2
34037212.0 | 0.2S电流互感器高压TA,电流变比30/5 | 34402 | 202508 | 4
34037349.0 | 0.2S电流互感器高压TA,电流变比300/5 | 34402 | 202508 | 12
34038292.0 | 0.2S电流互感器高压TA,电流变比400/5 | 34402 | 202508 | 6
34037588.0 | 0.2S电流互感器高压TA,电流变比4000/5 | 34402 | 202508 | 2
34037834.0 | 0.2S电流互感器高压TA,电流变比50/5 | 34402 | 202508 | 4
34037830.0 | 0.2S电流互感器高压TA,电流变比500/5 | 34402 | 202508 | 10
34037837.0 | 0.2S电流互感器高压TA,电流变比600/5 | 34402 | 202508 | 46
34037835.0 | 0.2S电流互感器高压TA,电流变比75/5 | 34402 | 202508 | 4
34037683.0 | 0.2S电流互感器高压TA,电流变比800/5 | 34402 | 202508 | 12
8302000000800012.0 | 0.2S组合互感器电流30/5,电压10000/100 | 34402 | 202508 | 1
8302000003600008.0 | 0.2S组合互感器电流变比20/5，电压变比10000/100 | 34402 | 202508 | 1
8302000003500006.0 | 0.2S组合互感器电流变比200/5，电压变比10000/100 | 34402 | 202508 | 3
34029557.0 | 0.2S组合互感器组合互感器,电流变比20/5,电压变比10000/100 | 34402 | 202508 | 1
8302000003500004.0 | 0.2S组合互感器组合互感器40/5，10000/100 | 34402 | 202508 | 2
8302000000500015.0 | 0.2S高压TA电流互感器30/5 | 34402 | 202508 | 2
8302000003000003.0 | 0.2电压互感器高压TV110000/100 | 34402 | 202508 | 9
8302000004100003.0 | 0.2电压互感器高压TV220000/100 | 34402 | 202508 | 6
8302000003800003.0 | 0.2电压互感器高压TV35000/100 | 34402 | 202508 | 14
8302000000500009.0 | 0.2高压TV电压互感器10000/100 | 34402 | 202508 | 47
34000609.0 | 0.5S三相三线经互感器接入智能电能表,3×100V,1.5(6)A,安徽变电站RS-485通信,电子式-智能无费控 | 34402 | 202508 | 8
34000201.0 | 0.5S三相三线经互感器接入智能电能表,3×100V,1.5(6)A,安徽工业RS-485通信,电子式-智能无费控 | 34402 | 202508 | 20
34000565.0 | 0.5S三相四线经互感器接入智能电能表,3×220/380V,1.5(6)A,安徽工业RS-485通信,电子式-智能无费控 | 34402 | 202508 | 5
34000569.0 | 0.5S三相四线经互感器接入智能电能表,3×57.7/100V,1.5(6)A,安徽变电站RS-485通信,电子式-智能无费控 | 34402 | 202508 | 2
34001298.0 | 0.5S低压电流互感器100/5 | 34402 | 202508 | 51
34001212.0 | 0.5S低压电流互感器150/5 | 34402 | 202508 | 33
34001075.0 | 0.5S低压电流互感器200/5 | 34402 | 202508 | 45
34001073.0 | 0.5S低压电流互感器300/5 | 34402 | 202508 | 60
34001217.0 | 0.5S低压电流互感器75/5 | 34402 | 202508 | 21
34038282.0 | 0.5S电流互感器低压TA,电流变比100/5 | 34402 | 202508 | 12
34038114.0 | 0.5S电流互感器低压TA,电流变比150/5 | 34402 | 202508 | 27
34038116.0 | 0.5S电流互感器低压TA,电流变比300/5 | 34402 | 202508 | 3
34037984.0 | 0.5S电流互感器低压TA,电流变比75/5 | 34402 | 202508 | 9
34000200.0 | 1.0三相四线直接接入智能电能表,3×220/380V,5(60)A,安徽居民HPLC,电子式-智能远程费控 | 34402 | 202508 | 4
34000669.0 | 1.0三相四线直接接入智能电能表,3×220/380V,5(60)A,安徽工业HPLC,电子式-智能远程费控 | 34402 | 202508 | 1
34000508.0 | 1.0三相四线直接接入智能电能表,3×220/380V,5(60)A,安徽工业RS-485通信,电子式-智能远程费控 | 34402 | 202508 | 2
34000608.0 | 1.0三相四线经互感器接入智能电能表,3×220/380V,1.5(6)A,安徽工业HPLC,电子式-智能远程费控 | 34402 | 202508 | 1
34000204.0 | 1.0三相四线经互感器接入智能电能表,3×220/380V,1.5(6)A,安徽工业RS-485通信,电子式-智能远程费控 | 34402 | 202508 | 1
8305000000900019.0 | 12表位计量箱（3×4） | 34402 | 202508 | 361
8305000004400003.0 | 12表位计量箱（4×3） | 34402 | 202508 | 521
8305000000000002.0 | 16表位计量箱（4×4） | 34402 | 202508 | 28
8305000000900014.0 | 1表位计量箱（1×1） | 34402 | 202508 | 724
34000193.0 | 2.0单相直接接入智能电能表,220V,5(60)A,安徽居民HPLC,电子式-智能远程费控 | 34402 | 202508 | 1
34000194.0 | 2.0单相直接接入智能电能表,220V,5(60)A,安徽居民窄带载波,电子式-智能远程费控 | 34402 | 202508 | 2
8305000003600012.0 | 20表位计量箱（4×5） | 34402 | 202508 | 70
8343000000900032.0 | 4G,中国电信,包月 | 34402 | 202508 | 30
8343000000900033.0 | 4G,中国电信,包流量 | 34402 | 202508 | 5
8343000000900044.0 | 4G,中国移动,包月 | 34402 | 202508 | 62
8343000000900038.0 | 4G,中国联通,包月 | 34402 | 202508 | 21
8343000000900039.0 | 4G,中国联通,包流量 | 34402 | 202508 | 30
8305000000900016.0 | 4表位计量箱（2×2） | 34402 | 202508 | 129
8343000000900042.0 | 5G,中国联通,包流量 | 34402 | 202508 | 5
8305000000900018.0 | 9表位计量箱（3×3） | 34402 | 202508 | 218
34000196.0 | A级单相直接接入智能电能表,220V,0.25-0.5（60）A,安徽居民HPLC,电子式-智能远程费控 | 34402 | 202508 | 10277
34000213.0 | B级三相四线直接接入智能电能表,3×220/380V,0.2-0.5（60）A,安徽居民HPLC,电子式-智能远程费控 | 34402 | 202508 | 123
34000202.0 | B级三相四线直接接入智能电能表,3×220/380V,0.2-0.5（60）A,安徽工业HPLC,电子式-智能远程费控 | 34402 | 202508 | 518
34000209.0 | B级三相四线经互感器接入智能电能表,3×220/380V,0.015-0.075（6）A,安徽工业HPLC,电子式-智能远程费控 | 34402 | 202508 | 248
8301000000200003.0 | B级三相四线经互感器接入智能电能表3×220/380V0.015-0.075（6）A安徽居民HPLC电子式-智能远程费控 | 34402 | 202508 | 3
34000313.0 | C级三相三线经互感器接入智能电能表,3×100V,0.003-0.015(1.2)A,安徽工业RS-485通信,电子式-智能无费控 | 34402 | 202508 | 3
34000718.0 | C级三相三线经互感器接入智能电能表,3×100V,0.015-0.075（6）A,安徽变电站RS-485通信,电子式-智能无费控 | 34402 | 202508 | 20
34000745.0 | C级三相三线经互感器接入智能电能表,3×100V,0.015-0.075（6）A,安徽工业RS-485通信,电子式-智能无费控 | 34402 | 202508 | 88
34000214.0 | C级三相四线经互感器接入智能电能表,3×220/380V,0.015-0.075（6）A,安徽工业RS-485通信,电子式-智能无费控 | 34402 | 202508 | 104
34000720.0 | D级三相三线经互感器接入智能电能表,3×100V,0.015-0.075（6）A,安徽工业RS-485通信,电子式-智能无费控 | 34402 | 202508 | 1
34000269.0 | D级三相四线经互感器接入智能电能表,3×57.7/100V,0.015-0.075（6）A,安徽工业RS-485通信,电子式-智能无费控 | 34402 | 202508 | 4
34001339.0 | 专变采集终端III型,3x100V,RS-485通信,4G | 34402 | 202508 | 1
34001340.0 | 专变采集终端III型,3x220V/380V,RS-485通信,4G | 34402 | 202508 | 7
34001334.0 | 专变采集终端III型,3x220V/380V,RS-485通信,FDD-LTE+TD-LTE | 34402 | 202508 | 2
34001339.0 | 专变采集终端III型,3×100V,RS-485通信,4G | 34402 | 202508 | 146
34001340.0 | 专变采集终端III型,3×220/380V,RS-485通信,4G | 34402 | 202508 | 111
34000806.0 | 卡扣式检定封印 | 34402 | 202508 | 8833
34000802.0 | 适配1级三相表,本地模块,HPLC | 34402 | 202508 | 19
8354000001500002.0 | 适配1级三相表,本地模块,HPLC+微功率无线双模 | 34402 | 202508 | 863
8354000001600002.0 | 适配2级单相表,本地模块,HPLC+微功率无线双模 | 34402 | 202508 | 10244
34000804.0 | 适配专变采集终端III型,远程模块,无线公网4G | 34402 | 202508 | 253
34000803.0 | 适配集中器I型,本地模块,HPLC | 34402 | 202508 | 11
8354000001700002.0 | 适配集中器I型,本地模块,HPLC+微功率无线双模 | 34402 | 202508 | 294
34000805.0 | 适配集中器I型,远程模块,无线公网4G | 34402 | 202508 | 300
8309000000900008.0 | 采集器II型,220V,下行通讯：RS-485,上行通讯：窄带载波 | 34402 | 202508 | 1
34001335.0 | 集中器I型,3x220V/380V,HPLC,4G | 34402 | 202508 | 5
34001333.0 | 集中器I型,3x220V/380V,HPLC,FDD-LTE+TD-LTE | 34402 | 202508 | 1
34001354.0 | 集中器I型,3×220/380V,HPLC+微功率无线,FDD-LTE+TD-LTE | 34402 | 202508 | 294
34001335.0 | 集中器I型,3×220/380V,HPLC,4G | 34402 | 202508 | 6
|  | 34402 | 202508 | 138
34001076.0 | 0.2S低压电流互感器100/5 | 34403 | 202508 | 24
34001308.0 | 0.2S低压电流互感器1000/5 | 34403 | 202508 | 96
34001078.0 | 0.2S低压电流互感器1200/5 | 34403 | 202508 | 3
34001213.0 | 0.2S低压电流互感器150/5 | 34403 | 202508 | 3
34001081.0 | 0.2S低压电流互感器1500/5 | 34403 | 202508 | 36
34001215.0 | 0.2S低压电流互感器200/5 | 34403 | 202508 | 120
34001300.0 | 0.2S低压电流互感器300/5 | 34403 | 202508 | 54
34001074.0 | 0.2S低压电流互感器400/5 | 34403 | 202508 | 111
34001214.0 | 0.2S低压电流互感器500/5 | 34403 | 202508 | 42
34001299.0 | 0.2S低压电流互感器600/5 | 34403 | 202508 | 27
34001077.0 | 0.2S低压电流互感器800/5 | 34403 | 202508 | 45
34038121.0 | 0.2S电流互感器高压TA,电流变比100/5 | 34403 | 202508 | 8
34037580.0 | 0.2S电流互感器高压TA,电流变比120/5 | 34403 | 202508 | 2
34038286.0 | 0.2S电流互感器高压TA,电流变比150/5 | 34403 | 202508 | 2
34038130.0 | 0.2S电流互感器高压TA,电流变比25/5 | 34403 | 202508 | 4
34037212.0 | 0.2S电流互感器高压TA,电流变比30/5 | 34403 | 202508 | 2
34037353.0 | 0.2S电流互感器高压TA,电流变比60/5 | 34403 | 202508 | 4
8302000000700069.0 | 0.2S电流互感器高压TA80/5 | 34403 | 202508 | 4
8302000007600005.0 | 0.2S组合互感器电流变比25/5，电压变比10000/100 | 34403 | 202508 | 1
8302000000500009.0 | 0.2高压TV电压互感器10000/100 | 34403 | 202508 | 1
34001298.0 | 0.5S低压电流互感器100/5 | 34403 | 202508 | 12
34001212.0 | 0.5S低压电流互感器150/5 | 34403 | 202508 | 45
34001075.0 | 0.5S低压电流互感器200/5 | 34403 | 202508 | 3
34001073.0 | 0.5S低压电流互感器300/5 | 34403 | 202508 | 15
34000200.0 | 1.0三相四线直接接入智能电能表,3×220/380V,5(60)A,安徽居民HPLC,电子式-智能远程费控 | 34403 | 202508 | 1
34000669.0 | 1.0三相四线直接接入智能电能表,3×220/380V,5(60)A,安徽工业HPLC,电子式-智能远程费控 | 34403 | 202508 | 25
8305000000900019.0 | 12表位计量箱（3×4） | 34403 | 202508 | 139
8305000004400003.0 | 12表位计量箱（4×3） | 34403 | 202508 | 243
8305000000900014.0 | 1表位计量箱（1×1） | 34403 | 202508 | 186
8305000000900022.0 | 2表位计量柜（1×2） | 34403 | 202508 | 1
8305000000900015.0 | 2表位计量箱（1×2） | 34403 | 202508 | 39
8343000000900044.0 | 4G,中国移动,包月 | 34403 | 202508 | 26
8305000004700002.0 | 4表位计量箱（1×4） | 34403 | 202508 | 9
8305000000900016.0 | 4表位计量箱（2×2） | 34403 | 202508 | 86
8343000000900046.0 | 5G,中国移动,包年 | 34403 | 202508 | 20
8343000000900048.0 | 5G,中国移动,包流量 | 34403 | 202508 | 14
8305000000900017.0 | 6表位计量箱（3×2） | 34403 | 202508 | 2
8305000000900018.0 | 9表位计量箱（3×3） | 34403 | 202508 | 2
34000196.0 | A级单相直接接入智能电能表,220V,0.25-0.5（60）A,安徽居民HPLC,电子式-智能远程费控 | 34403 | 202508 | 8579
34000213.0 | B级三相四线直接接入智能电能表,3×220/380V,0.2-0.5（60）A,安徽居民HPLC,电子式-智能远程费控 | 34403 | 202508 | 111
34000202.0 | B级三相四线直接接入智能电能表,3×220/380V,0.2-0.5（60）A,安徽工业HPLC,电子式-智能远程费控 | 34403 | 202508 | 755
34000209.0 | B级三相四线经互感器接入智能电能表,3×220/380V,0.015-0.075（6）A,安徽工业HPLC,电子式-智能远程费控 | 34403 | 202508 | 137
8301000000200003.0 | B级三相四线经互感器接入智能电能表3×220/380V0.015-0.075（6）A安徽居民HPLC电子式-智能远程费控 | 34403 | 202508 | 26
34000745.0 | C级三相三线经互感器接入智能电能表,3×100V,0.015-0.075（6）A,安徽工业RS-485通信,电子式-智能无费控 | 34403 | 202508 | 18
8301000002100002.0 | C级三相三线经互感器接入智能电能表3×100V0.015-0.075（6）A安徽居民RS-485通信电子式-智能无费控 | 34403 | 202508 | 2
34000214.0 | C级三相四线经互感器接入智能电能表,3×220/380V,0.015-0.075（6）A,安徽工业RS-485通信,电子式-智能无费控 | 34403 | 202508 | 162
34000720.0 | D级三相三线经互感器接入智能电能表,3×100V,0.015-0.075（6）A,安徽工业RS-485通信,电子式-智能无费控 | 34403 | 202508 | 8
34001340.0 | 专变采集终端III型,3x220V/380V,RS-485通信,4G | 34403 | 202508 | 2
34001334.0 | 专变采集终端III型,3x220V/380V,RS-485通信,FDD-LTE+TD-LTE | 34403 | 202508 | 1
34001339.0 | 专变采集终端III型,3×100V,RS-485通信,4G | 34403 | 202508 | 42
34001340.0 | 专变采集终端III型,3×220/380V,RS-485通信,4G | 34403 | 202508 | 65
34000806.0 | 卡扣式检定封印 | 34403 | 202508 | 7157
34000802.0 | 适配1级三相表,本地模块,HPLC | 34403 | 202508 | 42
8354000001500002.0 | 适配1级三相表,本地模块,HPLC+微功率无线双模 | 34403 | 202508 | 941
34000801.0 | 适配2级单相表,本地模块,HPLC | 34403 | 202508 | 4
8354000001600002.0 | 适配2级单相表,本地模块,HPLC+微功率无线双模 | 34403 | 202508 | 8561
34000804.0 | 适配专变采集终端III型,远程模块,无线公网4G | 34403 | 202508 | 104
34000803.0 | 适配集中器I型,本地模块,HPLC | 34403 | 202508 | 4
8354000001700002.0 | 适配集中器I型,本地模块,HPLC+微功率无线双模 | 34403 | 202508 | 194
34000805.0 | 适配集中器I型,远程模块,无线公网4G | 34403 | 202508 | 196
34001335.0 | 集中器I型,3x220V/380V,HPLC,4G | 34403 | 202508 | 2
34001354.0 | 集中器I型,3×220/380V,HPLC+微功率无线,FDD-LTE+TD-LTE | 34403 | 202508 | 199
34001335.0 | 集中器I型,3×220/380V,HPLC,4G | 34403 | 202508 | 3
|  | 34403 | 202508 | 32
34001076.0 | 0.2S低压电流互感器100/5 | 34404 | 202508 | 81
34001213.0 | 0.2S低压电流互感器150/5 | 34404 | 202508 | 3
34001081.0 | 0.2S低压电流互感器1500/5 | 34404 | 202508 | 3
34001074.0 | 0.2S低压电流互感器400/5 | 34404 | 202508 | 210
34001214.0 | 0.2S低压电流互感器500/5 | 34404 | 202508 | 82
34001299.0 | 0.2S低压电流互感器600/5 | 34404 | 202508 | 141
34001077.0 | 0.2S低压电流互感器800/5 | 34404 | 202508 | 21
34037339.0 | 0.2S电流互感器低压TA,电流变比1000/5 | 34404 | 202508 | 18
34037840.0 | 0.2S电流互感器低压TA,电流变比1500/5 | 34404 | 202508 | 3
34037526.0 | 0.2S电流互感器低压TA,电流变比2000/5 | 34404 | 202508 | 24
34037982.0 | 0.2S电流互感器低压TA,电流变比400/5 | 34404 | 202508 | 3
34038115.0 | 0.2S电流互感器低压TA,电流变比500/5 | 34404 | 202508 | 3
34037672.0 | 0.2S电流互感器低压TA,电流变比600/5 | 34404 | 202508 | 3
34038121.0 | 0.2S电流互感器高压TA,电流变比100/5 | 34404 | 202508 | 16
34038294.0 | 0.2S电流互感器高压TA,电流变比1000/5 | 34404 | 202508 | 4
34038286.0 | 0.2S电流互感器高压TA,电流变比150/5 | 34404 | 202508 | 18
34037205.0 | 0.2S电流互感器高压TA,电流变比20/5 | 34404 | 202508 | 4
34037981.0 | 0.2S电流互感器高压TA,电流变比200/5 | 34404 | 202508 | 10
34038130.0 | 0.2S电流互感器高压TA,电流变比25/5 | 34404 | 202508 | 2
34037212.0 | 0.2S电流互感器高压TA,电流变比30/5 | 34404 | 202508 | 8
34037675.0 | 0.2S电流互感器高压TA,电流变比40/5 | 34404 | 202508 | 26
34037834.0 | 0.2S电流互感器高压TA,电流变比50/5 | 34404 | 202508 | 12
34037353.0 | 0.2S电流互感器高压TA,电流变比60/5 | 34404 | 202508 | 8
34037837.0 | 0.2S电流互感器高压TA,电流变比600/5 | 34404 | 202508 | 2
34037835.0 | 0.2S电流互感器高压TA,电流变比75/5 | 34404 | 202508 | 2
34037747.0 | 0.2S电流互感器高压TA,电流变比750/5 | 34404 | 202508 | 2
8302000003500004.0 | 0.2S组合互感器组合互感器40/5，10000/100 | 34404 | 202508 | 1
8302000000500009.0 | 0.2高压TV电压互感器10000/100 | 34404 | 202508 | 116
34001298.0 | 0.5S低压电流互感器100/5 | 34404 | 202508 | 177
34001212.0 | 0.5S低压电流互感器150/5 | 34404 | 202508 | 174
34001075.0 | 0.5S低压电流互感器200/5 | 34404 | 202508 | 61
34001073.0 | 0.5S低压电流互感器300/5 | 34404 | 202508 | 320
34001217.0 | 0.5S低压电流互感器75/5 | 34404 | 202508 | 6
34038118.0 | 0.5S电流互感器低压TA,电流变比200/5 | 34404 | 202508 | 2
34000200.0 | 1.0三相四线直接接入智能电能表,3×220/380V,5(60)A,安徽居民HPLC,电子式-智能远程费控 | 34404 | 202508 | 1
34000669.0 | 1.0三相四线直接接入智能电能表,3×220/380V,5(60)A,安徽工业HPLC,电子式-智能远程费控 | 34404 | 202508 | 1
8305000000900019.0 | 12表位计量箱（3×4） | 34404 | 202508 | 460
8305000000200004.0 | 15表位计量箱（3×5） | 34404 | 202508 | 4
8305000000000002.0 | 16表位计量箱（4×4） | 34404 | 202508 | 275
8305000000900014.0 | 1表位计量箱（1×1） | 34404 | 202508 | 1257
8305000003600012.0 | 20表位计量箱（4×5） | 34404 | 202508 | 42
8305000000900015.0 | 2表位计量箱（1×2） | 34404 | 202508 | 50
8343000000900032.0 | 4G,中国电信,包月 | 34404 | 202508 | 1
8343000000900033.0 | 4G,中国电信,包流量 | 34404 | 202508 | 1
8343000000900044.0 | 4G,中国移动,包月 | 34404 | 202508 | 9
8343000000900038.0 | 4G,中国联通,包月 | 34404 | 202508 | 3
8343000000900039.0 | 4G,中国联通,包流量 | 34404 | 202508 | 39
8305000000900016.0 | 4表位计量箱（2×2） | 34404 | 202508 | 25
8343000000900046.0 | 5G,中国移动,包年 | 34404 | 202508 | 105
8305000005300003.0 | 6表位计量屏（3×2） | 34404 | 202508 | 3
8305000003500009.0 | 6表位计量箱（2×3） | 34404 | 202508 | 1
8305000000900017.0 | 6表位计量箱（3×2） | 34404 | 202508 | 29
8305000000900018.0 | 9表位计量箱（3×3） | 34404 | 202508 | 89
34000196.0 | A级单相直接接入智能电能表,220V,0.25-0.5（60）A,安徽居民HPLC,电子式-智能远程费控 | 34404 | 202508 | 25919
34000213.0 | B级三相四线直接接入智能电能表,3×220/380V,0.2-0.5（60）A,安徽居民HPLC,电子式-智能远程费控 | 34404 | 202508 | 156
34000202.0 | B级三相四线直接接入智能电能表,3×220/380V,0.2-0.5（60）A,安徽工业HPLC,电子式-智能远程费控 | 34404 | 202508 | 1340
34000209.0 | B级三相四线经互感器接入智能电能表,3×220/380V,0.015-0.075（6）A,安徽工业HPLC,电子式-智能远程费控 | 34404 | 202508 | 407
8301000000200003.0 | B级三相四线经互感器接入智能电能表3×220/380V0.015-0.075（6）A安徽居民HPLC电子式-智能远程费控 | 34404 | 202508 | 25
34000718.0 | C级三相三线经互感器接入智能电能表,3×100V,0.015-0.075（6）A,安徽变电站RS-485通信,电子式-智能无费控 | 34404 | 202508 | 19
34000745.0 | C级三相三线经互感器接入智能电能表,3×100V,0.015-0.075（6）A,安徽工业RS-485通信,电子式-智能无费控 | 34404 | 202508 | 140
34000214.0 | C级三相四线经互感器接入智能电能表,3×220/380V,0.015-0.075（6）A,安徽工业RS-485通信,电子式-智能无费控 | 34404 | 202508 | 333
34000720.0 | D级三相三线经互感器接入智能电能表,3×100V,0.015-0.075（6）A,安徽工业RS-485通信,电子式-智能无费控 | 34404 | 202508 | 1
8301000003700010.0 | D级三相三线经互感器接入智能电能表3×100V0.003-0.015(1.2)A安徽工业RS-485通信电子式-智能无费控 | 34404 | 202508 | 1
34000269.0 | D级三相四线经互感器接入智能电能表,3×57.7/100V,0.015-0.075（6）A,安徽工业RS-485通信,电子式-智能无费控 | 34404 | 202508 | 2
8301000002700002.0 | D级三相四线经互感器接入智能电能表3×57.7/100V0.003-0.015(1.2)A安徽变电站RS-485通信电子式-智能无费控 | 34404 | 202508 | 3
34001339.0 | 专变采集终端III型,3x100V,RS-485通信,4G | 34404 | 202508 | 2
34001340.0 | 专变采集终端III型,3x220V/380V,RS-485通信,4G | 34404 | 202508 | 4
34001334.0 | 专变采集终端III型,3x220V/380V,RS-485通信,FDD-LTE+TD-LTE | 34404 | 202508 | 14
34001339.0 | 专变采集终端III型,3×100V,RS-485通信,4G | 34404 | 202508 | 155
34001340.0 | 专变采集终端III型,3×220/380V,RS-485通信,4G | 34404 | 202508 | 296
34000806.0 | 卡扣式检定封印 | 34404 | 202508 | 21472
34000802.0 | 适配1级三相表,本地模块,HPLC | 34404 | 202508 | 10
8354000001500002.0 | 适配1级三相表,本地模块,HPLC+微功率无线双模 | 34404 | 202508 | 1886
8354000001600002.0 | 适配2级单相表,本地模块,HPLC+微功率无线双模 | 34404 | 202508 | 26117
34000804.0 | 适配专变采集终端III型,远程模块,无线公网4G | 34404 | 202508 | 432
34000803.0 | 适配集中器I型,本地模块,HPLC | 34404 | 202508 | 12
8354000001700002.0 | 适配集中器I型,本地模块,HPLC+微功率无线双模 | 34404 | 202508 | 813
34000805.0 | 适配集中器I型,远程模块,无线公网4G | 34404 | 202508 | 825
34001335.0 | 集中器I型,3x220V/380V,HPLC,4G | 34404 | 202508 | 5
34001333.0 | 集中器I型,3x220V/380V,HPLC,FDD-LTE+TD-LTE | 34404 | 202508 | 1
34001337.0 | 集中器I型,3x220V/380V,窄带载波,FDD-LTE+TD-LTE | 34404 | 202508 | 2
34001354.0 | 集中器I型,3×220/380V,HPLC+微功率无线,FDD-LTE+TD-LTE | 34404 | 202508 | 825
34001335.0 | 集中器I型,3×220/380V,HPLC,4G | 34404 | 202508 | 15
|  | 34404 | 202508 | 367
34001082.0 | 0.1低压电流互感器150/5 | 34405 | 202508 | 3
34038287.0 | 0.1电流互感器低压TA,电流变比300/5 | 34405 | 202508 | 6
8302000003700003.0 | 0.2S,组合互感器,组合互感器,100/5,10000/100,0.2 | 34405 | 202508 | 1
34000547.0 | 0.2S三相四线经互感器接入智能电能表,3×57.7/100V,0.3(1.2)A,安徽变电站RS-485通信,电子式-智能无费控 | 34405 | 202508 | 2
34001076.0 | 0.2S低压电流互感器100/5 | 34405 | 202508 | 96
34001308.0 | 0.2S低压电流互感器1000/5 | 34405 | 202508 | 41
34001078.0 | 0.2S低压电流互感器1200/5 | 34405 | 202508 | 12
34001081.0 | 0.2S低压电流互感器1500/5 | 34405 | 202508 | 18
34001215.0 | 0.2S低压电流互感器200/5 | 34405 | 202508 | 12
34001300.0 | 0.2S低压电流互感器300/5 | 34405 | 202508 | 12
34001074.0 | 0.2S低压电流互感器400/5 | 34405 | 202508 | 99
34001214.0 | 0.2S低压电流互感器500/5 | 34405 | 202508 | 21
34001299.0 | 0.2S低压电流互感器600/5 | 34405 | 202508 | 247
34001077.0 | 0.2S低压电流互感器800/5 | 34405 | 202508 | 6
34044542.0 | 0.2S电压互感器高压TV,电压变比10000/100 | 34405 | 202508 | 34
34037339.0 | 0.2S电流互感器低压TA,电流变比1000/5 | 34405 | 202508 | 7
34037524.0 | 0.2S电流互感器低压TA,电流变比1200/5 | 34405 | 202508 | 6
34037825.0 | 0.2S电流互感器低压TA,电流变比150/5 | 34405 | 202508 | 15
34037840.0 | 0.2S电流互感器低压TA,电流变比1500/5 | 34405 | 202508 | 6
34037982.0 | 0.2S电流互感器低压TA,电流变比400/5 | 34405 | 202508 | 3
34038115.0 | 0.2S电流互感器低压TA,电流变比500/5 | 34405 | 202508 | 3
34038121.0 | 0.2S电流互感器高压TA,电流变比100/5 | 34405 | 202508 | 12
34037673.0 | 0.2S电流互感器高压TA,电流变比15/5 | 34405 | 202508 | 2
34037212.0 | 0.2S电流互感器高压TA,电流变比30/5 | 34405 | 202508 | 8
34037349.0 | 0.2S电流互感器高压TA,电流变比300/5 | 34405 | 202508 | 2
34037837.0 | 0.2S电流互感器高压TA,电流变比600/5 | 34405 | 202508 | 3
34037835.0 | 0.2S电流互感器高压TA,电流变比75/5 | 34405 | 202508 | 2
8302000003600008.0 | 0.2S组合互感器电流变比20/5，电压变比10000/100 | 34405 | 202508 | 1
8302000003500006.0 | 0.2S组合互感器电流变比200/5，电压变比10000/100 | 34405 | 202508 | 1
8302000007600005.0 | 0.2S组合互感器电流变比25/5，电压变比10000/100 | 34405 | 202508 | 1
8302000003000003.0 | 0.2电压互感器高压TV110000/100 | 34405 | 202508 | 3
8302000000500009.0 | 0.2高压TV电压互感器10000/100 | 34405 | 202508 | 4
34000614.0 | 0.5S三相三线经互感器接入智能电能表,3×100V,0.3(1.2)A,安徽变电站RS-485通信,电子式-智能无费控 | 34405 | 202508 | 2
34000201.0 | 0.5S三相三线经互感器接入智能电能表,3×100V,1.5(6)A,安徽工业RS-485通信,电子式-智能无费控 | 34405 | 202508 | 1
34000267.0 | 0.5S三相四线经互感器接入智能电能表,3×57.7/100V,0.3(1.2)A,安徽变电站RS-485通信,电子式-智能无费控 | 34405 | 202508 | 10
34001298.0 | 0.5S低压电流互感器100/5 | 34405 | 202508 | 9
34001212.0 | 0.5S低压电流互感器150/5 | 34405 | 202508 | 54
34001075.0 | 0.5S低压电流互感器200/5 | 34405 | 202508 | 24
34001073.0 | 0.5S低压电流互感器300/5 | 34405 | 202508 | 6
34037839.0 | 0.5S电流互感器低压TA,电流变比1000/5 | 34405 | 202508 | 6
34038114.0 | 0.5S电流互感器低压TA,电流变比150/5 | 34405 | 202508 | 18
34038118.0 | 0.5S电流互感器低压TA,电流变比200/5 | 34405 | 202508 | 15
34038116.0 | 0.5S电流互感器低压TA,电流变比300/5 | 34405 | 202508 | 21
34037340.0 | 0.5S电流互感器低压TA,电流变比400/5 | 34405 | 202508 | 15
34037509.0 | 0.5S电流互感器低压TA,电流变比600/5 | 34405 | 202508 | 9
34037345.0 | 0.5S电流互感器低压TA,电流变比800/5 | 34405 | 202508 | 6
8305000000500003.0 | 10表位计量箱（2×5） | 34405 | 202508 | 4
8305000000900019.0 | 12表位计量箱（3×4） | 34405 | 202508 | 188
8305000004400003.0 | 12表位计量箱（4×3） | 34405 | 202508 | 16
8305000000200004.0 | 15表位计量箱（3×5） | 34405 | 202508 | 26
8305000000000002.0 | 16表位计量箱（4×4） | 34405 | 202508 | 334
8305000000900014.0 | 1表位计量箱（1×1） | 34405 | 202508 | 2245
34000193.0 | 2.0单相直接接入智能电能表,220V,5(60)A,安徽居民HPLC,电子式-智能远程费控 | 34405 | 202508 | 408
8305000003600012.0 | 20表位计量箱（4×5） | 34405 | 202508 | 34
8305000000900022.0 | 2表位计量柜（1×2） | 34405 | 202508 | 1
8305000000900015.0 | 2表位计量箱（1×2） | 34405 | 202508 | 44
8343000000900032.0 | 4G,中国电信,包月 | 34405 | 202508 | 146
8343000000900033.0 | 4G,中国电信,包流量 | 34405 | 202508 | 3
8343000000900044.0 | 4G,中国移动,包月 | 34405 | 202508 | 219
8305000004700002.0 | 4表位计量箱（1×4） | 34405 | 202508 | 3
8305000000900016.0 | 4表位计量箱（2×2） | 34405 | 202508 | 27
500138761.0 | 500138761 | 34405 | 202508 | 1
8343000000900035.0 | 5G,中国电信,包月 | 34405 | 202508 | 2
8343000000900047.0 | 5G,中国移动,包月 | 34405 | 202508 | 19
8305000003500009.0 | 6表位计量箱（2×3） | 34405 | 202508 | 26
8305000000900017.0 | 6表位计量箱（3×2） | 34405 | 202508 | 2
8305000000600003.0 | 8表位计量箱（2×4） | 34405 | 202508 | 9
34000196.0 | A级单相直接接入智能电能表,220V,0.25-0.5（60）A,安徽居民HPLC,电子式-智能远程费控 | 34405 | 202508 | 21245
8301000005500002.0 | A级单相直接接入智能电能表,220V,0.25-0.5（60）A,安徽工业HPLC,电子式-智能远程费控 | 34405 | 202508 | 37
34000213.0 | B级三相四线直接接入智能电能表,3×220/380V,0.2-0.5（60）A,安徽居民HPLC,电子式-智能远程费控 | 34405 | 202508 | 368
34000202.0 | B级三相四线直接接入智能电能表,3×220/380V,0.2-0.5（60）A,安徽工业HPLC,电子式-智能远程费控 | 34405 | 202508 | 977
8301000005500004.0 | B级三相四线经互感器接入导轨式电能表,3×220/380V,4-10(500)A,安徽工业HPLC+微功率无线电子式-智能无费控 | 34405 | 202508 | 9
34000209.0 | B级三相四线经互感器接入智能电能表,3×220/380V,0.015-0.075（6）A,安徽工业HPLC,电子式-智能远程费控 | 34405 | 202508 | 140
8301000000200003.0 | B级三相四线经互感器接入智能电能表3×220/380V0.015-0.075（6）A安徽居民HPLC电子式-智能远程费控 | 34405 | 202508 | 13
34000718.0 | C级三相三线经互感器接入智能电能表,3×100V,0.015-0.075（6）A,安徽变电站RS-485通信,电子式-智能无费控 | 34405 | 202508 | 1
34000745.0 | C级三相三线经互感器接入智能电能表,3×100V,0.015-0.075（6）A,安徽工业RS-485通信,电子式-智能无费控 | 34405 | 202508 | 112
34000214.0 | C级三相四线经互感器接入智能电能表,3×220/380V,0.015-0.075（6）A,安徽工业RS-485通信,电子式-智能无费控 | 34405 | 202508 | 127
34000575.0 | D级三相四线经互感器接入智能电能表,3×57.7/100V,0.003-0.015(1.2)A,安徽工业RS-485通信,电子式-智能无费控 | 34405 | 202508 | 10
34000269.0 | D级三相四线经互感器接入智能电能表,3×57.7/100V,0.015-0.075（6）A,安徽工业RS-485通信,电子式-智能无费控 | 34405 | 202508 | 1
8301000002700002.0 | D级三相四线经互感器接入智能电能表3×57.7/100V0.003-0.015(1.2)A安徽变电站RS-485通信电子式-智能无费控 | 34405 | 202508 | 1
8301000002200002.0 | D级三相四线经互感器接入智能电能表3×57.7/100V0.015-0.075（6）A安徽变电站RS-485通信电子式-智能无费控 | 34405 | 202508 | 1
34001339.0 | 专变采集终端III型,3x100V,RS-485通信,4G | 34405 | 202508 | 20
34001340.0 | 专变采集终端III型,3x220V/380V,RS-485通信,4G | 34405 | 202508 | 44
34001334.0 | 专变采集终端III型,3x220V/380V,RS-485通信,FDD-LTE+TD-LTE | 34405 | 202508 | 21
34001339.0 | 专变采集终端III型,3×100V,RS-485通信,4G | 34405 | 202508 | 266
34001336.0 | 专变采集终端III型,3×100V,RS-485通信,FDD-LTE+TD-LTE | 34405 | 202508 | 6
34001340.0 | 专变采集终端III型,3×220/380V,RS-485通信,4G | 34405 | 202508 | 174
34000806.0 | 卡扣式检定封印 | 34405 | 202508 | 16460
8325000000900066.0 | 穿线式检定封印 | 34405 | 202508 | 1
8354000001500002.0 | 适配1级三相表,本地模块,HPLC+微功率无线双模 | 34405 | 202508 | 1486
34000801.0 | 适配2级单相表,本地模块,HPLC | 34405 | 202508 | 519
8354000001600002.0 | 适配2级单相表,本地模块,HPLC+微功率无线双模 | 34405 | 202508 | 21097
34000804.0 | 适配专变采集终端III型,远程模块,无线公网4G | 34405 | 202508 | 433
34000803.0 | 适配集中器I型,本地模块,HPLC | 34405 | 202508 | 6
8354000001700002.0 | 适配集中器I型,本地模块,HPLC+微功率无线双模 | 34405 | 202508 | 298
34000805.0 | 适配集中器I型,远程模块,无线公网4G | 34405 | 202508 | 300
34001335.0 | 集中器I型,3x220V/380V,HPLC,4G | 34405 | 202508 | 5
34001337.0 | 集中器I型,3x220V/380V,窄带载波,FDD-LTE+TD-LTE | 34405 | 202508 | 1
34001354.0 | 集中器I型,3×220/380V,HPLC+微功率无线,FDD-LTE+TD-LTE | 34405 | 202508 | 301
34001335.0 | 集中器I型,3×220/380V,HPLC,4G | 34405 | 202508 | 2
|  | 34405 | 202508 | 496
8302000003700003.0 | 0.2S,组合互感器,组合互感器,100/5,10000/100,0.2 | 34406 | 202508 | 1
34001076.0 | 0.2S低压电流互感器100/5 | 34406 | 202508 | 63
34001308.0 | 0.2S低压电流互感器1000/5 | 34406 | 202508 | 24
34001078.0 | 0.2S低压电流互感器1200/5 | 34406 | 202508 | 3
34001213.0 | 0.2S低压电流互感器150/5 | 34406 | 202508 | 3
34001081.0 | 0.2S低压电流互感器1500/5 | 34406 | 202508 | 12
34001215.0 | 0.2S低压电流互感器200/5 | 34406 | 202508 | 168
34001300.0 | 0.2S低压电流互感器300/5 | 34406 | 202508 | 18
34001074.0 | 0.2S低压电流互感器400/5 | 34406 | 202508 | 96
34001214.0 | 0.2S低压电流互感器500/5 | 34406 | 202508 | 15
34001299.0 | 0.2S低压电流互感器600/5 | 34406 | 202508 | 87
34001077.0 | 0.2S低压电流互感器800/5 | 34406 | 202508 | 42
34037339.0 | 0.2S电流互感器低压TA,电流变比1000/5 | 34406 | 202508 | 3
34037524.0 | 0.2S电流互感器低压TA,电流变比1200/5 | 34406 | 202508 | 24
34038285.0 | 0.2S电流互感器低压TA,电流变比200/5 | 34406 | 202508 | 3
34037823.0 | 0.2S电流互感器低压TA,电流变比300/5 | 34406 | 202508 | 9
34037672.0 | 0.2S电流互感器低压TA,电流变比600/5 | 34406 | 202508 | 3
8302000000800025.0 | 0.2S组合互感器电流150/5,电压10000/100 | 34406 | 202508 | 1
8302000000800012.0 | 0.2S组合互感器电流30/5,电压10000/100 | 34406 | 202508 | 6
8302000003600008.0 | 0.2S组合互感器电流变比20/5，电压变比10000/100 | 34406 | 202508 | 1
8302000003700005.0 | 0.2S组合互感器电流变比400/5，电压变比10000/100 | 34406 | 202508 | 1
34029430.0 | 0.2S组合互感器组合互感器,电流变比400/5,电压变比10000/100 | 34406 | 202508 | 1
8302000003500004.0 | 0.2S组合互感器组合互感器40/5，10000/100 | 34406 | 202508 | 8
8302000000800009.0 | 0.2S组合互感器组合互感器电流变比75/5,电压变比10000/100 | 34406 | 202508 | 3
8302000001400002.0 | 0.2S组合互感器，电流变比50/5，电压变比10000/100，TV精度0.2 | 34406 | 202508 | 2
34001298.0 | 0.5S低压电流互感器100/5 | 34406 | 202508 | 6
34001212.0 | 0.5S低压电流互感器150/5 | 34406 | 202508 | 12
34001075.0 | 0.5S低压电流互感器200/5 | 34406 | 202508 | 9
34001073.0 | 0.5S低压电流互感器300/5 | 34406 | 202508 | 21
34000200.0 | 1.0三相四线直接接入智能电能表,3×220/380V,5(60)A,安徽居民HPLC,电子式-智能远程费控 | 34406 | 202508 | 24
34000669.0 | 1.0三相四线直接接入智能电能表,3×220/380V,5(60)A,安徽工业HPLC,电子式-智能远程费控 | 34406 | 202508 | 39
34000608.0 | 1.0三相四线经互感器接入智能电能表,3×220/380V,1.5(6)A,安徽工业HPLC,电子式-智能远程费控 | 34406 | 202508 | 7
8305000000500003.0 | 10表位计量箱（2×5） | 34406 | 202508 | 1
8305000000900019.0 | 12表位计量箱（3×4） | 34406 | 202508 | 44
8305000000000002.0 | 16表位计量箱（4×4） | 34406 | 202508 | 13
8305000000900014.0 | 1表位计量箱（1×1） | 34406 | 202508 | 1629
34000193.0 | 2.0单相直接接入智能电能表,220V,5(60)A,安徽居民HPLC,电子式-智能远程费控 | 34406 | 202508 | 380
34000194.0 | 2.0单相直接接入智能电能表,220V,5(60)A,安徽居民窄带载波,电子式-智能远程费控 | 34406 | 202508 | 1
8305000000900015.0 | 2表位计量箱（1×2） | 34406 | 202508 | 198
8305000004500003.0 | 3表位计量箱（1×3） | 34406 | 202508 | 27
8343000000900032.0 | 4G,中国电信,包月 | 34406 | 202508 | 5
8343000000900044.0 | 4G,中国移动,包月 | 34406 | 202508 | 43
8343000000900038.0 | 4G,中国联通,包月 | 34406 | 202508 | 4
8305000000900016.0 | 4表位计量箱（2×2） | 34406 | 202508 | 145
8343000000900035.0 | 5G,中国电信,包月 | 34406 | 202508 | 49
8343000000900048.0 | 5G,中国移动,包流量 | 34406 | 202508 | 7
8343000000900036.0 | 5G中国电信包流量 | 34406 | 202508 | 3
8305000003500009.0 | 6表位计量箱（2×3） | 34406 | 202508 | 1
8305000000900017.0 | 6表位计量箱（3×2） | 34406 | 202508 | 192
8305000000600003.0 | 8表位计量箱（2×4） | 34406 | 202508 | 2
8305000000900018.0 | 9表位计量箱（3×3） | 34406 | 202508 | 95
34000196.0 | A级单相直接接入智能电能表,220V,0.25-0.5（60）A,安徽居民HPLC,电子式-智能远程费控 | 34406 | 202508 | 3254
8301000005500002.0 | A级单相直接接入智能电能表,220V,0.25-0.5（60）A,安徽工业HPLC,电子式-智能远程费控 | 34406 | 202508 | 1
34000213.0 | B级三相四线直接接入智能电能表,3×220/380V,0.2-0.5（60）A,安徽居民HPLC,电子式-智能远程费控 | 34406 | 202508 | 137
34000202.0 | B级三相四线直接接入智能电能表,3×220/380V,0.2-0.5（60）A,安徽工业HPLC,电子式-智能远程费控 | 34406 | 202508 | 625
34000209.0 | B级三相四线经互感器接入智能电能表,3×220/380V,0.015-0.075（6）A,安徽工业HPLC,电子式-智能远程费控 | 34406 | 202508 | 127
8301000000200003.0 | B级三相四线经互感器接入智能电能表3×220/380V0.015-0.075（6）A安徽居民HPLC电子式-智能远程费控 | 34406 | 202508 | 20
34000311.0 | C级三相三线经互感器接入智能电能表,3×100V,0.003-0.015(1.2)A,安徽变电站RS-485通信,电子式-智能无费控 | 34406 | 202508 | 22
34000718.0 | C级三相三线经互感器接入智能电能表,3×100V,0.015-0.075（6）A,安徽变电站RS-485通信,电子式-智能无费控 | 34406 | 202508 | 4
34000745.0 | C级三相三线经互感器接入智能电能表,3×100V,0.015-0.075（6）A,安徽工业RS-485通信,电子式-智能无费控 | 34406 | 202508 | 60
8301000002100002.0 | C级三相三线经互感器接入智能电能表3×100V0.015-0.075（6）A安徽居民RS-485通信电子式-智能无费控 | 34406 | 202508 | 1
34000214.0 | C级三相四线经互感器接入智能电能表,3×220/380V,0.015-0.075（6）A,安徽工业RS-485通信,电子式-智能无费控 | 34406 | 202508 | 67
8301000003600013.0 | C级三相四线经互感器接入智能电能表3×57.7/100V0.015-0.075（6）A安徽工业RS-485通信电子式-智能无费控 | 34406 | 202508 | 4
34000269.0 | D级三相四线经互感器接入智能电能表,3×57.7/100V,0.015-0.075（6）A,安徽工业RS-485通信,电子式-智能无费控 | 34406 | 202508 | 12
34001334.0 | 专变采集终端III型,3x220V/380V,RS-485通信,FDD-LTE+TD-LTE | 34406 | 202508 | 2
34001339.0 | 专变采集终端III型,3×100V,RS-485通信,4G | 34406 | 202508 | 120
34001340.0 | 专变采集终端III型,3×220/380V,RS-485通信,4G | 34406 | 202508 | 88
34000806.0 | 卡扣式检定封印 | 34406 | 202508 | 2902
34000802.0 | 适配1级三相表,本地模块,HPLC | 34406 | 202508 | 82
8354000001500002.0 | 适配1级三相表,本地模块,HPLC+微功率无线双模 | 34406 | 202508 | 865
34000801.0 | 适配2级单相表,本地模块,HPLC | 34406 | 202508 | 279
8354000001600002.0 | 适配2级单相表,本地模块,HPLC+微功率无线双模 | 34406 | 202508 | 3284
34000804.0 | 适配专变采集终端III型,远程模块,无线公网4G | 34406 | 202508 | 211
34000803.0 | 适配集中器I型,本地模块,HPLC | 34406 | 202508 | 9
8354000001700002.0 | 适配集中器I型,本地模块,HPLC+微功率无线双模 | 34406 | 202508 | 260
34000805.0 | 适配集中器I型,远程模块,无线公网4G | 34406 | 202508 | 264
34001335.0 | 集中器I型,3x220V/380V,HPLC,4G | 34406 | 202508 | 2
34001333.0 | 集中器I型,3x220V/380V,HPLC,FDD-LTE+TD-LTE | 34406 | 202508 | 1
34001354.0 | 集中器I型,3×220/380V,HPLC+微功率无线,FDD-LTE+TD-LTE | 34406 | 202508 | 252
34001335.0 | 集中器I型,3×220/380V,HPLC,4G | 34406 | 202508 | 24
|  | 34406 | 202508 | 106
34001308.0 | 0.2S低压电流互感器1000/5 | 34407 | 202508 | 6
34001078.0 | 0.2S低压电流互感器1200/5 | 34407 | 202508 | 9
34001081.0 | 0.2S低压电流互感器1500/5 | 34407 | 202508 | 12
34001215.0 | 0.2S低压电流互感器200/5 | 34407 | 202508 | 9
34001074.0 | 0.2S低压电流互感器400/5 | 34407 | 202508 | 6
34001214.0 | 0.2S低压电流互感器500/5 | 34407 | 202508 | 9
34001299.0 | 0.2S低压电流互感器600/5 | 34407 | 202508 | 75
34001216.0 | 0.2S低压电流互感器75/5 | 34407 | 202508 | 2
34001077.0 | 0.2S低压电流互感器800/5 | 34407 | 202508 | 18
34037824.0 | 0.2S电流互感器低压TA,电流变比100/5 | 34407 | 202508 | 3
34037825.0 | 0.2S电流互感器低压TA,电流变比150/5 | 34407 | 202508 | 12
34037840.0 | 0.2S电流互感器低压TA,电流变比1500/5 | 34407 | 202508 | 6
34038285.0 | 0.2S电流互感器低压TA,电流变比200/5 | 34407 | 202508 | 3
34037526.0 | 0.2S电流互感器低压TA,电流变比2000/5 | 34407 | 202508 | 3
34037671.0 | 0.2S电流互感器低压TA,电流变比250/5 | 34407 | 202508 | 3
34037823.0 | 0.2S电流互感器低压TA,电流变比300/5 | 34407 | 202508 | 30
34038115.0 | 0.2S电流互感器低压TA,电流变比500/5 | 34407 | 202508 | 15
34037514.0 | 0.2S电流互感器低压TA,电流变比75/5 | 34407 | 202508 | 1
34037673.0 | 0.2S电流互感器高压TA,电流变比15/5 | 34407 | 202508 | 2
34038286.0 | 0.2S电流互感器高压TA,电流变比150/5 | 34407 | 202508 | 2
34037205.0 | 0.2S电流互感器高压TA,电流变比20/5 | 34407 | 202508 | 6
34037981.0 | 0.2S电流互感器高压TA,电流变比200/5 | 34407 | 202508 | 2
34038146.0 | 0.2S电流互感器高压TA,电流变比250/5 | 34407 | 202508 | 2
34037212.0 | 0.2S电流互感器高压TA,电流变比30/5 | 34407 | 202508 | 2
34037349.0 | 0.2S电流互感器高压TA,电流变比300/5 | 34407 | 202508 | 2
34037675.0 | 0.2S电流互感器高压TA,电流变比40/5 | 34407 | 202508 | 2
34037837.0 | 0.2S电流互感器高压TA,电流变比600/5 | 34407 | 202508 | 4
34037835.0 | 0.2S电流互感器高压TA,电流变比75/5 | 34407 | 202508 | 2
8302000000700068.0 | 0.2S电流互感器高压TA75/5 | 34407 | 202508 | 2
8302000000800004.0 | 0.2S组合互感器,电流15/5,电压10000/100 | 34407 | 202508 | 1
8302000000800012.0 | 0.2S组合互感器电流30/5,电压10000/100 | 34407 | 202508 | 2
8302000000500015.0 | 0.2S高压TA电流互感器30/5 | 34407 | 202508 | 2
8302000000500021.0 | 0.2S高压电流互感器TA200/5 | 34407 | 202508 | 2
8302000000500009.0 | 0.2高压TV电压互感器10000/100 | 34407 | 202508 | 32
34000201.0 | 0.5S三相三线经互感器接入智能电能表,3×100V,1.5(6)A,安徽工业RS-485通信,电子式-智能无费控 | 34407 | 202508 | 1
34001298.0 | 0.5S低压电流互感器100/5 | 34407 | 202508 | 3
34001212.0 | 0.5S低压电流互感器150/5 | 34407 | 202508 | 15
34001075.0 | 0.5S低压电流互感器200/5 | 34407 | 202508 | 24
34001073.0 | 0.5S低压电流互感器300/5 | 34407 | 202508 | 60
34001217.0 | 0.5S低压电流互感器75/5 | 34407 | 202508 | 24
34037842.0 | 0.5S电流互感器低压TA,电流变比2000/5 | 34407 | 202508 | 3
34038116.0 | 0.5S电流互感器低压TA,电流变比300/5 | 34407 | 202508 | 3
34000608.0 | 1.0三相四线经互感器接入智能电能表,3×220/380V,1.5(6)A,安徽工业HPLC,电子式-智能远程费控 | 34407 | 202508 | 2
8305000000900019.0 | 12表位计量箱（3×4） | 34407 | 202508 | 194
8305000004400003.0 | 12表位计量箱（4×3） | 34407 | 202508 | 294
8305000000000002.0 | 16表位计量箱（4×4） | 34407 | 202508 | 329
8305000000900014.0 | 1表位计量箱（1×1） | 34407 | 202508 | 263
34000193.0 | 2.0单相直接接入智能电能表,220V,5(60)A,安徽居民HPLC,电子式-智能远程费控 | 34407 | 202508 | 7
8305000000900015.0 | 2表位计量箱（1×2） | 34407 | 202508 | 44
8343000000900032.0 | 4G,中国电信,包月 | 34407 | 202508 | 2
8343000000900033.0 | 4G,中国电信,包流量 | 34407 | 202508 | 1
8343000000900044.0 | 4G,中国移动,包月 | 34407 | 202508 | 51
8343000000900038.0 | 4G,中国联通,包月 | 34407 | 202508 | 2
8305000000900016.0 | 4表位计量箱（2×2） | 34407 | 202508 | 2
8343000000900035.0 | 5G,中国电信,包月 | 34407 | 202508 | 14
8343000000900047.0 | 5G,中国移动,包月 | 34407 | 202508 | 3
8305000003500009.0 | 6表位计量箱（2×3） | 34407 | 202508 | 152
8305000000900017.0 | 6表位计量箱（3×2） | 34407 | 202508 | 1
34000196.0 | A级单相直接接入智能电能表,220V,0.25-0.5（60）A,安徽居民HPLC,电子式-智能远程费控 | 34407 | 202508 | 3836
34000213.0 | B级三相四线直接接入智能电能表,3×220/380V,0.2-0.5（60）A,安徽居民HPLC,电子式-智能远程费控 | 34407 | 202508 | 58
34000202.0 | B级三相四线直接接入智能电能表,3×220/380V,0.2-0.5（60）A,安徽工业HPLC,电子式-智能远程费控 | 34407 | 202508 | 366
34000209.0 | B级三相四线经互感器接入智能电能表,3×220/380V,0.015-0.075（6）A,安徽工业HPLC,电子式-智能远程费控 | 34407 | 202508 | 51
8301000000200003.0 | B级三相四线经互感器接入智能电能表3×220/380V0.015-0.075（6）A安徽居民HPLC电子式-智能远程费控 | 34407 | 202508 | 8
34000745.0 | C级三相三线经互感器接入智能电能表,3×100V,0.015-0.075（6）A,安徽工业RS-485通信,电子式-智能无费控 | 34407 | 202508 | 26
34000214.0 | C级三相四线经互感器接入智能电能表,3×220/380V,0.015-0.075（6）A,安徽工业RS-485通信,电子式-智能无费控 | 34407 | 202508 | 72
34000269.0 | D级三相四线经互感器接入智能电能表,3×57.7/100V,0.015-0.075（6）A,安徽工业RS-485通信,电子式-智能无费控 | 34407 | 202508 | 2
34001340.0 | 专变采集终端III型,3x220V/380V,RS-485通信,4G | 34407 | 202508 | 1
34001339.0 | 专变采集终端III型,3×100V,RS-485通信,4G | 34407 | 202508 | 52
34001336.0 | 专变采集终端III型,3×100V,RS-485通信,FDD-LTE+TD-LTE | 34407 | 202508 | 1
34001340.0 | 专变采集终端III型,3×220/380V,RS-485通信,4G | 34407 | 202508 | 39
34000806.0 | 卡扣式检定封印 | 34407 | 202508 | 2870
34000802.0 | 适配1级三相表,本地模块,HPLC | 34407 | 202508 | 6
8354000001500002.0 | 适配1级三相表,本地模块,HPLC+微功率无线双模 | 34407 | 202508 | 460
34000801.0 | 适配2级单相表,本地模块,HPLC | 34407 | 202508 | 7
8354000001600002.0 | 适配2级单相表,本地模块,HPLC+微功率无线双模 | 34407 | 202508 | 3813
34000804.0 | 适配专变采集终端III型,远程模块,无线公网4G | 34407 | 202508 | 90
34000803.0 | 适配集中器I型,本地模块,HPLC | 34407 | 202508 | 1
8354000001700002.0 | 适配集中器I型,本地模块,HPLC+微功率无线双模 | 34407 | 202508 | 150
34000805.0 | 适配集中器I型,远程模块,无线公网4G | 34407 | 202508 | 150
8309000000900007.0 | 采集器II型,220V,下行通讯：RS-485,上行通讯：HPLC | 34407 | 202508 | 63
34001335.0 | 集中器I型,3x220V/380V,HPLC,4G | 34407 | 202508 | 1
34001333.0 | 集中器I型,3x220V/380V,HPLC,FDD-LTE+TD-LTE | 34407 | 202508 | 1
34001354.0 | 集中器I型,3×220/380V,HPLC+微功率无线,FDD-LTE+TD-LTE | 34407 | 202508 | 148
|  | 34407 | 202508 | 35
34038287.0 | 0.1电流互感器低压TA,电流变比300/5 | 34408 | 202508 | 3
8302000003700003.0 | 0.2S,组合互感器,组合互感器,100/5,10000/100,0.2 | 34408 | 202508 | 1
34001076.0 | 0.2S低压电流互感器100/5 | 34408 | 202508 | 177
34001308.0 | 0.2S低压电流互感器1000/5 | 34408 | 202508 | 3
34001078.0 | 0.2S低压电流互感器1200/5 | 34408 | 202508 | 3
34001081.0 | 0.2S低压电流互感器1500/5 | 34408 | 202508 | 6
34001215.0 | 0.2S低压电流互感器200/5 | 34408 | 202508 | 75
34001300.0 | 0.2S低压电流互感器300/5 | 34408 | 202508 | 30
34001074.0 | 0.2S低压电流互感器400/5 | 34408 | 202508 | 117
34001214.0 | 0.2S低压电流互感器500/5 | 34408 | 202508 | 72
34001299.0 | 0.2S低压电流互感器600/5 | 34408 | 202508 | 101
34001077.0 | 0.2S低压电流互感器800/5 | 34408 | 202508 | 44
34044542.0 | 0.2S电压互感器高压TV,电压变比10000/100 | 34408 | 202508 | 17
34038285.0 | 0.2S电流互感器低压TA,电流变比200/5 | 34408 | 202508 | 21
34037823.0 | 0.2S电流互感器低压TA,电流变比300/5 | 34408 | 202508 | 9
34037672.0 | 0.2S电流互感器低压TA,电流变比600/5 | 34408 | 202508 | 9
34037717.0 | 0.2S电流互感器干式TA,电流变比150/5 | 34408 | 202508 | 3
34038121.0 | 0.2S电流互感器高压TA,电流变比100/5 | 34408 | 202508 | 2
34038286.0 | 0.2S电流互感器高压TA,电流变比150/5 | 34408 | 202508 | 2
34037205.0 | 0.2S电流互感器高压TA,电流变比20/5 | 34408 | 202508 | 2
34037981.0 | 0.2S电流互感器高压TA,电流变比200/5 | 34408 | 202508 | 10
34037212.0 | 0.2S电流互感器高压TA,电流变比30/5 | 34408 | 202508 | 8
34037349.0 | 0.2S电流互感器高压TA,电流变比300/5 | 34408 | 202508 | 3
34037834.0 | 0.2S电流互感器高压TA,电流变比50/5 | 34408 | 202508 | 8
34037837.0 | 0.2S电流互感器高压TA,电流变比600/5 | 34408 | 202508 | 14
8302000000700067.0 | 0.2S电流互感器高压TA40/5 | 34408 | 202508 | 4
8302000000800004.0 | 0.2S组合互感器,电流15/5,电压10000/100 | 34408 | 202508 | 5
8302000000800012.0 | 0.2S组合互感器电流30/5,电压10000/100 | 34408 | 202508 | 18
8302000003600008.0 | 0.2S组合互感器电流变比20/5，电压变比10000/100 | 34408 | 202508 | 1
34029187.0 | 0.2S组合互感器组合互感器,电流变比600/5,电压变比10000/100 | 34408 | 202508 | 6
8302000003500004.0 | 0.2S组合互感器组合互感器40/5，10000/100 | 34408 | 202508 | 2
8302000001400002.0 | 0.2S组合互感器，电流变比50/5，电压变比10000/100，TV精度0.2 | 34408 | 202508 | 2
8302000000500015.0 | 0.2S高压TA电流互感器30/5 | 34408 | 202508 | 4
8302000003800003.0 | 0.2电压互感器高压TV35000/100 | 34408 | 202508 | 2
8302000000500009.0 | 0.2高压TV电压互感器10000/100 | 34408 | 202508 | 30
34000201.0 | 0.5S三相三线经互感器接入智能电能表,3×100V,1.5(6)A,安徽工业RS-485通信,电子式-智能无费控 | 34408 | 202508 | 5
34000565.0 | 0.5S三相四线经互感器接入智能电能表,3×220/380V,1.5(6)A,安徽工业RS-485通信,电子式-智能无费控 | 34408 | 202508 | 7
34001298.0 | 0.5S低压电流互感器100/5 | 34408 | 202508 | 75
34001212.0 | 0.5S低压电流互感器150/5 | 34408 | 202508 | 159
34001075.0 | 0.5S低压电流互感器200/5 | 34408 | 202508 | 150
34001073.0 | 0.5S低压电流互感器300/5 | 34408 | 202508 | 120
34001217.0 | 0.5S低压电流互感器75/5 | 34408 | 202508 | 35
34038114.0 | 0.5S电流互感器低压TA,电流变比150/5 | 34408 | 202508 | 3
34038117.0 | 0.5S电流互感器低压TA,电流变比250/5 | 34408 | 202508 | 3
34037509.0 | 0.5S电流互感器低压TA,电流变比600/5 | 34408 | 202508 | 3
34000200.0 | 1.0三相四线直接接入智能电能表,3×220/380V,5(60)A,安徽居民HPLC,电子式-智能远程费控 | 34408 | 202508 | 81
34000669.0 | 1.0三相四线直接接入智能电能表,3×220/380V,5(60)A,安徽工业HPLC,电子式-智能远程费控 | 34408 | 202508 | 151
34000608.0 | 1.0三相四线经互感器接入智能电能表,3×220/380V,1.5(6)A,安徽工业HPLC,电子式-智能远程费控 | 34408 | 202508 | 13
8305000000500003.0 | 10表位计量箱（2×5） | 34408 | 202508 | 1
8305000002000002.0 | 12表位计量箱（2×6） | 34408 | 202508 | 8
8305000000900019.0 | 12表位计量箱（3×4） | 34408 | 202508 | 97
8305000000000002.0 | 16表位计量箱（4×4） | 34408 | 202508 | 437
8305000003500011.0 | 18表位计量箱（3×6） | 34408 | 202508 | 237
8305000000900014.0 | 1表位计量箱（1×1） | 34408 | 202508 | 2392
34000193.0 | 2.0单相直接接入智能电能表,220V,5(60)A,安徽居民HPLC,电子式-智能远程费控 | 34408 | 202508 | 122
8305000000900022.0 | 2表位计量柜（1×2） | 34408 | 202508 | 1
8305000000900015.0 | 2表位计量箱（1×2） | 34408 | 202508 | 204
8305000004500003.0 | 3表位计量箱（1×3） | 34408 | 202508 | 148
8343000000900032.0 | 4G,中国电信,包月 | 34408 | 202508 | 23
8343000000900033.0 | 4G,中国电信,包流量 | 34408 | 202508 | 1
8343000000900044.0 | 4G,中国移动,包月 | 34408 | 202508 | 81
8343000000900045.0 | 4G,中国移动,包流量 | 34408 | 202508 | 62
8343000000900037.0 | 4G,中国联通,包年 | 34408 | 202508 | 2
8343000000900038.0 | 4G,中国联通,包月 | 34408 | 202508 | 49
8343000000900039.0 | 4G,中国联通,包流量 | 34408 | 202508 | 1
8305000000900016.0 | 4表位计量箱（2×2） | 34408 | 202508 | 56
8343000000900035.0 | 5G,中国电信,包月 | 34408 | 202508 | 10
8343000000900047.0 | 5G,中国移动,包月 | 34408 | 202508 | 2
8343000000900041.0 | 5G,中国联通,包月 | 34408 | 202508 | 15
8305000003500009.0 | 6表位计量箱（2×3） | 34408 | 202508 | 116
8305000000900017.0 | 6表位计量箱（3×2） | 34408 | 202508 | 18
8305000000900018.0 | 9表位计量箱（3×3） | 34408 | 202508 | 120
34000196.0 | A级单相直接接入智能电能表,220V,0.25-0.5（60）A,安徽居民HPLC,电子式-智能远程费控 | 34408 | 202508 | 12450
8301000005500002.0 | A级单相直接接入智能电能表,220V,0.25-0.5（60）A,安徽工业HPLC,电子式-智能远程费控 | 34408 | 202508 | 12
34000213.0 | B级三相四线直接接入智能电能表,3×220/380V,0.2-0.5（60）A,安徽居民HPLC,电子式-智能远程费控 | 34408 | 202508 | 353
34000202.0 | B级三相四线直接接入智能电能表,3×220/380V,0.2-0.5（60）A,安徽工业HPLC,电子式-智能远程费控 | 34408 | 202508 | 1304
34000209.0 | B级三相四线经互感器接入智能电能表,3×220/380V,0.015-0.075（6）A,安徽工业HPLC,电子式-智能远程费控 | 34408 | 202508 | 246
8301000000200003.0 | B级三相四线经互感器接入智能电能表3×220/380V0.015-0.075（6）A安徽居民HPLC电子式-智能远程费控 | 34408 | 202508 | 38
8301000005000002.0 | C三相四线经互感器接入智能电能表3×57.7/100V0.015-0.075（6）A安徽变电站RS-485通信电子式-智能无费控 | 34408 | 202508 | 4
34000718.0 | C级三相三线经互感器接入智能电能表,3×100V,0.015-0.075（6）A,安徽变电站RS-485通信,电子式-智能无费控 | 34408 | 202508 | 20
34000745.0 | C级三相三线经互感器接入智能电能表,3×100V,0.015-0.075（6）A,安徽工业RS-485通信,电子式-智能无费控 | 34408 | 202508 | 121
34000214.0 | C级三相四线经互感器接入智能电能表,3×220/380V,0.015-0.075（6）A,安徽工业RS-485通信,电子式-智能无费控 | 34408 | 202508 | 144
34000269.0 | D级三相四线经互感器接入智能电能表,3×57.7/100V,0.015-0.075（6）A,安徽工业RS-485通信,电子式-智能无费控 | 34408 | 202508 | 1
34001339.0 | 专变采集终端III型,3x100V,RS-485通信,4G | 34408 | 202508 | 1
34001336.0 | 专变采集终端III型,3x100V,RS-485通信,FDD-LTE+TD-LTE | 34408 | 202508 | 4
34001340.0 | 专变采集终端III型,3x220V/380V,RS-485通信,4G | 34408 | 202508 | 1
34001334.0 | 专变采集终端III型,3x220V/380V,RS-485通信,FDD-LTE+TD-LTE | 34408 | 202508 | 11
34001339.0 | 专变采集终端III型,3×100V,RS-485通信,4G | 34408 | 202508 | 160
34001340.0 | 专变采集终端III型,3×220/380V,RS-485通信,4G | 34408 | 202508 | 125
34000806.0 | 卡扣式检定封印 | 34408 | 202508 | 10621
8309000006800003.0 | 厂站电能量采集终端,220V,RS-485,通信光纤 | 34408 | 202508 | 2
34000802.0 | 适配1级三相表,本地模块,HPLC | 34408 | 202508 | 187
8354000001500002.0 | 适配1级三相表,本地模块,HPLC+微功率无线双模 | 34408 | 202508 | 1723
34000801.0 | 适配2级单相表,本地模块,HPLC | 34408 | 202508 | 81
8354000001600002.0 | 适配2级单相表,本地模块,HPLC+微功率无线双模 | 34408 | 202508 | 12419
34000804.0 | 适配专变采集终端III型,远程模块,无线公网4G | 34408 | 202508 | 279
34000803.0 | 适配集中器I型,本地模块,HPLC | 34408 | 202508 | 6
8354000001700002.0 | 适配集中器I型,本地模块,HPLC+微功率无线双模 | 34408 | 202508 | 489
34000805.0 | 适配集中器I型,远程模块,无线公网4G | 34408 | 202508 | 494
34001335.0 | 集中器I型,3x220V/380V,HPLC,4G | 34408 | 202508 | 2
34001333.0 | 集中器I型,3x220V/380V,HPLC,FDD-LTE+TD-LTE | 34408 | 202508 | 2
34001354.0 | 集中器I型,3×220/380V,HPLC+微功率无线,FDD-LTE+TD-LTE | 34408 | 202508 | 501
34001335.0 | 集中器I型,3×220/380V,HPLC,4G | 34408 | 202508 | 13
8309000000300003.0 | 集中器I型3×220/380VRS-485通信4G | 34408 | 202508 | 1
|  | 34408 | 202508 | 201
8302000003700003.0 | 0.2S,组合互感器,组合互感器,100/5,10000/100,0.2 | 34409 | 202508 | 3
34000248.0 | 0.2S三相四线经互感器接入智能电能表,3×57.7/100V,1.5(6)A,安徽工业RS-485通信,电子式-智能无费控 | 34409 | 202508 | 4
34001076.0 | 0.2S低压电流互感器100/5 | 34409 | 202508 | 105
34001308.0 | 0.2S低压电流互感器1000/5 | 34409 | 202508 | 21
34001078.0 | 0.2S低压电流互感器1200/5 | 34409 | 202508 | 30
34001300.0 | 0.2S低压电流互感器300/5 | 34409 | 202508 | 69
34001074.0 | 0.2S低压电流互感器400/5 | 34409 | 202508 | 108
34001214.0 | 0.2S低压电流互感器500/5 | 34409 | 202508 | 186
34001299.0 | 0.2S低压电流互感器600/5 | 34409 | 202508 | 78
34001077.0 | 0.2S低压电流互感器800/5 | 34409 | 202508 | 80
34037824.0 | 0.2S电流互感器低压TA,电流变比100/5 | 34409 | 202508 | 33
34037524.0 | 0.2S电流互感器低压TA,电流变比1200/5 | 34409 | 202508 | 24
34037825.0 | 0.2S电流互感器低压TA,电流变比150/5 | 34409 | 202508 | 51
34038285.0 | 0.2S电流互感器低压TA,电流变比200/5 | 34409 | 202508 | 30
34037671.0 | 0.2S电流互感器低压TA,电流变比250/5 | 34409 | 202508 | 12
34037823.0 | 0.2S电流互感器低压TA,电流变比300/5 | 34409 | 202508 | 15
34037982.0 | 0.2S电流互感器低压TA,电流变比400/5 | 34409 | 202508 | 12
34037514.0 | 0.2S电流互感器低压TA,电流变比75/5 | 34409 | 202508 | 84
34038280.0 | 0.2S电流互感器低压TA,电流变比800/5 | 34409 | 202508 | 18
34038289.0 | 0.2S电流互感器高压TA,电流变比10/5 | 34409 | 202508 | 4
34038286.0 | 0.2S电流互感器高压TA,电流变比150/5 | 34409 | 202508 | 2
34038216.0 | 0.2S电流互感器高压TA,电流变比1600/1 | 34409 | 202508 | 10
34037205.0 | 0.2S电流互感器高压TA,电流变比20/5 | 34409 | 202508 | 4
34037995.0 | 0.2S电流互感器高压TA,电流变比200/1 | 34409 | 202508 | 12
34037981.0 | 0.2S电流互感器高压TA,电流变比200/5 | 34409 | 202508 | 6
34038146.0 | 0.2S电流互感器高压TA,电流变比250/5 | 34409 | 202508 | 2
34037878.0 | 0.2S电流互感器高压TA,电流变比2500/1 | 34409 | 202508 | 3
34037212.0 | 0.2S电流互感器高压TA,电流变比30/5 | 34409 | 202508 | 11
34037349.0 | 0.2S电流互感器高压TA,电流变比300/5 | 34409 | 202508 | 2
34037675.0 | 0.2S电流互感器高压TA,电流变比40/5 | 34409 | 202508 | 2
34037446.0 | 0.2S电流互感器高压TA,电流变比4000/1 | 34409 | 202508 | 53
34037834.0 | 0.2S电流互感器高压TA,电流变比50/5 | 34409 | 202508 | 10
34037835.0 | 0.2S电流互感器高压TA,电流变比75/5 | 34409 | 202508 | 6
8302000000800004.0 | 0.2S组合互感器,电流15/5,电压10000/100 | 34409 | 202508 | 1
8302000000800025.0 | 0.2S组合互感器电流150/5,电压10000/100 | 34409 | 202508 | 4
8302000000800012.0 | 0.2S组合互感器电流30/5,电压10000/100 | 34409 | 202508 | 5
8302000003600008.0 | 0.2S组合互感器电流变比20/5，电压变比10000/100 | 34409 | 202508 | 1
8302000003500006.0 | 0.2S组合互感器电流变比200/5，电压变比10000/100 | 34409 | 202508 | 2
8302000003700005.0 | 0.2S组合互感器电流变比400/5，电压变比10000/100 | 34409 | 202508 | 3
8302000003500004.0 | 0.2S组合互感器组合互感器40/5，10000/100 | 34409 | 202508 | 3
8302000000800009.0 | 0.2S组合互感器组合互感器电流变比75/5,电压变比10000/100 | 34409 | 202508 | 2
8302000001400002.0 | 0.2S组合互感器，电流变比50/5，电压变比10000/100，TV精度0.2 | 34409 | 202508 | 3
8302000004100003.0 | 0.2电压互感器高压TV220000/100 | 34409 | 202508 | 39
8302000003800003.0 | 0.2电压互感器高压TV35000/100 | 34409 | 202508 | 17
8302000000500009.0 | 0.2高压TV电压互感器10000/100 | 34409 | 202508 | 44
34000201.0 | 0.5S三相三线经互感器接入智能电能表,3×100V,1.5(6)A,安徽工业RS-485通信,电子式-智能无费控 | 34409 | 202508 | 7
34001298.0 | 0.5S低压电流互感器100/5 | 34409 | 202508 | 87
34001212.0 | 0.5S低压电流互感器150/5 | 34409 | 202508 | 216
34001075.0 | 0.5S低压电流互感器200/5 | 34409 | 202508 | 189
34001073.0 | 0.5S低压电流互感器300/5 | 34409 | 202508 | 98
34038282.0 | 0.5S电流互感器低压TA,电流变比100/5 | 34409 | 202508 | 6
34038114.0 | 0.5S电流互感器低压TA,电流变比150/5 | 34409 | 202508 | 9
34038118.0 | 0.5S电流互感器低压TA,电流变比200/5 | 34409 | 202508 | 15
34038117.0 | 0.5S电流互感器低压TA,电流变比250/5 | 34409 | 202508 | 6
34038116.0 | 0.5S电流互感器低压TA,电流变比300/5 | 34409 | 202508 | 4
34038283.0 | 0.5S电流互感器低压TA,电流变比50/5 | 34409 | 202508 | 3
34037509.0 | 0.5S电流互感器低压TA,电流变比600/5 | 34409 | 202508 | 15
34037345.0 | 0.5S电流互感器低压TA,电流变比800/5 | 34409 | 202508 | 3
34000200.0 | 1.0三相四线直接接入智能电能表,3×220/380V,5(60)A,安徽居民HPLC,电子式-智能远程费控 | 34409 | 202508 | 8
34000669.0 | 1.0三相四线直接接入智能电能表,3×220/380V,5(60)A,安徽工业HPLC,电子式-智能远程费控 | 34409 | 202508 | 125
34000508.0 | 1.0三相四线直接接入智能电能表,3×220/380V,5(60)A,安徽工业RS-485通信,电子式-智能远程费控 | 34409 | 202508 | 2
34000535.0 | 1.0三相四线直接接入智能电能表,3×220/380V,5(60)A,安徽工业窄带载波,电子式-智能远程费控 | 34409 | 202508 | 1
34000608.0 | 1.0三相四线经互感器接入智能电能表,3×220/380V,1.5(6)A,安徽工业HPLC,电子式-智能远程费控 | 34409 | 202508 | 1
34000204.0 | 1.0三相四线经互感器接入智能电能表,3×220/380V,1.5(6)A,安徽工业RS-485通信,电子式-智能远程费控 | 34409 | 202508 | 1
8305000004300002.0 | 10表位计量箱（5×2） | 34409 | 202508 | 4
8305000004400003.0 | 12表位计量箱（4×3） | 34409 | 202508 | 261
8305000005000004.0 | 15表位计量箱（5×3） | 34409 | 202508 | 13
8305000000000002.0 | 16表位计量箱（4×4） | 34409 | 202508 | 138
8305000000900014.0 | 1表位计量箱（1×1） | 34409 | 202508 | 856
34000193.0 | 2.0单相直接接入智能电能表,220V,5(60)A,安徽居民HPLC,电子式-智能远程费控 | 34409 | 202508 | 1
8305000003600012.0 | 20表位计量箱（4×5） | 34409 | 202508 | 96
8305000000900015.0 | 2表位计量箱（1×2） | 34409 | 202508 | 187
8343000000900032.0 | 4G,中国电信,包月 | 34409 | 202508 | 3
8343000000900033.0 | 4G,中国电信,包流量 | 34409 | 202508 | 2
8343000000900044.0 | 4G,中国移动,包月 | 34409 | 202508 | 355
8343000000900045.0 | 4G,中国移动,包流量 | 34409 | 202508 | 70
8343000000900038.0 | 4G,中国联通,包月 | 34409 | 202508 | 9
8343000000900039.0 | 4G,中国联通,包流量 | 34409 | 202508 | 146
8305000004700002.0 | 4表位计量箱（1×4） | 34409 | 202508 | 1
8305000000900016.0 | 4表位计量箱（2×2） | 34409 | 202508 | 497
8343000000900035.0 | 5G,中国电信,包月 | 34409 | 202508 | 2
8343000000900048.0 | 5G,中国移动,包流量 | 34409 | 202508 | 3
8305000005300003.0 | 6表位计量屏（3×2） | 34409 | 202508 | 5
8305000003500009.0 | 6表位计量箱（2×3） | 34409 | 202508 | 8
8305000000900017.0 | 6表位计量箱（3×2） | 34409 | 202508 | 63
8305000000600003.0 | 8表位计量箱（2×4） | 34409 | 202508 | 11
8305000000900018.0 | 9表位计量箱（3×3） | 34409 | 202508 | 42
34000196.0 | A级单相直接接入智能电能表,220V,0.25-0.5（60）A,安徽居民HPLC,电子式-智能远程费控 | 34409 | 202508 | 14521
8301000005500002.0 | A级单相直接接入智能电能表,220V,0.25-0.5（60）A,安徽工业HPLC,电子式-智能远程费控 | 34409 | 202508 | 82
34000213.0 | B级三相四线直接接入智能电能表,3×220/380V,0.2-0.5（60）A,安徽居民HPLC,电子式-智能远程费控 | 34409 | 202508 | 195
34000202.0 | B级三相四线直接接入智能电能表,3×220/380V,0.2-0.5（60）A,安徽工业HPLC,电子式-智能远程费控 | 34409 | 202508 | 1959
34000209.0 | B级三相四线经互感器接入智能电能表,3×220/380V,0.015-0.075（6）A,安徽工业HPLC,电子式-智能远程费控 | 34409 | 202508 | 394
8301000000200003.0 | B级三相四线经互感器接入智能电能表3×220/380V0.015-0.075（6）A安徽居民HPLC电子式-智能远程费控 | 34409 | 202508 | 2
34000311.0 | C级三相三线经互感器接入智能电能表,3×100V,0.003-0.015(1.2)A,安徽变电站RS-485通信,电子式-智能无费控 | 34409 | 202508 | 6
34000745.0 | C级三相三线经互感器接入智能电能表,3×100V,0.015-0.075（6）A,安徽工业RS-485通信,电子式-智能无费控 | 34409 | 202508 | 139
8301000006400004.0 | C级三相四线经互感器接入智能电能表,3×220/380V,0.015-0.075（6）A,安徽居民RS-485通信,电子式-智能无费控 | 34409 | 202508 | 1
34000214.0 | C级三相四线经互感器接入智能电能表,3×220/380V,0.015-0.075（6）A,安徽工业RS-485通信,电子式-智能无费控 | 34409 | 202508 | 201
8301000002700002.0 | D级三相四线经互感器接入智能电能表3×57.7/100V0.003-0.015(1.2)A安徽变电站RS-485通信电子式-智能无费控 | 34409 | 202508 | 18
8301000002200002.0 | D级三相四线经互感器接入智能电能表3×57.7/100V0.015-0.075（6）A安徽变电站RS-485通信电子式-智能无费控 | 34409 | 202508 | 5
34001339.0 | 专变采集终端III型,3x100V,RS-485通信,4G | 34409 | 202508 | 13
34001336.0 | 专变采集终端III型,3x100V,RS-485通信,FDD-LTE+TD-LTE | 34409 | 202508 | 8
34001342.0 | 专变采集终端III型,3x100V,RS-485通信,GPRS | 34409 | 202508 | 1
34001340.0 | 专变采集终端III型,3x220V/380V,RS-485通信,4G | 34409 | 202508 | 4
34001334.0 | 专变采集终端III型,3x220V/380V,RS-485通信,FDD-LTE+TD-LTE | 34409 | 202508 | 4
34001339.0 | 专变采集终端III型,3×100V,RS-485通信,4G | 34409 | 202508 | 311
34001336.0 | 专变采集终端III型,3×100V,RS-485通信,FDD-LTE+TD-LTE | 34409 | 202508 | 6
34001340.0 | 专变采集终端III型,3×220/380V,RS-485通信,4G | 34409 | 202508 | 158
8309000007500003.0 | 光伏规约转换器,220V,HPLC,无 | 34409 | 202508 | 1
34000806.0 | 卡扣式检定封印 | 34409 | 202508 | 11588
34000802.0 | 适配1级三相表,本地模块,HPLC | 34409 | 202508 | 100
8354000001500002.0 | 适配1级三相表,本地模块,HPLC+微功率无线双模 | 34409 | 202508 | 2474
34000801.0 | 适配2级单相表,本地模块,HPLC | 34409 | 202508 | 140
8354000001600002.0 | 适配2级单相表,本地模块,HPLC+微功率无线双模 | 34409 | 202508 | 14335
34000804.0 | 适配专变采集终端III型,远程模块,无线公网4G | 34409 | 202508 | 457
34000803.0 | 适配集中器I型,本地模块,HPLC | 34409 | 202508 | 4
8354000001700002.0 | 适配集中器I型,本地模块,HPLC+微功率无线双模 | 34409 | 202508 | 483
34000805.0 | 适配集中器I型,远程模块,无线公网4G | 34409 | 202508 | 486
34001335.0 | 集中器I型,3x220V/380V,HPLC,4G | 34409 | 202508 | 2
34001333.0 | 集中器I型,3x220V/380V,HPLC,FDD-LTE+TD-LTE | 34409 | 202508 | 2
34001354.0 | 集中器I型,3×220/380V,HPLC+微功率无线,FDD-LTE+TD-LTE | 34409 | 202508 | 510
34001335.0 | 集中器I型,3×220/380V,HPLC,4G | 34409 | 202508 | 5
|  | 34409 | 202508 | 148
8302000003700003.0 | 0.2S,组合互感器,组合互感器,100/5,10000/100,0.2 | 34410 | 202508 | 20
34000717.0 | 0.2S三相三线经互感器接入智能电能表,3×100V,1.5(6)A,安徽工业RS-485通信,电子式-智能无费控 | 34410 | 202508 | 4
34000613.0 | 0.2S三相四线经互感器接入智能电能表,3×57.7/100V,1.5(6)A,安徽变电站RS-485通信,电子式-智能无费控 | 34410 | 202508 | 2
34000248.0 | 0.2S三相四线经互感器接入智能电能表,3×57.7/100V,1.5(6)A,安徽工业RS-485通信,电子式-智能无费控 | 34410 | 202508 | 1
34001076.0 | 0.2S低压电流互感器100/5 | 34410 | 202508 | 102
34001308.0 | 0.2S低压电流互感器1000/5 | 34410 | 202508 | 15
34001213.0 | 0.2S低压电流互感器150/5 | 34410 | 202508 | 3
34001081.0 | 0.2S低压电流互感器1500/5 | 34410 | 202508 | 3
34001215.0 | 0.2S低压电流互感器200/5 | 34410 | 202508 | 63
34001300.0 | 0.2S低压电流互感器300/5 | 34410 | 202508 | 3
34001074.0 | 0.2S低压电流互感器400/5 | 34410 | 202508 | 126
34001214.0 | 0.2S低压电流互感器500/5 | 34410 | 202508 | 87
34001299.0 | 0.2S低压电流互感器600/5 | 34410 | 202508 | 72
34001216.0 | 0.2S低压电流互感器75/5 | 34410 | 202508 | 6
34001077.0 | 0.2S低压电流互感器800/5 | 34410 | 202508 | 50
34044542.0 | 0.2S电压互感器高压TV,电压变比10000/100 | 34410 | 202508 | 13
34037824.0 | 0.2S电流互感器低压TA,电流变比100/5 | 34410 | 202508 | 30
34037339.0 | 0.2S电流互感器低压TA,电流变比1000/5 | 34410 | 202508 | 21
34037524.0 | 0.2S电流互感器低压TA,电流变比1200/5 | 34410 | 202508 | 96
34037825.0 | 0.2S电流互感器低压TA,电流变比150/5 | 34410 | 202508 | 198
34037840.0 | 0.2S电流互感器低压TA,电流变比1500/5 | 34410 | 202508 | 3
34038285.0 | 0.2S电流互感器低压TA,电流变比200/5 | 34410 | 202508 | 211
34037526.0 | 0.2S电流互感器低压TA,电流变比2000/5 | 34410 | 202508 | 9
34037671.0 | 0.2S电流互感器低压TA,电流变比250/5 | 34410 | 202508 | 18
34037823.0 | 0.2S电流互感器低压TA,电流变比300/5 | 34410 | 202508 | 154
34037982.0 | 0.2S电流互感器低压TA,电流变比400/5 | 34410 | 202508 | 48
34038115.0 | 0.2S电流互感器低压TA,电流变比500/5 | 34410 | 202508 | 27
34037672.0 | 0.2S电流互感器低压TA,电流变比600/5 | 34410 | 202508 | 36
34037514.0 | 0.2S电流互感器低压TA,电流变比75/5 | 34410 | 202508 | 3
34038280.0 | 0.2S电流互感器低压TA,电流变比800/5 | 34410 | 202508 | 88
34038121.0 | 0.2S电流互感器高压TA,电流变比100/5 | 34410 | 202508 | 2
34038136.0 | 0.2S电流互感器高压TA,电流变比1200/5 | 34410 | 202508 | 2
34038286.0 | 0.2S电流互感器高压TA,电流变比150/5 | 34410 | 202508 | 2
34037981.0 | 0.2S电流互感器高压TA,电流变比200/5 | 34410 | 202508 | 2
34037212.0 | 0.2S电流互感器高压TA,电流变比30/5 | 34410 | 202508 | 10
34037349.0 | 0.2S电流互感器高压TA,电流变比300/5 | 34410 | 202508 | 2
34037675.0 | 0.2S电流互感器高压TA,电流变比40/5 | 34410 | 202508 | 4
34038292.0 | 0.2S电流互感器高压TA,电流变比400/5 | 34410 | 202508 | 4
34037588.0 | 0.2S电流互感器高压TA,电流变比4000/5 | 34410 | 202508 | 2
34037834.0 | 0.2S电流互感器高压TA,电流变比50/5 | 34410 | 202508 | 4
34037830.0 | 0.2S电流互感器高压TA,电流变比500/5 | 34410 | 202508 | 4
34037366.0 | 0.2S电流互感器高压TA,电流变比600/1 | 34410 | 202508 | 2
34037837.0 | 0.2S电流互感器高压TA,电流变比600/5 | 34410 | 202508 | 8
34037835.0 | 0.2S电流互感器高压TA,电流变比75/5 | 34410 | 202508 | 4
34029187.0 | 0.2S电流电压组合互感器组合互感器电流变比600/5,电压变比10000/100 | 34410 | 202508 | 1
8302000003300004.0 | 0.2S组合互感器,电流变比10/5,电压变比10000/100 | 34410 | 202508 | 3
8302000000800025.0 | 0.2S组合互感器电流150/5,电压10000/100 | 34410 | 202508 | 5
8302000000800012.0 | 0.2S组合互感器电流30/5,电压10000/100 | 34410 | 202508 | 28
8302000000800015.0 | 0.2S组合互感器电流60/5,电压10000/100 | 34410 | 202508 | 2
8302000003600008.0 | 0.2S组合互感器电流变比20/5，电压变比10000/100 | 34410 | 202508 | 1
8302000003500006.0 | 0.2S组合互感器电流变比200/5，电压变比10000/100 | 34410 | 202508 | 10
8302000003700005.0 | 0.2S组合互感器电流变比400/5，电压变比10000/100 | 34410 | 202508 | 3
34029311.0 | 0.2S组合互感器组合互感器,电流变比75/5,电压变比10000/100 | 34410 | 202508 | 1
8302000003500004.0 | 0.2S组合互感器组合互感器40/5，10000/100 | 34410 | 202508 | 8
8302000000800009.0 | 0.2S组合互感器组合互感器75/510000/100 | 34410 | 202508 | 5
8302000000800009.0 | 0.2S组合互感器组合互感器电流变比75/5,电压变比10000/100 | 34410 | 202508 | 6
8302000001400002.0 | 0.2S组合互感器，电流变比50/5，电压变比10000/100，TV精度0.2 | 34410 | 202508 | 6
8302000000500009.0 | 0.2高压TV电压互感器10000/100 | 34410 | 202508 | 23
34000609.0 | 0.5S三相三线经互感器接入智能电能表,3×100V,1.5(6)A,安徽变电站RS-485通信,电子式-智能无费控 | 34410 | 202508 | 1
34000201.0 | 0.5S三相三线经互感器接入智能电能表,3×100V,1.5(6)A,安徽工业RS-485通信,电子式-智能无费控 | 34410 | 202508 | 23
34000565.0 | 0.5S三相四线经互感器接入智能电能表,3×220/380V,1.5(6)A,安徽工业RS-485通信,电子式-智能无费控 | 34410 | 202508 | 9
34000267.0 | 0.5S三相四线经互感器接入智能电能表,3×57.7/100V,0.3(1.2)A,安徽变电站RS-485通信,电子式-智能无费控 | 34410 | 202508 | 1
34001298.0 | 0.5S低压电流互感器100/5 | 34410 | 202508 | 48
34001212.0 | 0.5S低压电流互感器150/5 | 34410 | 202508 | 45
34001075.0 | 0.5S低压电流互感器200/5 | 34410 | 202508 | 62
34001073.0 | 0.5S低压电流互感器300/5 | 34410 | 202508 | 39
34001217.0 | 0.5S低压电流互感器75/5 | 34410 | 202508 | 3
34038119.0 | 0.5S电流互感器低压TA,电流变比500/5 | 34410 | 202508 | 3
34000200.0 | 1.0三相四线直接接入智能电能表,3×220/380V,5(60)A,安徽居民HPLC,电子式-智能远程费控 | 34410 | 202508 | 2
34000669.0 | 1.0三相四线直接接入智能电能表,3×220/380V,5(60)A,安徽工业HPLC,电子式-智能远程费控 | 34410 | 202508 | 13
34000535.0 | 1.0三相四线直接接入智能电能表,3×220/380V,5(60)A,安徽工业窄带载波,电子式-智能远程费控 | 34410 | 202508 | 6
34000608.0 | 1.0三相四线经互感器接入智能电能表,3×220/380V,1.5(6)A,安徽工业HPLC,电子式-智能远程费控 | 34410 | 202508 | 2
34000203.0 | 1.0三相四线经互感器接入智能电能表,3×220/380V,1.5(6)A,安徽工业窄带载波,电子式-智能远程费控 | 34410 | 202508 | 3
8305000002000002.0 | 12表位计量箱（2×6） | 34410 | 202508 | 378
8305000000900019.0 | 12表位计量箱（3×4） | 34410 | 202508 | 309
8305000004400003.0 | 12表位计量箱（4×3） | 34410 | 202508 | 11
8305000000200004.0 | 15表位计量箱（3×5） | 34410 | 202508 | 2
8305000003500010.0 | 16表位计量箱（2×8） | 34410 | 202508 | 296
8305000000000002.0 | 16表位计量箱（4×4） | 34410 | 202508 | 392
8305000000900014.0 | 1表位计量箱（1×1） | 34410 | 202508 | 2820
34000193.0 | 2.0单相直接接入智能电能表,220V,5(60)A,安徽居民HPLC,电子式-智能远程费控 | 34410 | 202508 | 11
8305000000900022.0 | 2表位计量柜（1×2） | 34410 | 202508 | 30
8305000000900015.0 | 2表位计量箱（1×2） | 34410 | 202508 | 325
8343000000900032.0 | 4G,中国电信,包月 | 34410 | 202508 | 1
8343000000900033.0 | 4G,中国电信,包流量 | 34410 | 202508 | 143
8343000000900044.0 | 4G,中国移动,包月 | 34410 | 202508 | 158
8343000000900045.0 | 4G,中国移动,包流量 | 34410 | 202508 | 74
8343000000900038.0 | 4G,中国联通,包月 | 34410 | 202508 | 20
8343000000900039.0 | 4G,中国联通,包流量 | 34410 | 202508 | 42
8305000000900016.0 | 4表位计量箱（2×2） | 34410 | 202508 | 525
8343000000900048.0 | 5G,中国移动,包流量 | 34410 | 202508 | 39
8305000003500009.0 | 6表位计量箱（2×3） | 34410 | 202508 | 131
8305000000900017.0 | 6表位计量箱（3×2） | 34410 | 202508 | 20
8305000000900025.0 | 8表位计量屏（4×2） | 34410 | 202508 | 2
8305000000600003.0 | 8表位计量箱（2×4） | 34410 | 202508 | 3
8305000000900018.0 | 9表位计量箱（3×3） | 34410 | 202508 | 28
34000196.0 | A级单相直接接入智能电能表,220V,0.25-0.5（60）A,安徽居民HPLC,电子式-智能远程费控 | 34410 | 202508 | 15094
34000213.0 | B级三相四线直接接入智能电能表,3×220/380V,0.2-0.5（60）A,安徽居民HPLC,电子式-智能远程费控 | 34410 | 202508 | 321
34000202.0 | B级三相四线直接接入智能电能表,3×220/380V,0.2-0.5（60）A,安徽工业HPLC,电子式-智能远程费控 | 34410 | 202508 | 1360
8301000005500004.0 | B级三相四线经互感器接入导轨式电能表,3×220/380V,4-10(500)A,安徽工业HPLC+微功率无线电子式-智能无费控 | 34410 | 202508 | 2
34000209.0 | B级三相四线经互感器接入智能电能表,3×220/380V,0.015-0.075（6）A,安徽工业HPLC,电子式-智能远程费控 | 34410 | 202508 | 387
8301000000200003.0 | B级三相四线经互感器接入智能电能表3×220/380V0.015-0.075（6）A安徽居民HPLC电子式-智能远程费控 | 34410 | 202508 | 78
34000718.0 | C级三相三线经互感器接入智能电能表,3×100V,0.015-0.075（6）A,安徽变电站RS-485通信,电子式-智能无费控 | 34410 | 202508 | 11
34000745.0 | C级三相三线经互感器接入智能电能表,3×100V,0.015-0.075（6）A,安徽工业RS-485通信,电子式-智能无费控 | 34410 | 202508 | 204
34000214.0 | C级三相四线经互感器接入智能电能表,3×220/380V,0.015-0.075（6）A,安徽工业RS-485通信,电子式-智能无费控 | 34410 | 202508 | 151
8301000003600013.0 | C级三相四线经互感器接入智能电能表3×57.7/100V0.015-0.075（6）A安徽工业RS-485通信电子式-智能无费控 | 34410 | 202508 | 4
34000574.0 | D级三相三线经互感器接入智能电能表,3×100V,0.015-0.075（6）A,安徽变电站RS-485通信,电子式-智能无费控 | 34410 | 202508 | 1
34000720.0 | D级三相三线经互感器接入智能电能表,3×100V,0.015-0.075（6）A,安徽工业RS-485通信,电子式-智能无费控 | 34410 | 202508 | 5
34000575.0 | D级三相四线经互感器接入智能电能表,3×57.7/100V,0.003-0.015(1.2)A,安徽工业RS-485通信,电子式-智能无费控 | 34410 | 202508 | 4
34000269.0 | D级三相四线经互感器接入智能电能表,3×57.7/100V,0.015-0.075（6）A,安徽工业RS-485通信,电子式-智能无费控 | 34410 | 202508 | 11
8301000002200002.0 | D级三相四线经互感器接入智能电能表3×57.7/100V0.015-0.075（6）A安徽变电站RS-485通信电子式-智能无费控 | 34410 | 202508 | 3
34001339.0 | 专变采集终端III型,3x100V,RS-485通信,4G | 34410 | 202508 | 26
34001336.0 | 专变采集终端III型,3x100V,RS-485通信,FDD-LTE+TD-LTE | 34410 | 202508 | 4
34001340.0 | 专变采集终端III型,3x220V/380V,RS-485通信,4G | 34410 | 202508 | 8
34001334.0 | 专变采集终端III型,3x220V/380V,RS-485通信,FDD-LTE+TD-LTE | 34410 | 202508 | 5
34001339.0 | 专变采集终端III型,3×100V,RS-485通信,4G | 34410 | 202508 | 238
34001336.0 | 专变采集终端III型,3×100V,RS-485通信,FDD-LTE+TD-LTE | 34410 | 202508 | 5
34001340.0 | 专变采集终端III型,3×220/380V,RS-485通信,4G | 34410 | 202508 | 234
34000806.0 | 卡扣式检定封印 | 34410 | 202508 | 12488
34000802.0 | 适配1级三相表,本地模块,HPLC | 34410 | 202508 | 27
8354000001500002.0 | 适配1级三相表,本地模块,HPLC+微功率无线双模 | 34410 | 202508 | 2108
34000801.0 | 适配2级单相表,本地模块,HPLC | 34410 | 202508 | 59
8354000001600002.0 | 适配2级单相表,本地模块,HPLC+微功率无线双模 | 34410 | 202508 | 14935
34000804.0 | 适配专变采集终端III型,远程模块,无线公网4G | 34410 | 202508 | 452
34000803.0 | 适配集中器I型,本地模块,HPLC | 34410 | 202508 | 49
8354000001700002.0 | 适配集中器I型,本地模块,HPLC+微功率无线双模 | 34410 | 202508 | 718
34000805.0 | 适配集中器I型,远程模块,无线公网4G | 34410 | 202508 | 738
8309000000900008.0 | 采集器II型,220V,下行通讯：RS-485,上行通讯：窄带载波 | 34410 | 202508 | 4
34001335.0 | 集中器I型,3x220V/380V,HPLC,4G | 34410 | 202508 | 28
34001333.0 | 集中器I型,3x220V/380V,HPLC,FDD-LTE+TD-LTE | 34410 | 202508 | 3
34001354.0 | 集中器I型,3×220/380V,HPLC+微功率无线,FDD-LTE+TD-LTE | 34410 | 202508 | 733
34001335.0 | 集中器I型,3×220/380V,HPLC,4G | 34410 | 202508 | 23
|  | 34410 | 202508 | 80
34044548.0 | 0.1电压互感器高压TV,电压变比10000/100 | 34412 | 202508 | 21
34001076.0 | 0.2S低压电流互感器100/5 | 34412 | 202508 | 36
34001308.0 | 0.2S低压电流互感器1000/5 | 34412 | 202508 | 12
34001213.0 | 0.2S低压电流互感器150/5 | 34412 | 202508 | 3
34001081.0 | 0.2S低压电流互感器1500/5 | 34412 | 202508 | 9
34001215.0 | 0.2S低压电流互感器200/5 | 34412 | 202508 | 27
34001309.0 | 0.2S低压电流互感器250/5 | 34412 | 202508 | 6
34001300.0 | 0.2S低压电流互感器300/5 | 34412 | 202508 | 6
34001074.0 | 0.2S低压电流互感器400/5 | 34412 | 202508 | 60
34001214.0 | 0.2S低压电流互感器500/5 | 34412 | 202508 | 36
34001299.0 | 0.2S低压电流互感器600/5 | 34412 | 202508 | 30
34001216.0 | 0.2S低压电流互感器75/5 | 34412 | 202508 | 3
34001077.0 | 0.2S低压电流互感器800/5 | 34412 | 202508 | 18
34037825.0 | 0.2S电流互感器低压TA,电流变比150/5 | 34412 | 202508 | 3
34038285.0 | 0.2S电流互感器低压TA,电流变比200/5 | 34412 | 202508 | 9
34037526.0 | 0.2S电流互感器低压TA,电流变比2000/5 | 34412 | 202508 | 6
34037671.0 | 0.2S电流互感器低压TA,电流变比250/5 | 34412 | 202508 | 3
34037823.0 | 0.2S电流互感器低压TA,电流变比300/5 | 34412 | 202508 | 3
34037982.0 | 0.2S电流互感器低压TA,电流变比400/5 | 34412 | 202508 | 18
34037672.0 | 0.2S电流互感器低压TA,电流变比600/5 | 34412 | 202508 | 2
34037673.0 | 0.2S电流互感器高压TA,电流变比15/5 | 34412 | 202508 | 2
34038286.0 | 0.2S电流互感器高压TA,电流变比150/5 | 34412 | 202508 | 8
34037205.0 | 0.2S电流互感器高压TA,电流变比20/5 | 34412 | 202508 | 2
34037981.0 | 0.2S电流互感器高压TA,电流变比200/5 | 34412 | 202508 | 4
34037212.0 | 0.2S电流互感器高压TA,电流变比30/5 | 34412 | 202508 | 10
34037349.0 | 0.2S电流互感器高压TA,电流变比300/5 | 34412 | 202508 | 20
34037675.0 | 0.2S电流互感器高压TA,电流变比40/5 | 34412 | 202508 | 20
34038292.0 | 0.2S电流互感器高压TA,电流变比400/5 | 34412 | 202508 | 2
34037834.0 | 0.2S电流互感器高压TA,电流变比50/5 | 34412 | 202508 | 4
34037835.0 | 0.2S电流互感器高压TA,电流变比75/5 | 34412 | 202508 | 6
8302000000700068.0 | 0.2S电流互感器高压TA75/5 | 34412 | 202508 | 2
8302000003500006.0 | 0.2S组合互感器电流变比200/5，电压变比10000/100 | 34412 | 202508 | 1
8302000003500004.0 | 0.2S组合互感器组合互感器40/5，10000/100 | 34412 | 202508 | 1
8302000001400002.0 | 0.2S组合互感器，电流变比50/5，电压变比10000/100，TV精度0.2 | 34412 | 202508 | 2
8302000000500019.0 | 0.2S高压TA电流互感器100/5 | 34412 | 202508 | 2
8302000000500015.0 | 0.2S高压TA电流互感器30/5 | 34412 | 202508 | 6
8302000000500017.0 | 0.2S高压TA电流互感器50/5 | 34412 | 202508 | 2
8302000003800003.0 | 0.2电压互感器高压TV35000/100 | 34412 | 202508 | 6
8302000000500009.0 | 0.2高压TV电压互感器10000/100 | 34412 | 202508 | 68
34000201.0 | 0.5S三相三线经互感器接入智能电能表,3×100V,1.5(6)A,安徽工业RS-485通信,电子式-智能无费控 | 34412 | 202508 | 1
34000565.0 | 0.5S三相四线经互感器接入智能电能表,3×220/380V,1.5(6)A,安徽工业RS-485通信,电子式-智能无费控 | 34412 | 202508 | 8
34001298.0 | 0.5S低压电流互感器100/5 | 34412 | 202508 | 18
34001212.0 | 0.5S低压电流互感器150/5 | 34412 | 202508 | 24
34001075.0 | 0.5S低压电流互感器200/5 | 34412 | 202508 | 60
34001073.0 | 0.5S低压电流互感器300/5 | 34412 | 202508 | 60
34001218.0 | 0.5S低压电流互感器500/5 | 34412 | 202508 | 3
34001217.0 | 0.5S低压电流互感器75/5 | 34412 | 202508 | 27
34038116.0 | 0.5S电流互感器低压TA,电流变比300/5 | 34412 | 202508 | 3
34000200.0 | 1.0三相四线直接接入智能电能表,3×220/380V,5(60)A,安徽居民HPLC,电子式-智能远程费控 | 34412 | 202508 | 6
34000669.0 | 1.0三相四线直接接入智能电能表,3×220/380V,5(60)A,安徽工业HPLC,电子式-智能远程费控 | 34412 | 202508 | 1
34000233.0 | 1.0三相四线经互感器接入智能电能表,3×220/380V,1.5(6)A,安徽居民HPLC,电子式-智能远程费控 | 34412 | 202508 | 1
34000608.0 | 1.0三相四线经互感器接入智能电能表,3×220/380V,1.5(6)A,安徽工业HPLC,电子式-智能远程费控 | 34412 | 202508 | 1
34000205.0 | 1.0三相四线经互感器接入智能电能表,3×220/380V,1.5(6)A,安徽工业RS-485通信,电子式-智能无费控 | 34412 | 202508 | 1
34000204.0 | 1.0三相四线经互感器接入智能电能表,3×220/380V,1.5(6)A,安徽工业RS-485通信,电子式-智能远程费控 | 34412 | 202508 | 3
8305000000900019.0 | 12表位计量箱（3×4） | 34412 | 202508 | 42
8305000000200004.0 | 15表位计量箱（3×5） | 34412 | 202508 | 1
8305000000000002.0 | 16表位计量箱（4×4） | 34412 | 202508 | 32
8305000000900014.0 | 1表位计量箱（1×1） | 34412 | 202508 | 1361
34000193.0 | 2.0单相直接接入智能电能表,220V,5(60)A,安徽居民HPLC,电子式-智能远程费控 | 34412 | 202508 | 264
34000195.0 | 2.0单相直接接入智能电能表,220V,5(60)A,安徽居民RS-485通信,电子式-智能远程费控 | 34412 | 202508 | 1
8305000000900015.0 | 2表位计量箱（1×2） | 34412 | 202508 | 20
8343000000900032.0 | 4G,中国电信,包月 | 34412 | 202508 | 1
8343000000900044.0 | 4G,中国移动,包月 | 34412 | 202508 | 71
8343000000900045.0 | 4G,中国移动,包流量 | 34412 | 202508 | 17
8343000000900038.0 | 4G,中国联通,包月 | 34412 | 202508 | 2
8305000000900016.0 | 4表位计量箱（2×2） | 34412 | 202508 | 16
8343000000900035.0 | 5G,中国电信,包月 | 34412 | 202508 | 1
8343000000900048.0 | 5G,中国移动,包流量 | 34412 | 202508 | 4
8343000000900036.0 | 5G中国电信包流量 | 34412 | 202508 | 68
8305000000900017.0 | 6表位计量箱（3×2） | 34412 | 202508 | 57
8305000000900018.0 | 9表位计量箱（3×3） | 34412 | 202508 | 3
34000196.0 | A级单相直接接入智能电能表,220V,0.25-0.5（60）A,安徽居民HPLC,电子式-智能远程费控 | 34412 | 202508 | 5355
8301000005500002.0 | A级单相直接接入智能电能表,220V,0.25-0.5（60）A,安徽工业HPLC,电子式-智能远程费控 | 34412 | 202508 | 47
34000213.0 | B级三相四线直接接入智能电能表,3×220/380V,0.2-0.5（60）A,安徽居民HPLC,电子式-智能远程费控 | 34412 | 202508 | 254
34000202.0 | B级三相四线直接接入智能电能表,3×220/380V,0.2-0.5（60）A,安徽工业HPLC,电子式-智能远程费控 | 34412 | 202508 | 574
8301000005500004.0 | B级三相四线经互感器接入导轨式电能表,3×220/380V,4-10(500)A,安徽工业HPLC+微功率无线电子式-智能无费控 | 34412 | 202508 | 1
34000209.0 | B级三相四线经互感器接入智能电能表,3×220/380V,0.015-0.075（6）A,安徽工业HPLC,电子式-智能远程费控 | 34412 | 202508 | 99
8301000000200003.0 | B级三相四线经互感器接入智能电能表3×220/380V0.015-0.075（6）A安徽居民HPLC电子式-智能远程费控 | 34412 | 202508 | 5
34000745.0 | C级三相三线经互感器接入智能电能表,3×100V,0.015-0.075（6）A,安徽工业RS-485通信,电子式-智能无费控 | 34412 | 202508 | 71
34000214.0 | C级三相四线经互感器接入智能电能表,3×220/380V,0.015-0.075（6）A,安徽工业RS-485通信,电子式-智能无费控 | 34412 | 202508 | 80
8301000003700010.0 | D级三相三线经互感器接入智能电能表3×100V0.003-0.015(1.2)A安徽工业RS-485通信电子式-智能无费控 | 34412 | 202508 | 1
34001334.0 | 专变采集终端III型,3x220V/380V,RS-485通信,FDD-LTE+TD-LTE | 34412 | 202508 | 4
34001339.0 | 专变采集终端III型,3×100V,RS-485通信,4G | 34412 | 202508 | 69
34001340.0 | 专变采集终端III型,3×220/380V,RS-485通信,4G | 34412 | 202508 | 59
34000806.0 | 卡扣式检定封印 | 34412 | 202508 | 4485
34000802.0 | 适配1级三相表,本地模块,HPLC | 34412 | 202508 | 18
8354000001500002.0 | 适配1级三相表,本地模块,HPLC+微功率无线双模 | 34412 | 202508 | 913
34000801.0 | 适配2级单相表,本地模块,HPLC | 34412 | 202508 | 278
8354000001600002.0 | 适配2级单相表,本地模块,HPLC+微功率无线双模 | 34412 | 202508 | 5081
34000804.0 | 适配专变采集终端III型,远程模块,无线公网4G | 34412 | 202508 | 132
34000803.0 | 适配集中器I型,本地模块,HPLC | 34412 | 202508 | 5
8354000001700002.0 | 适配集中器I型,本地模块,HPLC+微功率无线双模 | 34412 | 202508 | 142
34000805.0 | 适配集中器I型,远程模块,无线公网4G | 34412 | 202508 | 145
8309000000900030.0 | 采集器I型,220V,下行通讯：RS-485，上行通讯：HPLC | 34412 | 202508 | 7
34001335.0 | 集中器I型,3x220V/380V,HPLC,4G | 34412 | 202508 | 1
34001333.0 | 集中器I型,3x220V/380V,HPLC,FDD-LTE+TD-LTE | 34412 | 202508 | 2
34001354.0 | 集中器I型,3×220/380V,HPLC+微功率无线,FDD-LTE+TD-LTE | 34412 | 202508 | 141
34001335.0 | 集中器I型,3×220/380V,HPLC,4G | 34412 | 202508 | 4
|  | 34412 | 202508 | 62
34001308.0 | 0.2S低压电流互感器1000/5 | 34413 | 202508 | 51
34001078.0 | 0.2S低压电流互感器1200/5 | 34413 | 202508 | 124
34001081.0 | 0.2S低压电流互感器1500/5 | 34413 | 202508 | 81
34001222.0 | 0.2S低压电流互感器2000/5 | 34413 | 202508 | 45
34001074.0 | 0.2S低压电流互感器400/5 | 34413 | 202508 | 40
34001214.0 | 0.2S低压电流互感器500/5 | 34413 | 202508 | 45
34001299.0 | 0.2S低压电流互感器600/5 | 34413 | 202508 | 48
34001077.0 | 0.2S低压电流互感器800/5 | 34413 | 202508 | 61
34037824.0 | 0.2S电流互感器低压TA,电流变比100/5 | 34413 | 202508 | 3
34037339.0 | 0.2S电流互感器低压TA,电流变比1000/5 | 34413 | 202508 | 30
34037524.0 | 0.2S电流互感器低压TA,电流变比1200/5 | 34413 | 202508 | 59
34037840.0 | 0.2S电流互感器低压TA,电流变比1500/5 | 34413 | 202508 | 15
34037982.0 | 0.2S电流互感器低压TA,电流变比400/5 | 34413 | 202508 | 12
34038115.0 | 0.2S电流互感器低压TA,电流变比500/5 | 34413 | 202508 | 3
34037672.0 | 0.2S电流互感器低压TA,电流变比600/5 | 34413 | 202508 | 3
34038280.0 | 0.2S电流互感器低压TA,电流变比800/5 | 34413 | 202508 | 21
34038016.0 | 0.2S电流互感器干式TA,电流变比1000/5 | 34413 | 202508 | 3
34038121.0 | 0.2S电流互感器高压TA,电流变比100/5 | 34413 | 202508 | 6
34038286.0 | 0.2S电流互感器高压TA,电流变比150/5 | 34413 | 202508 | 2
34037205.0 | 0.2S电流互感器高压TA,电流变比20/5 | 34413 | 202508 | 2
34037981.0 | 0.2S电流互感器高压TA,电流变比200/5 | 34413 | 202508 | 2
34038130.0 | 0.2S电流互感器高压TA,电流变比25/5 | 34413 | 202508 | 1
34037212.0 | 0.2S电流互感器高压TA,电流变比30/5 | 34413 | 202508 | 14
34037349.0 | 0.2S电流互感器高压TA,电流变比300/5 | 34413 | 202508 | 2
34037837.0 | 0.2S电流互感器高压TA,电流变比600/5 | 34413 | 202508 | 6
8302000000800004.0 | 0.2S组合互感器,电流15/5,电压10000/100 | 34413 | 202508 | 4
8302000003300004.0 | 0.2S组合互感器,电流变比10/5,电压变比10000/100 | 34413 | 202508 | 2
8302000000800025.0 | 0.2S组合互感器电流150/5,电压10000/100 | 34413 | 202508 | 3
8302000000800012.0 | 0.2S组合互感器电流30/5,电压10000/100 | 34413 | 202508 | 3
8302000003600008.0 | 0.2S组合互感器电流变比20/5，电压变比10000/100 | 34413 | 202508 | 5
8302000003800003.0 | 0.2电压互感器高压TV35000/100 | 34413 | 202508 | 2
8302000000500009.0 | 0.2高压TV电压互感器10000/100 | 34413 | 202508 | 29
34001298.0 | 0.5S低压电流互感器100/5 | 34413 | 202508 | 141
34001212.0 | 0.5S低压电流互感器150/5 | 34413 | 202508 | 156
34001075.0 | 0.5S低压电流互感器200/5 | 34413 | 202508 | 60
34001073.0 | 0.5S低压电流互感器300/5 | 34413 | 202508 | 90
34001217.0 | 0.5S低压电流互感器75/5 | 34413 | 202508 | 15
34037839.0 | 0.5S电流互感器低压TA,电流变比1000/5 | 34413 | 202508 | 3
34038114.0 | 0.5S电流互感器低压TA,电流变比150/5 | 34413 | 202508 | 63
34038118.0 | 0.5S电流互感器低压TA,电流变比200/5 | 34413 | 202508 | 30
34038117.0 | 0.5S电流互感器低压TA,电流变比250/5 | 34413 | 202508 | 3
34038116.0 | 0.5S电流互感器低压TA,电流变比300/5 | 34413 | 202508 | 3
34037340.0 | 0.5S电流互感器低压TA,电流变比400/5 | 34413 | 202508 | 12
34037509.0 | 0.5S电流互感器低压TA,电流变比600/5 | 34413 | 202508 | 9
34037984.0 | 0.5S电流互感器低压TA,电流变比75/5 | 34413 | 202508 | 3
34037345.0 | 0.5S电流互感器低压TA,电流变比800/5 | 34413 | 202508 | 3
34000200.0 | 1.0三相四线直接接入智能电能表,3×220/380V,5(60)A,安徽居民HPLC,电子式-智能远程费控 | 34413 | 202508 | 2
34000669.0 | 1.0三相四线直接接入智能电能表,3×220/380V,5(60)A,安徽工业HPLC,电子式-智能远程费控 | 34413 | 202508 | 3
8305000000900019.0 | 12表位计量箱（3×4） | 34413 | 202508 | 339
8305000004400003.0 | 12表位计量箱（4×3） | 34413 | 202508 | 10
8305000003500010.0 | 16表位计量箱（2×8） | 34413 | 202508 | 147
8305000000000002.0 | 16表位计量箱（4×4） | 34413 | 202508 | 204
8305000000900014.0 | 1表位计量箱（1×1） | 34413 | 202508 | 2047
34000193.0 | 2.0单相直接接入智能电能表,220V,5(60)A,安徽居民HPLC,电子式-智能远程费控 | 34413 | 202508 | 78
34000194.0 | 2.0单相直接接入智能电能表,220V,5(60)A,安徽居民窄带载波,电子式-智能远程费控 | 34413 | 202508 | 2
8305000003600012.0 | 20表位计量箱（4×5） | 34413 | 202508 | 14
8305000000900022.0 | 2表位计量柜（1×2） | 34413 | 202508 | 1
8305000000900015.0 | 2表位计量箱（1×2） | 34413 | 202508 | 84
8343000000900032.0 | 4G,中国电信,包月 | 34413 | 202508 | 5
8343000000900044.0 | 4G,中国移动,包月 | 34413 | 202508 | 161
8343000000900045.0 | 4G,中国移动,包流量 | 34413 | 202508 | 1
8343000000900038.0 | 4G,中国联通,包月 | 34413 | 202508 | 37
8305000004700002.0 | 4表位计量箱（1×4） | 34413 | 202508 | 5
8305000000900016.0 | 4表位计量箱（2×2） | 34413 | 202508 | 67
8343000000900035.0 | 5G,中国电信,包月 | 34413 | 202508 | 18
8305000005300003.0 | 6表位计量屏（3×2） | 34413 | 202508 | 4
8305000003500009.0 | 6表位计量箱（2×3） | 34413 | 202508 | 227
8305000000900017.0 | 6表位计量箱（3×2） | 34413 | 202508 | 4
8305000000600003.0 | 8表位计量箱（2×4） | 34413 | 202508 | 334
8305000000900018.0 | 9表位计量箱（3×3） | 34413 | 202508 | 2
34000196.0 | A级单相直接接入智能电能表,220V,0.25-0.5（60）A,安徽居民HPLC,电子式-智能远程费控 | 34413 | 202508 | 14704
8301000005500002.0 | A级单相直接接入智能电能表,220V,0.25-0.5（60）A,安徽工业HPLC,电子式-智能远程费控 | 34413 | 202508 | 1
34000213.0 | B级三相四线直接接入智能电能表,3×220/380V,0.2-0.5（60）A,安徽居民HPLC,电子式-智能远程费控 | 34413 | 202508 | 557
34000202.0 | B级三相四线直接接入智能电能表,3×220/380V,0.2-0.5（60）A,安徽工业HPLC,电子式-智能远程费控 | 34413 | 202508 | 1543
8301000005500004.0 | B级三相四线经互感器接入导轨式电能表,3×220/380V,4-10(500)A,安徽工业HPLC+微功率无线电子式-智能无费控 | 34413 | 202508 | 1
34000209.0 | B级三相四线经互感器接入智能电能表,3×220/380V,0.015-0.075（6）A,安徽工业HPLC,电子式-智能远程费控 | 34413 | 202508 | 594
8301000000200003.0 | B级三相四线经互感器接入智能电能表3×220/380V0.015-0.075（6）A安徽居民HPLC电子式-智能远程费控 | 34413 | 202508 | 29
34000311.0 | C级三相三线经互感器接入智能电能表,3×100V,0.003-0.015(1.2)A,安徽变电站RS-485通信,电子式-智能无费控 | 34413 | 202508 | 29
34000745.0 | C级三相三线经互感器接入智能电能表,3×100V,0.015-0.075（6）A,安徽工业RS-485通信,电子式-智能无费控 | 34413 | 202508 | 318
34000214.0 | C级三相四线经互感器接入智能电能表,3×220/380V,0.015-0.075（6）A,安徽工业RS-485通信,电子式-智能无费控 | 34413 | 202508 | 300
34000575.0 | D级三相四线经互感器接入智能电能表,3×57.7/100V,0.003-0.015(1.2)A,安徽工业RS-485通信,电子式-智能无费控 | 34413 | 202508 | 6
34000269.0 | D级三相四线经互感器接入智能电能表,3×57.7/100V,0.015-0.075（6）A,安徽工业RS-485通信,电子式-智能无费控 | 34413 | 202508 | 9
34001339.0 | 专变采集终端III型,3x100V,RS-485通信,4G | 34413 | 202508 | 11
34001336.0 | 专变采集终端III型,3x100V,RS-485通信,FDD-LTE+TD-LTE | 34413 | 202508 | 29
34001340.0 | 专变采集终端III型,3x220V/380V,RS-485通信,4G | 34413 | 202508 | 29
34001334.0 | 专变采集终端III型,3x220V/380V,RS-485通信,FDD-LTE+TD-LTE | 34413 | 202508 | 40
34001339.0 | 专变采集终端III型,3×100V,RS-485通信,4G | 34413 | 202508 | 307
34001336.0 | 专变采集终端III型,3×100V,RS-485通信,FDD-LTE+TD-LTE | 34413 | 202508 | 63
34001340.0 | 专变采集终端III型,3×220/380V,RS-485通信,4G | 34413 | 202508 | 224
34000806.0 | 卡扣式检定封印 | 34413 | 202508 | 12938
34000802.0 | 适配1级三相表,本地模块,HPLC | 34413 | 202508 | 10
8354000001500002.0 | 适配1级三相表,本地模块,HPLC+微功率无线双模 | 34413 | 202508 | 2682
34000801.0 | 适配2级单相表,本地模块,HPLC | 34413 | 202508 | 59
8354000001600002.0 | 适配2级单相表,本地模块,HPLC+微功率无线双模 | 34413 | 202508 | 14596
34000804.0 | 适配专变采集终端III型,远程模块,无线公网4G | 34413 | 202508 | 489
34000803.0 | 适配集中器I型,本地模块,HPLC | 34413 | 202508 | 21
8354000001700002.0 | 适配集中器I型,本地模块,HPLC+微功率无线双模 | 34413 | 202508 | 1120
34000805.0 | 适配集中器I型,远程模块,无线公网4G | 34413 | 202508 | 1136
8309000000900008.0 | 采集器II型,220V,下行通讯：RS-485,上行通讯：窄带载波 | 34413 | 202508 | 99
34001335.0 | 集中器I型,3x220V/380V,HPLC,4G | 34413 | 202508 | 3
34001333.0 | 集中器I型,3x220V/380V,HPLC,FDD-LTE+TD-LTE | 34413 | 202508 | 5
34001354.0 | 集中器I型,3×220/380V,HPLC+微功率无线,FDD-LTE+TD-LTE | 34413 | 202508 | 1122
34001335.0 | 集中器I型,3×220/380V,HPLC,4G | 34413 | 202508 | 19
|  | 34413 | 202508 | 1051
8302000003700003.0 | 0.2S,组合互感器,组合互感器,100/5,10000/100,0.2 | 34414 | 202508 | 3
34045170.0 | 0.2S三相四线经互感器接入多功能表,3×57.7/100V,1(10)A,安徽工业RS-485通信,电子式-多功能 | 34414 | 202508 | 4
34001076.0 | 0.2S低压电流互感器100/5 | 34414 | 202508 | 6
34001308.0 | 0.2S低压电流互感器1000/5 | 34414 | 202508 | 21
34001078.0 | 0.2S低压电流互感器1200/5 | 34414 | 202508 | 21
34001081.0 | 0.2S低压电流互感器1500/5 | 34414 | 202508 | 18
34001215.0 | 0.2S低压电流互感器200/5 | 34414 | 202508 | 438
34001300.0 | 0.2S低压电流互感器300/5 | 34414 | 202508 | 69
34001074.0 | 0.2S低压电流互感器400/5 | 34414 | 202508 | 183
34001214.0 | 0.2S低压电流互感器500/5 | 34414 | 202508 | 54
34001299.0 | 0.2S低压电流互感器600/5 | 34414 | 202508 | 173
34001077.0 | 0.2S低压电流互感器800/5 | 34414 | 202508 | 67
34037524.0 | 0.2S电流互感器低压TA,电流变比1200/5 | 34414 | 202508 | 3
34037840.0 | 0.2S电流互感器低压TA,电流变比1500/5 | 34414 | 202508 | 3
34038285.0 | 0.2S电流互感器低压TA,电流变比200/5 | 34414 | 202508 | 3
34037823.0 | 0.2S电流互感器低压TA,电流变比300/5 | 34414 | 202508 | 15
34037982.0 | 0.2S电流互感器低压TA,电流变比400/5 | 34414 | 202508 | 9
34037681.0 | 0.2S电流互感器低压TA,电流变比50/5 | 34414 | 202508 | 6
34038115.0 | 0.2S电流互感器低压TA,电流变比500/5 | 34414 | 202508 | 12
34037514.0 | 0.2S电流互感器低压TA,电流变比75/5 | 34414 | 202508 | 3
34038121.0 | 0.2S电流互感器高压TA,电流变比100/5 | 34414 | 202508 | 4
34038294.0 | 0.2S电流互感器高压TA,电流变比1000/5 | 34414 | 202508 | 4
34037673.0 | 0.2S电流互感器高压TA,电流变比15/5 | 34414 | 202508 | 2
34038286.0 | 0.2S电流互感器高压TA,电流变比150/5 | 34414 | 202508 | 4
34038130.0 | 0.2S电流互感器高压TA,电流变比25/5 | 34414 | 202508 | 2
34037349.0 | 0.2S电流互感器高压TA,电流变比300/5 | 34414 | 202508 | 2
34037761.0 | 0.2S电流互感器高压TA,电流变比3150/5 | 34414 | 202508 | 4
34037837.0 | 0.2S电流互感器高压TA,电流变比600/5 | 34414 | 202508 | 78
34037683.0 | 0.2S电流互感器高压TA,电流变比800/5 | 34414 | 202508 | 3
34029187.0 | 0.2S电流电压组合互感器组合互感器电流变比600/5,电压变比10000/100 | 34414 | 202508 | 8
8302000000800025.0 | 0.2S组合互感器电流150/5,电压10000/100 | 34414 | 202508 | 1
8302000000800012.0 | 0.2S组合互感器电流30/5,电压10000/100 | 34414 | 202508 | 7
8302000003600008.0 | 0.2S组合互感器电流变比20/5，电压变比10000/100 | 34414 | 202508 | 1
8302000003500006.0 | 0.2S组合互感器电流变比200/5，电压变比10000/100 | 34414 | 202508 | 1
34029939.0 | 0.2S组合互感器组合互感器,电流变比10/5,电压变比10000/100 | 34414 | 202508 | 1
34029310.0 | 0.2S组合互感器组合互感器,电流变比30/5,电压变比10000/100 | 34414 | 202508 | 1
8302000003500004.0 | 0.2S组合互感器组合互感器40/5，10000/100 | 34414 | 202508 | 7
8302000000800009.0 | 0.2S组合互感器组合互感器电流变比75/5,电压变比10000/100 | 34414 | 202508 | 7
8302000001400002.0 | 0.2S组合互感器，电流变比50/5，电压变比10000/100，TV精度0.2 | 34414 | 202508 | 1
8302000000500019.0 | 0.2S高压TA电流互感器100/5 | 34414 | 202508 | 2
8302000000500015.0 | 0.2S高压TA电流互感器30/5 | 34414 | 202508 | 6
8302000000500017.0 | 0.2S高压TA电流互感器50/5 | 34414 | 202508 | 2
8302000003000003.0 | 0.2电压互感器高压TV110000/100 | 34414 | 202508 | 6
8302000000500009.0 | 0.2高压TV电压互感器10000/100 | 34414 | 202508 | 86
34000201.0 | 0.5S三相三线经互感器接入智能电能表,3×100V,1.5(6)A,安徽工业RS-485通信,电子式-智能无费控 | 34414 | 202508 | 10
34000569.0 | 0.5S三相四线经互感器接入智能电能表,3×57.7/100V,1.5(6)A,安徽变电站RS-485通信,电子式-智能无费控 | 34414 | 202508 | 1
34001298.0 | 0.5S低压电流互感器100/5 | 34414 | 202508 | 9
34001212.0 | 0.5S低压电流互感器150/5 | 34414 | 202508 | 285
34001075.0 | 0.5S低压电流互感器200/5 | 34414 | 202508 | 220
34001094.0 | 0.5S低压电流互感器2000/5 | 34414 | 202508 | 18
34001220.0 | 0.5S低压电流互感器250/5 | 34414 | 202508 | 1
34001073.0 | 0.5S低压电流互感器300/5 | 34414 | 202508 | 283
34001079.0 | 0.5S低压电流互感器600/5 | 34414 | 202508 | 4
34038282.0 | 0.5S电流互感器低压TA,电流变比100/5 | 34414 | 202508 | 3
34038114.0 | 0.5S电流互感器低压TA,电流变比150/5 | 34414 | 202508 | 57
34037351.0 | 0.5S电流互感器低压TA,电流变比1500/5 | 34414 | 202508 | 3
34038118.0 | 0.5S电流互感器低压TA,电流变比200/5 | 34414 | 202508 | 15
34037207.0 | 0.5S电流互感器低压TA,电流变比30/5 | 34414 | 202508 | 6
34038116.0 | 0.5S电流互感器低压TA,电流变比300/5 | 34414 | 202508 | 21
34037984.0 | 0.5S电流互感器低压TA,电流变比75/5 | 34414 | 202508 | 12
34037680.0 | 0.5S电流互感器高压TA,电流变比100/5 | 34414 | 202508 | 2
34037519.0 | 0.5S电流互感器高压TA,电流变比150/5 | 34414 | 202508 | 4
34037523.0 | 0.5S电流互感器高压TA,电流变比200/5 | 34414 | 202508 | 2
34037684.0 | 0.5S电流互感器高压TA,电流变比500/5 | 34414 | 202508 | 2
8302000006000003.0 | 0.5电压互感器高压TV10000/100 | 34414 | 202508 | 8
34000200.0 | 1.0三相四线直接接入智能电能表,3×220/380V,5(60)A,安徽居民HPLC,电子式-智能远程费控 | 34414 | 202508 | 6
34000198.0 | 1.0三相四线直接接入智能电能表,3×220/380V,5(60)A,安徽居民RS-485通信,电子式-智能远程费控 | 34414 | 202508 | 1
34000669.0 | 1.0三相四线直接接入智能电能表,3×220/380V,5(60)A,安徽工业HPLC,电子式-智能远程费控 | 34414 | 202508 | 111
34000508.0 | 1.0三相四线直接接入智能电能表,3×220/380V,5(60)A,安徽工业RS-485通信,电子式-智能远程费控 | 34414 | 202508 | 2
8305000000900019.0 | 12表位计量箱（3×4） | 34414 | 202508 | 254
8305000000200004.0 | 15表位计量箱（3×5） | 34414 | 202508 | 1
8305000005000004.0 | 15表位计量箱（5×3） | 34414 | 202508 | 438
8305000000000002.0 | 16表位计量箱（4×4） | 34414 | 202508 | 389
8305000003500012.0 | 18表位计量箱（2×9） | 34414 | 202508 | 193
8305000003500011.0 | 18表位计量箱（3×6） | 34414 | 202508 | 219
8305000000900014.0 | 1表位计量箱（1×1） | 34414 | 202508 | 457
34000715.0 | 2.0单相直接接入智能电能表,220V,5(60)A,安徽居民HPLC+微功率无线,电子式-智能远程费控 | 34414 | 202508 | 3
34000193.0 | 2.0单相直接接入智能电能表,220V,5(60)A,安徽居民HPLC,电子式-智能远程费控 | 34414 | 202508 | 13
8305000000900022.0 | 2表位计量柜（1×2） | 34414 | 202508 | 1
8305000000900015.0 | 2表位计量箱（1×2） | 34414 | 202508 | 43
8343000000900032.0 | 4G,中国电信,包月 | 34414 | 202508 | 24
8343000000900044.0 | 4G,中国移动,包月 | 34414 | 202508 | 236
8343000000900045.0 | 4G,中国移动,包流量 | 34414 | 202508 | 3
8343000000900038.0 | 4G,中国联通,包月 | 34414 | 202508 | 50
8343000000900039.0 | 4G,中国联通,包流量 | 34414 | 202508 | 60
8305000000900016.0 | 4表位计量箱（2×2） | 34414 | 202508 | 443
8305000000900017.0 | 6表位计量箱（3×2） | 34414 | 202508 | 98
34000196.0 | A级单相直接接入智能电能表,220V,0.25-0.5（60）A,安徽居民HPLC,电子式-智能远程费控 | 34414 | 202508 | 44647
34000213.0 | B级三相四线直接接入智能电能表,3×220/380V,0.2-0.5（60）A,安徽居民HPLC,电子式-智能远程费控 | 34414 | 202508 | 331
34000202.0 | B级三相四线直接接入智能电能表,3×220/380V,0.2-0.5（60）A,安徽工业HPLC,电子式-智能远程费控 | 34414 | 202508 | 2527
8301000005500004.0 | B级三相四线经互感器接入导轨式电能表,3×220/380V,4-10(500)A,安徽工业HPLC+微功率无线电子式-智能无费控 | 34414 | 202508 | 1
34000209.0 | B级三相四线经互感器接入智能电能表,3×220/380V,0.015-0.075（6）A,安徽工业HPLC,电子式-智能远程费控 | 34414 | 202508 | 492
8301000000200003.0 | B级三相四线经互感器接入智能电能表3×220/380V0.015-0.075（6）A安徽居民HPLC电子式-智能远程费控 | 34414 | 202508 | 14
34000718.0 | C级三相三线经互感器接入智能电能表,3×100V,0.015-0.075（6）A,安徽变电站RS-485通信,电子式-智能无费控 | 34414 | 202508 | 10
34000745.0 | C级三相三线经互感器接入智能电能表,3×100V,0.015-0.075（6）A,安徽工业RS-485通信,电子式-智能无费控 | 34414 | 202508 | 173
34000214.0 | C级三相四线经互感器接入智能电能表,3×220/380V,0.015-0.075（6）A,安徽工业RS-485通信,电子式-智能无费控 | 34414 | 202508 | 209
34000269.0 | D级三相四线经互感器接入智能电能表,3×57.7/100V,0.015-0.075（6）A,安徽工业RS-485通信,电子式-智能无费控 | 34414 | 202508 | 1
34001339.0 | 专变采集终端III型,3x100V,RS-485通信,4G | 34414 | 202508 | 3
34001336.0 | 专变采集终端III型,3x100V,RS-485通信,FDD-LTE+TD-LTE | 34414 | 202508 | 4
34001334.0 | 专变采集终端III型,3x220V/380V,RS-485通信,FDD-LTE+TD-LTE | 34414 | 202508 | 6
34001339.0 | 专变采集终端III型,3×100V,RS-485通信,4G | 34414 | 202508 | 292
34001336.0 | 专变采集终端III型,3×100V,RS-485通信,FDD-LTE+TD-LTE | 34414 | 202508 | 3
34001340.0 | 专变采集终端III型,3×220/380V,RS-485通信,4G | 34414 | 202508 | 159
34000806.0 | 卡扣式检定封印 | 34414 | 202508 | 35119
34000802.0 | 适配1级三相表,本地模块,HPLC | 34414 | 202508 | 155
8354000001500002.0 | 适配1级三相表,本地模块,HPLC+微功率无线双模 | 34414 | 202508 | 3158
34000801.0 | 适配2级单相表,本地模块,HPLC | 34414 | 202508 | 87
8354000001600002.0 | 适配2级单相表,本地模块,HPLC+微功率无线双模 | 34414 | 202508 | 44294
34000804.0 | 适配专变采集终端III型,远程模块,无线公网4G | 34414 | 202508 | 446
34000803.0 | 适配集中器I型,本地模块,HPLC | 34414 | 202508 | 11
8354000001700002.0 | 适配集中器I型,本地模块,HPLC+微功率无线双模 | 34414 | 202508 | 937
34000805.0 | 适配集中器I型,远程模块,无线公网4G | 34414 | 202508 | 947
8309000000900008.0 | 采集器II型,220V,下行通讯：RS-485,上行通讯：窄带载波 | 34414 | 202508 | 468
8309000000900028.0 | 采集器I型,220V,下行通讯：RS-485，上行通讯：窄带载波 | 34414 | 202508 | 1
34001335.0 | 集中器I型,3x220V/380V,HPLC,4G | 34414 | 202508 | 4
34001333.0 | 集中器I型,3x220V/380V,HPLC,FDD-LTE+TD-LTE | 34414 | 202508 | 3
34001354.0 | 集中器I型,3×220/380V,HPLC+微功率无线,FDD-LTE+TD-LTE | 34414 | 202508 | 951
34001335.0 | 集中器I型,3×220/380V,HPLC,4G | 34414 | 202508 | 15
8309000000300003.0 | 集中器I型3×220/380VRS-485通信4G | 34414 | 202508 | 1
|  | 34414 | 202508 | 148
34000248.0 | 0.2S三相四线经互感器接入智能电能表,3×57.7/100V,1.5(6)A,安徽工业RS-485通信,电子式-智能无费控 | 34415 | 202508 | 1
34001076.0 | 0.2S低压电流互感器100/5 | 34415 | 202508 | 72
34001308.0 | 0.2S低压电流互感器1000/5 | 34415 | 202508 | 15
34001081.0 | 0.2S低压电流互感器1500/5 | 34415 | 202508 | 72
34001215.0 | 0.2S低压电流互感器200/5 | 34415 | 202508 | 144
34001300.0 | 0.2S低压电流互感器300/5 | 34415 | 202508 | 75
34001074.0 | 0.2S低压电流互感器400/5 | 34415 | 202508 | 69
34001214.0 | 0.2S低压电流互感器500/5 | 34415 | 202508 | 37
34001299.0 | 0.2S低压电流互感器600/5 | 34415 | 202508 | 63
34001077.0 | 0.2S低压电流互感器800/5 | 34415 | 202508 | 30
34044542.0 | 0.2S电压互感器高压TV,电压变比10000/100 | 34415 | 202508 | 38
34037824.0 | 0.2S电流互感器低压TA,电流变比100/5 | 34415 | 202508 | 6
34037339.0 | 0.2S电流互感器低压TA,电流变比1000/5 | 34415 | 202508 | 27
34037825.0 | 0.2S电流互感器低压TA,电流变比150/5 | 34415 | 202508 | 15
34038285.0 | 0.2S电流互感器低压TA,电流变比200/5 | 34415 | 202508 | 9
34037823.0 | 0.2S电流互感器低压TA,电流变比300/5 | 34415 | 202508 | 9
34037982.0 | 0.2S电流互感器低压TA,电流变比400/5 | 34415 | 202508 | 48
34037672.0 | 0.2S电流互感器低压TA,电流变比600/5 | 34415 | 202508 | 3
34037514.0 | 0.2S电流互感器低压TA,电流变比75/5 | 34415 | 202508 | 3
34038121.0 | 0.2S电流互感器高压TA,电流变比100/5 | 34415 | 202508 | 12
34038136.0 | 0.2S电流互感器高压TA,电流变比1200/5 | 34415 | 202508 | 6
34037673.0 | 0.2S电流互感器高压TA,电流变比15/5 | 34415 | 202508 | 4
34038286.0 | 0.2S电流互感器高压TA,电流变比150/5 | 34415 | 202508 | 12
34037205.0 | 0.2S电流互感器高压TA,电流变比20/5 | 34415 | 202508 | 8
34037981.0 | 0.2S电流互感器高压TA,电流变比200/5 | 34415 | 202508 | 10
34038319.0 | 0.2S电流互感器高压TA,电流变比2000/5 | 34415 | 202508 | 6
34038146.0 | 0.2S电流互感器高压TA,电流变比250/5 | 34415 | 202508 | 6
34037212.0 | 0.2S电流互感器高压TA,电流变比30/5 | 34415 | 202508 | 30
34037349.0 | 0.2S电流互感器高压TA,电流变比300/5 | 34415 | 202508 | 2
34037675.0 | 0.2S电流互感器高压TA,电流变比40/5 | 34415 | 202508 | 4
34038292.0 | 0.2S电流互感器高压TA,电流变比400/5 | 34415 | 202508 | 4
34037834.0 | 0.2S电流互感器高压TA,电流变比50/5 | 34415 | 202508 | 16
34037353.0 | 0.2S电流互感器高压TA,电流变比60/5 | 34415 | 202508 | 8
34037837.0 | 0.2S电流互感器高压TA,电流变比600/5 | 34415 | 202508 | 5
34037835.0 | 0.2S电流互感器高压TA,电流变比75/5 | 34415 | 202508 | 8
34038311.0 | 0.2S电流互感器高压TA,电流变比800/1 | 34415 | 202508 | 6
8302000000800012.0 | 0.2S组合互感器电流30/5,电压10000/100 | 34415 | 202508 | 6
8302000003600008.0 | 0.2S组合互感器电流变比20/5，电压变比10000/100 | 34415 | 202508 | 2
8302000003000003.0 | 0.2电压互感器高压TV110000/100 | 34415 | 202508 | 21
8302000003800003.0 | 0.2电压互感器高压TV35000/100 | 34415 | 202508 | 2
8302000000500009.0 | 0.2高压TV电压互感器10000/100 | 34415 | 202508 | 80
8301000008500002.0 | 0.5S三相四线经互感器接入多功能表,3×57.7/100V,1.5(6)A,安徽变电站RS-485通信,电子式-多功能 | 34415 | 202508 | 2
34000267.0 | 0.5S三相四线经互感器接入智能电能表,3×57.7/100V,0.3(1.2)A,安徽变电站RS-485通信,电子式-智能无费控 | 34415 | 202508 | 2
34001298.0 | 0.5S低压电流互感器100/5 | 34415 | 202508 | 33
34001212.0 | 0.5S低压电流互感器150/5 | 34415 | 202508 | 138
34001075.0 | 0.5S低压电流互感器200/5 | 34415 | 202508 | 108
34001073.0 | 0.5S低压电流互感器300/5 | 34415 | 202508 | 156
34001080.0 | 0.5S低压电流互感器400/5 | 34415 | 202508 | 6
34037340.0 | 0.5S电流互感器低压TA,电流变比400/5 | 34415 | 202508 | 6
34000669.0 | 1.0三相四线直接接入智能电能表,3×220/380V,5(60)A,安徽工业HPLC,电子式-智能远程费控 | 34415 | 202508 | 90
34000508.0 | 1.0三相四线直接接入智能电能表,3×220/380V,5(60)A,安徽工业RS-485通信,电子式-智能远程费控 | 34415 | 202508 | 4
34000535.0 | 1.0三相四线直接接入智能电能表,3×220/380V,5(60)A,安徽工业窄带载波,电子式-智能远程费控 | 34415 | 202508 | 1
8305000000900019.0 | 12表位计量箱（3×4） | 34415 | 202508 | 42
8305000004400003.0 | 12表位计量箱（4×3） | 34415 | 202508 | 7
8305000000000002.0 | 16表位计量箱（4×4） | 34415 | 202508 | 29
8305000000900014.0 | 1表位计量箱（1×1） | 34415 | 202508 | 3511
34000193.0 | 2.0单相直接接入智能电能表,220V,5(60)A,安徽居民HPLC,电子式-智能远程费控 | 34415 | 202508 | 67
8305000003600012.0 | 20表位计量箱（4×5） | 34415 | 202508 | 5
8305000000900022.0 | 2表位计量柜（1×2） | 34415 | 202508 | 18
8305000000900015.0 | 2表位计量箱（1×2） | 34415 | 202508 | 44
8343000000900032.0 | 4G,中国电信,包月 | 34415 | 202508 | 22
8343000000900044.0 | 4G,中国移动,包月 | 34415 | 202508 | 84
8343000000900045.0 | 4G,中国移动,包流量 | 34415 | 202508 | 78
8343000000900038.0 | 4G,中国联通,包月 | 34415 | 202508 | 6
8305000004700002.0 | 4表位计量箱（1×4） | 34415 | 202508 | 7
8305000000900016.0 | 4表位计量箱（2×2） | 34415 | 202508 | 1
8343000000900047.0 | 5G,中国移动,包月 | 34415 | 202508 | 1
8343000000900048.0 | 5G,中国移动,包流量 | 34415 | 202508 | 4
8305000003500009.0 | 6表位计量箱（2×3） | 34415 | 202508 | 4
8305000000900017.0 | 6表位计量箱（3×2） | 34415 | 202508 | 1
34000196.0 | A级单相直接接入智能电能表,220V,0.25-0.5（60）A,安徽居民HPLC,电子式-智能远程费控 | 34415 | 202508 | 9826
8301000005500002.0 | A级单相直接接入智能电能表,220V,0.25-0.5（60）A,安徽工业HPLC,电子式-智能远程费控 | 34415 | 202508 | 2
34000213.0 | B级三相四线直接接入智能电能表,3×220/380V,0.2-0.5（60）A,安徽居民HPLC,电子式-智能远程费控 | 34415 | 202508 | 315
34000202.0 | B级三相四线直接接入智能电能表,3×220/380V,0.2-0.5（60）A,安徽工业HPLC,电子式-智能远程费控 | 34415 | 202508 | 1412
34000209.0 | B级三相四线经互感器接入智能电能表,3×220/380V,0.015-0.075（6）A,安徽工业HPLC,电子式-智能远程费控 | 34415 | 202508 | 207
8301000000200003.0 | B级三相四线经互感器接入智能电能表3×220/380V0.015-0.075（6）A安徽居民HPLC电子式-智能远程费控 | 34415 | 202508 | 14
34000718.0 | C级三相三线经互感器接入智能电能表,3×100V,0.015-0.075（6）A,安徽变电站RS-485通信,电子式-智能无费控 | 34415 | 202508 | 17
34000745.0 | C级三相三线经互感器接入智能电能表,3×100V,0.015-0.075（6）A,安徽工业RS-485通信,电子式-智能无费控 | 34415 | 202508 | 166
34000214.0 | C级三相四线经互感器接入智能电能表,3×220/380V,0.015-0.075（6）A,安徽工业RS-485通信,电子式-智能无费控 | 34415 | 202508 | 421
34000575.0 | D级三相四线经互感器接入智能电能表,3×57.7/100V,0.003-0.015(1.2)A,安徽工业RS-485通信,电子式-智能无费控 | 34415 | 202508 | 3
34001339.0 | 专变采集终端III型,3x100V,RS-485通信,4G | 34415 | 202508 | 1
34001339.0 | 专变采集终端III型,3×100V,RS-485通信,4G | 34415 | 202508 | 228
34001340.0 | 专变采集终端III型,3×220/380V,RS-485通信,4G | 34415 | 202508 | 131
34000806.0 | 卡扣式检定封印 | 34415 | 202508 | 9336
34000802.0 | 适配1级三相表,本地模块,HPLC | 34415 | 202508 | 57
8354000001500002.0 | 适配1级三相表,本地模块,HPLC+微功率无线双模 | 34415 | 202508 | 1902
34000801.0 | 适配2级单相表,本地模块,HPLC | 34415 | 202508 | 127
8354000001600002.0 | 适配2级单相表,本地模块,HPLC+微功率无线双模 | 34415 | 202508 | 9729
34000804.0 | 适配专变采集终端III型,远程模块,无线公网4G | 34415 | 202508 | 346
34000803.0 | 适配集中器I型,本地模块,HPLC | 34415 | 202508 | 6
8354000001700002.0 | 适配集中器I型,本地模块,HPLC+微功率无线双模 | 34415 | 202508 | 442
34000805.0 | 适配集中器I型,远程模块,无线公网4G | 34415 | 202508 | 445
34001335.0 | 集中器I型,3x220V/380V,HPLC,4G | 34415 | 202508 | 3
34001354.0 | 集中器I型,3×220/380V,HPLC+微功率无线,FDD-LTE+TD-LTE | 34415 | 202508 | 440
34001335.0 | 集中器I型,3×220/380V,HPLC,4G | 34415 | 202508 | 3
|  | 34415 | 202508 | 532
8302000003700003.0 | 0.2S,组合互感器,组合互感器,100/5,10000/100,0.2 | 34416 | 202508 | 1
34001076.0 | 0.2S低压电流互感器100/5 | 34416 | 202508 | 26
34001213.0 | 0.2S低压电流互感器150/5 | 34416 | 202508 | 18
34001215.0 | 0.2S低压电流互感器200/5 | 34416 | 202508 | 9
34001300.0 | 0.2S低压电流互感器300/5 | 34416 | 202508 | 9
34001074.0 | 0.2S低压电流互感器400/5 | 34416 | 202508 | 9
34001214.0 | 0.2S低压电流互感器500/5 | 34416 | 202508 | 30
34001299.0 | 0.2S低压电流互感器600/5 | 34416 | 202508 | 3
34037824.0 | 0.2S电流互感器低压TA,电流变比100/5 | 34416 | 202508 | 18
34037825.0 | 0.2S电流互感器低压TA,电流变比150/5 | 34416 | 202508 | 36
34038285.0 | 0.2S电流互感器低压TA,电流变比200/5 | 34416 | 202508 | 6
34037823.0 | 0.2S电流互感器低压TA,电流变比300/5 | 34416 | 202508 | 36
34038121.0 | 0.2S电流互感器高压TA,电流变比100/5 | 34416 | 202508 | 10
34038356.0 | 0.2S电流互感器高压TA,电流变比1000/1 | 34416 | 202508 | 9
34037673.0 | 0.2S电流互感器高压TA,电流变比15/5 | 34416 | 202508 | 2
34038286.0 | 0.2S电流互感器高压TA,电流变比150/5 | 34416 | 202508 | 4
34037205.0 | 0.2S电流互感器高压TA,电流变比20/5 | 34416 | 202508 | 2
34037995.0 | 0.2S电流互感器高压TA,电流变比200/1 | 34416 | 202508 | 4
34038130.0 | 0.2S电流互感器高压TA,电流变比25/5 | 34416 | 202508 | 2
34037212.0 | 0.2S电流互感器高压TA,电流变比30/5 | 34416 | 202508 | 6
34037349.0 | 0.2S电流互感器高压TA,电流变比300/5 | 34416 | 202508 | 2
34037675.0 | 0.2S电流互感器高压TA,电流变比40/5 | 34416 | 202508 | 8
34037834.0 | 0.2S电流互感器高压TA,电流变比50/5 | 34416 | 202508 | 2
34037366.0 | 0.2S电流互感器高压TA,电流变比600/1 | 34416 | 202508 | 24
34038311.0 | 0.2S电流互感器高压TA,电流变比800/1 | 34416 | 202508 | 16
8302000000800004.0 | 0.2S组合互感器,电流15/5,电压10000/100 | 34416 | 202508 | 1
8302000000800012.0 | 0.2S组合互感器电流30/5,电压10000/100 | 34416 | 202508 | 1
8302000007600005.0 | 0.2S组合互感器电流变比25/5，电压变比10000/100 | 34416 | 202508 | 1
8302000001400002.0 | 0.2S组合互感器，电流变比50/5，电压变比10000/100，TV精度0.2 | 34416 | 202508 | 1
8302000003000003.0 | 0.2电压互感器高压TV110000/100 | 34416 | 202508 | 9
8302000000500009.0 | 0.2高压TV电压互感器10000/100 | 34416 | 202508 | 74
34000201.0 | 0.5S三相三线经互感器接入智能电能表,3×100V,1.5(6)A,安徽工业RS-485通信,电子式-智能无费控 | 34416 | 202508 | 11
34000565.0 | 0.5S三相四线经互感器接入智能电能表,3×220/380V,1.5(6)A,安徽工业RS-485通信,电子式-智能无费控 | 34416 | 202508 | 6
34001298.0 | 0.5S低压电流互感器100/5 | 34416 | 202508 | 7
34001212.0 | 0.5S低压电流互感器150/5 | 34416 | 202508 | 51
34001075.0 | 0.5S低压电流互感器200/5 | 34416 | 202508 | 30
34001073.0 | 0.5S低压电流互感器300/5 | 34416 | 202508 | 15
34037340.0 | 0.5S电流互感器低压TA,电流变比400/5 | 34416 | 202508 | 9
34000200.0 | 1.0三相四线直接接入智能电能表,3×220/380V,5(60)A,安徽居民HPLC,电子式-智能远程费控 | 34416 | 202508 | 3
34000669.0 | 1.0三相四线直接接入智能电能表,3×220/380V,5(60)A,安徽工业HPLC,电子式-智能远程费控 | 34416 | 202508 | 25
34000608.0 | 1.0三相四线经互感器接入智能电能表,3×220/380V,1.5(6)A,安徽工业HPLC,电子式-智能远程费控 | 34416 | 202508 | 3
8305000000900019.0 | 12表位计量箱（3×4） | 34416 | 202508 | 73
8305000000900014.0 | 1表位计量箱（1×1） | 34416 | 202508 | 1394
34000193.0 | 2.0单相直接接入智能电能表,220V,5(60)A,安徽居民HPLC,电子式-智能远程费控 | 34416 | 202508 | 55
8305000000900015.0 | 2表位计量箱（1×2） | 34416 | 202508 | 90
8343000000900031.0 | 4G,中国电信,包年 | 34416 | 202508 | 1
8343000000900032.0 | 4G,中国电信,包月 | 34416 | 202508 | 7
8343000000900033.0 | 4G,中国电信,包流量 | 34416 | 202508 | 1
8343000000900043.0 | 4G,中国移动,包年 | 34416 | 202508 | 4
8343000000900044.0 | 4G,中国移动,包月 | 34416 | 202508 | 29
8343000000900045.0 | 4G,中国移动,包流量 | 34416 | 202508 | 1
8343000000900037.0 | 4G,中国联通,包年 | 34416 | 202508 | 1
8343000000900038.0 | 4G,中国联通,包月 | 34416 | 202508 | 11
8305000000900016.0 | 4表位计量箱（2×2） | 34416 | 202508 | 91
8305000000900017.0 | 6表位计量箱（3×2） | 34416 | 202508 | 360
8305000000900018.0 | 9表位计量箱（3×3） | 34416 | 202508 | 2
34000196.0 | A级单相直接接入智能电能表,220V,0.25-0.5（60）A,安徽居民HPLC,电子式-智能远程费控 | 34416 | 202508 | 3318
34000213.0 | B级三相四线直接接入智能电能表,3×220/380V,0.2-0.5（60）A,安徽居民HPLC,电子式-智能远程费控 | 34416 | 202508 | 119
34000202.0 | B级三相四线直接接入智能电能表,3×220/380V,0.2-0.5（60）A,安徽工业HPLC,电子式-智能远程费控 | 34416 | 202508 | 499
34000209.0 | B级三相四线经互感器接入智能电能表,3×220/380V,0.015-0.075（6）A,安徽工业HPLC,电子式-智能远程费控 | 34416 | 202508 | 72
8301000000200003.0 | B级三相四线经互感器接入智能电能表3×220/380V0.015-0.075（6）A安徽居民HPLC电子式-智能远程费控 | 34416 | 202508 | 11
34000311.0 | C级三相三线经互感器接入智能电能表,3×100V,0.003-0.015(1.2)A,安徽变电站RS-485通信,电子式-智能无费控 | 34416 | 202508 | 22
34000718.0 | C级三相三线经互感器接入智能电能表,3×100V,0.015-0.075（6）A,安徽变电站RS-485通信,电子式-智能无费控 | 34416 | 202508 | 13
34000745.0 | C级三相三线经互感器接入智能电能表,3×100V,0.015-0.075（6）A,安徽工业RS-485通信,电子式-智能无费控 | 34416 | 202508 | 82
34000214.0 | C级三相四线经互感器接入智能电能表,3×220/380V,0.015-0.075（6）A,安徽工业RS-485通信,电子式-智能无费控 | 34416 | 202508 | 40
34000575.0 | D级三相四线经互感器接入智能电能表,3×57.7/100V,0.003-0.015(1.2)A,安徽工业RS-485通信,电子式-智能无费控 | 34416 | 202508 | 2
8301000002700002.0 | D级三相四线经互感器接入智能电能表3×57.7/100V0.003-0.015(1.2)A安徽变电站RS-485通信电子式-智能无费控 | 34416 | 202508 | 6
8301000002200002.0 | D级三相四线经互感器接入智能电能表3×57.7/100V0.015-0.075（6）A安徽变电站RS-485通信电子式-智能无费控 | 34416 | 202508 | 1
34001339.0 | 专变采集终端III型,3x100V,RS-485通信,4G | 34416 | 202508 | 3
34001340.0 | 专变采集终端III型,3x220V/380V,RS-485通信,4G | 34416 | 202508 | 1
34001339.0 | 专变采集终端III型,3×100V,RS-485通信,4G | 34416 | 202508 | 96
34001336.0 | 专变采集终端III型,3×100V,RS-485通信,FDD-LTE+TD-LTE | 34416 | 202508 | 1
34001340.0 | 专变采集终端III型,3×220/380V,RS-485通信,4G | 34416 | 202508 | 37
34000806.0 | 卡扣式检定封印 | 34416 | 202508 | 2068
34000802.0 | 适配1级三相表,本地模块,HPLC | 34416 | 202508 | 27
8354000001500002.0 | 适配1级三相表,本地模块,HPLC+微功率无线双模 | 34416 | 202508 | 676
34000801.0 | 适配2级单相表,本地模块,HPLC | 34416 | 202508 | 51
8354000001600002.0 | 适配2级单相表,本地模块,HPLC+微功率无线双模 | 34416 | 202508 | 3266
34000804.0 | 适配专变采集终端III型,远程模块,无线公网4G | 34416 | 202508 | 134
34000803.0 | 适配集中器I型,本地模块,HPLC | 34416 | 202508 | 7
8354000001700002.0 | 适配集中器I型,本地模块,HPLC+微功率无线双模 | 34416 | 202508 | 125
34000805.0 | 适配集中器I型,远程模块,无线公网4G | 34416 | 202508 | 128
34001335.0 | 集中器I型,3x220V/380V,HPLC,4G | 34416 | 202508 | 4
34001354.0 | 集中器I型,3×220/380V,HPLC+微功率无线,FDD-LTE+TD-LTE | 34416 | 202508 | 133
34001335.0 | 集中器I型,3×220/380V,HPLC,4G | 34416 | 202508 | 8
|  | 34416 | 202508 | 209
34038287.0 | 0.1电流互感器低压TA,电流变比300/5 | 34417 | 202508 | 6
8302000003700003.0 | 0.2S,组合互感器,组合互感器,100/5,10000/100,0.2 | 34417 | 202508 | 1
34045170.0 | 0.2S三相四线经互感器接入多功能表,3×57.7/100V,1(10)A,安徽工业RS-485通信,电子式-多功能 | 34417 | 202508 | 2
34001076.0 | 0.2S低压电流互感器100/5 | 34417 | 202508 | 355
34001308.0 | 0.2S低压电流互感器1000/5 | 34417 | 202508 | 45
34001078.0 | 0.2S低压电流互感器1200/5 | 34417 | 202508 | 15
34001213.0 | 0.2S低压电流互感器150/5 | 34417 | 202508 | 12
34001081.0 | 0.2S低压电流互感器1500/5 | 34417 | 202508 | 51
34001215.0 | 0.2S低压电流互感器200/5 | 34417 | 202508 | 111
34001300.0 | 0.2S低压电流互感器300/5 | 34417 | 202508 | 39
34001074.0 | 0.2S低压电流互感器400/5 | 34417 | 202508 | 94
34001214.0 | 0.2S低压电流互感器500/5 | 34417 | 202508 | 162
34001299.0 | 0.2S低压电流互感器600/5 | 34417 | 202508 | 225
34001077.0 | 0.2S低压电流互感器800/5 | 34417 | 202508 | 30
34037824.0 | 0.2S电流互感器低压TA,电流变比100/5 | 34417 | 202508 | 3
34037825.0 | 0.2S电流互感器低压TA,电流变比150/5 | 34417 | 202508 | 243
34037840.0 | 0.2S电流互感器低压TA,电流变比1500/5 | 34417 | 202508 | 9
34038285.0 | 0.2S电流互感器低压TA,电流变比200/5 | 34417 | 202508 | 138
34037526.0 | 0.2S电流互感器低压TA,电流变比2000/5 | 34417 | 202508 | 6
34037823.0 | 0.2S电流互感器低压TA,电流变比300/5 | 34417 | 202508 | 6
34037982.0 | 0.2S电流互感器低压TA,电流变比400/5 | 34417 | 202508 | 3
34038121.0 | 0.2S电流互感器高压TA,电流变比100/5 | 34417 | 202508 | 2
34038356.0 | 0.2S电流互感器高压TA,电流变比1000/1 | 34417 | 202508 | 33
34037349.0 | 0.2S电流互感器高压TA,电流变比300/5 | 34417 | 202508 | 2
34037675.0 | 0.2S电流互感器高压TA,电流变比40/5 | 34417 | 202508 | 4
34038292.0 | 0.2S电流互感器高压TA,电流变比400/5 | 34417 | 202508 | 2
34037834.0 | 0.2S电流互感器高压TA,电流变比50/5 | 34417 | 202508 | 2
34037837.0 | 0.2S电流互感器高压TA,电流变比600/5 | 34417 | 202508 | 4
34037835.0 | 0.2S电流互感器高压TA,电流变比75/5 | 34417 | 202508 | 2
8302000000800012.0 | 0.2S组合互感器电流30/5,电压10000/100 | 34417 | 202508 | 1
34029939.0 | 0.2S组合互感器组合互感器,电流变比10/5,电压变比10000/100 | 34417 | 202508 | 1
8302000000500009.0 | 0.2高压TV电压互感器10000/100 | 34417 | 202508 | 47
34000614.0 | 0.5S三相三线经互感器接入智能电能表,3×100V,0.3(1.2)A,安徽变电站RS-485通信,电子式-智能无费控 | 34417 | 202508 | 29
34000565.0 | 0.5S三相四线经互感器接入智能电能表,3×220/380V,1.5(6)A,安徽工业RS-485通信,电子式-智能无费控 | 34417 | 202508 | 22
34001298.0 | 0.5S低压电流互感器100/5 | 34417 | 202508 | 26
34001212.0 | 0.5S低压电流互感器150/5 | 34417 | 202508 | 165
34001075.0 | 0.5S低压电流互感器200/5 | 34417 | 202508 | 6
34001073.0 | 0.5S低压电流互感器300/5 | 34417 | 202508 | 69
34001217.0 | 0.5S低压电流互感器75/5 | 34417 | 202508 | 6
34038114.0 | 0.5S电流互感器低压TA,电流变比150/5 | 34417 | 202508 | 102
34037351.0 | 0.5S电流互感器低压TA,电流变比1500/5 | 34417 | 202508 | 3
34038118.0 | 0.5S电流互感器低压TA,电流变比200/5 | 34417 | 202508 | 45
34037842.0 | 0.5S电流互感器低压TA,电流变比2000/5 | 34417 | 202508 | 9
34038116.0 | 0.5S电流互感器低压TA,电流变比300/5 | 34417 | 202508 | 27
34037340.0 | 0.5S电流互感器低压TA,电流变比400/5 | 34417 | 202508 | 2
34038119.0 | 0.5S电流互感器低压TA,电流变比500/5 | 34417 | 202508 | 27
34000669.0 | 1.0三相四线直接接入智能电能表,3×220/380V,5(60)A,安徽工业HPLC,电子式-智能远程费控 | 34417 | 202508 | 21
34000608.0 | 1.0三相四线经互感器接入智能电能表,3×220/380V,1.5(6)A,安徽工业HPLC,电子式-智能远程费控 | 34417 | 202508 | 2
8305000000500003.0 | 10表位计量箱（2×5） | 34417 | 202508 | 2
8305000000900019.0 | 12表位计量箱（3×4） | 34417 | 202508 | 24
8305000004400003.0 | 12表位计量箱（4×3） | 34417 | 202508 | 133
8305000000000002.0 | 16表位计量箱（4×4） | 34417 | 202508 | 373
8305000000900014.0 | 1表位计量箱（1×1） | 34417 | 202508 | 437
34000193.0 | 2.0单相直接接入智能电能表,220V,5(60)A,安徽居民HPLC,电子式-智能远程费控 | 34417 | 202508 | 69
8305000003600012.0 | 20表位计量箱（4×5） | 34417 | 202508 | 142
8343000000900044.0 | 4G,中国移动,包月 | 34417 | 202508 | 34
8343000000900038.0 | 4G,中国联通,包月 | 34417 | 202508 | 27
8305000000900016.0 | 4表位计量箱（2×2） | 34417 | 202508 | 59
8305000005300003.0 | 6表位计量屏（3×2） | 34417 | 202508 | 2
8305000000900017.0 | 6表位计量箱（3×2） | 34417 | 202508 | 183
34000196.0 | A级单相直接接入智能电能表,220V,0.25-0.5（60）A,安徽居民HPLC,电子式-智能远程费控 | 34417 | 202508 | 27488
8301000005500002.0 | A级单相直接接入智能电能表,220V,0.25-0.5（60）A,安徽工业HPLC,电子式-智能远程费控 | 34417 | 202508 | 4
34000213.0 | B级三相四线直接接入智能电能表,3×220/380V,0.2-0.5（60）A,安徽居民HPLC,电子式-智能远程费控 | 34417 | 202508 | 287
34000202.0 | B级三相四线直接接入智能电能表,3×220/380V,0.2-0.5（60）A,安徽工业HPLC,电子式-智能远程费控 | 34417 | 202508 | 2096
34000209.0 | B级三相四线经互感器接入智能电能表,3×220/380V,0.015-0.075（6）A,安徽工业HPLC,电子式-智能远程费控 | 34417 | 202508 | 505
8301000000200003.0 | B级三相四线经互感器接入智能电能表3×220/380V0.015-0.075（6）A安徽居民HPLC电子式-智能远程费控 | 34417 | 202508 | 37
8301000005000002.0 | C三相四线经互感器接入智能电能表3×57.7/100V0.015-0.075（6）A安徽变电站RS-485通信电子式-智能无费控 | 34417 | 202508 | 1
34000745.0 | C级三相三线经互感器接入智能电能表,3×100V,0.015-0.075（6）A,安徽工业RS-485通信,电子式-智能无费控 | 34417 | 202508 | 49
8301000006400004.0 | C级三相四线经互感器接入智能电能表,3×220/380V,0.015-0.075（6）A,安徽居民RS-485通信,电子式-智能无费控 | 34417 | 202508 | 3
34000214.0 | C级三相四线经互感器接入智能电能表,3×220/380V,0.015-0.075（6）A,安徽工业RS-485通信,电子式-智能无费控 | 34417 | 202508 | 180
8301000002700003.0 | C级三相四线经互感器接入智能电能表3×57.7/100V0.003-0.015(1.2)A安徽变电站RS-485通信电子式-智能无费控 | 34417 | 202508 | 18
34000269.0 | D级三相四线经互感器接入智能电能表,3×57.7/100V,0.015-0.075（6）A,安徽工业RS-485通信,电子式-智能无费控 | 34417 | 202508 | 5
34001339.0 | 专变采集终端III型,3x100V,RS-485通信,4G | 34417 | 202508 | 9
34001336.0 | 专变采集终端III型,3x100V,RS-485通信,FDD-LTE+TD-LTE | 34417 | 202508 | 2
34001340.0 | 专变采集终端III型,3x220V/380V,RS-485通信,4G | 34417 | 202508 | 5
34001334.0 | 专变采集终端III型,3x220V/380V,RS-485通信,FDD-LTE+TD-LTE | 34417 | 202508 | 4
34001339.0 | 专变采集终端III型,3×100V,RS-485通信,4G | 34417 | 202508 | 105
34001336.0 | 专变采集终端III型,3×100V,RS-485通信,FDD-LTE+TD-LTE | 34417 | 202508 | 6
34001340.0 | 专变采集终端III型,3×220/380V,RS-485通信,4G | 34417 | 202508 | 173
34000806.0 | 卡扣式检定封印 | 34417 | 202508 | 22858
8309000006800003.0 | 厂站电能量采集终端,220V,RS-485,通信光纤 | 34417 | 202508 | 4
34000802.0 | 适配1级三相表,本地模块,HPLC | 34417 | 202508 | 47
8354000001500002.0 | 适配1级三相表,本地模块,HPLC+微功率无线双模 | 34417 | 202508 | 2823
34000801.0 | 适配2级单相表,本地模块,HPLC | 34417 | 202508 | 70
8354000001600002.0 | 适配2级单相表,本地模块,HPLC+微功率无线双模 | 34417 | 202508 | 27581
34000804.0 | 适配专变采集终端III型,远程模块,无线公网4G | 34417 | 202508 | 257
34000803.0 | 适配集中器I型,本地模块,HPLC | 34417 | 202508 | 36
8354000001700002.0 | 适配集中器I型,本地模块,HPLC+微功率无线双模 | 34417 | 202508 | 510
34000805.0 | 适配集中器I型,远程模块,无线公网4G | 34417 | 202508 | 535
34001335.0 | 集中器I型,3x220V/380V,HPLC,4G | 34417 | 202508 | 13
34001333.0 | 集中器I型,3x220V/380V,HPLC,FDD-LTE+TD-LTE | 34417 | 202508 | 12
34001354.0 | 集中器I型,3×220/380V,HPLC+微功率无线,FDD-LTE+TD-LTE | 34417 | 202508 | 527
34001335.0 | 集中器I型,3×220/380V,HPLC,4G | 34417 | 202508 | 45
|  | 34417 | 202508 | 120
34000196.0 | A级单相直接接入智能电能表,220V,0.25-0.5（60）A,安徽居民HPLC,电子式-智能远程费控 | 34101 | 202509 | 2
34000202.0 | B级三相四线直接接入智能电能表,3×220/380V,0.2-0.5（60）A,安徽工业HPLC,电子式-智能远程费控 | 34101 | 202509 | 1
34000804.0 | 适配专变采集终端III型,远程模块,无线公网4G | 34101 | 202509 | 1
8302000003700003.0 | 0.2S,组合互感器,组合互感器,100/5,10000/100,0.2 | 34401 | 202509 | 1
34000547.0 | 0.2S三相四线经互感器接入智能电能表,3×57.7/100V,0.3(1.2)A,安徽变电站RS-485通信,电子式-智能无费控 | 34401 | 202509 | 2
34001076.0 | 0.2S低压电流互感器100/5 | 34401 | 202509 | 522
34001308.0 | 0.2S低压电流互感器1000/5 | 34401 | 202509 | 69
34001078.0 | 0.2S低压电流互感器1200/5 | 34401 | 202509 | 30
34001081.0 | 0.2S低压电流互感器1500/5 | 34401 | 202509 | 6
34001215.0 | 0.2S低压电流互感器200/5 | 34401 | 202509 | 483
34001300.0 | 0.2S低压电流互感器300/5 | 34401 | 202509 | 246
34001074.0 | 0.2S低压电流互感器400/5 | 34401 | 202509 | 195
34001214.0 | 0.2S低压电流互感器500/5 | 34401 | 202509 | 93
34001299.0 | 0.2S低压电流互感器600/5 | 34401 | 202509 | 306
34001077.0 | 0.2S低压电流互感器800/5 | 34401 | 202509 | 117
34037339.0 | 0.2S电流互感器低压TA,电流变比1000/5 | 34401 | 202509 | 15
34037524.0 | 0.2S电流互感器低压TA,电流变比1200/5 | 34401 | 202509 | 78
34037840.0 | 0.2S电流互感器低压TA,电流变比1500/5 | 34401 | 202509 | 105
34038285.0 | 0.2S电流互感器低压TA,电流变比200/5 | 34401 | 202509 | 6
34037526.0 | 0.2S电流互感器低压TA,电流变比2000/5 | 34401 | 202509 | 48
34037982.0 | 0.2S电流互感器低压TA,电流变比400/5 | 34401 | 202509 | 3
34038280.0 | 0.2S电流互感器低压TA,电流变比800/5 | 34401 | 202509 | 9
34038169.0 | 0.2S电流互感器干式TA,电流变比100/5 | 34401 | 202509 | 14
34038016.0 | 0.2S电流互感器干式TA,电流变比1000/5 | 34401 | 202509 | 2
34037461.0 | 0.2S电流互感器干式TA,电流变比20/5 | 34401 | 202509 | 2
34037875.0 | 0.2S电流互感器干式TA,电流变比200/5 | 34401 | 202509 | 8
34037283.0 | 0.2S电流互感器干式TA,电流变比25/5 | 34401 | 202509 | 2
34037391.0 | 0.2S电流互感器干式TA,电流变比250/5 | 34401 | 202509 | 2
34037245.0 | 0.2S电流互感器干式TA,电流变比30/5 | 34401 | 202509 | 8
34037708.0 | 0.2S电流互感器干式TA,电流变比300/5 | 34401 | 202509 | 6
34038064.0 | 0.2S电流互感器干式TA,电流变比40/5 | 34401 | 202509 | 6
34037876.0 | 0.2S电流互感器干式TA,电流变比400/5 | 34401 | 202509 | 6
34037400.0 | 0.2S电流互感器干式TA,电流变比50/5 | 34401 | 202509 | 6
34038165.0 | 0.2S电流互感器干式TA,电流变比600/5 | 34401 | 202509 | 4
34037720.0 | 0.2S电流互感器干式TA,电流变比75/5 | 34401 | 202509 | 6
34038289.0 | 0.2S电流互感器高压TA,电流变比10/5 | 34401 | 202509 | 2
34038121.0 | 0.2S电流互感器高压TA,电流变比100/5 | 34401 | 202509 | 14
34038136.0 | 0.2S电流互感器高压TA,电流变比1200/5 | 34401 | 202509 | 2
34037673.0 | 0.2S电流互感器高压TA,电流变比15/5 | 34401 | 202509 | 2
34038286.0 | 0.2S电流互感器高压TA,电流变比150/5 | 34401 | 202509 | 8
34037981.0 | 0.2S电流互感器高压TA,电流变比200/5 | 34401 | 202509 | 2
34037349.0 | 0.2S电流互感器高压TA,电流变比300/5 | 34401 | 202509 | 6
34038292.0 | 0.2S电流互感器高压TA,电流变比400/5 | 34401 | 202509 | 4
34037830.0 | 0.2S电流互感器高压TA,电流变比500/5 | 34401 | 202509 | 4
34037353.0 | 0.2S电流互感器高压TA,电流变比60/5 | 34401 | 202509 | 4
34037837.0 | 0.2S电流互感器高压TA,电流变比600/5 | 34401 | 202509 | 100
34038311.0 | 0.2S电流互感器高压TA,电流变比800/1 | 34401 | 202509 | 2
34037683.0 | 0.2S电流互感器高压TA,电流变比800/5 | 34401 | 202509 | 20
8302000000800012.0 | 0.2S组合互感器电流30/5,电压10000/100 | 34401 | 202509 | 1
8302000000800015.0 | 0.2S组合互感器电流60/5,电压10000/100 | 34401 | 202509 | 2
8302000003600008.0 | 0.2S组合互感器电流变比20/5，电压变比10000/100 | 34401 | 202509 | 2
8302000003500006.0 | 0.2S组合互感器电流变比200/5，电压变比10000/100 | 34401 | 202509 | 1
8302000007600005.0 | 0.2S组合互感器电流变比25/5，电压变比10000/100 | 34401 | 202509 | 3
8302000003700005.0 | 0.2S组合互感器电流变比400/5，电压变比10000/100 | 34401 | 202509 | 1
8302000003500004.0 | 0.2S组合互感器组合互感器40/5，10000/100 | 34401 | 202509 | 4
8302000000800009.0 | 0.2S组合互感器组合互感器电流变比75/5,电压变比10000/100 | 34401 | 202509 | 1
8302000001400002.0 | 0.2S组合互感器，电流变比50/5，电压变比10000/100，TV精度0.2 | 34401 | 202509 | 1
8302000003800003.0 | 0.2电压互感器高压TV35000/100 | 34401 | 202509 | 22
34037210.0 | 0.2电流互感器低压TA,电流变比200/5 | 34401 | 202509 | 12
34038299.0 | 0.2电流互感器低压TA,电流变比800/5 | 34401 | 202509 | 3
8302000000500009.0 | 0.2高压TV电压互感器10000/100 | 34401 | 202509 | 148
34000614.0 | 0.5S三相三线经互感器接入智能电能表,3×100V,0.3(1.2)A,安徽变电站RS-485通信,电子式-智能无费控 | 34401 | 202509 | 3
34000609.0 | 0.5S三相三线经互感器接入智能电能表,3×100V,1.5(6)A,安徽变电站RS-485通信,电子式-智能无费控 | 34401 | 202509 | 1
34000201.0 | 0.5S三相三线经互感器接入智能电能表,3×100V,1.5(6)A,安徽工业RS-485通信,电子式-智能无费控 | 34401 | 202509 | 3
34000565.0 | 0.5S三相四线经互感器接入智能电能表,3×220/380V,1.5(6)A,安徽工业RS-485通信,电子式-智能无费控 | 34401 | 202509 | 18
34000267.0 | 0.5S三相四线经互感器接入智能电能表,3×57.7/100V,0.3(1.2)A,安徽变电站RS-485通信,电子式-智能无费控 | 34401 | 202509 | 16
34000569.0 | 0.5S三相四线经互感器接入智能电能表,3×57.7/100V,1.5(6)A,安徽变电站RS-485通信,电子式-智能无费控 | 34401 | 202509 | 4
34001298.0 | 0.5S低压电流互感器100/5 | 34401 | 202509 | 9
34001212.0 | 0.5S低压电流互感器150/5 | 34401 | 202509 | 60
34001075.0 | 0.5S低压电流互感器200/5 | 34401 | 202509 | 42
34001073.0 | 0.5S低压电流互感器300/5 | 34401 | 202509 | 18
34000669.0 | 1.0三相四线直接接入智能电能表,3×220/380V,5(60)A,安徽工业HPLC,电子式-智能远程费控 | 34401 | 202509 | 102
34000608.0 | 1.0三相四线经互感器接入智能电能表,3×220/380V,1.5(6)A,安徽工业HPLC,电子式-智能远程费控 | 34401 | 202509 | 2
8305000000500003.0 | 10表位计量箱（2×5） | 34401 | 202509 | 2
8305000002000002.0 | 12表位计量箱（2×6） | 34401 | 202509 | 27
8305000000900019.0 | 12表位计量箱（3×4） | 34401 | 202509 | 1104
8305000004400003.0 | 12表位计量箱（4×3） | 34401 | 202509 | 618
8305000000200004.0 | 15表位计量箱（3×5） | 34401 | 202509 | 12
8305000005000004.0 | 15表位计量箱（5×3） | 34401 | 202509 | 16
8305000003500010.0 | 16表位计量箱（2×8） | 34401 | 202509 | 3
8305000000000002.0 | 16表位计量箱（4×4） | 34401 | 202509 | 1512
8305000003500011.0 | 18表位计量箱（3×6） | 34401 | 202509 | 4
8305000000900014.0 | 1表位计量箱（1×1） | 34401 | 202509 | 6830
34000193.0 | 2.0单相直接接入智能电能表,220V,5(60)A,安徽居民HPLC,电子式-智能远程费控 | 34401 | 202509 | 45
8305000003600012.0 | 20表位计量箱（4×5） | 34401 | 202509 | 290
8305000000900022.0 | 2表位计量柜（1×2） | 34401 | 202509 | 25
8305000000900015.0 | 2表位计量箱（1×2） | 34401 | 202509 | 230
8343000000900032.0 | 4G,中国电信,包月 | 34401 | 202509 | 2
8343000000900033.0 | 4G,中国电信,包流量 | 34401 | 202509 | 5
8343000000900044.0 | 4G,中国移动,包月 | 34401 | 202509 | 224
8343000000900045.0 | 4G,中国移动,包流量 | 34401 | 202509 | 513
8343000000900038.0 | 4G,中国联通,包月 | 34401 | 202509 | 2
8343000000900039.0 | 4G,中国联通,包流量 | 34401 | 202509 | 34
8305000004700002.0 | 4表位计量箱（1×4） | 34401 | 202509 | 30
8305000000900016.0 | 4表位计量箱（2×2） | 34401 | 202509 | 390
8343000000900035.0 | 5G,中国电信,包月 | 34401 | 202509 | 85
8343000000900047.0 | 5G,中国移动,包月 | 34401 | 202509 | 2
8343000000900042.0 | 5G,中国联通,包流量 | 34401 | 202509 | 47
8305000003500009.0 | 6表位计量箱（2×3） | 34401 | 202509 | 27
8305000000900017.0 | 6表位计量箱（3×2） | 34401 | 202509 | 113
8305000000900018.0 | 9表位计量箱（3×3） | 34401 | 202509 | 415
34000196.0 | A级单相直接接入智能电能表,220V,0.25-0.5（60）A,安徽居民HPLC,电子式-智能远程费控 | 34401 | 202509 | 48686
8301000005500002.0 | A级单相直接接入智能电能表,220V,0.25-0.5（60）A,安徽工业HPLC,电子式-智能远程费控 | 34401 | 202509 | 101
34000213.0 | B级三相四线直接接入智能电能表,3×220/380V,0.2-0.5（60）A,安徽居民HPLC,电子式-智能远程费控 | 34401 | 202509 | 2905
34000202.0 | B级三相四线直接接入智能电能表,3×220/380V,0.2-0.5（60）A,安徽工业HPLC,电子式-智能远程费控 | 34401 | 202509 | 1477
8301000005500004.0 | B级三相四线经互感器接入导轨式电能表,3×220/380V,4-10(500)A,安徽工业HPLC+微功率无线电子式-智能无费控 | 34401 | 202509 | 24
34000209.0 | B级三相四线经互感器接入智能电能表,3×220/380V,0.015-0.075（6）A,安徽工业HPLC,电子式-智能远程费控 | 34401 | 202509 | 1089
8301000000200003.0 | B级三相四线经互感器接入智能电能表3×220/380V0.015-0.075（6）A安徽居民HPLC电子式-智能远程费控 | 34401 | 202509 | 71
34000718.0 | C级三相三线经互感器接入智能电能表,3×100V,0.015-0.075（6）A,安徽变电站RS-485通信,电子式-智能无费控 | 34401 | 202509 | 116
34000745.0 | C级三相三线经互感器接入智能电能表,3×100V,0.015-0.075（6）A,安徽工业RS-485通信,电子式-智能无费控 | 34401 | 202509 | 435
8301000002100002.0 | C级三相三线经互感器接入智能电能表3×100V0.015-0.075（6）A安徽居民RS-485通信电子式-智能无费控 | 34401 | 202509 | 7
34000214.0 | C级三相四线经互感器接入智能电能表,3×220/380V,0.015-0.075（6）A,安徽工业RS-485通信,电子式-智能无费控 | 34401 | 202509 | 322
8301000003600013.0 | C级三相四线经互感器接入智能电能表3×57.7/100V0.015-0.075（6）A安徽工业RS-485通信电子式-智能无费控 | 34401 | 202509 | 2
34000574.0 | D级三相三线经互感器接入智能电能表,3×100V,0.015-0.075（6）A,安徽变电站RS-485通信,电子式-智能无费控 | 34401 | 202509 | 1
34000720.0 | D级三相三线经互感器接入智能电能表,3×100V,0.015-0.075（6）A,安徽工业RS-485通信,电子式-智能无费控 | 34401 | 202509 | 3
34000269.0 | D级三相四线经互感器接入智能电能表,3×57.7/100V,0.015-0.075（6）A,安徽工业RS-485通信,电子式-智能无费控 | 34401 | 202509 | 8
8301000002700002.0 | D级三相四线经互感器接入智能电能表3×57.7/100V0.003-0.015(1.2)A安徽变电站RS-485通信电子式-智能无费控 | 34401 | 202509 | 6
8301000002200002.0 | D级三相四线经互感器接入智能电能表3×57.7/100V0.015-0.075（6）A安徽变电站RS-485通信电子式-智能无费控 | 34401 | 202509 | 2
34001339.0 | 专变采集终端III型,3x100V,RS-485通信,4G | 34401 | 202509 | 3
34001336.0 | 专变采集终端III型,3x100V,RS-485通信,FDD-LTE+TD-LTE | 34401 | 202509 | 1
34001340.0 | 专变采集终端III型,3x220V/380V,RS-485通信,4G | 34401 | 202509 | 3
34001334.0 | 专变采集终端III型,3x220V/380V,RS-485通信,FDD-LTE+TD-LTE | 34401 | 202509 | 11
34001339.0 | 专变采集终端III型,3×100V,RS-485通信,4G | 34401 | 202509 | 564
34001340.0 | 专变采集终端III型,3×220/380V,RS-485通信,4G | 34401 | 202509 | 1037
8309000007500003.0 | 光伏规约转换器,220V,HPLC,无 | 34401 | 202509 | 5
34000806.0 | 卡扣式检定封印 | 34401 | 202509 | 39979
8309000006800003.0 | 厂站电能量采集终端,220V,RS-485,通信光纤 | 34401 | 202509 | 1
34000802.0 | 适配1级三相表,本地模块,HPLC | 34401 | 202509 | 63
8354000001500002.0 | 适配1级三相表,本地模块,HPLC+微功率无线双模 | 34401 | 202509 | 5414
34000801.0 | 适配2级单相表,本地模块,HPLC | 34401 | 202509 | 130
8354000001600002.0 | 适配2级单相表,本地模块,HPLC+微功率无线双模 | 34401 | 202509 | 46274
34000804.0 | 适配专变采集终端III型,远程模块,无线公网4G | 34401 | 202509 | 1565
34000803.0 | 适配集中器I型,本地模块,HPLC | 34401 | 202509 | 45
8354000001700002.0 | 适配集中器I型,本地模块,HPLC+微功率无线双模 | 34401 | 202509 | 782
34000805.0 | 适配集中器I型,远程模块,无线公网4G | 34401 | 202509 | 790
8309000000900008.0 | 采集器II型,220V,下行通讯：RS-485,上行通讯：窄带载波 | 34401 | 202509 | 135
34001335.0 | 集中器I型,3x220V/380V,HPLC,4G | 34401 | 202509 | 14
34001333.0 | 集中器I型,3x220V/380V,HPLC,FDD-LTE+TD-LTE | 34401 | 202509 | 28
34001337.0 | 集中器I型,3x220V/380V,窄带载波,FDD-LTE+TD-LTE | 34401 | 202509 | 6
34001354.0 | 集中器I型,3×220/380V,HPLC+微功率无线,FDD-LTE+TD-LTE | 34401 | 202509 | 784
34001335.0 | 集中器I型,3×220/380V,HPLC,4G | 34401 | 202509 | 10
|  | 34401 | 202509 | 2150
8302000003700003.0 | 0.2S,组合互感器,组合互感器,100/5,10000/100,0.2 | 34402 | 202509 | 9
34001076.0 | 0.2S低压电流互感器100/5 | 34402 | 202509 | 116
34001308.0 | 0.2S低压电流互感器1000/5 | 34402 | 202509 | 30
34001078.0 | 0.2S低压电流互感器1200/5 | 34402 | 202509 | 21
34001215.0 | 0.2S低压电流互感器200/5 | 34402 | 202509 | 3
34001300.0 | 0.2S低压电流互感器300/5 | 34402 | 202509 | 6
34001074.0 | 0.2S低压电流互感器400/5 | 34402 | 202509 | 45
34001214.0 | 0.2S低压电流互感器500/5 | 34402 | 202509 | 90
34001299.0 | 0.2S低压电流互感器600/5 | 34402 | 202509 | 78
34001216.0 | 0.2S低压电流互感器75/5 | 34402 | 202509 | 3
34001077.0 | 0.2S低压电流互感器800/5 | 34402 | 202509 | 62
34044542.0 | 0.2S电压互感器高压TV,电压变比10000/100 | 34402 | 202509 | 18
34037824.0 | 0.2S电流互感器低压TA,电流变比100/5 | 34402 | 202509 | 4
34037825.0 | 0.2S电流互感器低压TA,电流变比150/5 | 34402 | 202509 | 3
34038285.0 | 0.2S电流互感器低压TA,电流变比200/5 | 34402 | 202509 | 84
34037823.0 | 0.2S电流互感器低压TA,电流变比300/5 | 34402 | 202509 | 51
34037982.0 | 0.2S电流互感器低压TA,电流变比400/5 | 34402 | 202509 | 15
34038115.0 | 0.2S电流互感器低压TA,电流变比500/5 | 34402 | 202509 | 3
34037672.0 | 0.2S电流互感器低压TA,电流变比600/5 | 34402 | 202509 | 6
34038280.0 | 0.2S电流互感器低压TA,电流变比800/5 | 34402 | 202509 | 4
34038121.0 | 0.2S电流互感器高压TA,电流变比100/5 | 34402 | 202509 | 16
34037580.0 | 0.2S电流互感器高压TA,电流变比120/5 | 34402 | 202509 | 2
34038136.0 | 0.2S电流互感器高压TA,电流变比1200/5 | 34402 | 202509 | 6
34037261.0 | 0.2S电流互感器高压TA,电流变比1250/5 | 34402 | 202509 | 6
34038286.0 | 0.2S电流互感器高压TA,电流变比150/5 | 34402 | 202509 | 10
34038216.0 | 0.2S电流互感器高压TA,电流变比1600/1 | 34402 | 202509 | 4
34037205.0 | 0.2S电流互感器高压TA,电流变比20/5 | 34402 | 202509 | 6
34037981.0 | 0.2S电流互感器高压TA,电流变比200/5 | 34402 | 202509 | 4
34037212.0 | 0.2S电流互感器高压TA,电流变比30/5 | 34402 | 202509 | 2
34037349.0 | 0.2S电流互感器高压TA,电流变比300/5 | 34402 | 202509 | 6
34037761.0 | 0.2S电流互感器高压TA,电流变比3150/5 | 34402 | 202509 | 6
34037675.0 | 0.2S电流互感器高压TA,电流变比40/5 | 34402 | 202509 | 6
34038292.0 | 0.2S电流互感器高压TA,电流变比400/5 | 34402 | 202509 | 4
34037446.0 | 0.2S电流互感器高压TA,电流变比4000/1 | 34402 | 202509 | 8
34037834.0 | 0.2S电流互感器高压TA,电流变比50/5 | 34402 | 202509 | 8
34037837.0 | 0.2S电流互感器高压TA,电流变比600/5 | 34402 | 202509 | 47
34037835.0 | 0.2S电流互感器高压TA,电流变比75/5 | 34402 | 202509 | 6
34037683.0 | 0.2S电流互感器高压TA,电流变比800/5 | 34402 | 202509 | 6
8302000003500006.0 | 0.2S组合互感器电流变比200/5，电压变比10000/100 | 34402 | 202509 | 3
8302000003500004.0 | 0.2S组合互感器组合互感器40/5，10000/100 | 34402 | 202509 | 1
8302000003000003.0 | 0.2电压互感器高压TV110000/100 | 34402 | 202509 | 12
8302000004100003.0 | 0.2电压互感器高压TV220000/100 | 34402 | 202509 | 3
8302000003800003.0 | 0.2电压互感器高压TV35000/100 | 34402 | 202509 | 22
8302000000500009.0 | 0.2高压TV电压互感器10000/100 | 34402 | 202509 | 90
34000609.0 | 0.5S三相三线经互感器接入智能电能表,3×100V,1.5(6)A,安徽变电站RS-485通信,电子式-智能无费控 | 34402 | 202509 | 4
34000201.0 | 0.5S三相三线经互感器接入智能电能表,3×100V,1.5(6)A,安徽工业RS-485通信,电子式-智能无费控 | 34402 | 202509 | 17
34000565.0 | 0.5S三相四线经互感器接入智能电能表,3×220/380V,1.5(6)A,安徽工业RS-485通信,电子式-智能无费控 | 34402 | 202509 | 1
34000569.0 | 0.5S三相四线经互感器接入智能电能表,3×57.7/100V,1.5(6)A,安徽变电站RS-485通信,电子式-智能无费控 | 34402 | 202509 | 4
34001298.0 | 0.5S低压电流互感器100/5 | 34402 | 202509 | 78
34001212.0 | 0.5S低压电流互感器150/5 | 34402 | 202509 | 54
34001075.0 | 0.5S低压电流互感器200/5 | 34402 | 202509 | 15
34001073.0 | 0.5S低压电流互感器300/5 | 34402 | 202509 | 102
34038116.0 | 0.5S电流互感器低压TA,电流变比300/5 | 34402 | 202509 | 12
34000200.0 | 1.0三相四线直接接入智能电能表,3×220/380V,5(60)A,安徽居民HPLC,电子式-智能远程费控 | 34402 | 202509 | 2
34000198.0 | 1.0三相四线直接接入智能电能表,3×220/380V,5(60)A,安徽居民RS-485通信,电子式-智能远程费控 | 34402 | 202509 | 1
34000669.0 | 1.0三相四线直接接入智能电能表,3×220/380V,5(60)A,安徽工业HPLC,电子式-智能远程费控 | 34402 | 202509 | 1
8305000000900019.0 | 12表位计量箱（3×4） | 34402 | 202509 | 169
8305000004400003.0 | 12表位计量箱（4×3） | 34402 | 202509 | 429
8305000000000002.0 | 16表位计量箱（4×4） | 34402 | 202509 | 37
8305000000900014.0 | 1表位计量箱（1×1） | 34402 | 202509 | 967
34000193.0 | 2.0单相直接接入智能电能表,220V,5(60)A,安徽居民HPLC,电子式-智能远程费控 | 34402 | 202509 | 11
34000194.0 | 2.0单相直接接入智能电能表,220V,5(60)A,安徽居民窄带载波,电子式-智能远程费控 | 34402 | 202509 | 14
8305000003600012.0 | 20表位计量箱（4×5） | 34402 | 202509 | 66
8305000000900022.0 | 2表位计量柜（1×2） | 34402 | 202509 | 2
8343000000900032.0 | 4G,中国电信,包月 | 34402 | 202509 | 17
8343000000900033.0 | 4G,中国电信,包流量 | 34402 | 202509 | 6
8343000000900044.0 | 4G,中国移动,包月 | 34402 | 202509 | 58
8343000000900038.0 | 4G,中国联通,包月 | 34402 | 202509 | 14
8343000000900039.0 | 4G,中国联通,包流量 | 34402 | 202509 | 21
8305000000900016.0 | 4表位计量箱（2×2） | 34402 | 202509 | 146
8343000000900042.0 | 5G,中国联通,包流量 | 34402 | 202509 | 7
8305000000900018.0 | 9表位计量箱（3×3） | 34402 | 202509 | 219
34000196.0 | A级单相直接接入智能电能表,220V,0.25-0.5（60）A,安徽居民HPLC,电子式-智能远程费控 | 34402 | 202509 | 7163
34000213.0 | B级三相四线直接接入智能电能表,3×220/380V,0.2-0.5（60）A,安徽居民HPLC,电子式-智能远程费控 | 34402 | 202509 | 146
34000202.0 | B级三相四线直接接入智能电能表,3×220/380V,0.2-0.5（60）A,安徽工业HPLC,电子式-智能远程费控 | 34402 | 202509 | 670
34000209.0 | B级三相四线经互感器接入智能电能表,3×220/380V,0.015-0.075（6）A,安徽工业HPLC,电子式-智能远程费控 | 34402 | 202509 | 223
8301000000200003.0 | B级三相四线经互感器接入智能电能表3×220/380V0.015-0.075（6）A安徽居民HPLC电子式-智能远程费控 | 34402 | 202509 | 22
34000311.0 | C级三相三线经互感器接入智能电能表,3×100V,0.003-0.015(1.2)A,安徽变电站RS-485通信,电子式-智能无费控 | 34402 | 202509 | 4
34000745.0 | C级三相三线经互感器接入智能电能表,3×100V,0.015-0.075（6）A,安徽工业RS-485通信,电子式-智能无费控 | 34402 | 202509 | 83
34000214.0 | C级三相四线经互感器接入智能电能表,3×220/380V,0.015-0.075（6）A,安徽工业RS-485通信,电子式-智能无费控 | 34402 | 202509 | 98
8301000002700002.0 | D级三相四线经互感器接入智能电能表3×57.7/100V0.003-0.015(1.2)A安徽变电站RS-485通信电子式-智能无费控 | 34402 | 202509 | 4
34001339.0 | 专变采集终端III型,3x100V,RS-485通信,4G | 34402 | 202509 | 2
34001340.0 | 专变采集终端III型,3x220V/380V,RS-485通信,4G | 34402 | 202509 | 1
34001334.0 | 专变采集终端III型,3x220V/380V,RS-485通信,FDD-LTE+TD-LTE | 34402 | 202509 | 4
34001339.0 | 专变采集终端III型,3×100V,RS-485通信,4G | 34402 | 202509 | 131
34001336.0 | 专变采集终端III型,3×100V,RS-485通信,FDD-LTE+TD-LTE | 34402 | 202509 | 1
34001340.0 | 专变采集终端III型,3×220/380V,RS-485通信,4G | 34402 | 202509 | 156
8309000007500003.0 | 光伏规约转换器,220V,HPLC,无 | 34402 | 202509 | 238
34000806.0 | 卡扣式检定封印 | 34402 | 202509 | 6458
34000802.0 | 适配1级三相表,本地模块,HPLC | 34402 | 202509 | 37
8354000001500002.0 | 适配1级三相表,本地模块,HPLC+微功率无线双模 | 34402 | 202509 | 1015
34000801.0 | 适配2级单相表,本地模块,HPLC | 34402 | 202509 | 17
8354000001600002.0 | 适配2级单相表,本地模块,HPLC+微功率无线双模 | 34402 | 202509 | 7153
34000804.0 | 适配专变采集终端III型,远程模块,无线公网4G | 34402 | 202509 | 288
34000803.0 | 适配集中器I型,本地模块,HPLC | 34402 | 202509 | 4
8354000001700002.0 | 适配集中器I型,本地模块,HPLC+微功率无线双模 | 34402 | 202509 | 235
34000805.0 | 适配集中器I型,远程模块,无线公网4G | 34402 | 202509 | 236
8309000000900008.0 | 采集器II型,220V,下行通讯：RS-485,上行通讯：窄带载波 | 34402 | 202509 | 1
34001335.0 | 集中器I型,3x220V/380V,HPLC,4G | 34402 | 202509 | 2
34001333.0 | 集中器I型,3x220V/380V,HPLC,FDD-LTE+TD-LTE | 34402 | 202509 | 2
34001354.0 | 集中器I型,3×220/380V,HPLC+微功率无线,FDD-LTE+TD-LTE | 34402 | 202509 | 234
34001335.0 | 集中器I型,3×220/380V,HPLC,4G | 34402 | 202509 | 2
34028004.0 | 集中器I型,3×220/380V,RS-485通信,GPRS通信 | 34402 | 202509 | 4
|  | 34402 | 202509 | 105
34000547.0 | 0.2S三相四线经互感器接入智能电能表,3×57.7/100V,0.3(1.2)A,安徽变电站RS-485通信,电子式-智能无费控 | 34403 | 202509 | 1
34001076.0 | 0.2S低压电流互感器100/5 | 34403 | 202509 | 39
34001308.0 | 0.2S低压电流互感器1000/5 | 34403 | 202509 | 57
34001078.0 | 0.2S低压电流互感器1200/5 | 34403 | 202509 | 15
34001215.0 | 0.2S低压电流互感器200/5 | 34403 | 202509 | 147
34001300.0 | 0.2S低压电流互感器300/5 | 34403 | 202509 | 39
34001074.0 | 0.2S低压电流互感器400/5 | 34403 | 202509 | 54
34001214.0 | 0.2S低压电流互感器500/5 | 34403 | 202509 | 51
34001299.0 | 0.2S低压电流互感器600/5 | 34403 | 202509 | 15
34001077.0 | 0.2S低压电流互感器800/5 | 34403 | 202509 | 30
34037524.0 | 0.2S电流互感器低压TA,电流变比1200/5 | 34403 | 202509 | 3
34038121.0 | 0.2S电流互感器高压TA,电流变比100/5 | 34403 | 202509 | 8
34037580.0 | 0.2S电流互感器高压TA,电流变比120/5 | 34403 | 202509 | 2
34038136.0 | 0.2S电流互感器高压TA,电流变比1200/5 | 34403 | 202509 | 3
34038361.0 | 0.2S电流互感器高压TA,电流变比1250/1 | 34403 | 202509 | 3
34037205.0 | 0.2S电流互感器高压TA,电流变比20/5 | 34403 | 202509 | 14
34037981.0 | 0.2S电流互感器高压TA,电流变比200/5 | 34403 | 202509 | 4
34038130.0 | 0.2S电流互感器高压TA,电流变比25/5 | 34403 | 202509 | 4
34038146.0 | 0.2S电流互感器高压TA,电流变比250/5 | 34403 | 202509 | 2
34037212.0 | 0.2S电流互感器高压TA,电流变比30/5 | 34403 | 202509 | 4
34037349.0 | 0.2S电流互感器高压TA,电流变比300/5 | 34403 | 202509 | 12
34037675.0 | 0.2S电流互感器高压TA,电流变比40/5 | 34403 | 202509 | 10
34038292.0 | 0.2S电流互感器高压TA,电流变比400/5 | 34403 | 202509 | 2
34037834.0 | 0.2S电流互感器高压TA,电流变比50/5 | 34403 | 202509 | 10
34037366.0 | 0.2S电流互感器高压TA,电流变比600/1 | 34403 | 202509 | 6
34037837.0 | 0.2S电流互感器高压TA,电流变比600/5 | 34403 | 202509 | 2
8302000000700069.0 | 0.2S电流互感器高压TA80/5 | 34403 | 202509 | 2
8302000004100003.0 | 0.2电压互感器高压TV220000/100 | 34403 | 202509 | 3
34001298.0 | 0.5S低压电流互感器100/5 | 34403 | 202509 | 27
34001212.0 | 0.5S低压电流互感器150/5 | 34403 | 202509 | 42
34001075.0 | 0.5S低压电流互感器200/5 | 34403 | 202509 | 12
34001073.0 | 0.5S低压电流互感器300/5 | 34403 | 202509 | 9
34000669.0 | 1.0三相四线直接接入智能电能表,3×220/380V,5(60)A,安徽工业HPLC,电子式-智能远程费控 | 34403 | 202509 | 39
34000508.0 | 1.0三相四线直接接入智能电能表,3×220/380V,5(60)A,安徽工业RS-485通信,电子式-智能远程费控 | 34403 | 202509 | 2
8305000000900019.0 | 12表位计量箱（3×4） | 34403 | 202509 | 55
8305000004400003.0 | 12表位计量箱（4×3） | 34403 | 202509 | 134
8305000000900014.0 | 1表位计量箱（1×1） | 34403 | 202509 | 118
34000193.0 | 2.0单相直接接入智能电能表,220V,5(60)A,安徽居民HPLC,电子式-智能远程费控 | 34403 | 202509 | 2
8305000000900022.0 | 2表位计量柜（1×2） | 34403 | 202509 | 1
8305000000900015.0 | 2表位计量箱（1×2） | 34403 | 202509 | 26
8343000000900044.0 | 4G,中国移动,包月 | 34403 | 202509 | 14
8305000004700002.0 | 4表位计量箱（1×4） | 34403 | 202509 | 11
8305000000900016.0 | 4表位计量箱（2×2） | 34403 | 202509 | 58
8343000000900046.0 | 5G,中国移动,包年 | 34403 | 202509 | 19
8343000000900048.0 | 5G,中国移动,包流量 | 34403 | 202509 | 5
8305000000900018.0 | 9表位计量箱（3×3） | 34403 | 202509 | 2
34000196.0 | A级单相直接接入智能电能表,220V,0.25-0.5（60）A,安徽居民HPLC,电子式-智能远程费控 | 34403 | 202509 | 11150
34000213.0 | B级三相四线直接接入智能电能表,3×220/380V,0.2-0.5（60）A,安徽居民HPLC,电子式-智能远程费控 | 34403 | 202509 | 167
34000202.0 | B级三相四线直接接入智能电能表,3×220/380V,0.2-0.5（60）A,安徽工业HPLC,电子式-智能远程费控 | 34403 | 202509 | 452
34000209.0 | B级三相四线经互感器接入智能电能表,3×220/380V,0.015-0.075（6）A,安徽工业HPLC,电子式-智能远程费控 | 34403 | 202509 | 126
8301000000200003.0 | B级三相四线经互感器接入智能电能表3×220/380V0.015-0.075（6）A安徽居民HPLC电子式-智能远程费控 | 34403 | 202509 | 26
34000745.0 | C级三相三线经互感器接入智能电能表,3×100V,0.015-0.075（6）A,安徽工业RS-485通信,电子式-智能无费控 | 34403 | 202509 | 30
8301000002100002.0 | C级三相三线经互感器接入智能电能表3×100V0.015-0.075（6）A安徽居民RS-485通信电子式-智能无费控 | 34403 | 202509 | 1
34000214.0 | C级三相四线经互感器接入智能电能表,3×220/380V,0.015-0.075（6）A,安徽工业RS-485通信,电子式-智能无费控 | 34403 | 202509 | 100
8301000003600013.0 | C级三相四线经互感器接入智能电能表3×57.7/100V0.015-0.075（6）A安徽工业RS-485通信电子式-智能无费控 | 34403 | 202509 | 1
34000720.0 | D级三相三线经互感器接入智能电能表,3×100V,0.015-0.075（6）A,安徽工业RS-485通信,电子式-智能无费控 | 34403 | 202509 | 30
34001340.0 | 专变采集终端III型,3x220V/380V,RS-485通信,4G | 34403 | 202509 | 8
34001339.0 | 专变采集终端III型,3×100V,RS-485通信,4G | 34403 | 202509 | 58
34001340.0 | 专变采集终端III型,3×220/380V,RS-485通信,4G | 34403 | 202509 | 44
34000806.0 | 卡扣式检定封印 | 34403 | 202509 | 9098
34000802.0 | 适配1级三相表,本地模块,HPLC | 34403 | 202509 | 30
8354000001500002.0 | 适配1级三相表,本地模块,HPLC+微功率无线双模 | 34403 | 202509 | 742
34000801.0 | 适配2级单相表,本地模块,HPLC | 34403 | 202509 | 33
8354000001600002.0 | 适配2级单相表,本地模块,HPLC+微功率无线双模 | 34403 | 202509 | 11053
34000804.0 | 适配专变采集终端III型,远程模块,无线公网4G | 34403 | 202509 | 97
34000803.0 | 适配集中器I型,本地模块,HPLC | 34403 | 202509 | 2
8354000001700002.0 | 适配集中器I型,本地模块,HPLC+微功率无线双模 | 34403 | 202509 | 132
34000805.0 | 适配集中器I型,远程模块,无线公网4G | 34403 | 202509 | 133
34001335.0 | 集中器I型,3x220V/380V,HPLC,4G | 34403 | 202509 | 1
34001333.0 | 集中器I型,3x220V/380V,HPLC,FDD-LTE+TD-LTE | 34403 | 202509 | 1
34001354.0 | 集中器I型,3×220/380V,HPLC+微功率无线,FDD-LTE+TD-LTE | 34403 | 202509 | 126
34001335.0 | 集中器I型,3×220/380V,HPLC,4G | 34403 | 202509 | 1
|  | 34403 | 202509 | 99
8302000003700003.0 | 0.2S,组合互感器,组合互感器,100/5,10000/100,0.2 | 34404 | 202509 | 1
34001076.0 | 0.2S低压电流互感器100/5 | 34404 | 202509 | 147
34001308.0 | 0.2S低压电流互感器1000/5 | 34404 | 202509 | 9
34001078.0 | 0.2S低压电流互感器1200/5 | 34404 | 202509 | 22
34001213.0 | 0.2S低压电流互感器150/5 | 34404 | 202509 | 12
34001081.0 | 0.2S低压电流互感器1500/5 | 34404 | 202509 | 9
34001215.0 | 0.2S低压电流互感器200/5 | 34404 | 202509 | 24
34001300.0 | 0.2S低压电流互感器300/5 | 34404 | 202509 | 18
34001074.0 | 0.2S低压电流互感器400/5 | 34404 | 202509 | 183
34001214.0 | 0.2S低压电流互感器500/5 | 34404 | 202509 | 60
34001299.0 | 0.2S低压电流互感器600/5 | 34404 | 202509 | 105
34001077.0 | 0.2S低压电流互感器800/5 | 34404 | 202509 | 51
34044542.0 | 0.2S电压互感器高压TV,电压变比10000/100 | 34404 | 202509 | 26
34037339.0 | 0.2S电流互感器低压TA,电流变比1000/5 | 34404 | 202509 | 21
34037524.0 | 0.2S电流互感器低压TA,电流变比1200/5 | 34404 | 202509 | 44
34037840.0 | 0.2S电流互感器低压TA,电流变比1500/5 | 34404 | 202509 | 27
34038285.0 | 0.2S电流互感器低压TA,电流变比200/5 | 34404 | 202509 | 6
34037823.0 | 0.2S电流互感器低压TA,电流变比300/5 | 34404 | 202509 | 6
34037982.0 | 0.2S电流互感器低压TA,电流变比400/5 | 34404 | 202509 | 6
34038121.0 | 0.2S电流互感器高压TA,电流变比100/5 | 34404 | 202509 | 22
34038286.0 | 0.2S电流互感器高压TA,电流变比150/5 | 34404 | 202509 | 4
34037205.0 | 0.2S电流互感器高压TA,电流变比20/5 | 34404 | 202509 | 2
34037981.0 | 0.2S电流互感器高压TA,电流变比200/5 | 34404 | 202509 | 8
34038146.0 | 0.2S电流互感器高压TA,电流变比250/5 | 34404 | 202509 | 2
34037212.0 | 0.2S电流互感器高压TA,电流变比30/5 | 34404 | 202509 | 12
34037349.0 | 0.2S电流互感器高压TA,电流变比300/5 | 34404 | 202509 | 6
34037675.0 | 0.2S电流互感器高压TA,电流变比40/5 | 34404 | 202509 | 10
34038292.0 | 0.2S电流互感器高压TA,电流变比400/5 | 34404 | 202509 | 10
34037834.0 | 0.2S电流互感器高压TA,电流变比50/5 | 34404 | 202509 | 16
34037353.0 | 0.2S电流互感器高压TA,电流变比60/5 | 34404 | 202509 | 4
34037837.0 | 0.2S电流互感器高压TA,电流变比600/5 | 34404 | 202509 | 30
34037835.0 | 0.2S电流互感器高压TA,电流变比75/5 | 34404 | 202509 | 16
34037683.0 | 0.2S电流互感器高压TA,电流变比800/5 | 34404 | 202509 | 4
8302000000800025.0 | 0.2S组合互感器电流150/5,电压10000/100 | 34404 | 202509 | 1
8302000003500006.0 | 0.2S组合互感器电流变比200/5，电压变比10000/100 | 34404 | 202509 | 1
34029558.0 | 0.2S组合互感器组合互感器,电流变比25/5,电压变比10000/100 | 34404 | 202509 | 1
8302000003500004.0 | 0.2S组合互感器组合互感器40/5，10000/100 | 34404 | 202509 | 1
8302000001400002.0 | 0.2S组合互感器，电流变比50/5，电压变比10000/100，TV精度0.2 | 34404 | 202509 | 1
8302000003800003.0 | 0.2电压互感器高压TV35000/100 | 34404 | 202509 | 2
8302000000500009.0 | 0.2高压TV电压互感器10000/100 | 34404 | 202509 | 122
34001298.0 | 0.5S低压电流互感器100/5 | 34404 | 202509 | 96
34001212.0 | 0.5S低压电流互感器150/5 | 34404 | 202509 | 156
34001075.0 | 0.5S低压电流互感器200/5 | 34404 | 202509 | 66
34001073.0 | 0.5S低压电流互感器300/5 | 34404 | 202509 | 126
34001080.0 | 0.5S低压电流互感器400/5 | 34404 | 202509 | 3
34001217.0 | 0.5S低压电流互感器75/5 | 34404 | 202509 | 3
34038120.0 | 0.5电流互感器低压TA,电流变比1000/5 | 34404 | 202509 | 3
34000669.0 | 1.0三相四线直接接入智能电能表,3×220/380V,5(60)A,安徽工业HPLC,电子式-智能远程费控 | 34404 | 202509 | 1
34000608.0 | 1.0三相四线经互感器接入智能电能表,3×220/380V,1.5(6)A,安徽工业HPLC,电子式-智能远程费控 | 34404 | 202509 | 1
8305000000500003.0 | 10表位计量箱（2×5） | 34404 | 202509 | 2
8305000000900019.0 | 12表位计量箱（3×4） | 34404 | 202509 | 155
8305000004400003.0 | 12表位计量箱（4×3） | 34404 | 202509 | 2
8305000000000002.0 | 16表位计量箱（4×4） | 34404 | 202509 | 498
8305000000900014.0 | 1表位计量箱（1×1） | 34404 | 202509 | 1185
8305000003600012.0 | 20表位计量箱（4×5） | 34404 | 202509 | 85
8305000000900015.0 | 2表位计量箱（1×2） | 34404 | 202509 | 48
8343000000900032.0 | 4G,中国电信,包月 | 34404 | 202509 | 1
8343000000900033.0 | 4G,中国电信,包流量 | 34404 | 202509 | 1
8343000000900044.0 | 4G,中国移动,包月 | 34404 | 202509 | 4
8343000000900038.0 | 4G,中国联通,包月 | 34404 | 202509 | 1
8343000000900039.0 | 4G,中国联通,包流量 | 34404 | 202509 | 40
8305000000900016.0 | 4表位计量箱（2×2） | 34404 | 202509 | 65
8343000000900046.0 | 5G,中国移动,包年 | 34404 | 202509 | 53
8343000000900047.0 | 5G,中国移动,包月 | 34404 | 202509 | 14
8305000005300003.0 | 6表位计量屏（3×2） | 34404 | 202509 | 1
8305000003500009.0 | 6表位计量箱（2×3） | 34404 | 202509 | 15
8305000000900017.0 | 6表位计量箱（3×2） | 34404 | 202509 | 36
8305000000900018.0 | 9表位计量箱（3×3） | 34404 | 202509 | 31
34000196.0 | A级单相直接接入智能电能表,220V,0.25-0.5（60）A,安徽居民HPLC,电子式-智能远程费控 | 34404 | 202509 | 38114
8301000005500002.0 | A级单相直接接入智能电能表,220V,0.25-0.5（60）A,安徽工业HPLC,电子式-智能远程费控 | 34404 | 202509 | 6
34000213.0 | B级三相四线直接接入智能电能表,3×220/380V,0.2-0.5（60）A,安徽居民HPLC,电子式-智能远程费控 | 34404 | 202509 | 196
34000202.0 | B级三相四线直接接入智能电能表,3×220/380V,0.2-0.5（60）A,安徽工业HPLC,电子式-智能远程费控 | 34404 | 202509 | 2074
34000209.0 | B级三相四线经互感器接入智能电能表,3×220/380V,0.015-0.075（6）A,安徽工业HPLC,电子式-智能远程费控 | 34404 | 202509 | 465
8301000000200003.0 | B级三相四线经互感器接入智能电能表3×220/380V0.015-0.075（6）A安徽居民HPLC电子式-智能远程费控 | 34404 | 202509 | 23
34000718.0 | C级三相三线经互感器接入智能电能表,3×100V,0.015-0.075（6）A,安徽变电站RS-485通信,电子式-智能无费控 | 34404 | 202509 | 2
34000745.0 | C级三相三线经互感器接入智能电能表,3×100V,0.015-0.075（6）A,安徽工业RS-485通信,电子式-智能无费控 | 34404 | 202509 | 160
34000214.0 | C级三相四线经互感器接入智能电能表,3×220/380V,0.015-0.075（6）A,安徽工业RS-485通信,电子式-智能无费控 | 34404 | 202509 | 203
34000720.0 | D级三相三线经互感器接入智能电能表,3×100V,0.015-0.075（6）A,安徽工业RS-485通信,电子式-智能无费控 | 34404 | 202509 | 1
8301000003700010.0 | D级三相三线经互感器接入智能电能表3×100V0.003-0.015(1.2)A安徽工业RS-485通信电子式-智能无费控 | 34404 | 202509 | 2
34001339.0 | 专变采集终端III型,3x100V,RS-485通信,4G | 34404 | 202509 | 3
34001334.0 | 专变采集终端III型,3x220V/380V,RS-485通信,FDD-LTE+TD-LTE | 34404 | 202509 | 2
34001339.0 | 专变采集终端III型,3×100V,RS-485通信,4G | 34404 | 202509 | 186
34001340.0 | 专变采集终端III型,3×220/380V,RS-485通信,4G | 34404 | 202509 | 276
8309000007500003.0 | 光伏规约转换器,220V,HPLC,无 | 34404 | 202509 | 2495
34000806.0 | 卡扣式检定封印 | 34404 | 202509 | 31602
34000802.0 | 适配1级三相表,本地模块,HPLC | 34404 | 202509 | 16
8354000001500002.0 | 适配1级三相表,本地模块,HPLC+微功率无线双模 | 34404 | 202509 | 2729
8354000001600002.0 | 适配2级单相表,本地模块,HPLC+微功率无线双模 | 34404 | 202509 | 38110
34000804.0 | 适配专变采集终端III型,远程模块,无线公网4G | 34404 | 202509 | 454
34000803.0 | 适配集中器I型,本地模块,HPLC | 34404 | 202509 | 1
8354000001700002.0 | 适配集中器I型,本地模块,HPLC+微功率无线双模 | 34404 | 202509 | 1173
34000805.0 | 适配集中器I型,远程模块,无线公网4G | 34404 | 202509 | 1174
34001335.0 | 集中器I型,3x220V/380V,HPLC,4G | 34404 | 202509 | 1
34001354.0 | 集中器I型,3×220/380V,HPLC+微功率无线,FDD-LTE+TD-LTE | 34404 | 202509 | 1206
34001335.0 | 集中器I型,3×220/380V,HPLC,4G | 34404 | 202509 | 1
|  | 34404 | 202509 | 245
34038287.0 | 0.1电流互感器低压TA,电流变比300/5 | 34405 | 202509 | 6
34000613.0 | 0.2S三相四线经互感器接入智能电能表,3×57.7/100V,1.5(6)A,安徽变电站RS-485通信,电子式-智能无费控 | 34405 | 202509 | 6
34001076.0 | 0.2S低压电流互感器100/5 | 34405 | 202509 | 156
34001308.0 | 0.2S低压电流互感器1000/5 | 34405 | 202509 | 47
34001078.0 | 0.2S低压电流互感器1200/5 | 34405 | 202509 | 9
34001213.0 | 0.2S低压电流互感器150/5 | 34405 | 202509 | 3
34001081.0 | 0.2S低压电流互感器1500/5 | 34405 | 202509 | 9
34001215.0 | 0.2S低压电流互感器200/5 | 34405 | 202509 | 114
34001300.0 | 0.2S低压电流互感器300/5 | 34405 | 202509 | 153
34001074.0 | 0.2S低压电流互感器400/5 | 34405 | 202509 | 87
34001214.0 | 0.2S低压电流互感器500/5 | 34405 | 202509 | 9
34001299.0 | 0.2S低压电流互感器600/5 | 34405 | 202509 | 204
34001216.0 | 0.2S低压电流互感器75/5 | 34405 | 202509 | 36
34001077.0 | 0.2S低压电流互感器800/5 | 34405 | 202509 | 105
34044542.0 | 0.2S电压互感器高压TV,电压变比10000/100 | 34405 | 202509 | 26
34037339.0 | 0.2S电流互感器低压TA,电流变比1000/5 | 34405 | 202509 | 2
34037524.0 | 0.2S电流互感器低压TA,电流变比1200/5 | 34405 | 202509 | 3
34037825.0 | 0.2S电流互感器低压TA,电流变比150/5 | 34405 | 202509 | 3
34038285.0 | 0.2S电流互感器低压TA,电流变比200/5 | 34405 | 202509 | 3
34037671.0 | 0.2S电流互感器低压TA,电流变比250/5 | 34405 | 202509 | 3
34037982.0 | 0.2S电流互感器低压TA,电流变比400/5 | 34405 | 202509 | 6
34037681.0 | 0.2S电流互感器低压TA,电流变比50/5 | 34405 | 202509 | 6
34038115.0 | 0.2S电流互感器低压TA,电流变比500/5 | 34405 | 202509 | 3
34037514.0 | 0.2S电流互感器低压TA,电流变比75/5 | 34405 | 202509 | 9
34038289.0 | 0.2S电流互感器高压TA,电流变比10/5 | 34405 | 202509 | 2
34038121.0 | 0.2S电流互感器高压TA,电流变比100/5 | 34405 | 202509 | 4
34038286.0 | 0.2S电流互感器高压TA,电流变比150/5 | 34405 | 202509 | 2
34037981.0 | 0.2S电流互感器高压TA,电流变比200/5 | 34405 | 202509 | 6
34038319.0 | 0.2S电流互感器高压TA,电流变比2000/5 | 34405 | 202509 | 2
34037212.0 | 0.2S电流互感器高压TA,电流变比30/5 | 34405 | 202509 | 4
34037349.0 | 0.2S电流互感器高压TA,电流变比300/5 | 34405 | 202509 | 4
34037761.0 | 0.2S电流互感器高压TA,电流变比3150/5 | 34405 | 202509 | 2
34037830.0 | 0.2S电流互感器高压TA,电流变比500/5 | 34405 | 202509 | 2
34037837.0 | 0.2S电流互感器高压TA,电流变比600/5 | 34405 | 202509 | 74
34001088.0 | 0.2低压电流互感器150/5 | 34405 | 202509 | 9
8302000003000003.0 | 0.2电压互感器高压TV110000/100 | 34405 | 202509 | 10
8302000003800003.0 | 0.2电压互感器高压TV35000/100 | 34405 | 202509 | 4
8302000000500009.0 | 0.2高压TV电压互感器10000/100 | 34405 | 202509 | 60
34000609.0 | 0.5S三相三线经互感器接入智能电能表,3×100V,1.5(6)A,安徽变电站RS-485通信,电子式-智能无费控 | 34405 | 202509 | 5
34000565.0 | 0.5S三相四线经互感器接入智能电能表,3×220/380V,1.5(6)A,安徽工业RS-485通信,电子式-智能无费控 | 34405 | 202509 | 1
34000569.0 | 0.5S三相四线经互感器接入智能电能表,3×57.7/100V,1.5(6)A,安徽变电站RS-485通信,电子式-智能无费控 | 34405 | 202509 | 31
34001298.0 | 0.5S低压电流互感器100/5 | 34405 | 202509 | 21
34001212.0 | 0.5S低压电流互感器150/5 | 34405 | 202509 | 165
34001075.0 | 0.5S低压电流互感器200/5 | 34405 | 202509 | 9
34001220.0 | 0.5S低压电流互感器250/5 | 34405 | 202509 | 18
34001073.0 | 0.5S低压电流互感器300/5 | 34405 | 202509 | 12
34001080.0 | 0.5S低压电流互感器400/5 | 34405 | 202509 | 6
34001217.0 | 0.5S低压电流互感器75/5 | 34405 | 202509 | 3
34038114.0 | 0.5S电流互感器低压TA,电流变比150/5 | 34405 | 202509 | 18
34038118.0 | 0.5S电流互感器低压TA,电流变比200/5 | 34405 | 202509 | 3
34038117.0 | 0.5S电流互感器低压TA,电流变比250/5 | 34405 | 202509 | 3
34038116.0 | 0.5S电流互感器低压TA,电流变比300/5 | 34405 | 202509 | 39
34037340.0 | 0.5S电流互感器低压TA,电流变比400/5 | 34405 | 202509 | 9
34038119.0 | 0.5S电流互感器低压TA,电流变比500/5 | 34405 | 202509 | 6
34037509.0 | 0.5S电流互感器低压TA,电流变比600/5 | 34405 | 202509 | 3
34037345.0 | 0.5S电流互感器低压TA,电流变比800/5 | 34405 | 202509 | 9
34000204.0 | 1.0三相四线经互感器接入智能电能表,3×220/380V,1.5(6)A,安徽工业RS-485通信,电子式-智能远程费控 | 34405 | 202509 | 1
8305000000500003.0 | 10表位计量箱（2×5） | 34405 | 202509 | 13
8305000000900019.0 | 12表位计量箱（3×4） | 34405 | 202509 | 222
8305000004400003.0 | 12表位计量箱（4×3） | 34405 | 202509 | 28
8305000000200004.0 | 15表位计量箱（3×5） | 34405 | 202509 | 15
8305000000000002.0 | 16表位计量箱（4×4） | 34405 | 202509 | 342
8305000000900014.0 | 1表位计量箱（1×1） | 34405 | 202509 | 2761
34000193.0 | 2.0单相直接接入智能电能表,220V,5(60)A,安徽居民HPLC,电子式-智能远程费控 | 34405 | 202509 | 512
8305000003600012.0 | 20表位计量箱（4×5） | 34405 | 202509 | 21
8305000000900015.0 | 2表位计量箱（1×2） | 34405 | 202509 | 41
8343000000900032.0 | 4G,中国电信,包月 | 34405 | 202509 | 141
8343000000900044.0 | 4G,中国移动,包月 | 34405 | 202509 | 228
8343000000900038.0 | 4G,中国联通,包月 | 34405 | 202509 | 1
8305000004700002.0 | 4表位计量箱（1×4） | 34405 | 202509 | 47
8305000000900016.0 | 4表位计量箱（2×2） | 34405 | 202509 | 18
500138761.0 | 500138761 | 34405 | 202509 | 2
8343000000900035.0 | 5G,中国电信,包月 | 34405 | 202509 | 1
8343000000900047.0 | 5G,中国移动,包月 | 34405 | 202509 | 10
8305000003500009.0 | 6表位计量箱（2×3） | 34405 | 202509 | 28
8305000000600003.0 | 8表位计量箱（2×4） | 34405 | 202509 | 4
8305000004400002.0 | 8表位计量箱（4×2） | 34405 | 202509 | 7
8305000000900018.0 | 9表位计量箱（3×3） | 34405 | 202509 | 10
34000196.0 | A级单相直接接入智能电能表,220V,0.25-0.5（60）A,安徽居民HPLC,电子式-智能远程费控 | 34405 | 202509 | 36385
8301000005500002.0 | A级单相直接接入智能电能表,220V,0.25-0.5（60）A,安徽工业HPLC,电子式-智能远程费控 | 34405 | 202509 | 22
34000213.0 | B级三相四线直接接入智能电能表,3×220/380V,0.2-0.5（60）A,安徽居民HPLC,电子式-智能远程费控 | 34405 | 202509 | 279
34000202.0 | B级三相四线直接接入智能电能表,3×220/380V,0.2-0.5（60）A,安徽工业HPLC,电子式-智能远程费控 | 34405 | 202509 | 1482
34000209.0 | B级三相四线经互感器接入智能电能表,3×220/380V,0.015-0.075（6）A,安徽工业HPLC,电子式-智能远程费控 | 34405 | 202509 | 180
8301000000200003.0 | B级三相四线经互感器接入智能电能表3×220/380V0.015-0.075（6）A安徽居民HPLC电子式-智能远程费控 | 34405 | 202509 | 26
34000745.0 | C级三相三线经互感器接入智能电能表,3×100V,0.015-0.075（6）A,安徽工业RS-485通信,电子式-智能无费控 | 34405 | 202509 | 127
34000214.0 | C级三相四线经互感器接入智能电能表,3×220/380V,0.015-0.075（6）A,安徽工业RS-485通信,电子式-智能无费控 | 34405 | 202509 | 199
34001339.0 | 专变采集终端III型,3x100V,RS-485通信,4G | 34405 | 202509 | 7
34001340.0 | 专变采集终端III型,3x220V/380V,RS-485通信,4G | 34405 | 202509 | 116
34001334.0 | 专变采集终端III型,3x220V/380V,RS-485通信,FDD-LTE+TD-LTE | 34405 | 202509 | 26
34001339.0 | 专变采集终端III型,3×100V,RS-485通信,4G | 34405 | 202509 | 167
34001336.0 | 专变采集终端III型,3×100V,RS-485通信,FDD-LTE+TD-LTE | 34405 | 202509 | 5
34001340.0 | 专变采集终端III型,3×220/380V,RS-485通信,4G | 34405 | 202509 | 253
8309000007500003.0 | 光伏规约转换器,220V,HPLC,无 | 34405 | 202509 | 1
34000806.0 | 卡扣式检定封印 | 34405 | 202509 | 29522
34000802.0 | 适配1级三相表,本地模块,HPLC | 34405 | 202509 | 3
8354000001500002.0 | 适配1级三相表,本地模块,HPLC+微功率无线双模 | 34405 | 202509 | 1942
34000801.0 | 适配2级单相表,本地模块,HPLC | 34405 | 202509 | 511
8354000001600002.0 | 适配2级单相表,本地模块,HPLC+微功率无线双模 | 34405 | 202509 | 36282
34000804.0 | 适配专变采集终端III型,远程模块,无线公网4G | 34405 | 202509 | 419
34000803.0 | 适配集中器I型,本地模块,HPLC | 34405 | 202509 | 12
8354000001700002.0 | 适配集中器I型,本地模块,HPLC+微功率无线双模 | 34405 | 202509 | 485
34000805.0 | 适配集中器I型,远程模块,无线公网4G | 34405 | 202509 | 492
8309000000900008.0 | 采集器II型,220V,下行通讯：RS-485,上行通讯：窄带载波 | 34405 | 202509 | 27
8309000000900028.0 | 采集器I型,220V,下行通讯：RS-485，上行通讯：窄带载波 | 34405 | 202509 | 20
34001335.0 | 集中器I型,3x220V/380V,HPLC,4G | 34405 | 202509 | 6
34001333.0 | 集中器I型,3x220V/380V,HPLC,FDD-LTE+TD-LTE | 34405 | 202509 | 1
34001337.0 | 集中器I型,3x220V/380V,窄带载波,FDD-LTE+TD-LTE | 34405 | 202509 | 2
34001354.0 | 集中器I型,3×220/380V,HPLC+微功率无线,FDD-LTE+TD-LTE | 34405 | 202509 | 480
34001335.0 | 集中器I型,3×220/380V,HPLC,4G | 34405 | 202509 | 12
34028029.0 | 集中器I型,3×220/380V,RS-485通信,光纤 | 34405 | 202509 | 1
|  | 34405 | 202509 | 685
8302000003700003.0 | 0.2S,组合互感器,组合互感器,100/5,10000/100,0.2 | 34406 | 202509 | 2
34045407.0 | 0.2S三相四线经互感器接入多功能表,3×57.7/100V,1(10)A,安徽变电站RS-485通信,电子式-多功能 | 34406 | 202509 | 2
34001076.0 | 0.2S低压电流互感器100/5 | 34406 | 202509 | 114
34001308.0 | 0.2S低压电流互感器1000/5 | 34406 | 202509 | 18
34001078.0 | 0.2S低压电流互感器1200/5 | 34406 | 202509 | 6
34001081.0 | 0.2S低压电流互感器1500/5 | 34406 | 202509 | 12
34001215.0 | 0.2S低压电流互感器200/5 | 34406 | 202509 | 147
34001300.0 | 0.2S低压电流互感器300/5 | 34406 | 202509 | 105
34001074.0 | 0.2S低压电流互感器400/5 | 34406 | 202509 | 51
34001214.0 | 0.2S低压电流互感器500/5 | 34406 | 202509 | 54
34001299.0 | 0.2S低压电流互感器600/5 | 34406 | 202509 | 126
34001077.0 | 0.2S低压电流互感器800/5 | 34406 | 202509 | 37
34037824.0 | 0.2S电流互感器低压TA,电流变比100/5 | 34406 | 202509 | 6
34037524.0 | 0.2S电流互感器低压TA,电流变比1200/5 | 34406 | 202509 | 15
34038285.0 | 0.2S电流互感器低压TA,电流变比200/5 | 34406 | 202509 | 6
34037982.0 | 0.2S电流互感器低压TA,电流变比400/5 | 34406 | 202509 | 3
34038280.0 | 0.2S电流互感器低压TA,电流变比800/5 | 34406 | 202509 | 3
8302000000800004.0 | 0.2S组合互感器,电流15/5,电压10000/100 | 34406 | 202509 | 2
8302000000800025.0 | 0.2S组合互感器电流150/5,电压10000/100 | 34406 | 202509 | 2
8302000000800012.0 | 0.2S组合互感器电流30/5,电压10000/100 | 34406 | 202509 | 4
8302000003500006.0 | 0.2S组合互感器电流变比200/5，电压变比10000/100 | 34406 | 202509 | 1
8302000003700005.0 | 0.2S组合互感器电流变比400/5，电压变比10000/100 | 34406 | 202509 | 1
8302000003500004.0 | 0.2S组合互感器组合互感器40/5，10000/100 | 34406 | 202509 | 11
8302000000800009.0 | 0.2S组合互感器组合互感器电流变比75/5,电压变比10000/100 | 34406 | 202509 | 1
8302000001400002.0 | 0.2S组合互感器，电流变比50/5，电压变比10000/100，TV精度0.2 | 34406 | 202509 | 5
8302000000500019.0 | 0.2S高压TA电流互感器100/5 | 34406 | 202509 | 2
8302000000500009.0 | 0.2高压TV电压互感器10000/100 | 34406 | 202509 | 2
34001298.0 | 0.5S低压电流互感器100/5 | 34406 | 202509 | 12
34001212.0 | 0.5S低压电流互感器150/5 | 34406 | 202509 | 51
34001075.0 | 0.5S低压电流互感器200/5 | 34406 | 202509 | 6
34001073.0 | 0.5S低压电流互感器300/5 | 34406 | 202509 | 45
34000200.0 | 1.0三相四线直接接入智能电能表,3×220/380V,5(60)A,安徽居民HPLC,电子式-智能远程费控 | 34406 | 202509 | 26
34000669.0 | 1.0三相四线直接接入智能电能表,3×220/380V,5(60)A,安徽工业HPLC,电子式-智能远程费控 | 34406 | 202509 | 16
34000643.0 | 1.0三相四线经互感器接入智能电能表,3×220/380V,1.5(6)A,安徽居民RS-485通信,电子式-智能远程费控 | 34406 | 202509 | 4
34000608.0 | 1.0三相四线经互感器接入智能电能表,3×220/380V,1.5(6)A,安徽工业HPLC,电子式-智能远程费控 | 34406 | 202509 | 5
8305000000900019.0 | 12表位计量箱（3×4） | 34406 | 202509 | 94
8305000000200004.0 | 15表位计量箱（3×5） | 34406 | 202509 | 1
8305000000000002.0 | 16表位计量箱（4×4） | 34406 | 202509 | 38
8305000000900014.0 | 1表位计量箱（1×1） | 34406 | 202509 | 1841
34000193.0 | 2.0单相直接接入智能电能表,220V,5(60)A,安徽居民HPLC,电子式-智能远程费控 | 34406 | 202509 | 292
8305000000900022.0 | 2表位计量柜（1×2） | 34406 | 202509 | 3
8305000000900015.0 | 2表位计量箱（1×2） | 34406 | 202509 | 260
8305000004500003.0 | 3表位计量箱（1×3） | 34406 | 202509 | 22
8343000000900032.0 | 4G,中国电信,包月 | 34406 | 202509 | 10
8343000000900044.0 | 4G,中国移动,包月 | 34406 | 202509 | 16
8343000000900038.0 | 4G,中国联通,包月 | 34406 | 202509 | 42
8305000004700002.0 | 4表位计量箱（1×4） | 34406 | 202509 | 16
8305000000900016.0 | 4表位计量箱（2×2） | 34406 | 202509 | 164
8343000000900035.0 | 5G,中国电信,包月 | 34406 | 202509 | 29
8343000000900048.0 | 5G,中国移动,包流量 | 34406 | 202509 | 2
8305000000900017.0 | 6表位计量箱（3×2） | 34406 | 202509 | 208
8305000000900018.0 | 9表位计量箱（3×3） | 34406 | 202509 | 100
34000196.0 | A级单相直接接入智能电能表,220V,0.25-0.5（60）A,安徽居民HPLC,电子式-智能远程费控 | 34406 | 202509 | 10505
8301000005500002.0 | A级单相直接接入智能电能表,220V,0.25-0.5（60）A,安徽工业HPLC,电子式-智能远程费控 | 34406 | 202509 | 2
34000213.0 | B级三相四线直接接入智能电能表,3×220/380V,0.2-0.5（60）A,安徽居民HPLC,电子式-智能远程费控 | 34406 | 202509 | 160
34000202.0 | B级三相四线直接接入智能电能表,3×220/380V,0.2-0.5（60）A,安徽工业HPLC,电子式-智能远程费控 | 34406 | 202509 | 612
34000209.0 | B级三相四线经互感器接入智能电能表,3×220/380V,0.015-0.075（6）A,安徽工业HPLC,电子式-智能远程费控 | 34406 | 202509 | 192
8301000000200003.0 | B级三相四线经互感器接入智能电能表3×220/380V0.015-0.075（6）A安徽居民HPLC电子式-智能远程费控 | 34406 | 202509 | 18
34000745.0 | C级三相三线经互感器接入智能电能表,3×100V,0.015-0.075（6）A,安徽工业RS-485通信,电子式-智能无费控 | 34406 | 202509 | 118
34000214.0 | C级三相四线经互感器接入智能电能表,3×220/380V,0.015-0.075（6）A,安徽工业RS-485通信,电子式-智能无费控 | 34406 | 202509 | 95
34001340.0 | 专变采集终端III型,3x220V/380V,RS-485通信,4G | 34406 | 202509 | 1
34001334.0 | 专变采集终端III型,3x220V/380V,RS-485通信,FDD-LTE+TD-LTE | 34406 | 202509 | 10
34001339.0 | 专变采集终端III型,3×100V,RS-485通信,4G | 34406 | 202509 | 144
34001340.0 | 专变采集终端III型,3×220/380V,RS-485通信,4G | 34406 | 202509 | 178
34000806.0 | 卡扣式检定封印 | 34406 | 202509 | 8751
8325000000900066.0 | 穿线式检定封印 | 34406 | 202509 | 1
34000802.0 | 适配1级三相表,本地模块,HPLC | 34406 | 202509 | 63
8354000001500002.0 | 适配1级三相表,本地模块,HPLC+微功率无线双模 | 34406 | 202509 | 958
34000801.0 | 适配2级单相表,本地模块,HPLC | 34406 | 202509 | 281
8354000001600002.0 | 适配2级单相表,本地模块,HPLC+微功率无线双模 | 34406 | 202509 | 10492
34000804.0 | 适配专变采集终端III型,远程模块,无线公网4G | 34406 | 202509 | 308
34000803.0 | 适配集中器I型,本地模块,HPLC | 34406 | 202509 | 22
8354000001700002.0 | 适配集中器I型,本地模块,HPLC+微功率无线双模 | 34406 | 202509 | 158
34000805.0 | 适配集中器I型,远程模块,无线公网4G | 34406 | 202509 | 169
34001335.0 | 集中器I型,3x220V/380V,HPLC,4G | 34406 | 202509 | 13
34001333.0 | 集中器I型,3x220V/380V,HPLC,FDD-LTE+TD-LTE | 34406 | 202509 | 9
34001354.0 | 集中器I型,3×220/380V,HPLC+微功率无线,FDD-LTE+TD-LTE | 34406 | 202509 | 177
34001335.0 | 集中器I型,3×220/380V,HPLC,4G | 34406 | 202509 | 4
|  | 34406 | 202509 | 134
8302000000800018.0 | 0.02S组合互感器电流100/5,电压10000/100 | 34407 | 202509 | 1
34001308.0 | 0.2S低压电流互感器1000/5 | 34407 | 202509 | 3
34001081.0 | 0.2S低压电流互感器1500/5 | 34407 | 202509 | 36
34001215.0 | 0.2S低压电流互感器200/5 | 34407 | 202509 | 60
34001300.0 | 0.2S低压电流互感器300/5 | 34407 | 202509 | 30
34001074.0 | 0.2S低压电流互感器400/5 | 34407 | 202509 | 9
34001214.0 | 0.2S低压电流互感器500/5 | 34407 | 202509 | 9
34001299.0 | 0.2S低压电流互感器600/5 | 34407 | 202509 | 126
34037824.0 | 0.2S电流互感器低压TA,电流变比100/5 | 34407 | 202509 | 24
34037339.0 | 0.2S电流互感器低压TA,电流变比1000/5 | 34407 | 202509 | 3
34037524.0 | 0.2S电流互感器低压TA,电流变比1200/5 | 34407 | 202509 | 3
34037825.0 | 0.2S电流互感器低压TA,电流变比150/5 | 34407 | 202509 | 12
34037840.0 | 0.2S电流互感器低压TA,电流变比1500/5 | 34407 | 202509 | 9
34038285.0 | 0.2S电流互感器低压TA,电流变比200/5 | 34407 | 202509 | 6
34037526.0 | 0.2S电流互感器低压TA,电流变比2000/5 | 34407 | 202509 | 6
34037671.0 | 0.2S电流互感器低压TA,电流变比250/5 | 34407 | 202509 | 3
34037823.0 | 0.2S电流互感器低压TA,电流变比300/5 | 34407 | 202509 | 9
34037982.0 | 0.2S电流互感器低压TA,电流变比400/5 | 34407 | 202509 | 3
34038115.0 | 0.2S电流互感器低压TA,电流变比500/5 | 34407 | 202509 | 6
34037514.0 | 0.2S电流互感器低压TA,电流变比75/5 | 34407 | 202509 | 6
34038280.0 | 0.2S电流互感器低压TA,电流变比800/5 | 34407 | 202509 | 3
34038121.0 | 0.2S电流互感器高压TA,电流变比100/5 | 34407 | 202509 | 4
34037673.0 | 0.2S电流互感器高压TA,电流变比15/5 | 34407 | 202509 | 2
34038286.0 | 0.2S电流互感器高压TA,电流变比150/5 | 34407 | 202509 | 2
34037205.0 | 0.2S电流互感器高压TA,电流变比20/5 | 34407 | 202509 | 2
34037349.0 | 0.2S电流互感器高压TA,电流变比300/5 | 34407 | 202509 | 2
34037675.0 | 0.2S电流互感器高压TA,电流变比40/5 | 34407 | 202509 | 6
34038292.0 | 0.2S电流互感器高压TA,电流变比400/5 | 34407 | 202509 | 2
34037834.0 | 0.2S电流互感器高压TA,电流变比50/5 | 34407 | 202509 | 6
34037837.0 | 0.2S电流互感器高压TA,电流变比600/5 | 34407 | 202509 | 26
34037835.0 | 0.2S电流互感器高压TA,电流变比75/5 | 34407 | 202509 | 4
8302000000700068.0 | 0.2S电流互感器高压TA75/5 | 34407 | 202509 | 2
8302000000800012.0 | 0.2S组合互感器电流30/5,电压10000/100 | 34407 | 202509 | 3
8302000000800009.0 | 0.2S组合互感器组合互感器电流变比75/5,电压变比10000/100 | 34407 | 202509 | 1
8302000000500019.0 | 0.2S高压TA电流互感器100/5 | 34407 | 202509 | 4
8302000000500015.0 | 0.2S高压TA电流互感器30/5 | 34407 | 202509 | 6
8302000000500017.0 | 0.2S高压TA电流互感器50/5 | 34407 | 202509 | 8
8302000000500021.0 | 0.2S高压电流互感器TA200/5 | 34407 | 202509 | 2
8302000000500009.0 | 0.2高压TV电压互感器10000/100 | 34407 | 202509 | 80
34000201.0 | 0.5S三相三线经互感器接入智能电能表,3×100V,1.5(6)A,安徽工业RS-485通信,电子式-智能无费控 | 34407 | 202509 | 1
34000565.0 | 0.5S三相四线经互感器接入智能电能表,3×220/380V,1.5(6)A,安徽工业RS-485通信,电子式-智能无费控 | 34407 | 202509 | 1
34001298.0 | 0.5S低压电流互感器100/5 | 34407 | 202509 | 15
34001212.0 | 0.5S低压电流互感器150/5 | 34407 | 202509 | 39
34001075.0 | 0.5S低压电流互感器200/5 | 34407 | 202509 | 9
34001073.0 | 0.5S低压电流互感器300/5 | 34407 | 202509 | 33
34001217.0 | 0.5S低压电流互感器75/5 | 34407 | 202509 | 3
34037351.0 | 0.5S电流互感器低压TA,电流变比1500/5 | 34407 | 202509 | 3
34000200.0 | 1.0三相四线直接接入智能电能表,3×220/380V,5(60)A,安徽居民HPLC,电子式-智能远程费控 | 34407 | 202509 | 2
34000669.0 | 1.0三相四线直接接入智能电能表,3×220/380V,5(60)A,安徽工业HPLC,电子式-智能远程费控 | 34407 | 202509 | 39
34000608.0 | 1.0三相四线经互感器接入智能电能表,3×220/380V,1.5(6)A,安徽工业HPLC,电子式-智能远程费控 | 34407 | 202509 | 5
8305000002000002.0 | 12表位计量箱（2×6） | 34407 | 202509 | 3
8305000000900019.0 | 12表位计量箱（3×4） | 34407 | 202509 | 16
8305000004400003.0 | 12表位计量箱（4×3） | 34407 | 202509 | 285
8305000000000002.0 | 16表位计量箱（4×4） | 34407 | 202509 | 376
8305000000900014.0 | 1表位计量箱（1×1） | 34407 | 202509 | 411
34000193.0 | 2.0单相直接接入智能电能表,220V,5(60)A,安徽居民HPLC,电子式-智能远程费控 | 34407 | 202509 | 23
8305000000900015.0 | 2表位计量箱（1×2） | 34407 | 202509 | 72
8305000004500003.0 | 3表位计量箱（1×3） | 34407 | 202509 | 3
8343000000900033.0 | 4G,中国电信,包流量 | 34407 | 202509 | 21
8343000000900044.0 | 4G,中国移动,包月 | 34407 | 202509 | 55
8343000000900038.0 | 4G,中国联通,包月 | 34407 | 202509 | 3
8343000000900035.0 | 5G,中国电信,包月 | 34407 | 202509 | 19
8343000000900048.0 | 5G,中国移动,包流量 | 34407 | 202509 | 1
8305000003500009.0 | 6表位计量箱（2×3） | 34407 | 202509 | 351
34000196.0 | A级单相直接接入智能电能表,220V,0.25-0.5（60）A,安徽居民HPLC,电子式-智能远程费控 | 34407 | 202509 | 7640
34000213.0 | B级三相四线直接接入智能电能表,3×220/380V,0.2-0.5（60）A,安徽居民HPLC,电子式-智能远程费控 | 34407 | 202509 | 106
34000202.0 | B级三相四线直接接入智能电能表,3×220/380V,0.2-0.5（60）A,安徽工业HPLC,电子式-智能远程费控 | 34407 | 202509 | 394
34000209.0 | B级三相四线经互感器接入智能电能表,3×220/380V,0.015-0.075（6）A,安徽工业HPLC,电子式-智能远程费控 | 34407 | 202509 | 68
8301000000200003.0 | B级三相四线经互感器接入智能电能表3×220/380V0.015-0.075（6）A安徽居民HPLC电子式-智能远程费控 | 34407 | 202509 | 19
34000718.0 | C级三相三线经互感器接入智能电能表,3×100V,0.015-0.075（6）A,安徽变电站RS-485通信,电子式-智能无费控 | 34407 | 202509 | 1
34000745.0 | C级三相三线经互感器接入智能电能表,3×100V,0.015-0.075（6）A,安徽工业RS-485通信,电子式-智能无费控 | 34407 | 202509 | 65
34000214.0 | C级三相四线经互感器接入智能电能表,3×220/380V,0.015-0.075（6）A,安徽工业RS-485通信,电子式-智能无费控 | 34407 | 202509 | 80
34001339.0 | 专变采集终端III型,3×100V,RS-485通信,4G | 34407 | 202509 | 175
34001340.0 | 专变采集终端III型,3×220/380V,RS-485通信,4G | 34407 | 202509 | 106
8309000007500003.0 | 光伏规约转换器,220V,HPLC,无 | 34407 | 202509 | 2
34000806.0 | 卡扣式检定封印 | 34407 | 202509 | 6399
34000802.0 | 适配1级三相表,本地模块,HPLC | 34407 | 202509 | 53
8354000001500002.0 | 适配1级三相表,本地模块,HPLC+微功率无线双模 | 34407 | 202509 | 559
34000801.0 | 适配2级单相表,本地模块,HPLC | 34407 | 202509 | 11
8354000001600002.0 | 适配2级单相表,本地模块,HPLC+微功率无线双模 | 34407 | 202509 | 7629
34000804.0 | 适配专变采集终端III型,远程模块,无线公网4G | 34407 | 202509 | 279
34000803.0 | 适配集中器I型,本地模块,HPLC | 34407 | 202509 | 1
8354000001700002.0 | 适配集中器I型,本地模块,HPLC+微功率无线双模 | 34407 | 202509 | 110
34000805.0 | 适配集中器I型,远程模块,无线公网4G | 34407 | 202509 | 110
34001354.0 | 集中器I型,3×220/380V,HPLC+微功率无线,FDD-LTE+TD-LTE | 34407 | 202509 | 112
|  | 34407 | 202509 | 96
8302000003700003.0 | 0.2S,组合互感器,组合互感器,100/5,10000/100,0.2 | 34408 | 202509 | 1
8301000006400002.0 | 0.2S三相四线经互感器接入多功能表,3×57.7/100V,3*1(10)A,安徽变电站RS-485通信电子式-智能无费控 | 34408 | 202509 | 1
34000547.0 | 0.2S三相四线经互感器接入智能电能表,3×57.7/100V,0.3(1.2)A,安徽变电站RS-485通信,电子式-智能无费控 | 34408 | 202509 | 2
34001076.0 | 0.2S低压电流互感器100/5 | 34408 | 202509 | 297
34001308.0 | 0.2S低压电流互感器1000/5 | 34408 | 202509 | 9
34001078.0 | 0.2S低压电流互感器1200/5 | 34408 | 202509 | 36
34001081.0 | 0.2S低压电流互感器1500/5 | 34408 | 202509 | 21
34001215.0 | 0.2S低压电流互感器200/5 | 34408 | 202509 | 78
34001300.0 | 0.2S低压电流互感器300/5 | 34408 | 202509 | 148
34001074.0 | 0.2S低压电流互感器400/5 | 34408 | 202509 | 120
34001214.0 | 0.2S低压电流互感器500/5 | 34408 | 202509 | 60
34001299.0 | 0.2S低压电流互感器600/5 | 34408 | 202509 | 206
34001077.0 | 0.2S低压电流互感器800/5 | 34408 | 202509 | 51
34044542.0 | 0.2S电压互感器高压TV,电压变比10000/100 | 34408 | 202509 | 36
34038285.0 | 0.2S电流互感器低压TA,电流变比200/5 | 34408 | 202509 | 15
34037823.0 | 0.2S电流互感器低压TA,电流变比300/5 | 34408 | 202509 | 21
34037982.0 | 0.2S电流互感器低压TA,电流变比400/5 | 34408 | 202509 | 9
34037672.0 | 0.2S电流互感器低压TA,电流变比600/5 | 34408 | 202509 | 3
34038289.0 | 0.2S电流互感器高压TA,电流变比10/5 | 34408 | 202509 | 4
34038121.0 | 0.2S电流互感器高压TA,电流变比100/5 | 34408 | 202509 | 8
34038286.0 | 0.2S电流互感器高压TA,电流变比150/5 | 34408 | 202509 | 8
34037981.0 | 0.2S电流互感器高压TA,电流变比200/5 | 34408 | 202509 | 2
34037212.0 | 0.2S电流互感器高压TA,电流变比30/5 | 34408 | 202509 | 8
34037349.0 | 0.2S电流互感器高压TA,电流变比300/5 | 34408 | 202509 | 10
34037675.0 | 0.2S电流互感器高压TA,电流变比40/5 | 34408 | 202509 | 8
34038292.0 | 0.2S电流互感器高压TA,电流变比400/5 | 34408 | 202509 | 6
34037588.0 | 0.2S电流互感器高压TA,电流变比4000/5 | 34408 | 202509 | 2
34037834.0 | 0.2S电流互感器高压TA,电流变比50/5 | 34408 | 202509 | 4
34037837.0 | 0.2S电流互感器高压TA,电流变比600/5 | 34408 | 202509 | 18
34037835.0 | 0.2S电流互感器高压TA,电流变比75/5 | 34408 | 202509 | 4
34038311.0 | 0.2S电流互感器高压TA,电流变比800/1 | 34408 | 202509 | 4
8302000000700068.0 | 0.2S电流互感器高压TA75/5 | 34408 | 202509 | 2
8302000000800004.0 | 0.2S组合互感器,电流15/5,电压10000/100 | 34408 | 202509 | 6
8302000000800012.0 | 0.2S组合互感器电流30/5,电压10000/100 | 34408 | 202509 | 15
8302000000800015.0 | 0.2S组合互感器电流60/5,电压10000/100 | 34408 | 202509 | 2
8302000003600008.0 | 0.2S组合互感器电流变比20/5，电压变比10000/100 | 34408 | 202509 | 7
8302000003500006.0 | 0.2S组合互感器电流变比200/5，电压变比10000/100 | 34408 | 202509 | 2
8302000003500004.0 | 0.2S组合互感器组合互感器40/5，10000/100 | 34408 | 202509 | 5
8302000000800009.0 | 0.2S组合互感器组合互感器电流变比75/5,电压变比10000/100 | 34408 | 202509 | 5
8302000001400002.0 | 0.2S组合互感器，电流变比50/5，电压变比10000/100，TV精度0.2 | 34408 | 202509 | 1
8302000000500017.0 | 0.2S高压TA电流互感器50/5 | 34408 | 202509 | 8
8302000000500009.0 | 0.2高压TV电压互感器10000/100 | 34408 | 202509 | 59
34000201.0 | 0.5S三相三线经互感器接入智能电能表,3×100V,1.5(6)A,安徽工业RS-485通信,电子式-智能无费控 | 34408 | 202509 | 11
34000565.0 | 0.5S三相四线经互感器接入智能电能表,3×220/380V,1.5(6)A,安徽工业RS-485通信,电子式-智能无费控 | 34408 | 202509 | 8
34001298.0 | 0.5S低压电流互感器100/5 | 34408 | 202509 | 47
34001212.0 | 0.5S低压电流互感器150/5 | 34408 | 202509 | 153
34001075.0 | 0.5S低压电流互感器200/5 | 34408 | 202509 | 102
34001073.0 | 0.5S低压电流互感器300/5 | 34408 | 202509 | 113
34001217.0 | 0.5S低压电流互感器75/5 | 34408 | 202509 | 15
34038282.0 | 0.5S电流互感器低压TA,电流变比100/5 | 34408 | 202509 | 10
34038114.0 | 0.5S电流互感器低压TA,电流变比150/5 | 34408 | 202509 | 13
34038116.0 | 0.5S电流互感器低压TA,电流变比300/5 | 34408 | 202509 | 9
34038119.0 | 0.5S电流互感器低压TA,电流变比500/5 | 34408 | 202509 | 3
34000200.0 | 1.0三相四线直接接入智能电能表,3×220/380V,5(60)A,安徽居民HPLC,电子式-智能远程费控 | 34408 | 202509 | 59
34000669.0 | 1.0三相四线直接接入智能电能表,3×220/380V,5(60)A,安徽工业HPLC,电子式-智能远程费控 | 34408 | 202509 | 138
34000535.0 | 1.0三相四线直接接入智能电能表,3×220/380V,5(60)A,安徽工业窄带载波,电子式-智能远程费控 | 34408 | 202509 | 3
34000608.0 | 1.0三相四线经互感器接入智能电能表,3×220/380V,1.5(6)A,安徽工业HPLC,电子式-智能远程费控 | 34408 | 202509 | 4
34000204.0 | 1.0三相四线经互感器接入智能电能表,3×220/380V,1.5(6)A,安徽工业RS-485通信,电子式-智能远程费控 | 34408 | 202509 | 1
8305000000500003.0 | 10表位计量箱（2×5） | 34408 | 202509 | 9
8305000002000002.0 | 12表位计量箱（2×6） | 34408 | 202509 | 16
8305000000900019.0 | 12表位计量箱（3×4） | 34408 | 202509 | 149
8305000000000002.0 | 16表位计量箱（4×4） | 34408 | 202509 | 354
8305000003500011.0 | 18表位计量箱（3×6） | 34408 | 202509 | 307
8305000000900014.0 | 1表位计量箱（1×1） | 34408 | 202509 | 2544
34000193.0 | 2.0单相直接接入智能电能表,220V,5(60)A,安徽居民HPLC,电子式-智能远程费控 | 34408 | 202509 | 146
8305000003600012.0 | 20表位计量箱（4×5） | 34408 | 202509 | 30
8305000000900022.0 | 2表位计量柜（1×2） | 34408 | 202509 | 1
8305000000900015.0 | 2表位计量箱（1×2） | 34408 | 202509 | 282
8305000004500003.0 | 3表位计量箱（1×3） | 34408 | 202509 | 197
8343000000900032.0 | 4G,中国电信,包月 | 34408 | 202509 | 22
8343000000900044.0 | 4G,中国移动,包月 | 34408 | 202509 | 65
8343000000900045.0 | 4G,中国移动,包流量 | 34408 | 202509 | 37
8343000000900038.0 | 4G,中国联通,包月 | 34408 | 202509 | 45
8343000000900039.0 | 4G,中国联通,包流量 | 34408 | 202509 | 1
8305000000900016.0 | 4表位计量箱（2×2） | 34408 | 202509 | 88
8343000000900035.0 | 5G,中国电信,包月 | 34408 | 202509 | 16
8343000000900047.0 | 5G,中国移动,包月 | 34408 | 202509 | 22
8343000000900041.0 | 5G,中国联通,包月 | 34408 | 202509 | 6
8305000003500009.0 | 6表位计量箱（2×3） | 34408 | 202509 | 58
8305000000900017.0 | 6表位计量箱（3×2） | 34408 | 202509 | 89
8305000000900018.0 | 9表位计量箱（3×3） | 34408 | 202509 | 30
34000196.0 | A级单相直接接入智能电能表,220V,0.25-0.5（60）A,安徽居民HPLC,电子式-智能远程费控 | 34408 | 202509 | 16050
8301000005500002.0 | A级单相直接接入智能电能表,220V,0.25-0.5（60）A,安徽工业HPLC,电子式-智能远程费控 | 34408 | 202509 | 13
34000213.0 | B级三相四线直接接入智能电能表,3×220/380V,0.2-0.5（60）A,安徽居民HPLC,电子式-智能远程费控 | 34408 | 202509 | 352
34000202.0 | B级三相四线直接接入智能电能表,3×220/380V,0.2-0.5（60）A,安徽工业HPLC,电子式-智能远程费控 | 34408 | 202509 | 1384
34000209.0 | B级三相四线经互感器接入智能电能表,3×220/380V,0.015-0.075（6）A,安徽工业HPLC,电子式-智能远程费控 | 34408 | 202509 | 299
8301000000200003.0 | B级三相四线经互感器接入智能电能表3×220/380V0.015-0.075（6）A安徽居民HPLC电子式-智能远程费控 | 34408 | 202509 | 61
34000313.0 | C级三相三线经互感器接入智能电能表,3×100V,0.003-0.015(1.2)A,安徽工业RS-485通信,电子式-智能无费控 | 34408 | 202509 | 2
34000718.0 | C级三相三线经互感器接入智能电能表,3×100V,0.015-0.075（6）A,安徽变电站RS-485通信,电子式-智能无费控 | 34408 | 202509 | 2
34000745.0 | C级三相三线经互感器接入智能电能表,3×100V,0.015-0.075（6）A,安徽工业RS-485通信,电子式-智能无费控 | 34408 | 202509 | 133
34000214.0 | C级三相四线经互感器接入智能电能表,3×220/380V,0.015-0.075（6）A,安徽工业RS-485通信,电子式-智能无费控 | 34408 | 202509 | 151
34001339.0 | 专变采集终端III型,3x100V,RS-485通信,4G | 34408 | 202509 | 2
34001336.0 | 专变采集终端III型,3x100V,RS-485通信,FDD-LTE+TD-LTE | 34408 | 202509 | 1
34001340.0 | 专变采集终端III型,3x220V/380V,RS-485通信,4G | 34408 | 202509 | 1
34001334.0 | 专变采集终端III型,3x220V/380V,RS-485通信,FDD-LTE+TD-LTE | 34408 | 202509 | 7
34001339.0 | 专变采集终端III型,3×100V,RS-485通信,4G | 34408 | 202509 | 171
34001340.0 | 专变采集终端III型,3×220/380V,RS-485通信,4G | 34408 | 202509 | 75
8309000007500003.0 | 光伏规约转换器,220V,HPLC,无 | 34408 | 202509 | 5
34000806.0 | 卡扣式检定封印 | 34408 | 202509 | 13284
8309000006800003.0 | 厂站电能量采集终端,220V,RS-485,通信光纤 | 34408 | 202509 | 1
34000802.0 | 适配1级三相表,本地模块,HPLC | 34408 | 202509 | 150
8354000001500002.0 | 适配1级三相表,本地模块,HPLC+微功率无线双模 | 34408 | 202509 | 1675
34000801.0 | 适配2级单相表,本地模块,HPLC | 34408 | 202509 | 134
8354000001600002.0 | 适配2级单相表,本地模块,HPLC+微功率无线双模 | 34408 | 202509 | 15940
34000804.0 | 适配专变采集终端III型,远程模块,无线公网4G | 34408 | 202509 | 248
34000803.0 | 适配集中器I型,本地模块,HPLC | 34408 | 202509 | 1
8354000001700002.0 | 适配集中器I型,本地模块,HPLC+微功率无线双模 | 34408 | 202509 | 442
34000805.0 | 适配集中器I型,远程模块,无线公网4G | 34408 | 202509 | 442
8309000000900008.0 | 采集器II型,220V,下行通讯：RS-485,上行通讯：窄带载波 | 34408 | 202509 | 5
34001335.0 | 集中器I型,3x220V/380V,HPLC,4G | 34408 | 202509 | 3
34001354.0 | 集中器I型,3×220/380V,HPLC+微功率无线,FDD-LTE+TD-LTE | 34408 | 202509 | 465
|  | 34408 | 202509 | 109
8302000003700003.0 | 0.2S,组合互感器,组合互感器,100/5,10000/100,0.2 | 34409 | 202509 | 11
34001076.0 | 0.2S低压电流互感器100/5 | 34409 | 202509 | 42
34001308.0 | 0.2S低压电流互感器1000/5 | 34409 | 202509 | 30
34001078.0 | 0.2S低压电流互感器1200/5 | 34409 | 202509 | 12
34001081.0 | 0.2S低压电流互感器1500/5 | 34409 | 202509 | 21
34001215.0 | 0.2S低压电流互感器200/5 | 34409 | 202509 | 3
34001300.0 | 0.2S低压电流互感器300/5 | 34409 | 202509 | 60
34001074.0 | 0.2S低压电流互感器400/5 | 34409 | 202509 | 122
34001214.0 | 0.2S低压电流互感器500/5 | 34409 | 202509 | 147
34001299.0 | 0.2S低压电流互感器600/5 | 34409 | 202509 | 51
34001077.0 | 0.2S低压电流互感器800/5 | 34409 | 202509 | 45
34037339.0 | 0.2S电流互感器低压TA,电流变比1000/5 | 34409 | 202509 | 15
34037524.0 | 0.2S电流互感器低压TA,电流变比1200/5 | 34409 | 202509 | 3
34037825.0 | 0.2S电流互感器低压TA,电流变比150/5 | 34409 | 202509 | 36
34038285.0 | 0.2S电流互感器低压TA,电流变比200/5 | 34409 | 202509 | 9
34037823.0 | 0.2S电流互感器低压TA,电流变比300/5 | 34409 | 202509 | 45
34038121.0 | 0.2S电流互感器高压TA,电流变比100/5 | 34409 | 202509 | 2
34037580.0 | 0.2S电流互感器高压TA,电流变比120/5 | 34409 | 202509 | 2
34038286.0 | 0.2S电流互感器高压TA,电流变比150/5 | 34409 | 202509 | 4
34037981.0 | 0.2S电流互感器高压TA,电流变比200/5 | 34409 | 202509 | 6
34037212.0 | 0.2S电流互感器高压TA,电流变比30/5 | 34409 | 202509 | 8
34037349.0 | 0.2S电流互感器高压TA,电流变比300/5 | 34409 | 202509 | 4
34037675.0 | 0.2S电流互感器高压TA,电流变比40/5 | 34409 | 202509 | 2
34037834.0 | 0.2S电流互感器高压TA,电流变比50/5 | 34409 | 202509 | 4
34037835.0 | 0.2S电流互感器高压TA,电流变比75/5 | 34409 | 202509 | 2
8302000000700068.0 | 0.2S电流互感器高压TA75/5 | 34409 | 202509 | 4
34029311.0 | 0.2S电流电压组合互感器组合互感器电流变比75/5,电压变比10000/100 | 34409 | 202509 | 1
8302000000800004.0 | 0.2S组合互感器,电流15/5,电压10000/100 | 34409 | 202509 | 1
8302000000800025.0 | 0.2S组合互感器电流150/5,电压10000/100 | 34409 | 202509 | 3
8302000000800012.0 | 0.2S组合互感器电流30/5,电压10000/100 | 34409 | 202509 | 4
8302000003600008.0 | 0.2S组合互感器电流变比20/5，电压变比10000/100 | 34409 | 202509 | 3
8302000003500006.0 | 0.2S组合互感器电流变比200/5，电压变比10000/100 | 34409 | 202509 | 1
8302000007600005.0 | 0.2S组合互感器电流变比25/5，电压变比10000/100 | 34409 | 202509 | 4
8302000003700005.0 | 0.2S组合互感器电流变比400/5，电压变比10000/100 | 34409 | 202509 | 1
8302000003500004.0 | 0.2S组合互感器组合互感器40/5，10000/100 | 34409 | 202509 | 5
8302000000800009.0 | 0.2S组合互感器组合互感器电流变比75/5,电压变比10000/100 | 34409 | 202509 | 1
8302000001400002.0 | 0.2S组合互感器，电流变比50/5，电压变比10000/100，TV精度0.2 | 34409 | 202509 | 2
8302000000500019.0 | 0.2S高压TA电流互感器100/5 | 34409 | 202509 | 4
8302000000500009.0 | 0.2高压TV电压互感器10000/100 | 34409 | 202509 | 38
34000201.0 | 0.5S三相三线经互感器接入智能电能表,3×100V,1.5(6)A,安徽工业RS-485通信,电子式-智能无费控 | 34409 | 202509 | 2
34001298.0 | 0.5S低压电流互感器100/5 | 34409 | 202509 | 196
34001212.0 | 0.5S低压电流互感器150/5 | 34409 | 202509 | 209
34001221.0 | 0.5S低压电流互感器1500/5 | 34409 | 202509 | 3
34001075.0 | 0.5S低压电流互感器200/5 | 34409 | 202509 | 195
34001073.0 | 0.5S低压电流互感器300/5 | 34409 | 202509 | 63
34001217.0 | 0.5S低压电流互感器75/5 | 34409 | 202509 | 3
34038114.0 | 0.5S电流互感器低压TA,电流变比150/5 | 34409 | 202509 | 22
34038118.0 | 0.5S电流互感器低压TA,电流变比200/5 | 34409 | 202509 | 27
34038117.0 | 0.5S电流互感器低压TA,电流变比250/5 | 34409 | 202509 | 12
34038116.0 | 0.5S电流互感器低压TA,电流变比300/5 | 34409 | 202509 | 12
34037340.0 | 0.5S电流互感器低压TA,电流变比400/5 | 34409 | 202509 | 1
34037509.0 | 0.5S电流互感器低压TA,电流变比600/5 | 34409 | 202509 | 6
34037345.0 | 0.5S电流互感器低压TA,电流变比800/5 | 34409 | 202509 | 12
34037678.0 | 0.5电流互感器高压TA,电流变比300/5 | 34409 | 202509 | 2
34000200.0 | 1.0三相四线直接接入智能电能表,3×220/380V,5(60)A,安徽居民HPLC,电子式-智能远程费控 | 34409 | 202509 | 5
34000669.0 | 1.0三相四线直接接入智能电能表,3×220/380V,5(60)A,安徽工业HPLC,电子式-智能远程费控 | 34409 | 202509 | 88
34000508.0 | 1.0三相四线直接接入智能电能表,3×220/380V,5(60)A,安徽工业RS-485通信,电子式-智能远程费控 | 34409 | 202509 | 5
34000608.0 | 1.0三相四线经互感器接入智能电能表,3×220/380V,1.5(6)A,安徽工业HPLC,电子式-智能远程费控 | 34409 | 202509 | 2
8305000004300002.0 | 10表位计量箱（5×2） | 34409 | 202509 | 6
8305000004400003.0 | 12表位计量箱（4×3） | 34409 | 202509 | 249
8305000005000004.0 | 15表位计量箱（5×3） | 34409 | 202509 | 21
8305000000000002.0 | 16表位计量箱（4×4） | 34409 | 202509 | 218
8305000000900014.0 | 1表位计量箱（1×1） | 34409 | 202509 | 878
8305000003600012.0 | 20表位计量箱（4×5） | 34409 | 202509 | 164
8305000000900015.0 | 2表位计量箱（1×2） | 34409 | 202509 | 37
8343000000900032.0 | 4G,中国电信,包月 | 34409 | 202509 | 1
8343000000900033.0 | 4G,中国电信,包流量 | 34409 | 202509 | 1
8343000000900044.0 | 4G,中国移动,包月 | 34409 | 202509 | 271
8343000000900045.0 | 4G,中国移动,包流量 | 34409 | 202509 | 72
8343000000900038.0 | 4G,中国联通,包月 | 34409 | 202509 | 4
8343000000900039.0 | 4G,中国联通,包流量 | 34409 | 202509 | 101
8305000000900016.0 | 4表位计量箱（2×2） | 34409 | 202509 | 337
8305000003500009.0 | 6表位计量箱（2×3） | 34409 | 202509 | 23
8305000000900017.0 | 6表位计量箱（3×2） | 34409 | 202509 | 72
8305000000900018.0 | 9表位计量箱（3×3） | 34409 | 202509 | 50
34000196.0 | A级单相直接接入智能电能表,220V,0.25-0.5（60）A,安徽居民HPLC,电子式-智能远程费控 | 34409 | 202509 | 28176
8301000005500002.0 | A级单相直接接入智能电能表,220V,0.25-0.5（60）A,安徽工业HPLC,电子式-智能远程费控 | 34409 | 202509 | 114
34000213.0 | B级三相四线直接接入智能电能表,3×220/380V,0.2-0.5（60）A,安徽居民HPLC,电子式-智能远程费控 | 34409 | 202509 | 241
34000202.0 | B级三相四线直接接入智能电能表,3×220/380V,0.2-0.5（60）A,安徽工业HPLC,电子式-智能远程费控 | 34409 | 202509 | 1772
34000209.0 | B级三相四线经互感器接入智能电能表,3×220/380V,0.015-0.075（6）A,安徽工业HPLC,电子式-智能远程费控 | 34409 | 202509 | 339
8301000000200003.0 | B级三相四线经互感器接入智能电能表3×220/380V0.015-0.075（6）A安徽居民HPLC电子式-智能远程费控 | 34409 | 202509 | 35
34000718.0 | C级三相三线经互感器接入智能电能表,3×100V,0.015-0.075（6）A,安徽变电站RS-485通信,电子式-智能无费控 | 34409 | 202509 | 2
34000745.0 | C级三相三线经互感器接入智能电能表,3×100V,0.015-0.075（6）A,安徽工业RS-485通信,电子式-智能无费控 | 34409 | 202509 | 117
34000214.0 | C级三相四线经互感器接入智能电能表,3×220/380V,0.015-0.075（6）A,安徽工业RS-485通信,电子式-智能无费控 | 34409 | 202509 | 148
34000720.0 | D级三相三线经互感器接入智能电能表,3×100V,0.015-0.075（6）A,安徽工业RS-485通信,电子式-智能无费控 | 34409 | 202509 | 9
8301000002200002.0 | D级三相四线经互感器接入智能电能表3×57.7/100V0.015-0.075（6）A安徽变电站RS-485通信电子式-智能无费控 | 34409 | 202509 | 2
34001339.0 | 专变采集终端III型,3x100V,RS-485通信,4G | 34409 | 202509 | 4
34001336.0 | 专变采集终端III型,3x100V,RS-485通信,FDD-LTE+TD-LTE | 34409 | 202509 | 4
34001334.0 | 专变采集终端III型,3x220V/380V,RS-485通信,FDD-LTE+TD-LTE | 34409 | 202509 | 3
34001339.0 | 专变采集终端III型,3×100V,RS-485通信,4G | 34409 | 202509 | 159
34001336.0 | 专变采集终端III型,3×100V,RS-485通信,FDD-LTE+TD-LTE | 34409 | 202509 | 2
34001340.0 | 专变采集终端III型,3×220/380V,RS-485通信,4G | 34409 | 202509 | 89
8309000007500003.0 | 光伏规约转换器,220V,HPLC,无 | 34409 | 202509 | 46
34000806.0 | 卡扣式检定封印 | 34409 | 202509 | 22936
34000802.0 | 适配1级三相表,本地模块,HPLC | 34409 | 202509 | 94
8354000001500002.0 | 适配1级三相表,本地模块,HPLC+微功率无线双模 | 34409 | 202509 | 2325
34000801.0 | 适配2级单相表,本地模块,HPLC | 34409 | 202509 | 122
8354000001600002.0 | 适配2级单相表,本地模块,HPLC+微功率无线双模 | 34409 | 202509 | 28050
34000804.0 | 适配专变采集终端III型,远程模块,无线公网4G | 34409 | 202509 | 249
34000803.0 | 适配集中器I型,本地模块,HPLC | 34409 | 202509 | 6
8354000001700002.0 | 适配集中器I型,本地模块,HPLC+微功率无线双模 | 34409 | 202509 | 353
34000805.0 | 适配集中器I型,远程模块,无线公网4G | 34409 | 202509 | 357
34001333.0 | 集中器I型,3x220V/380V,HPLC,FDD-LTE+TD-LTE | 34409 | 202509 | 3
34001354.0 | 集中器I型,3×220/380V,HPLC+微功率无线,FDD-LTE+TD-LTE | 34409 | 202509 | 353
34001335.0 | 集中器I型,3×220/380V,HPLC,4G | 34409 | 202509 | 6
|  | 34409 | 202509 | 88
34044548.0 | 0.1电压互感器高压TV,电压变比10000/100 | 34410 | 202509 | 3
8302000003700003.0 | 0.2S,组合互感器,组合互感器,100/5,10000/100,0.2 | 34410 | 202509 | 11
34001076.0 | 0.2S低压电流互感器100/5 | 34410 | 202509 | 51
34001308.0 | 0.2S低压电流互感器1000/5 | 34410 | 202509 | 12
34001213.0 | 0.2S低压电流互感器150/5 | 34410 | 202509 | 6
34001081.0 | 0.2S低压电流互感器1500/5 | 34410 | 202509 | 21
34001215.0 | 0.2S低压电流互感器200/5 | 34410 | 202509 | 114
34001300.0 | 0.2S低压电流互感器300/5 | 34410 | 202509 | 75
34001074.0 | 0.2S低压电流互感器400/5 | 34410 | 202509 | 78
34001214.0 | 0.2S低压电流互感器500/5 | 34410 | 202509 | 81
34001299.0 | 0.2S低压电流互感器600/5 | 34410 | 202509 | 198
34001077.0 | 0.2S低压电流互感器800/5 | 34410 | 202509 | 56
34037824.0 | 0.2S电流互感器低压TA,电流变比100/5 | 34410 | 202509 | 69
34037339.0 | 0.2S电流互感器低压TA,电流变比1000/5 | 34410 | 202509 | 6
34037524.0 | 0.2S电流互感器低压TA,电流变比1200/5 | 34410 | 202509 | 45
34037825.0 | 0.2S电流互感器低压TA,电流变比150/5 | 34410 | 202509 | 183
34037840.0 | 0.2S电流互感器低压TA,电流变比1500/5 | 34410 | 202509 | 3
34038285.0 | 0.2S电流互感器低压TA,电流变比200/5 | 34410 | 202509 | 164
34037671.0 | 0.2S电流互感器低压TA,电流变比250/5 | 34410 | 202509 | 42
34037851.0 | 0.2S电流互感器低压TA,电流变比2500/5 | 34410 | 202509 | 3
34037692.0 | 0.2S电流互感器低压TA,电流变比30/5 | 34410 | 202509 | 3
34037823.0 | 0.2S电流互感器低压TA,电流变比300/5 | 34410 | 202509 | 147
34037982.0 | 0.2S电流互感器低压TA,电流变比400/5 | 34410 | 202509 | 63
34037681.0 | 0.2S电流互感器低压TA,电流变比50/5 | 34410 | 202509 | 3
34038115.0 | 0.2S电流互感器低压TA,电流变比500/5 | 34410 | 202509 | 27
34037672.0 | 0.2S电流互感器低压TA,电流变比600/5 | 34410 | 202509 | 43
34037514.0 | 0.2S电流互感器低压TA,电流变比75/5 | 34410 | 202509 | 33
34038280.0 | 0.2S电流互感器低压TA,电流变比800/5 | 34410 | 202509 | 36
34038121.0 | 0.2S电流互感器高压TA,电流变比100/5 | 34410 | 202509 | 4
34038136.0 | 0.2S电流互感器高压TA,电流变比1200/5 | 34410 | 202509 | 58
34038286.0 | 0.2S电流互感器高压TA,电流变比150/5 | 34410 | 202509 | 16
34038146.0 | 0.2S电流互感器高压TA,电流变比250/5 | 34410 | 202509 | 2
34037212.0 | 0.2S电流互感器高压TA,电流变比30/5 | 34410 | 202509 | 8
34037349.0 | 0.2S电流互感器高压TA,电流变比300/5 | 34410 | 202509 | 4
34037675.0 | 0.2S电流互感器高压TA,电流变比40/5 | 34410 | 202509 | 2
34038292.0 | 0.2S电流互感器高压TA,电流变比400/5 | 34410 | 202509 | 6
34037588.0 | 0.2S电流互感器高压TA,电流变比4000/5 | 34410 | 202509 | 4
34037834.0 | 0.2S电流互感器高压TA,电流变比50/5 | 34410 | 202509 | 3
34037837.0 | 0.2S电流互感器高压TA,电流变比600/5 | 34410 | 202509 | 3
8302000003300004.0 | 0.2S组合互感器,电流变比10/5,电压变比10000/100 | 34410 | 202509 | 2
8302000000800012.0 | 0.2S组合互感器电流30/5,电压10000/100 | 34410 | 202509 | 23
8302000003500006.0 | 0.2S组合互感器电流变比200/5，电压变比10000/100 | 34410 | 202509 | 10
8302000003700005.0 | 0.2S组合互感器电流变比400/5，电压变比10000/100 | 34410 | 202509 | 1
34029560.0 | 0.2S组合互感器组合互感器,电流变比200/5,电压变比10000/100 | 34410 | 202509 | 1
8302000003500004.0 | 0.2S组合互感器组合互感器40/5，10000/100 | 34410 | 202509 | 3
8302000000800009.0 | 0.2S组合互感器组合互感器电流变比75/5,电压变比10000/100 | 34410 | 202509 | 18
| 0.2S组合互感器，电压35000/100，电流1000/5 | 34410 | 202509 | 1
8302000001400002.0 | 0.2S组合互感器，电流变比50/5，电压变比10000/100，TV精度0.2 | 34410 | 202509 | 8
34001088.0 | 0.2低压电流互感器150/5 | 34410 | 202509 | 3
8302000000500009.0 | 0.2高压TV电压互感器10000/100 | 34410 | 202509 | 54
34000609.0 | 0.5S三相三线经互感器接入智能电能表,3×100V,1.5(6)A,安徽变电站RS-485通信,电子式-智能无费控 | 34410 | 202509 | 1
34000201.0 | 0.5S三相三线经互感器接入智能电能表,3×100V,1.5(6)A,安徽工业RS-485通信,电子式-智能无费控 | 34410 | 202509 | 1
34000565.0 | 0.5S三相四线经互感器接入智能电能表,3×220/380V,1.5(6)A,安徽工业RS-485通信,电子式-智能无费控 | 34410 | 202509 | 3
34001298.0 | 0.5S低压电流互感器100/5 | 34410 | 202509 | 24
34001212.0 | 0.5S低压电流互感器150/5 | 34410 | 202509 | 57
34001075.0 | 0.5S低压电流互感器200/5 | 34410 | 202509 | 85
34001073.0 | 0.5S低压电流互感器300/5 | 34410 | 202509 | 84
34000669.0 | 1.0三相四线直接接入智能电能表,3×220/380V,5(60)A,安徽工业HPLC,电子式-智能远程费控 | 34410 | 202509 | 4
34000608.0 | 1.0三相四线经互感器接入智能电能表,3×220/380V,1.5(6)A,安徽工业HPLC,电子式-智能远程费控 | 34410 | 202509 | 2
34000204.0 | 1.0三相四线经互感器接入智能电能表,3×220/380V,1.5(6)A,安徽工业RS-485通信,电子式-智能远程费控 | 34410 | 202509 | 1
8305000002000002.0 | 12表位计量箱（2×6） | 34410 | 202509 | 8
8305000000900019.0 | 12表位计量箱（3×4） | 34410 | 202509 | 214
8305000004400003.0 | 12表位计量箱（4×3） | 34410 | 202509 | 54
8305000000200004.0 | 15表位计量箱（3×5） | 34410 | 202509 | 8
8305000003500010.0 | 16表位计量箱（2×8） | 34410 | 202509 | 230
8305000000000002.0 | 16表位计量箱（4×4） | 34410 | 202509 | 534
8305000000900014.0 | 1表位计量箱（1×1） | 34410 | 202509 | 2954
34000193.0 | 2.0单相直接接入智能电能表,220V,5(60)A,安徽居民HPLC,电子式-智能远程费控 | 34410 | 202509 | 30
34000194.0 | 2.0单相直接接入智能电能表,220V,5(60)A,安徽居民窄带载波,电子式-智能远程费控 | 34410 | 202509 | 1
8305000000900022.0 | 2表位计量柜（1×2） | 34410 | 202509 | 28
8305000000900015.0 | 2表位计量箱（1×2） | 34410 | 202509 | 289
8305000004500003.0 | 3表位计量箱（1×3） | 34410 | 202509 | 8
8343000000900033.0 | 4G,中国电信,包流量 | 34410 | 202509 | 42
8343000000900044.0 | 4G,中国移动,包月 | 34410 | 202509 | 147
8343000000900045.0 | 4G,中国移动,包流量 | 34410 | 202509 | 110
8343000000900038.0 | 4G,中国联通,包月 | 34410 | 202509 | 33
8343000000900039.0 | 4G,中国联通,包流量 | 34410 | 202509 | 12
8305000000900016.0 | 4表位计量箱（2×2） | 34410 | 202509 | 562
8343000000900034.0 | 5G,中国电信,包年 | 34410 | 202509 | 1
8343000000900046.0 | 5G,中国移动,包年 | 34410 | 202509 | 10
8343000000900048.0 | 5G,中国移动,包流量 | 34410 | 202509 | 12
8305000003500009.0 | 6表位计量箱（2×3） | 34410 | 202509 | 204
8305000000900017.0 | 6表位计量箱（3×2） | 34410 | 202509 | 24
8305000000900025.0 | 8表位计量屏（4×2） | 34410 | 202509 | 2
8305000000600003.0 | 8表位计量箱（2×4） | 34410 | 202509 | 1
8305000000900018.0 | 9表位计量箱（3×3） | 34410 | 202509 | 23
34000196.0 | A级单相直接接入智能电能表,220V,0.25-0.5（60）A,安徽居民HPLC,电子式-智能远程费控 | 34410 | 202509 | 23302
34000213.0 | B级三相四线直接接入智能电能表,3×220/380V,0.2-0.5（60）A,安徽居民HPLC,电子式-智能远程费控 | 34410 | 202509 | 376
34000202.0 | B级三相四线直接接入智能电能表,3×220/380V,0.2-0.5（60）A,安徽工业HPLC,电子式-智能远程费控 | 34410 | 202509 | 1492
34000209.0 | B级三相四线经互感器接入智能电能表,3×220/380V,0.015-0.075（6）A,安徽工业HPLC,电子式-智能远程费控 | 34410 | 202509 | 543
8301000000200003.0 | B级三相四线经互感器接入智能电能表3×220/380V0.015-0.075（6）A安徽居民HPLC电子式-智能远程费控 | 34410 | 202509 | 63
34000745.0 | C级三相三线经互感器接入智能电能表,3×100V,0.015-0.075（6）A,安徽工业RS-485通信,电子式-智能无费控 | 34410 | 202509 | 221
34000214.0 | C级三相四线经互感器接入智能电能表,3×220/380V,0.015-0.075（6）A,安徽工业RS-485通信,电子式-智能无费控 | 34410 | 202509 | 178
8301000003600013.0 | C级三相四线经互感器接入智能电能表3×57.7/100V0.015-0.075（6）A安徽工业RS-485通信电子式-智能无费控 | 34410 | 202509 | 1
34001339.0 | 专变采集终端III型,3x100V,RS-485通信,4G | 34410 | 202509 | 3
34001336.0 | 专变采集终端III型,3x100V,RS-485通信,FDD-LTE+TD-LTE | 34410 | 202509 | 3
34001340.0 | 专变采集终端III型,3x220V/380V,RS-485通信,4G | 34410 | 202509 | 1
34001334.0 | 专变采集终端III型,3x220V/380V,RS-485通信,FDD-LTE+TD-LTE | 34410 | 202509 | 3
34001339.0 | 专变采集终端III型,3×100V,RS-485通信,4G | 34410 | 202509 | 209
34001336.0 | 专变采集终端III型,3×100V,RS-485通信,FDD-LTE+TD-LTE | 34410 | 202509 | 2
34001340.0 | 专变采集终端III型,3×220/380V,RS-485通信,4G | 34410 | 202509 | 183
8309000007500003.0 | 光伏规约转换器,220V,HPLC,无 | 34410 | 202509 | 108
34000806.0 | 卡扣式检定封印 | 34410 | 202509 | 19462
8309000006800003.0 | 厂站电能量采集终端,220V,RS-485,通信光纤 | 34410 | 202509 | 1
34000802.0 | 适配1级三相表,本地模块,HPLC | 34410 | 202509 | 54
8354000001500002.0 | 适配1级三相表,本地模块,HPLC+微功率无线双模 | 34410 | 202509 | 2338
34000801.0 | 适配2级单相表,本地模块,HPLC | 34410 | 202509 | 131
8354000001600002.0 | 适配2级单相表,本地模块,HPLC+微功率无线双模 | 34410 | 202509 | 23031
34000804.0 | 适配专变采集终端III型,远程模块,无线公网4G | 34410 | 202509 | 383
34000803.0 | 适配集中器I型,本地模块,HPLC | 34410 | 202509 | 22
8354000001700002.0 | 适配集中器I型,本地模块,HPLC+微功率无线双模 | 34410 | 202509 | 540
34000805.0 | 适配集中器I型,远程模块,无线公网4G | 34410 | 202509 | 544
8309000000900007.0 | 采集器II型,220V,下行通讯：RS-485,上行通讯：HPLC | 34410 | 202509 | 66
8309000000900008.0 | 采集器II型,220V,下行通讯：RS-485,上行通讯：窄带载波 | 34410 | 202509 | 325
8309000000900030.0 | 采集器I型,220V,下行通讯：RS-485，上行通讯：HPLC | 34410 | 202509 | 1
8309000000900028.0 | 采集器I型,220V,下行通讯：RS-485，上行通讯：窄带载波 | 34410 | 202509 | 19
34001335.0 | 集中器I型,3x220V/380V,HPLC,4G | 34410 | 202509 | 16
34001333.0 | 集中器I型,3x220V/380V,HPLC,FDD-LTE+TD-LTE | 34410 | 202509 | 7
34001337.0 | 集中器I型,3x220V/380V,窄带载波,FDD-LTE+TD-LTE | 34410 | 202509 | 1
34001354.0 | 集中器I型,3×220/380V,HPLC+微功率无线,FDD-LTE+TD-LTE | 34410 | 202509 | 545
34001335.0 | 集中器I型,3×220/380V,HPLC,4G | 34410 | 202509 | 9
|  | 34410 | 202509 | 110
34001076.0 | 0.2S低压电流互感器100/5 | 34412 | 202509 | 54
34001308.0 | 0.2S低压电流互感器1000/5 | 34412 | 202509 | 21
34001213.0 | 0.2S低压电流互感器150/5 | 34412 | 202509 | 3
34001081.0 | 0.2S低压电流互感器1500/5 | 34412 | 202509 | 15
34001215.0 | 0.2S低压电流互感器200/5 | 34412 | 202509 | 132
34001309.0 | 0.2S低压电流互感器250/5 | 34412 | 202509 | 12
34001300.0 | 0.2S低压电流互感器300/5 | 34412 | 202509 | 54
34001074.0 | 0.2S低压电流互感器400/5 | 34412 | 202509 | 66
34001214.0 | 0.2S低压电流互感器500/5 | 34412 | 202509 | 60
34001299.0 | 0.2S低压电流互感器600/5 | 34412 | 202509 | 27
34001077.0 | 0.2S低压电流互感器800/5 | 34412 | 202509 | 27
34037524.0 | 0.2S电流互感器低压TA,电流变比1200/5 | 34412 | 202509 | 3
34037825.0 | 0.2S电流互感器低压TA,电流变比150/5 | 34412 | 202509 | 9
34038285.0 | 0.2S电流互感器低压TA,电流变比200/5 | 34412 | 202509 | 21
34037823.0 | 0.2S电流互感器低压TA,电流变比300/5 | 34412 | 202509 | 18
34037982.0 | 0.2S电流互感器低压TA,电流变比400/5 | 34412 | 202509 | 3
34037672.0 | 0.2S电流互感器低压TA,电流变比600/5 | 34412 | 202509 | 14
34037514.0 | 0.2S电流互感器低压TA,电流变比75/5 | 34412 | 202509 | 6
34038286.0 | 0.2S电流互感器高压TA,电流变比150/5 | 34412 | 202509 | 8
34037205.0 | 0.2S电流互感器高压TA,电流变比20/5 | 34412 | 202509 | 2
34037981.0 | 0.2S电流互感器高压TA,电流变比200/5 | 34412 | 202509 | 2
34037212.0 | 0.2S电流互感器高压TA,电流变比30/5 | 34412 | 202509 | 2
34037675.0 | 0.2S电流互感器高压TA,电流变比40/5 | 34412 | 202509 | 6
34037834.0 | 0.2S电流互感器高压TA,电流变比50/5 | 34412 | 202509 | 4
34037837.0 | 0.2S电流互感器高压TA,电流变比600/5 | 34412 | 202509 | 6
34037835.0 | 0.2S电流互感器高压TA,电流变比75/5 | 34412 | 202509 | 6
8302000000500019.0 | 0.2S高压TA电流互感器100/5 | 34412 | 202509 | 4
8302000000500015.0 | 0.2S高压TA电流互感器30/5 | 34412 | 202509 | 2
8302000000500021.0 | 0.2S高压电流互感器TA200/5 | 34412 | 202509 | 4
8302000003000003.0 | 0.2电压互感器高压TV110000/100 | 34412 | 202509 | 2
8302000003800003.0 | 0.2电压互感器高压TV35000/100 | 34412 | 202509 | 6
8302000000500009.0 | 0.2高压TV电压互感器10000/100 | 34412 | 202509 | 46
34000609.0 | 0.5S三相三线经互感器接入智能电能表,3×100V,1.5(6)A,安徽变电站RS-485通信,电子式-智能无费控 | 34412 | 202509 | 1
34000201.0 | 0.5S三相三线经互感器接入智能电能表,3×100V,1.5(6)A,安徽工业RS-485通信,电子式-智能无费控 | 34412 | 202509 | 3
34000565.0 | 0.5S三相四线经互感器接入智能电能表,3×220/380V,1.5(6)A,安徽工业RS-485通信,电子式-智能无费控 | 34412 | 202509 | 8
34001298.0 | 0.5S低压电流互感器100/5 | 34412 | 202509 | 3
34001212.0 | 0.5S低压电流互感器150/5 | 34412 | 202509 | 33
34001075.0 | 0.5S低压电流互感器200/5 | 34412 | 202509 | 59
34001073.0 | 0.5S低压电流互感器300/5 | 34412 | 202509 | 63
34001218.0 | 0.5S低压电流互感器500/5 | 34412 | 202509 | 3
34001217.0 | 0.5S低压电流互感器75/5 | 34412 | 202509 | 30
34038118.0 | 0.5S电流互感器低压TA,电流变比200/5 | 34412 | 202509 | 1
34037984.0 | 0.5S电流互感器低压TA,电流变比75/5 | 34412 | 202509 | 3
34000200.0 | 1.0三相四线直接接入智能电能表,3×220/380V,5(60)A,安徽居民HPLC,电子式-智能远程费控 | 34412 | 202509 | 2
34000608.0 | 1.0三相四线经互感器接入智能电能表,3×220/380V,1.5(6)A,安徽工业HPLC,电子式-智能远程费控 | 34412 | 202509 | 1
34000204.0 | 1.0三相四线经互感器接入智能电能表,3×220/380V,1.5(6)A,安徽工业RS-485通信,电子式-智能远程费控 | 34412 | 202509 | 11
8305000000900019.0 | 12表位计量箱（3×4） | 34412 | 202509 | 2
8305000004400003.0 | 12表位计量箱（4×3） | 34412 | 202509 | 3
8305000000000002.0 | 16表位计量箱（4×4） | 34412 | 202509 | 61
8305000000900014.0 | 1表位计量箱（1×1） | 34412 | 202509 | 1646
34000193.0 | 2.0单相直接接入智能电能表,220V,5(60)A,安徽居民HPLC,电子式-智能远程费控 | 34412 | 202509 | 50
8305000000900015.0 | 2表位计量箱（1×2） | 34412 | 202509 | 9
8343000000900032.0 | 4G,中国电信,包月 | 34412 | 202509 | 2
8343000000900044.0 | 4G,中国移动,包月 | 34412 | 202509 | 73
8343000000900038.0 | 4G,中国联通,包月 | 34412 | 202509 | 6
8305000004700002.0 | 4表位计量箱（1×4） | 34412 | 202509 | 2
8305000000900016.0 | 4表位计量箱（2×2） | 34412 | 202509 | 7
8343000000900035.0 | 5G,中国电信,包月 | 34412 | 202509 | 5
8343000000900048.0 | 5G,中国移动,包流量 | 34412 | 202509 | 4
8343000000900036.0 | 5G中国电信包流量 | 34412 | 202509 | 45
8305000000900017.0 | 6表位计量箱（3×2） | 34412 | 202509 | 60
34000196.0 | A级单相直接接入智能电能表,220V,0.25-0.5（60）A,安徽居民HPLC,电子式-智能远程费控 | 34412 | 202509 | 6402
8301000005500002.0 | A级单相直接接入智能电能表,220V,0.25-0.5（60）A,安徽工业HPLC,电子式-智能远程费控 | 34412 | 202509 | 37
34000213.0 | B级三相四线直接接入智能电能表,3×220/380V,0.2-0.5（60）A,安徽居民HPLC,电子式-智能远程费控 | 34412 | 202509 | 301
34000202.0 | B级三相四线直接接入智能电能表,3×220/380V,0.2-0.5（60）A,安徽工业HPLC,电子式-智能远程费控 | 34412 | 202509 | 747
34000209.0 | B级三相四线经互感器接入智能电能表,3×220/380V,0.015-0.075（6）A,安徽工业HPLC,电子式-智能远程费控 | 34412 | 202509 | 144
8301000000200003.0 | B级三相四线经互感器接入智能电能表3×220/380V0.015-0.075（6）A安徽居民HPLC电子式-智能远程费控 | 34412 | 202509 | 8
34000745.0 | C级三相三线经互感器接入智能电能表,3×100V,0.015-0.075（6）A,安徽工业RS-485通信,电子式-智能无费控 | 34412 | 202509 | 41
34000214.0 | C级三相四线经互感器接入智能电能表,3×220/380V,0.015-0.075（6）A,安徽工业RS-485通信,电子式-智能无费控 | 34412 | 202509 | 90
34001336.0 | 专变采集终端III型,3x100V,RS-485通信,FDD-LTE+TD-LTE | 34412 | 202509 | 1
34001334.0 | 专变采集终端III型,3x220V/380V,RS-485通信,FDD-LTE+TD-LTE | 34412 | 202509 | 1
34001339.0 | 专变采集终端III型,3×100V,RS-485通信,4G | 34412 | 202509 | 58
34001340.0 | 专变采集终端III型,3×220/380V,RS-485通信,4G | 34412 | 202509 | 54
34000806.0 | 卡扣式检定封印 | 34412 | 202509 | 6187
34000802.0 | 适配1级三相表,本地模块,HPLC | 34412 | 202509 | 35
8354000001500002.0 | 适配1级三相表,本地模块,HPLC+微功率无线双模 | 34412 | 202509 | 1152
34000801.0 | 适配2级单相表,本地模块,HPLC | 34412 | 202509 | 41
8354000001600002.0 | 适配2级单相表,本地模块,HPLC+微功率无线双模 | 34412 | 202509 | 6692
34000804.0 | 适配专变采集终端III型,远程模块,无线公网4G | 34412 | 202509 | 111
34000803.0 | 适配集中器I型,本地模块,HPLC | 34412 | 202509 | 1
8354000001700002.0 | 适配集中器I型,本地模块,HPLC+微功率无线双模 | 34412 | 202509 | 156
34000805.0 | 适配集中器I型,远程模块,无线公网4G | 34412 | 202509 | 156
8309000000900030.0 | 采集器I型,220V,下行通讯：RS-485，上行通讯：HPLC | 34412 | 202509 | 2
34001335.0 | 集中器I型,3x220V/380V,HPLC,4G | 34412 | 202509 | 1
34001354.0 | 集中器I型,3×220/380V,HPLC+微功率无线,FDD-LTE+TD-LTE | 34412 | 202509 | 157
|  | 34412 | 202509 | 84
34044548.0 | 0.1电压互感器高压TV,电压变比10000/100 | 34413 | 202509 | 5
8302000003700003.0 | 0.2S,组合互感器,组合互感器,100/5,10000/100,0.2 | 34413 | 202509 | 1
34000547.0 | 0.2S三相四线经互感器接入智能电能表,3×57.7/100V,0.3(1.2)A,安徽变电站RS-485通信,电子式-智能无费控 | 34413 | 202509 | 2
34001308.0 | 0.2S低压电流互感器1000/5 | 34413 | 202509 | 39
34001078.0 | 0.2S低压电流互感器1200/5 | 34413 | 202509 | 75
34001081.0 | 0.2S低压电流互感器1500/5 | 34413 | 202509 | 21
34001074.0 | 0.2S低压电流互感器400/5 | 34413 | 202509 | 48
34001214.0 | 0.2S低压电流互感器500/5 | 34413 | 202509 | 31
34001299.0 | 0.2S低压电流互感器600/5 | 34413 | 202509 | 63
34001077.0 | 0.2S低压电流互感器800/5 | 34413 | 202509 | 36
34037524.0 | 0.2S电流互感器低压TA,电流变比1200/5 | 34413 | 202509 | 9
34037825.0 | 0.2S电流互感器低压TA,电流变比150/5 | 34413 | 202509 | 9
34037982.0 | 0.2S电流互感器低压TA,电流变比400/5 | 34413 | 202509 | 6
34038115.0 | 0.2S电流互感器低压TA,电流变比500/5 | 34413 | 202509 | 12
34037672.0 | 0.2S电流互感器低压TA,电流变比600/5 | 34413 | 202509 | 6
34038280.0 | 0.2S电流互感器低压TA,电流变比800/5 | 34413 | 202509 | 6
34038286.0 | 0.2S电流互感器高压TA,电流变比150/5 | 34413 | 202509 | 4
34037981.0 | 0.2S电流互感器高压TA,电流变比200/5 | 34413 | 202509 | 2
34037212.0 | 0.2S电流互感器高压TA,电流变比30/5 | 34413 | 202509 | 16
34037675.0 | 0.2S电流互感器高压TA,电流变比40/5 | 34413 | 202509 | 6
34037834.0 | 0.2S电流互感器高压TA,电流变比50/5 | 34413 | 202509 | 4
34037837.0 | 0.2S电流互感器高压TA,电流变比600/5 | 34413 | 202509 | 36
34037835.0 | 0.2S电流互感器高压TA,电流变比75/5 | 34413 | 202509 | 8
8302000000800025.0 | 0.2S组合互感器电流150/5,电压10000/100 | 34413 | 202509 | 2
8302000003600008.0 | 0.2S组合互感器电流变比20/5，电压变比10000/100 | 34413 | 202509 | 1
8302000007600005.0 | 0.2S组合互感器电流变比25/5，电压变比10000/100 | 34413 | 202509 | 2
8302000000800009.0 | 0.2S组合互感器组合互感器电流变比75/5,电压变比10000/100 | 34413 | 202509 | 2
8302000001400002.0 | 0.2S组合互感器，电流变比50/5，电压变比10000/100，TV精度0.2 | 34413 | 202509 | 1
| 0.2S组合互感器，电流变比600/5，电压变比10000/100 | 34413 | 202509 | 2
8302000000500009.0 | 0.2高压TV电压互感器10000/100 | 34413 | 202509 | 71
34000267.0 | 0.5S三相四线经互感器接入智能电能表,3×57.7/100V,0.3(1.2)A,安徽变电站RS-485通信,电子式-智能无费控 | 34413 | 202509 | 18
34001298.0 | 0.5S低压电流互感器100/5 | 34413 | 202509 | 195
34001212.0 | 0.5S低压电流互感器150/5 | 34413 | 202509 | 162
34001075.0 | 0.5S低压电流互感器200/5 | 34413 | 202509 | 150
34001073.0 | 0.5S低压电流互感器300/5 | 34413 | 202509 | 141
34001217.0 | 0.5S低压电流互感器75/5 | 34413 | 202509 | 12
34001083.0 | 0.5S低压电流互感器800/5 | 34413 | 202509 | 3
34037517.0 | 0.5S电流互感器低压TA,电流变比1200/5 | 34413 | 202509 | 3
34038114.0 | 0.5S电流互感器低压TA,电流变比150/5 | 34413 | 202509 | 42
34037351.0 | 0.5S电流互感器低压TA,电流变比1500/5 | 34413 | 202509 | 3
34038118.0 | 0.5S电流互感器低压TA,电流变比200/5 | 34413 | 202509 | 36
34037842.0 | 0.5S电流互感器低压TA,电流变比2000/5 | 34413 | 202509 | 3
34037823.0 | 0.5S电流互感器低压TA,电流变比300/5 | 34413 | 202509 | 3
34038116.0 | 0.5S电流互感器低压TA,电流变比300/5 | 34413 | 202509 | 6
34037340.0 | 0.5S电流互感器低压TA,电流变比400/5 | 34413 | 202509 | 18
34038119.0 | 0.5S电流互感器低压TA,电流变比500/5 | 34413 | 202509 | 8
34037984.0 | 0.5S电流互感器低压TA,电流变比75/5 | 34413 | 202509 | 3
34037345.0 | 0.5S电流互感器低压TA,电流变比800/5 | 34413 | 202509 | 27
34037519.0 | 0.5S电流互感器高压TA,电流变比150/5 | 34413 | 202509 | 2
34000200.0 | 1.0三相四线直接接入智能电能表,3×220/380V,5(60)A,安徽居民HPLC,电子式-智能远程费控 | 34413 | 202509 | 1
34000669.0 | 1.0三相四线直接接入智能电能表,3×220/380V,5(60)A,安徽工业HPLC,电子式-智能远程费控 | 34413 | 202509 | 26
34000508.0 | 1.0三相四线直接接入智能电能表,3×220/380V,5(60)A,安徽工业RS-485通信,电子式-智能远程费控 | 34413 | 202509 | 1
8305000000900019.0 | 12表位计量箱（3×4） | 34413 | 202509 | 537
8305000004400003.0 | 12表位计量箱（4×3） | 34413 | 202509 | 18
8305000003500010.0 | 16表位计量箱（2×8） | 34413 | 202509 | 187
8305000000000002.0 | 16表位计量箱（4×4） | 34413 | 202509 | 219
8305000000900014.0 | 1表位计量箱（1×1） | 34413 | 202509 | 1607
34000193.0 | 2.0单相直接接入智能电能表,220V,5(60)A,安徽居民HPLC,电子式-智能远程费控 | 34413 | 202509 | 51
34000194.0 | 2.0单相直接接入智能电能表,220V,5(60)A,安徽居民窄带载波,电子式-智能远程费控 | 34413 | 202509 | 1
8305000003600012.0 | 20表位计量箱（4×5） | 34413 | 202509 | 46
8305000000900022.0 | 2表位计量柜（1×2） | 34413 | 202509 | 3
8305000000900015.0 | 2表位计量箱（1×2） | 34413 | 202509 | 225
8343000000900032.0 | 4G,中国电信,包月 | 34413 | 202509 | 2
8343000000900044.0 | 4G,中国移动,包月 | 34413 | 202509 | 100
8343000000900045.0 | 4G,中国移动,包流量 | 34413 | 202509 | 1
8343000000900038.0 | 4G,中国联通,包月 | 34413 | 202509 | 39
8305000004700002.0 | 4表位计量箱（1×4） | 34413 | 202509 | 5
8305000000900016.0 | 4表位计量箱（2×2） | 34413 | 202509 | 60
8343000000900048.0 | 5G,中国移动,包流量 | 34413 | 202509 | 14
8305000005300003.0 | 6表位计量屏（3×2） | 34413 | 202509 | 2
8305000003500009.0 | 6表位计量箱（2×3） | 34413 | 202509 | 38
8305000000900017.0 | 6表位计量箱（3×2） | 34413 | 202509 | 16
8305000000600003.0 | 8表位计量箱（2×4） | 34413 | 202509 | 837
34000196.0 | A级单相直接接入智能电能表,220V,0.25-0.5（60）A,安徽居民HPLC,电子式-智能远程费控 | 34413 | 202509 | 15404
8301000005500002.0 | A级单相直接接入智能电能表,220V,0.25-0.5（60）A,安徽工业HPLC,电子式-智能远程费控 | 34413 | 202509 | 2
34000213.0 | B级三相四线直接接入智能电能表,3×220/380V,0.2-0.5（60）A,安徽居民HPLC,电子式-智能远程费控 | 34413 | 202509 | 330
34000202.0 | B级三相四线直接接入智能电能表,3×220/380V,0.2-0.5（60）A,安徽工业HPLC,电子式-智能远程费控 | 34413 | 202509 | 1190
34000209.0 | B级三相四线经互感器接入智能电能表,3×220/380V,0.015-0.075（6）A,安徽工业HPLC,电子式-智能远程费控 | 34413 | 202509 | 465
8301000000200003.0 | B级三相四线经互感器接入智能电能表3×220/380V0.015-0.075（6）A安徽居民HPLC电子式-智能远程费控 | 34413 | 202509 | 29
34000311.0 | C级三相三线经互感器接入智能电能表,3×100V,0.003-0.015(1.2)A,安徽变电站RS-485通信,电子式-智能无费控 | 34413 | 202509 | 33
34000313.0 | C级三相三线经互感器接入智能电能表,3×100V,0.003-0.015(1.2)A,安徽工业RS-485通信,电子式-智能无费控 | 34413 | 202509 | 7
34000718.0 | C级三相三线经互感器接入智能电能表,3×100V,0.015-0.075（6）A,安徽变电站RS-485通信,电子式-智能无费控 | 34413 | 202509 | 2
34000745.0 | C级三相三线经互感器接入智能电能表,3×100V,0.015-0.075（6）A,安徽工业RS-485通信,电子式-智能无费控 | 34413 | 202509 | 303
34000214.0 | C级三相四线经互感器接入智能电能表,3×220/380V,0.015-0.075（6）A,安徽工业RS-485通信,电子式-智能无费控 | 34413 | 202509 | 180
34000720.0 | D级三相三线经互感器接入智能电能表,3×100V,0.015-0.075（6）A,安徽工业RS-485通信,电子式-智能无费控 | 34413 | 202509 | 1
8301000003700010.0 | D级三相三线经互感器接入智能电能表3×100V0.003-0.015(1.2)A安徽工业RS-485通信电子式-智能无费控 | 34413 | 202509 | 2
34000575.0 | D级三相四线经互感器接入智能电能表,3×57.7/100V,0.003-0.015(1.2)A,安徽工业RS-485通信,电子式-智能无费控 | 34413 | 202509 | 13
34000269.0 | D级三相四线经互感器接入智能电能表,3×57.7/100V,0.015-0.075（6）A,安徽工业RS-485通信,电子式-智能无费控 | 34413 | 202509 | 1
8301000002700002.0 | D级三相四线经互感器接入智能电能表3×57.7/100V0.003-0.015(1.2)A安徽变电站RS-485通信电子式-智能无费控 | 34413 | 202509 | 2
34001339.0 | 专变采集终端III型,3x100V,RS-485通信,4G | 34413 | 202509 | 32
34001340.0 | 专变采集终端III型,3x220V/380V,RS-485通信,4G | 34413 | 202509 | 31
34001334.0 | 专变采集终端III型,3x220V/380V,RS-485通信,FDD-LTE+TD-LTE | 34413 | 202509 | 34
34001339.0 | 专变采集终端III型,3×100V,RS-485通信,4G | 34413 | 202509 | 477
34001336.0 | 专变采集终端III型,3×100V,RS-485通信,FDD-LTE+TD-LTE | 34413 | 202509 | 4
34001340.0 | 专变采集终端III型,3×220/380V,RS-485通信,4G | 34413 | 202509 | 438
8309000007500003.0 | 光伏规约转换器,220V,HPLC,无 | 34413 | 202509 | 14
34000806.0 | 卡扣式检定封印 | 34413 | 202509 | 12935
34000802.0 | 适配1级三相表,本地模块,HPLC | 34413 | 202509 | 23
8354000001500002.0 | 适配1级三相表,本地模块,HPLC+微功率无线双模 | 34413 | 202509 | 1908
34000801.0 | 适配2级单相表,本地模块,HPLC | 34413 | 202509 | 24
8354000001600002.0 | 适配2级单相表,本地模块,HPLC+微功率无线双模 | 34413 | 202509 | 15312
34000804.0 | 适配专变采集终端III型,远程模块,无线公网4G | 34413 | 202509 | 897
34000803.0 | 适配集中器I型,本地模块,HPLC | 34413 | 202509 | 8
8354000001700002.0 | 适配集中器I型,本地模块,HPLC+微功率无线双模 | 34413 | 202509 | 1062
34000805.0 | 适配集中器I型,远程模块,无线公网4G | 34413 | 202509 | 1068
34001335.0 | 集中器I型,3x220V/380V,HPLC,4G | 34413 | 202509 | 1
34001333.0 | 集中器I型,3x220V/380V,HPLC,FDD-LTE+TD-LTE | 34413 | 202509 | 3
34001354.0 | 集中器I型,3×220/380V,HPLC+微功率无线,FDD-LTE+TD-LTE | 34413 | 202509 | 1068
34001335.0 | 集中器I型,3×220/380V,HPLC,4G | 34413 | 202509 | 8
|  | 34413 | 202509 | 946
34044548.0 | 0.1电压互感器高压TV,电压变比10000/100 | 34414 | 202509 | 2
34037838.0 | 0.1电流互感器低压TA,电流变比100/5 | 34414 | 202509 | 3
8302000003700003.0 | 0.2S,组合互感器,组合互感器,100/5,10000/100,0.2 | 34414 | 202509 | 4
34001308.0 | 0.2S低压电流互感器1000/5 | 34414 | 202509 | 153
34001078.0 | 0.2S低压电流互感器1200/5 | 34414 | 202509 | 6
34001213.0 | 0.2S低压电流互感器150/5 | 34414 | 202509 | 6
34001081.0 | 0.2S低压电流互感器1500/5 | 34414 | 202509 | 75
34001215.0 | 0.2S低压电流互感器200/5 | 34414 | 202509 | 421
34001222.0 | 0.2S低压电流互感器2000/5 | 34414 | 202509 | 2
34001300.0 | 0.2S低压电流互感器300/5 | 34414 | 202509 | 183
34001074.0 | 0.2S低压电流互感器400/5 | 34414 | 202509 | 186
34001214.0 | 0.2S低压电流互感器500/5 | 34414 | 202509 | 70
34001299.0 | 0.2S低压电流互感器600/5 | 34414 | 202509 | 177
34001077.0 | 0.2S低压电流互感器800/5 | 34414 | 202509 | 93
34044542.0 | 0.2S电压互感器高压TV,电压变比10000/100 | 34414 | 202509 | 2
34037339.0 | 0.2S电流互感器低压TA,电流变比1000/5 | 34414 | 202509 | 3
34037524.0 | 0.2S电流互感器低压TA,电流变比1200/5 | 34414 | 202509 | 15
34037825.0 | 0.2S电流互感器低压TA,电流变比150/5 | 34414 | 202509 | 3
34037840.0 | 0.2S电流互感器低压TA,电流变比1500/5 | 34414 | 202509 | 12
34037526.0 | 0.2S电流互感器低压TA,电流变比2000/5 | 34414 | 202509 | 12
34037982.0 | 0.2S电流互感器低压TA,电流变比400/5 | 34414 | 202509 | 1
34038121.0 | 0.2S电流互感器高压TA,电流变比100/5 | 34414 | 202509 | 12
34038286.0 | 0.2S电流互感器高压TA,电流变比150/5 | 34414 | 202509 | 6
34037215.0 | 0.2S电流互感器高压TA,电流变比1500/5 | 34414 | 202509 | 2
34037981.0 | 0.2S电流互感器高压TA,电流变比200/5 | 34414 | 202509 | 4
34037212.0 | 0.2S电流互感器高压TA,电流变比30/5 | 34414 | 202509 | 1
34037349.0 | 0.2S电流互感器高压TA,电流变比300/5 | 34414 | 202509 | 2
34037761.0 | 0.2S电流互感器高压TA,电流变比3150/5 | 34414 | 202509 | 2
34037675.0 | 0.2S电流互感器高压TA,电流变比40/5 | 34414 | 202509 | 4
34037830.0 | 0.2S电流互感器高压TA,电流变比500/5 | 34414 | 202509 | 4
34037837.0 | 0.2S电流互感器高压TA,电流变比600/5 | 34414 | 202509 | 108
34037835.0 | 0.2S电流互感器高压TA,电流变比75/5 | 34414 | 202509 | 6
34029187.0 | 0.2S电流电压组合互感器组合互感器电流变比600/5,电压变比10000/100 | 34414 | 202509 | 14
8302000000800004.0 | 0.2S组合互感器,电流15/5,电压10000/100 | 34414 | 202509 | 1
8302000000800025.0 | 0.2S组合互感器电流150/5,电压10000/100 | 34414 | 202509 | 1
8302000000800012.0 | 0.2S组合互感器电流30/5,电压10000/100 | 34414 | 202509 | 11
8302000003500006.0 | 0.2S组合互感器电流变比200/5，电压变比10000/100 | 34414 | 202509 | 5
8302000007600005.0 | 0.2S组合互感器电流变比25/5，电压变比10000/100 | 34414 | 202509 | 1
8302000003500004.0 | 0.2S组合互感器组合互感器40/5，10000/100 | 34414 | 202509 | 16
8302000000800009.0 | 0.2S组合互感器组合互感器75/510000/100 | 34414 | 202509 | 1
8302000000800009.0 | 0.2S组合互感器组合互感器电流变比75/5,电压变比10000/100 | 34414 | 202509 | 5
8302000001400002.0 | 0.2S组合互感器，电流变比50/5，电压变比10000/100，TV精度0.2 | 34414 | 202509 | 2
8302000000500015.0 | 0.2S高压TA电流互感器30/5 | 34414 | 202509 | 1
8302000000500017.0 | 0.2S高压TA电流互感器50/5 | 34414 | 202509 | 6
8302000003800003.0 | 0.2电压互感器高压TV35000/100 | 34414 | 202509 | 10
8302000000500009.0 | 0.2高压TV电压互感器10000/100 | 34414 | 202509 | 98
34000609.0 | 0.5S三相三线经互感器接入智能电能表,3×100V,1.5(6)A,安徽变电站RS-485通信,电子式-智能无费控 | 34414 | 202509 | 3
34000201.0 | 0.5S三相三线经互感器接入智能电能表,3×100V,1.5(6)A,安徽工业RS-485通信,电子式-智能无费控 | 34414 | 202509 | 7
34000565.0 | 0.5S三相四线经互感器接入智能电能表,3×220/380V,1.5(6)A,安徽工业RS-485通信,电子式-智能无费控 | 34414 | 202509 | 8
34000569.0 | 0.5S三相四线经互感器接入智能电能表,3×57.7/100V,1.5(6)A,安徽变电站RS-485通信,电子式-智能无费控 | 34414 | 202509 | 4
34001298.0 | 0.5S低压电流互感器100/5 | 34414 | 202509 | 9
34001084.0 | 0.5S低压电流互感器1000/5 | 34414 | 202509 | 3
34001212.0 | 0.5S低压电流互感器150/5 | 34414 | 202509 | 221
34001075.0 | 0.5S低压电流互感器200/5 | 34414 | 202509 | 120
34001073.0 | 0.5S低压电流互感器300/5 | 34414 | 202509 | 250
34001083.0 | 0.5S低压电流互感器800/5 | 34414 | 202509 | 3
34038282.0 | 0.5S电流互感器低压TA,电流变比100/5 | 34414 | 202509 | 33
34037839.0 | 0.5S电流互感器低压TA,电流变比1000/5 | 34414 | 202509 | 3
34038114.0 | 0.5S电流互感器低压TA,电流变比150/5 | 34414 | 202509 | 15
34037351.0 | 0.5S电流互感器低压TA,电流变比1500/5 | 34414 | 202509 | 33
34038118.0 | 0.5S电流互感器低压TA,电流变比200/5 | 34414 | 202509 | 8
34037842.0 | 0.5S电流互感器低压TA,电流变比2000/5 | 34414 | 202509 | 12
34038116.0 | 0.5S电流互感器低压TA,电流变比300/5 | 34414 | 202509 | 20
34037340.0 | 0.5S电流互感器低压TA,电流变比400/5 | 34414 | 202509 | 6
34037984.0 | 0.5S电流互感器低压TA,电流变比75/5 | 34414 | 202509 | 3
34037686.0 | 0.5S电流互感器高压TA,电流变比40/5 | 34414 | 202509 | 2
8302000006000003.0 | 0.5电压互感器高压TV10000/100 | 34414 | 202509 | 4
34000200.0 | 1.0三相四线直接接入智能电能表,3×220/380V,5(60)A,安徽居民HPLC,电子式-智能远程费控 | 34414 | 202509 | 35
34000198.0 | 1.0三相四线直接接入智能电能表,3×220/380V,5(60)A,安徽居民RS-485通信,电子式-智能远程费控 | 34414 | 202509 | 1
34000669.0 | 1.0三相四线直接接入智能电能表,3×220/380V,5(60)A,安徽工业HPLC,电子式-智能远程费控 | 34414 | 202509 | 129
34000508.0 | 1.0三相四线直接接入智能电能表,3×220/380V,5(60)A,安徽工业RS-485通信,电子式-智能远程费控 | 34414 | 202509 | 4
8305000000900019.0 | 12表位计量箱（3×4） | 34414 | 202509 | 187
8305000000200004.0 | 15表位计量箱（3×5） | 34414 | 202509 | 2
8305000005000004.0 | 15表位计量箱（5×3） | 34414 | 202509 | 144
8305000000000002.0 | 16表位计量箱（4×4） | 34414 | 202509 | 783
8305000003500012.0 | 18表位计量箱（2×9） | 34414 | 202509 | 220
8305000003500011.0 | 18表位计量箱（3×6） | 34414 | 202509 | 321
8305000000900014.0 | 1表位计量箱（1×1） | 34414 | 202509 | 368
34000193.0 | 2.0单相直接接入智能电能表,220V,5(60)A,安徽居民HPLC,电子式-智能远程费控 | 34414 | 202509 | 8
8305000000900022.0 | 2表位计量柜（1×2） | 34414 | 202509 | 3
8305000000900015.0 | 2表位计量箱（1×2） | 34414 | 202509 | 16
8343000000900032.0 | 4G,中国电信,包月 | 34414 | 202509 | 21
8343000000900043.0 | 4G,中国移动,包年 | 34414 | 202509 | 3
8343000000900044.0 | 4G,中国移动,包月 | 34414 | 202509 | 135
8343000000900038.0 | 4G,中国联通,包月 | 34414 | 202509 | 77
8343000000900039.0 | 4G,中国联通,包流量 | 34414 | 202509 | 29
8305000000900016.0 | 4表位计量箱（2×2） | 34414 | 202509 | 62
8343000000900047.0 | 5G,中国移动,包月 | 34414 | 202509 | 7
8305000000900017.0 | 6表位计量箱（3×2） | 34414 | 202509 | 352
34000196.0 | A级单相直接接入智能电能表,220V,0.25-0.5（60）A,安徽居民HPLC,电子式-智能远程费控 | 34414 | 202509 | 62509
34000213.0 | B级三相四线直接接入智能电能表,3×220/380V,0.2-0.5（60）A,安徽居民HPLC,电子式-智能远程费控 | 34414 | 202509 | 387
34000202.0 | B级三相四线直接接入智能电能表,3×220/380V,0.2-0.5（60）A,安徽工业HPLC,电子式-智能远程费控 | 34414 | 202509 | 3552
34000209.0 | B级三相四线经互感器接入智能电能表,3×220/380V,0.015-0.075（6）A,安徽工业HPLC,电子式-智能远程费控 | 34414 | 202509 | 543
8301000000200003.0 | B级三相四线经互感器接入智能电能表3×220/380V0.015-0.075（6）A安徽居民HPLC电子式-智能远程费控 | 34414 | 202509 | 27
34000718.0 | C级三相三线经互感器接入智能电能表,3×100V,0.015-0.075（6）A,安徽变电站RS-485通信,电子式-智能无费控 | 34414 | 202509 | 80
34000745.0 | C级三相三线经互感器接入智能电能表,3×100V,0.015-0.075（6）A,安徽工业RS-485通信,电子式-智能无费控 | 34414 | 202509 | 243
34000214.0 | C级三相四线经互感器接入智能电能表,3×220/380V,0.015-0.075（6）A,安徽工业RS-485通信,电子式-智能无费控 | 34414 | 202509 | 306
34000574.0 | D级三相三线经互感器接入智能电能表,3×100V,0.015-0.075（6）A,安徽变电站RS-485通信,电子式-智能无费控 | 34414 | 202509 | 2
34000269.0 | D级三相四线经互感器接入智能电能表,3×57.7/100V,0.015-0.075（6）A,安徽工业RS-485通信,电子式-智能无费控 | 34414 | 202509 | 4
34001339.0 | 专变采集终端III型,3x100V,RS-485通信,4G | 34414 | 202509 | 5
34001336.0 | 专变采集终端III型,3x100V,RS-485通信,FDD-LTE+TD-LTE | 34414 | 202509 | 5
34001340.0 | 专变采集终端III型,3x220V/380V,RS-485通信,4G | 34414 | 202509 | 1
34001339.0 | 专变采集终端III型,3×100V,RS-485通信,4G | 34414 | 202509 | 437
34001336.0 | 专变采集终端III型,3×100V,RS-485通信,FDD-LTE+TD-LTE | 34414 | 202509 | 3
34001340.0 | 专变采集终端III型,3×220/380V,RS-485通信,4G | 34414 | 202509 | 207
8309000007500003.0 | 光伏规约转换器,220V,HPLC,无 | 34414 | 202509 | 35
34000806.0 | 卡扣式检定封印 | 34414 | 202509 | 50014
8309000006800003.0 | 厂站电能量采集终端,220V,RS-485,通信光纤 | 34414 | 202509 | 1
34000802.0 | 适配1级三相表,本地模块,HPLC | 34414 | 202509 | 240
8354000001500002.0 | 适配1级三相表,本地模块,HPLC+微功率无线双模 | 34414 | 202509 | 4196
34000801.0 | 适配2级单相表,本地模块,HPLC | 34414 | 202509 | 83
8354000001600002.0 | 适配2级单相表,本地模块,HPLC+微功率无线双模 | 34414 | 202509 | 62029
34000804.0 | 适配专变采集终端III型,远程模块,无线公网4G | 34414 | 202509 | 644
8354000001700002.0 | 适配集中器I型,本地模块,HPLC+微功率无线双模 | 34414 | 202509 | 601
34000805.0 | 适配集中器I型,远程模块,无线公网4G | 34414 | 202509 | 601
34001333.0 | 集中器I型,3x220V/380V,HPLC,FDD-LTE+TD-LTE | 34414 | 202509 | 1
34001354.0 | 集中器I型,3×220/380V,HPLC+微功率无线,FDD-LTE+TD-LTE | 34414 | 202509 | 612
34001335.0 | 集中器I型,3×220/380V,HPLC,4G | 34414 | 202509 | 3
34028004.0 | 集中器I型,3×220/380V,RS-485通信,GPRS通信 | 34414 | 202509 | 2
|  | 34414 | 202509 | 398
34001076.0 | 0.2S低压电流互感器100/5 | 34415 | 202509 | 63
34001308.0 | 0.2S低压电流互感器1000/5 | 34415 | 202509 | 37
34001078.0 | 0.2S低压电流互感器1200/5 | 34415 | 202509 | 12
34001213.0 | 0.2S低压电流互感器150/5 | 34415 | 202509 | 18
34001081.0 | 0.2S低压电流互感器1500/5 | 34415 | 202509 | 24
34001215.0 | 0.2S低压电流互感器200/5 | 34415 | 202509 | 172
34001300.0 | 0.2S低压电流互感器300/5 | 34415 | 202509 | 57
34001074.0 | 0.2S低压电流互感器400/5 | 34415 | 202509 | 80
34001214.0 | 0.2S低压电流互感器500/5 | 34415 | 202509 | 78
34001299.0 | 0.2S低压电流互感器600/5 | 34415 | 202509 | 59
34001077.0 | 0.2S低压电流互感器800/5 | 34415 | 202509 | 42
34044542.0 | 0.2S电压互感器高压TV,电压变比10000/100 | 34415 | 202509 | 58
34037824.0 | 0.2S电流互感器低压TA,电流变比100/5 | 34415 | 202509 | 9
34037339.0 | 0.2S电流互感器低压TA,电流变比1000/5 | 34415 | 202509 | 12
34037825.0 | 0.2S电流互感器低压TA,电流变比150/5 | 34415 | 202509 | 18
34037840.0 | 0.2S电流互感器低压TA,电流变比1500/5 | 34415 | 202509 | 54
34038285.0 | 0.2S电流互感器低压TA,电流变比200/5 | 34415 | 202509 | 14
34037823.0 | 0.2S电流互感器低压TA,电流变比300/5 | 34415 | 202509 | 18
34037982.0 | 0.2S电流互感器低压TA,电流变比400/5 | 34415 | 202509 | 13
34037672.0 | 0.2S电流互感器低压TA,电流变比600/5 | 34415 | 202509 | 1
34037514.0 | 0.2S电流互感器低压TA,电流变比75/5 | 34415 | 202509 | 3
34038280.0 | 0.2S电流互感器低压TA,电流变比800/5 | 34415 | 202509 | 21
34038121.0 | 0.2S电流互感器高压TA,电流变比100/5 | 34415 | 202509 | 17
34038294.0 | 0.2S电流互感器高压TA,电流变比1000/5 | 34415 | 202509 | 4
34037673.0 | 0.2S电流互感器高压TA,电流变比15/5 | 34415 | 202509 | 2
34038286.0 | 0.2S电流互感器高压TA,电流变比150/5 | 34415 | 202509 | 10
34037205.0 | 0.2S电流互感器高压TA,电流变比20/5 | 34415 | 202509 | 8
34037981.0 | 0.2S电流互感器高压TA,电流变比200/5 | 34415 | 202509 | 12
34038146.0 | 0.2S电流互感器高压TA,电流变比250/5 | 34415 | 202509 | 6
34037212.0 | 0.2S电流互感器高压TA,电流变比30/5 | 34415 | 202509 | 28
34037349.0 | 0.2S电流互感器高压TA,电流变比300/5 | 34415 | 202509 | 4
34037675.0 | 0.2S电流互感器高压TA,电流变比40/5 | 34415 | 202509 | 12
34037834.0 | 0.2S电流互感器高压TA,电流变比50/5 | 34415 | 202509 | 20
34037353.0 | 0.2S电流互感器高压TA,电流变比60/5 | 34415 | 202509 | 20
34037837.0 | 0.2S电流互感器高压TA,电流变比600/5 | 34415 | 202509 | 5
34037835.0 | 0.2S电流互感器高压TA,电流变比75/5 | 34415 | 202509 | 22
34037683.0 | 0.2S电流互感器高压TA,电流变比800/5 | 34415 | 202509 | 2
8302000000800012.0 | 0.2S组合互感器电流30/5,电压10000/100 | 34415 | 202509 | 4
8302000003600008.0 | 0.2S组合互感器电流变比20/5，电压变比10000/100 | 34415 | 202509 | 1
8302000001400002.0 | 0.2S组合互感器，电流变比50/5，电压变比10000/100，TV精度0.2 | 34415 | 202509 | 1
8302000003000003.0 | 0.2电压互感器高压TV110000/100 | 34415 | 202509 | 3
34037346.0 | 0.2电流互感器高压TA,电流变比50/5 | 34415 | 202509 | 6
8302000000500009.0 | 0.2高压TV电压互感器10000/100 | 34415 | 202509 | 87
34000565.0 | 0.5S三相四线经互感器接入智能电能表,3×220/380V,1.5(6)A,安徽工业RS-485通信,电子式-智能无费控 | 34415 | 202509 | 1
34000569.0 | 0.5S三相四线经互感器接入智能电能表,3×57.7/100V,1.5(6)A,安徽变电站RS-485通信,电子式-智能无费控 | 34415 | 202509 | 3
34001298.0 | 0.5S低压电流互感器100/5 | 34415 | 202509 | 33
34001212.0 | 0.5S低压电流互感器150/5 | 34415 | 202509 | 87
34001075.0 | 0.5S低压电流互感器200/5 | 34415 | 202509 | 87
34001073.0 | 0.5S低压电流互感器300/5 | 34415 | 202509 | 153
34001080.0 | 0.5S低压电流互感器400/5 | 34415 | 202509 | 24
34038114.0 | 0.5S电流互感器低压TA,电流变比150/5 | 34415 | 202509 | 9
34037509.0 | 0.5S电流互感器低压TA,电流变比600/5 | 34415 | 202509 | 3
34001232.0 | 0.5低压电流互感器100/5 | 34415 | 202509 | 3
34037510.0 | 0.5电流互感器低压TA,电流变比150/5 | 34415 | 202509 | 12
34037508.0 | 0.5电流互感器低压TA,电流变比600/5 | 34415 | 202509 | 3
34037511.0 | 0.5电流互感器低压TA,电流变比75/5 | 34415 | 202509 | 3
34000200.0 | 1.0三相四线直接接入智能电能表,3×220/380V,5(60)A,安徽居民HPLC,电子式-智能远程费控 | 34415 | 202509 | 2
34000669.0 | 1.0三相四线直接接入智能电能表,3×220/380V,5(60)A,安徽工业HPLC,电子式-智能远程费控 | 34415 | 202509 | 61
34000508.0 | 1.0三相四线直接接入智能电能表,3×220/380V,5(60)A,安徽工业RS-485通信,电子式-智能远程费控 | 34415 | 202509 | 1
34000608.0 | 1.0三相四线经互感器接入智能电能表,3×220/380V,1.5(6)A,安徽工业HPLC,电子式-智能远程费控 | 34415 | 202509 | 1
8305000004300002.0 | 10表位计量箱（5×2） | 34415 | 202509 | 21
8305000002000002.0 | 12表位计量箱（2×6） | 34415 | 202509 | 21
8305000000900019.0 | 12表位计量箱（3×4） | 34415 | 202509 | 120
8305000004400003.0 | 12表位计量箱（4×3） | 34415 | 202509 | 1
8305000000000002.0 | 16表位计量箱（4×4） | 34415 | 202509 | 23
8305000000900014.0 | 1表位计量箱（1×1） | 34415 | 202509 | 3806
34000193.0 | 2.0单相直接接入智能电能表,220V,5(60)A,安徽居民HPLC,电子式-智能远程费控 | 34415 | 202509 | 20
8305000003600012.0 | 20表位计量箱（4×5） | 34415 | 202509 | 23
8305000000900022.0 | 2表位计量柜（1×2） | 34415 | 202509 | 14
8305000000900015.0 | 2表位计量箱（1×2） | 34415 | 202509 | 51
8343000000900032.0 | 4G,中国电信,包月 | 34415 | 202509 | 50
8343000000900044.0 | 4G,中国移动,包月 | 34415 | 202509 | 80
8343000000900045.0 | 4G,中国移动,包流量 | 34415 | 202509 | 67
8343000000900038.0 | 4G,中国联通,包月 | 34415 | 202509 | 6
8305000004700002.0 | 4表位计量箱（1×4） | 34415 | 202509 | 1
8305000000900016.0 | 4表位计量箱（2×2） | 34415 | 202509 | 2
8343000000900047.0 | 5G,中国移动,包月 | 34415 | 202509 | 1
8343000000900036.0 | 5G中国电信包流量 | 34415 | 202509 | 5
8305000003500009.0 | 6表位计量箱（2×3） | 34415 | 202509 | 3
8305000000900017.0 | 6表位计量箱（3×2） | 34415 | 202509 | 1
34000196.0 | A级单相直接接入智能电能表,220V,0.25-0.5（60）A,安徽居民HPLC,电子式-智能远程费控 | 34415 | 202509 | 16897
8301000005500002.0 | A级单相直接接入智能电能表,220V,0.25-0.5（60）A,安徽工业HPLC,电子式-智能远程费控 | 34415 | 202509 | 2
34000213.0 | B级三相四线直接接入智能电能表,3×220/380V,0.2-0.5（60）A,安徽居民HPLC,电子式-智能远程费控 | 34415 | 202509 | 345
34000202.0 | B级三相四线直接接入智能电能表,3×220/380V,0.2-0.5（60）A,安徽工业HPLC,电子式-智能远程费控 | 34415 | 202509 | 1468
34000209.0 | B级三相四线经互感器接入智能电能表,3×220/380V,0.015-0.075（6）A,安徽工业HPLC,电子式-智能远程费控 | 34415 | 202509 | 201
8301000000200003.0 | B级三相四线经互感器接入智能电能表3×220/380V0.015-0.075（6）A安徽居民HPLC电子式-智能远程费控 | 34415 | 202509 | 25
34000718.0 | C级三相三线经互感器接入智能电能表,3×100V,0.015-0.075（6）A,安徽变电站RS-485通信,电子式-智能无费控 | 34415 | 202509 | 9
34000745.0 | C级三相三线经互感器接入智能电能表,3×100V,0.015-0.075（6）A,安徽工业RS-485通信,电子式-智能无费控 | 34415 | 202509 | 165
34000214.0 | C级三相四线经互感器接入智能电能表,3×220/380V,0.015-0.075（6）A,安徽工业RS-485通信,电子式-智能无费控 | 34415 | 202509 | 220
34000269.0 | D级三相四线经互感器接入智能电能表,3×57.7/100V,0.015-0.075（6）A,安徽工业RS-485通信,电子式-智能无费控 | 34415 | 202509 | 2
34001340.0 | 专变采集终端III型,3x220V/380V,RS-485通信,4G | 34415 | 202509 | 2
34001339.0 | 专变采集终端III型,3×100V,RS-485通信,4G | 34415 | 202509 | 279
34001340.0 | 专变采集终端III型,3×220/380V,RS-485通信,4G | 34415 | 202509 | 175
8309000007500003.0 | 光伏规约转换器,220V,HPLC,无 | 34415 | 202509 | 1133
34000806.0 | 卡扣式检定封印 | 34415 | 202509 | 14238
8309000006800003.0 | 厂站电能量采集终端,220V,RS-485,通信光纤 | 34415 | 202509 | 1
34000802.0 | 适配1级三相表,本地模块,HPLC | 34415 | 202509 | 71
8354000001500002.0 | 适配1级三相表,本地模块,HPLC+微功率无线双模 | 34415 | 202509 | 1867
34000801.0 | 适配2级单相表,本地模块,HPLC | 34415 | 202509 | 20
8354000001600002.0 | 适配2级单相表,本地模块,HPLC+微功率无线双模 | 34415 | 202509 | 16847
34000804.0 | 适配专变采集终端III型,远程模块,无线公网4G | 34415 | 202509 | 453
34000803.0 | 适配集中器I型,本地模块,HPLC | 34415 | 202509 | 3
8354000001700002.0 | 适配集中器I型,本地模块,HPLC+微功率无线双模 | 34415 | 202509 | 478
34000805.0 | 适配集中器I型,远程模块,无线公网4G | 34415 | 202509 | 480
34001335.0 | 集中器I型,3x220V/380V,HPLC,4G | 34415 | 202509 | 2
34001333.0 | 集中器I型,3x220V/380V,HPLC,FDD-LTE+TD-LTE | 34415 | 202509 | 1
34001354.0 | 集中器I型,3×220/380V,HPLC+微功率无线,FDD-LTE+TD-LTE | 34415 | 202509 | 481
34001335.0 | 集中器I型,3×220/380V,HPLC,4G | 34415 | 202509 | 2
|  | 34415 | 202509 | 449
8302000003700003.0 | 0.2S,组合互感器,组合互感器,100/5,10000/100,0.2 | 34416 | 202509 | 1
34001076.0 | 0.2S低压电流互感器100/5 | 34416 | 202509 | 69
34001308.0 | 0.2S低压电流互感器1000/5 | 34416 | 202509 | 3
34001213.0 | 0.2S低压电流互感器150/5 | 34416 | 202509 | 24
34001215.0 | 0.2S低压电流互感器200/5 | 34416 | 202509 | 3
34001300.0 | 0.2S低压电流互感器300/5 | 34416 | 202509 | 42
34001074.0 | 0.2S低压电流互感器400/5 | 34416 | 202509 | 9
34001214.0 | 0.2S低压电流互感器500/5 | 34416 | 202509 | 24
34001299.0 | 0.2S低压电流互感器600/5 | 34416 | 202509 | 9
34037824.0 | 0.2S电流互感器低压TA,电流变比100/5 | 34416 | 202509 | 3
34037825.0 | 0.2S电流互感器低压TA,电流变比150/5 | 34416 | 202509 | 27
34038285.0 | 0.2S电流互感器低压TA,电流变比200/5 | 34416 | 202509 | 15
34037823.0 | 0.2S电流互感器低压TA,电流变比300/5 | 34416 | 202509 | 18
34037982.0 | 0.2S电流互感器低压TA,电流变比400/5 | 34416 | 202509 | 3
34037672.0 | 0.2S电流互感器低压TA,电流变比600/5 | 34416 | 202509 | 3
34038280.0 | 0.2S电流互感器低压TA,电流变比800/5 | 34416 | 202509 | 3
34037580.0 | 0.2S电流互感器高压TA,电流变比120/5 | 34416 | 202509 | 2
34037673.0 | 0.2S电流互感器高压TA,电流变比15/5 | 34416 | 202509 | 4
34038286.0 | 0.2S电流互感器高压TA,电流变比150/5 | 34416 | 202509 | 2
34037205.0 | 0.2S电流互感器高压TA,电流变比20/5 | 34416 | 202509 | 8
34037212.0 | 0.2S电流互感器高压TA,电流变比30/5 | 34416 | 202509 | 12
34037349.0 | 0.2S电流互感器高压TA,电流变比300/5 | 34416 | 202509 | 2
34037675.0 | 0.2S电流互感器高压TA,电流变比40/5 | 34416 | 202509 | 2
34038292.0 | 0.2S电流互感器高压TA,电流变比400/5 | 34416 | 202509 | 5
34037834.0 | 0.2S电流互感器高压TA,电流变比50/5 | 34416 | 202509 | 8
34037835.0 | 0.2S电流互感器高压TA,电流变比75/5 | 34416 | 202509 | 6
34037683.0 | 0.2S电流互感器高压TA,电流变比800/5 | 34416 | 202509 | 2
8302000003500006.0 | 0.2S组合互感器电流变比200/5，电压变比10000/100 | 34416 | 202509 | 2
8302000007600005.0 | 0.2S组合互感器电流变比25/5，电压变比10000/100 | 34416 | 202509 | 3
8302000003500004.0 | 0.2S组合互感器组合互感器40/5，10000/100 | 34416 | 202509 | 1
8302000000500009.0 | 0.2高压TV电压互感器10000/100 | 34416 | 202509 | 46
34000609.0 | 0.5S三相三线经互感器接入智能电能表,3×100V,1.5(6)A,安徽变电站RS-485通信,电子式-智能无费控 | 34416 | 202509 | 1
34000201.0 | 0.5S三相三线经互感器接入智能电能表,3×100V,1.5(6)A,安徽工业RS-485通信,电子式-智能无费控 | 34416 | 202509 | 2
34000565.0 | 0.5S三相四线经互感器接入智能电能表,3×220/380V,1.5(6)A,安徽工业RS-485通信,电子式-智能无费控 | 34416 | 202509 | 2
34000569.0 | 0.5S三相四线经互感器接入智能电能表,3×57.7/100V,1.5(6)A,安徽变电站RS-485通信,电子式-智能无费控 | 34416 | 202509 | 1
34001212.0 | 0.5S低压电流互感器150/5 | 34416 | 202509 | 39
34001075.0 | 0.5S低压电流互感器200/5 | 34416 | 202509 | 12
34001073.0 | 0.5S低压电流互感器300/5 | 34416 | 202509 | 12
34037509.0 | 0.5S电流互感器低压TA,电流变比600/5 | 34416 | 202509 | 9
34000200.0 | 1.0三相四线直接接入智能电能表,3×220/380V,5(60)A,安徽居民HPLC,电子式-智能远程费控 | 34416 | 202509 | 14
34000669.0 | 1.0三相四线直接接入智能电能表,3×220/380V,5(60)A,安徽工业HPLC,电子式-智能远程费控 | 34416 | 202509 | 41
34000508.0 | 1.0三相四线直接接入智能电能表,3×220/380V,5(60)A,安徽工业RS-485通信,电子式-智能远程费控 | 34416 | 202509 | 2
34000608.0 | 1.0三相四线经互感器接入智能电能表,3×220/380V,1.5(6)A,安徽工业HPLC,电子式-智能远程费控 | 34416 | 202509 | 1
8305000000900019.0 | 12表位计量箱（3×4） | 34416 | 202509 | 75
8305000000000002.0 | 16表位计量箱（4×4） | 34416 | 202509 | 1
8305000000900014.0 | 1表位计量箱（1×1） | 34416 | 202509 | 1639
34000193.0 | 2.0单相直接接入智能电能表,220V,5(60)A,安徽居民HPLC,电子式-智能远程费控 | 34416 | 202509 | 76
8305000000900022.0 | 2表位计量柜（1×2） | 34416 | 202509 | 36
8305000000900015.0 | 2表位计量箱（1×2） | 34416 | 202509 | 83
8343000000900032.0 | 4G,中国电信,包月 | 34416 | 202509 | 10
8343000000900043.0 | 4G,中国移动,包年 | 34416 | 202509 | 2
8343000000900044.0 | 4G,中国移动,包月 | 34416 | 202509 | 39
8343000000900038.0 | 4G,中国联通,包月 | 34416 | 202509 | 6
8305000000900016.0 | 4表位计量箱（2×2） | 34416 | 202509 | 150
8305000000900017.0 | 6表位计量箱（3×2） | 34416 | 202509 | 203
8305000000900018.0 | 9表位计量箱（3×3） | 34416 | 202509 | 3
34000196.0 | A级单相直接接入智能电能表,220V,0.25-0.5（60）A,安徽居民HPLC,电子式-智能远程费控 | 34416 | 202509 | 9299
8301000005500002.0 | A级单相直接接入智能电能表,220V,0.25-0.5（60）A,安徽工业HPLC,电子式-智能远程费控 | 34416 | 202509 | 5
34000213.0 | B级三相四线直接接入智能电能表,3×220/380V,0.2-0.5（60）A,安徽居民HPLC,电子式-智能远程费控 | 34416 | 202509 | 172
34000202.0 | B级三相四线直接接入智能电能表,3×220/380V,0.2-0.5（60）A,安徽工业HPLC,电子式-智能远程费控 | 34416 | 202509 | 545
34000209.0 | B级三相四线经互感器接入智能电能表,3×220/380V,0.015-0.075（6）A,安徽工业HPLC,电子式-智能远程费控 | 34416 | 202509 | 83
8301000000200003.0 | B级三相四线经互感器接入智能电能表3×220/380V0.015-0.075（6）A安徽居民HPLC电子式-智能远程费控 | 34416 | 202509 | 11
34000718.0 | C级三相三线经互感器接入智能电能表,3×100V,0.015-0.075（6）A,安徽变电站RS-485通信,电子式-智能无费控 | 34416 | 202509 | 9
34000745.0 | C级三相三线经互感器接入智能电能表,3×100V,0.015-0.075（6）A,安徽工业RS-485通信,电子式-智能无费控 | 34416 | 202509 | 82
34000214.0 | C级三相四线经互感器接入智能电能表,3×220/380V,0.015-0.075（6）A,安徽工业RS-485通信,电子式-智能无费控 | 34416 | 202509 | 70
34000575.0 | D级三相四线经互感器接入智能电能表,3×57.7/100V,0.003-0.015(1.2)A,安徽工业RS-485通信,电子式-智能无费控 | 34416 | 202509 | 3
34001339.0 | 专变采集终端III型,3x100V,RS-485通信,4G | 34416 | 202509 | 3
34001340.0 | 专变采集终端III型,3x220V/380V,RS-485通信,4G | 34416 | 202509 | 4
34001334.0 | 专变采集终端III型,3x220V/380V,RS-485通信,FDD-LTE+TD-LTE | 34416 | 202509 | 4
34001339.0 | 专变采集终端III型,3×100V,RS-485通信,4G | 34416 | 202509 | 112
34001336.0 | 专变采集终端III型,3×100V,RS-485通信,FDD-LTE+TD-LTE | 34416 | 202509 | 2
34001340.0 | 专变采集终端III型,3×220/380V,RS-485通信,4G | 34416 | 202509 | 73
8309000007500003.0 | 光伏规约转换器,220V,HPLC,无 | 34416 | 202509 | 3
34000806.0 | 卡扣式检定封印 | 34416 | 202509 | 6809
34000802.0 | 适配1级三相表,本地模块,HPLC | 34416 | 202509 | 70
8354000001500002.0 | 适配1级三相表,本地模块,HPLC+微功率无线双模 | 34416 | 202509 | 770
34000801.0 | 适配2级单相表,本地模块,HPLC | 34416 | 202509 | 172
8354000001600002.0 | 适配2级单相表,本地模块,HPLC+微功率无线双模 | 34416 | 202509 | 9070
34000804.0 | 适配专变采集终端III型,远程模块,无线公网4G | 34416 | 202509 | 170
34000803.0 | 适配集中器I型,本地模块,HPLC | 34416 | 202509 | 15
8354000001700002.0 | 适配集中器I型,本地模块,HPLC+微功率无线双模 | 34416 | 202509 | 231
34000805.0 | 适配集中器I型,远程模块,无线公网4G | 34416 | 202509 | 240
34001335.0 | 集中器I型,3x220V/380V,HPLC,4G | 34416 | 202509 | 8
34001333.0 | 集中器I型,3x220V/380V,HPLC,FDD-LTE+TD-LTE | 34416 | 202509 | 2
34001354.0 | 集中器I型,3×220/380V,HPLC+微功率无线,FDD-LTE+TD-LTE | 34416 | 202509 | 243
34001335.0 | 集中器I型,3×220/380V,HPLC,4G | 34416 | 202509 | 9
34028004.0 | 集中器I型,3×220/380V,RS-485通信,GPRS通信 | 34416 | 202509 | 1
8309000000300003.0 | 集中器I型3×220/380VRS-485通信4G | 34416 | 202509 | 4
|  | 34416 | 202509 | 287
34001076.0 | 0.2S低压电流互感器100/5 | 34417 | 202509 | 495
34001308.0 | 0.2S低压电流互感器1000/5 | 34417 | 202509 | 63
34001078.0 | 0.2S低压电流互感器1200/5 | 34417 | 202509 | 21
34001213.0 | 0.2S低压电流互感器150/5 | 34417 | 202509 | 45
34001081.0 | 0.2S低压电流互感器1500/5 | 34417 | 202509 | 15
34001215.0 | 0.2S低压电流互感器200/5 | 34417 | 202509 | 141
34001300.0 | 0.2S低压电流互感器300/5 | 34417 | 202509 | 45
34001074.0 | 0.2S低压电流互感器400/5 | 34417 | 202509 | 69
34001214.0 | 0.2S低压电流互感器500/5 | 34417 | 202509 | 234
34001299.0 | 0.2S低压电流互感器600/5 | 34417 | 202509 | 216
34001077.0 | 0.2S低压电流互感器800/5 | 34417 | 202509 | 126
34037825.0 | 0.2S电流互感器低压TA,电流变比150/5 | 34417 | 202509 | 441
34037840.0 | 0.2S电流互感器低压TA,电流变比1500/5 | 34417 | 202509 | 12
34038285.0 | 0.2S电流互感器低压TA,电流变比200/5 | 34417 | 202509 | 150
34037526.0 | 0.2S电流互感器低压TA,电流变比2000/5 | 34417 | 202509 | 6
34037823.0 | 0.2S电流互感器低压TA,电流变比300/5 | 34417 | 202509 | 3
34038286.0 | 0.2S电流互感器高压TA,电流变比150/5 | 34417 | 202509 | 8
34037349.0 | 0.2S电流互感器高压TA,电流变比300/5 | 34417 | 202509 | 4
34037675.0 | 0.2S电流互感器高压TA,电流变比40/5 | 34417 | 202509 | 2
34037446.0 | 0.2S电流互感器高压TA,电流变比4000/1 | 34417 | 202509 | 2
34037834.0 | 0.2S电流互感器高压TA,电流变比50/5 | 34417 | 202509 | 2
34037366.0 | 0.2S电流互感器高压TA,电流变比600/1 | 34417 | 202509 | 2
34037835.0 | 0.2S电流互感器高压TA,电流变比75/5 | 34417 | 202509 | 12
34029311.0 | 0.2S电流电压组合互感器组合互感器电流变比75/5,电压变比10000/100 | 34417 | 202509 | 1
8302000000800025.0 | 0.2S组合互感器电流150/5,电压10000/100 | 34417 | 202509 | 1
34029313.0 | 0.2S组合互感器组合互感器,电流变比100/5,电压变比10000/100 | 34417 | 202509 | 1
8302000001400002.0 | 0.2S组合互感器，电流变比50/5，电压变比10000/100，TV精度0.2 | 34417 | 202509 | 1
8302000000500009.0 | 0.2高压TV电压互感器10000/100 | 34417 | 202509 | 22
34000614.0 | 0.5S三相三线经互感器接入智能电能表,3×100V,0.3(1.2)A,安徽变电站RS-485通信,电子式-智能无费控 | 34417 | 202509 | 3
34000201.0 | 0.5S三相三线经互感器接入智能电能表,3×100V,1.5(6)A,安徽工业RS-485通信,电子式-智能无费控 | 34417 | 202509 | 2
34000565.0 | 0.5S三相四线经互感器接入智能电能表,3×220/380V,1.5(6)A,安徽工业RS-485通信,电子式-智能无费控 | 34417 | 202509 | 7
34001298.0 | 0.5S低压电流互感器100/5 | 34417 | 202509 | 6
34001212.0 | 0.5S低压电流互感器150/5 | 34417 | 202509 | 27
34001075.0 | 0.5S低压电流互感器200/5 | 34417 | 202509 | 12
34001073.0 | 0.5S低压电流互感器300/5 | 34417 | 202509 | 27
34038114.0 | 0.5S电流互感器低压TA,电流变比150/5 | 34417 | 202509 | 99
34038118.0 | 0.5S电流互感器低压TA,电流变比200/5 | 34417 | 202509 | 3
34038116.0 | 0.5S电流互感器低压TA,电流变比300/5 | 34417 | 202509 | 9
34037686.0 | 0.5S电流互感器高压TA,电流变比40/5 | 34417 | 202509 | 2
34000669.0 | 1.0三相四线直接接入智能电能表,3×220/380V,5(60)A,安徽工业HPLC,电子式-智能远程费控 | 34417 | 202509 | 28
34000608.0 | 1.0三相四线经互感器接入智能电能表,3×220/380V,1.5(6)A,安徽工业HPLC,电子式-智能远程费控 | 34417 | 202509 | 6
8305000000900019.0 | 12表位计量箱（3×4） | 34417 | 202509 | 4
8305000004400003.0 | 12表位计量箱（4×3） | 34417 | 202509 | 278
8305000000000002.0 | 16表位计量箱（4×4） | 34417 | 202509 | 398
8305000000900014.0 | 1表位计量箱（1×1） | 34417 | 202509 | 966
34000193.0 | 2.0单相直接接入智能电能表,220V,5(60)A,安徽居民HPLC,电子式-智能远程费控 | 34417 | 202509 | 15
8305000003600012.0 | 20表位计量箱（4×5） | 34417 | 202509 | 409
8343000000900044.0 | 4G,中国移动,包月 | 34417 | 202509 | 19
8343000000900038.0 | 4G,中国联通,包月 | 34417 | 202509 | 36
8305000000900016.0 | 4表位计量箱（2×2） | 34417 | 202509 | 139
8305000005300003.0 | 6表位计量屏（3×2） | 34417 | 202509 | 3
8305000000900017.0 | 6表位计量箱（3×2） | 34417 | 202509 | 61
34000196.0 | A级单相直接接入智能电能表,220V,0.25-0.5（60）A,安徽居民HPLC,电子式-智能远程费控 | 34417 | 202509 | 22191
8301000005500002.0 | A级单相直接接入智能电能表,220V,0.25-0.5（60）A,安徽工业HPLC,电子式-智能远程费控 | 34417 | 202509 | 5
34000213.0 | B级三相四线直接接入智能电能表,3×220/380V,0.2-0.5（60）A,安徽居民HPLC,电子式-智能远程费控 | 34417 | 202509 | 121
34000202.0 | B级三相四线直接接入智能电能表,3×220/380V,0.2-0.5（60）A,安徽工业HPLC,电子式-智能远程费控 | 34417 | 202509 | 1641
34000209.0 | B级三相四线经互感器接入智能电能表,3×220/380V,0.015-0.075（6）A,安徽工业HPLC,电子式-智能远程费控 | 34417 | 202509 | 531
8301000000200003.0 | B级三相四线经互感器接入智能电能表3×220/380V0.015-0.075（6）A安徽居民HPLC电子式-智能远程费控 | 34417 | 202509 | 24
34000745.0 | C级三相三线经互感器接入智能电能表,3×100V,0.015-0.075（6）A,安徽工业RS-485通信,电子式-智能无费控 | 34417 | 202509 | 57
34000214.0 | C级三相四线经互感器接入智能电能表,3×220/380V,0.015-0.075（6）A,安徽工业RS-485通信,电子式-智能无费控 | 34417 | 202509 | 225
8301000003700010.0 | D级三相三线经互感器接入智能电能表3×100V0.003-0.015(1.2)A安徽工业RS-485通信电子式-智能无费控 | 34417 | 202509 | 3
34000575.0 | D级三相四线经互感器接入智能电能表,3×57.7/100V,0.003-0.015(1.2)A,安徽工业RS-485通信,电子式-智能无费控 | 34417 | 202509 | 17
34001336.0 | 专变采集终端III型,3x100V,RS-485通信,FDD-LTE+TD-LTE | 34417 | 202509 | 1
34001340.0 | 专变采集终端III型,3x220V/380V,RS-485通信,4G | 34417 | 202509 | 1
34001334.0 | 专变采集终端III型,3x220V/380V,RS-485通信,FDD-LTE+TD-LTE | 34417 | 202509 | 3
34001339.0 | 专变采集终端III型,3×100V,RS-485通信,4G | 34417 | 202509 | 143
34001336.0 | 专变采集终端III型,3×100V,RS-485通信,FDD-LTE+TD-LTE | 34417 | 202509 | 3
34001340.0 | 专变采集终端III型,3×220/380V,RS-485通信,4G | 34417 | 202509 | 237
8309000007500003.0 | 光伏规约转换器,220V,HPLC,无 | 34417 | 202509 | 1
34000806.0 | 卡扣式检定封印 | 34417 | 202509 | 19400
8309000006800003.0 | 厂站电能量采集终端,220V,RS-485,通信光纤 | 34417 | 202509 | 8
34000802.0 | 适配1级三相表,本地模块,HPLC | 34417 | 202509 | 51
8354000001500002.0 | 适配1级三相表,本地模块,HPLC+微功率无线双模 | 34417 | 202509 | 2250
34000801.0 | 适配2级单相表,本地模块,HPLC | 34417 | 202509 | 16
8354000001600002.0 | 适配2级单相表,本地模块,HPLC+微功率无线双模 | 34417 | 202509 | 22199
34000804.0 | 适配专变采集终端III型,远程模块,无线公网4G | 34417 | 202509 | 369
34000803.0 | 适配集中器I型,本地模块,HPLC | 34417 | 202509 | 10
8354000001700002.0 | 适配集中器I型,本地模块,HPLC+微功率无线双模 | 34417 | 202509 | 532
34000805.0 | 适配集中器I型,远程模块,无线公网4G | 34417 | 202509 | 537
34001335.0 | 集中器I型,3x220V/380V,HPLC,4G | 34417 | 202509 | 7
34001333.0 | 集中器I型,3x220V/380V,HPLC,FDD-LTE+TD-LTE | 34417 | 202509 | 7
34001354.0 | 集中器I型,3×220/380V,HPLC+微功率无线,FDD-LTE+TD-LTE | 34417 | 202509 | 541
34001335.0 | 集中器I型,3×220/380V,HPLC,4G | 34417 | 202509 | 19
34028004.0 | 集中器I型,3×220/380V,RS-485通信,GPRS通信 | 34417 | 202509 | 1
34028029.0 | 集中器I型,3×220/380V,RS-485通信,光纤 | 34417 | 202509 | 1
8309000000300003.0 | 集中器I型3×220/380VRS-485通信4G | 34417 | 202509 | 1
|  | 34417 | 202509 | 228
34000723.0 | 0.2S三相三线经互感器接入智能电能表,3×100V,0.3(1.2)A,安徽变电站RS-485通信,电子式-智能无费控 | 34401 | 202510 | 3
34000547.0 | 0.2S三相四线经互感器接入智能电能表,3×57.7/100V,0.3(1.2)A,安徽变电站RS-485通信,电子式-智能无费控 | 34401 | 202510 | 1
34000613.0 | 0.2S三相四线经互感器接入智能电能表,3×57.7/100V,1.5(6)A,安徽变电站RS-485通信,电子式-智能无费控 | 34401 | 202510 | 2
34001076.0 | 0.2S低压电流互感器100/5 | 34401 | 202510 | 342
34001308.0 | 0.2S低压电流互感器1000/5 | 34401 | 202510 | 87
34001078.0 | 0.2S低压电流互感器1200/5 | 34401 | 202510 | 3
34001081.0 | 0.2S低压电流互感器1500/5 | 34401 | 202510 | 36
34001215.0 | 0.2S低压电流互感器200/5 | 34401 | 202510 | 405
34001300.0 | 0.2S低压电流互感器300/5 | 34401 | 202510 | 188
34001074.0 | 0.2S低压电流互感器400/5 | 34401 | 202510 | 177
34001214.0 | 0.2S低压电流互感器500/5 | 34401 | 202510 | 61
34001299.0 | 0.2S低压电流互感器600/5 | 34401 | 202510 | 228
34001077.0 | 0.2S低压电流互感器800/5 | 34401 | 202510 | 102
34037524.0 | 0.2S电流互感器低压TA,电流变比1200/5 | 34401 | 202510 | 15
34037840.0 | 0.2S电流互感器低压TA,电流变比1500/5 | 34401 | 202510 | 9
34037526.0 | 0.2S电流互感器低压TA,电流变比2000/5 | 34401 | 202510 | 3
34037671.0 | 0.2S电流互感器低压TA,电流变比250/5 | 34401 | 202510 | 3
34037823.0 | 0.2S电流互感器低压TA,电流变比300/5 | 34401 | 202510 | 3
34037982.0 | 0.2S电流互感器低压TA,电流变比400/5 | 34401 | 202510 | 9
34038169.0 | 0.2S电流互感器干式TA,电流变比100/5 | 34401 | 202510 | 2
34037717.0 | 0.2S电流互感器干式TA,电流变比150/5 | 34401 | 202510 | 6
34037283.0 | 0.2S电流互感器干式TA,电流变比25/5 | 34401 | 202510 | 2
34037245.0 | 0.2S电流互感器干式TA,电流变比30/5 | 34401 | 202510 | 4
34037708.0 | 0.2S电流互感器干式TA,电流变比300/5 | 34401 | 202510 | 4
34038064.0 | 0.2S电流互感器干式TA,电流变比40/5 | 34401 | 202510 | 4
34037400.0 | 0.2S电流互感器干式TA,电流变比50/5 | 34401 | 202510 | 14
34037720.0 | 0.2S电流互感器干式TA,电流变比75/5 | 34401 | 202510 | 6
34038136.0 | 0.2S电流互感器高压TA,电流变比1200/5 | 34401 | 202510 | 2
34037673.0 | 0.2S电流互感器高压TA,电流变比15/5 | 34401 | 202510 | 2
34038286.0 | 0.2S电流互感器高压TA,电流变比150/5 | 34401 | 202510 | 4
34037981.0 | 0.2S电流互感器高压TA,电流变比200/5 | 34401 | 202510 | 6
34038130.0 | 0.2S电流互感器高压TA,电流变比25/5 | 34401 | 202510 | 2
34037212.0 | 0.2S电流互感器高压TA,电流变比30/5 | 34401 | 202510 | 2
34037349.0 | 0.2S电流互感器高压TA,电流变比300/5 | 34401 | 202510 | 4
34037761.0 | 0.2S电流互感器高压TA,电流变比3150/5 | 34401 | 202510 | 8
34038292.0 | 0.2S电流互感器高压TA,电流变比400/5 | 34401 | 202510 | 8
34037353.0 | 0.2S电流互感器高压TA,电流变比60/5 | 34401 | 202510 | 4
34037837.0 | 0.2S电流互感器高压TA,电流变比600/5 | 34401 | 202510 | 58
34037683.0 | 0.2S电流互感器高压TA,电流变比800/5 | 34401 | 202510 | 2
8302000000800025.0 | 0.2S组合互感器电流150/5,电压10000/100 | 34401 | 202510 | 1
8302000000800012.0 | 0.2S组合互感器电流30/5,电压10000/100 | 34401 | 202510 | 1
8302000000800015.0 | 0.2S组合互感器电流60/5,电压10000/100 | 34401 | 202510 | 2
8302000003600008.0 | 0.2S组合互感器电流变比20/5，电压变比10000/100 | 34401 | 202510 | 1
8302000007600005.0 | 0.2S组合互感器电流变比25/5，电压变比10000/100 | 34401 | 202510 | 4
8302000003800003.0 | 0.2电压互感器高压TV35000/100 | 34401 | 202510 | 6
8302000000500009.0 | 0.2高压TV电压互感器10000/100 | 34401 | 202510 | 95
34000609.0 | 0.5S三相三线经互感器接入智能电能表,3×100V,1.5(6)A,安徽变电站RS-485通信,电子式-智能无费控 | 34401 | 202510 | 2
34000201.0 | 0.5S三相三线经互感器接入智能电能表,3×100V,1.5(6)A,安徽工业RS-485通信,电子式-智能无费控 | 34401 | 202510 | 2
34000565.0 | 0.5S三相四线经互感器接入智能电能表,3×220/380V,1.5(6)A,安徽工业RS-485通信,电子式-智能无费控 | 34401 | 202510 | 20
34000267.0 | 0.5S三相四线经互感器接入智能电能表,3×57.7/100V,0.3(1.2)A,安徽变电站RS-485通信,电子式-智能无费控 | 34401 | 202510 | 12
34000569.0 | 0.5S三相四线经互感器接入智能电能表,3×57.7/100V,1.5(6)A,安徽变电站RS-485通信,电子式-智能无费控 | 34401 | 202510 | 17
34001298.0 | 0.5S低压电流互感器100/5 | 34401 | 202510 | 6
34001212.0 | 0.5S低压电流互感器150/5 | 34401 | 202510 | 39
34001075.0 | 0.5S低压电流互感器200/5 | 34401 | 202510 | 15
34001073.0 | 0.5S低压电流互感器300/5 | 34401 | 202510 | 16
34001217.0 | 0.5S低压电流互感器75/5 | 34401 | 202510 | 3
34000669.0 | 1.0三相四线直接接入智能电能表,3×220/380V,5(60)A,安徽工业HPLC,电子式-智能远程费控 | 34401 | 202510 | 11
34000535.0 | 1.0三相四线直接接入智能电能表,3×220/380V,5(60)A,安徽工业窄带载波,电子式-智能远程费控 | 34401 | 202510 | 1
8305000002000002.0 | 12表位计量箱（2×6） | 34401 | 202510 | 13
8305000000900019.0 | 12表位计量箱（3×4） | 34401 | 202510 | 451
8305000004400003.0 | 12表位计量箱（4×3） | 34401 | 202510 | 250
8305000000200004.0 | 15表位计量箱（3×5） | 34401 | 202510 | 5
8305000005000004.0 | 15表位计量箱（5×3） | 34401 | 202510 | 9
8305000003500010.0 | 16表位计量箱（2×8） | 34401 | 202510 | 7
8305000000000002.0 | 16表位计量箱（4×4） | 34401 | 202510 | 1113
8305000000900014.0 | 1表位计量箱（1×1） | 34401 | 202510 | 5913
34000193.0 | 2.0单相直接接入智能电能表,220V,5(60)A,安徽居民HPLC,电子式-智能远程费控 | 34401 | 202510 | 39
34000194.0 | 2.0单相直接接入智能电能表,220V,5(60)A,安徽居民窄带载波,电子式-智能远程费控 | 34401 | 202510 | 7
8305000003600012.0 | 20表位计量箱（4×5） | 34401 | 202510 | 170
8305000000900022.0 | 2表位计量柜（1×2） | 34401 | 202510 | 1
8305000000900015.0 | 2表位计量箱（1×2） | 34401 | 202510 | 109
8343000000900032.0 | 4G,中国电信,包月 | 34401 | 202510 | 45
8343000000900033.0 | 4G,中国电信,包流量 | 34401 | 202510 | 8
8343000000900044.0 | 4G,中国移动,包月 | 34401 | 202510 | 242
8343000000900045.0 | 4G,中国移动,包流量 | 34401 | 202510 | 41
8343000000900038.0 | 4G,中国联通,包月 | 34401 | 202510 | 1
8343000000900039.0 | 4G,中国联通,包流量 | 34401 | 202510 | 193
8305000004700002.0 | 4表位计量箱（1×4） | 34401 | 202510 | 3
8305000000900016.0 | 4表位计量箱（2×2） | 34401 | 202510 | 144
8343000000900035.0 | 5G,中国电信,包月 | 34401 | 202510 | 192
8343000000900041.0 | 5G,中国联通,包月 | 34401 | 202510 | 5
8343000000900042.0 | 5G,中国联通,包流量 | 34401 | 202510 | 13
8305000003500009.0 | 6表位计量箱（2×3） | 34401 | 202510 | 7
8305000000900017.0 | 6表位计量箱（3×2） | 34401 | 202510 | 58
8305000000900018.0 | 9表位计量箱（3×3） | 34401 | 202510 | 421
34000196.0 | A级单相直接接入智能电能表,220V,0.25-0.5（60）A,安徽居民HPLC,电子式-智能远程费控 | 34401 | 202510 | 25998
8301000005500002.0 | A级单相直接接入智能电能表,220V,0.25-0.5（60）A,安徽工业HPLC,电子式-智能远程费控 | 34401 | 202510 | 124
34000213.0 | B级三相四线直接接入智能电能表,3×220/380V,0.2-0.5（60）A,安徽居民HPLC,电子式-智能远程费控 | 34401 | 202510 | 2163
34000202.0 | B级三相四线直接接入智能电能表,3×220/380V,0.2-0.5（60）A,安徽工业HPLC,电子式-智能远程费控 | 34401 | 202510 | 1092
34000209.0 | B级三相四线经互感器接入智能电能表,3×220/380V,0.015-0.075（6）A,安徽工业HPLC,电子式-智能远程费控 | 34401 | 202510 | 717
8301000000200003.0 | B级三相四线经互感器接入智能电能表3×220/380V0.015-0.075（6）A安徽居民HPLC电子式-智能远程费控 | 34401 | 202510 | 140
34000311.0 | C级三相三线经互感器接入智能电能表,3×100V,0.003-0.015(1.2)A,安徽变电站RS-485通信,电子式-智能无费控 | 34401 | 202510 | 67
34000718.0 | C级三相三线经互感器接入智能电能表,3×100V,0.015-0.075（6）A,安徽变电站RS-485通信,电子式-智能无费控 | 34401 | 202510 | 76
34000745.0 | C级三相三线经互感器接入智能电能表,3×100V,0.015-0.075（6）A,安徽工业RS-485通信,电子式-智能无费控 | 34401 | 202510 | 491
8301000002100002.0 | C级三相三线经互感器接入智能电能表3×100V0.015-0.075（6）A安徽居民RS-485通信电子式-智能无费控 | 34401 | 202510 | 5
34000214.0 | C级三相四线经互感器接入智能电能表,3×220/380V,0.015-0.075（6）A,安徽工业RS-485通信,电子式-智能无费控 | 34401 | 202510 | 308
8301000002700003.0 | C级三相四线经互感器接入智能电能表3×57.7/100V0.003-0.015(1.2)A安徽变电站RS-485通信电子式-智能无费控 | 34401 | 202510 | 16
8301000003600013.0 | C级三相四线经互感器接入智能电能表3×57.7/100V0.015-0.075（6）A安徽工业RS-485通信电子式-智能无费控 | 34401 | 202510 | 1
34000720.0 | D级三相三线经互感器接入智能电能表,3×100V,0.015-0.075（6）A,安徽工业RS-485通信,电子式-智能无费控 | 34401 | 202510 | 2
8301000002700002.0 | D级三相四线经互感器接入智能电能表3×57.7/100V0.003-0.015(1.2)A安徽变电站RS-485通信电子式-智能无费控 | 34401 | 202510 | 12
34001339.0 | 专变采集终端III型,3x100V,RS-485通信,4G | 34401 | 202510 | 2
34001342.0 | 专变采集终端III型,3x100V,RS-485通信,GPRS | 34401 | 202510 | 1
34001340.0 | 专变采集终端III型,3x220V/380V,RS-485通信,4G | 34401 | 202510 | 1
34001334.0 | 专变采集终端III型,3x220V/380V,RS-485通信,FDD-LTE+TD-LTE | 34401 | 202510 | 9
34001339.0 | 专变采集终端III型,3×100V,RS-485通信,4G | 34401 | 202510 | 734
34001340.0 | 专变采集终端III型,3×220/380V,RS-485通信,4G | 34401 | 202510 | 960
8309000007500003.0 | 光伏规约转换器,220V,HPLC,无 | 34401 | 202510 | 1053
34000806.0 | 卡扣式检定封印 | 34401 | 202510 | 22863
34000802.0 | 适配1级三相表,本地模块,HPLC | 34401 | 202510 | 13
8354000001500002.0 | 适配1级三相表,本地模块,HPLC+微功率无线双模 | 34401 | 202510 | 4016
34000801.0 | 适配2级单相表,本地模块,HPLC | 34401 | 202510 | 75
8354000001600002.0 | 适配2级单相表,本地模块,HPLC+微功率无线双模 | 34401 | 202510 | 24305
34000804.0 | 适配专变采集终端III型,远程模块,无线公网4G | 34401 | 202510 | 1679
34000803.0 | 适配集中器I型,本地模块,HPLC | 34401 | 202510 | 22
8354000001700002.0 | 适配集中器I型,本地模块,HPLC+微功率无线双模 | 34401 | 202510 | 644
34000805.0 | 适配集中器I型,远程模块,无线公网4G | 34401 | 202510 | 649
8309000000900008.0 | 采集器II型,220V,下行通讯：RS-485,上行通讯：窄带载波 | 34401 | 202510 | 19
34001335.0 | 集中器I型,3x220V/380V,HPLC,4G | 34401 | 202510 | 6
34001333.0 | 集中器I型,3x220V/380V,HPLC,FDD-LTE+TD-LTE | 34401 | 202510 | 14
34001337.0 | 集中器I型,3x220V/380V,窄带载波,FDD-LTE+TD-LTE | 34401 | 202510 | 1
34001354.0 | 集中器I型,3×220/380V,HPLC+微功率无线,FDD-LTE+TD-LTE | 34401 | 202510 | 654
34001335.0 | 集中器I型,3×220/380V,HPLC,4G | 34401 | 202510 | 7
|  | 34401 | 202510 | 1764
8302000003700003.0 | 0.2S,组合互感器,组合互感器,100/5,10000/100,0.2 | 34402 | 202510 | 1
34000717.0 | 0.2S三相三线经互感器接入智能电能表,3×100V,1.5(6)A,安徽工业RS-485通信,电子式-智能无费控 | 34402 | 202510 | 1
8301000006400003.0 | 0.2S三相四线经互感器接入数字式电能表3×57.7/100V,1.5(6)A,安徽变电站RS-485通信电子式-多功能 | 34402 | 202510 | 15
34000613.0 | 0.2S三相四线经互感器接入智能电能表,3×57.7/100V,1.5(6)A,安徽变电站RS-485通信,电子式-智能无费控 | 34402 | 202510 | 1
34001076.0 | 0.2S低压电流互感器100/5 | 34402 | 202510 | 120
34001308.0 | 0.2S低压电流互感器1000/5 | 34402 | 202510 | 21
34001078.0 | 0.2S低压电流互感器1200/5 | 34402 | 202510 | 9
34001215.0 | 0.2S低压电流互感器200/5 | 34402 | 202510 | 39
34001300.0 | 0.2S低压电流互感器300/5 | 34402 | 202510 | 15
34001074.0 | 0.2S低压电流互感器400/5 | 34402 | 202510 | 45
34001214.0 | 0.2S低压电流互感器500/5 | 34402 | 202510 | 96
34001299.0 | 0.2S低压电流互感器600/5 | 34402 | 202510 | 102
34001077.0 | 0.2S低压电流互感器800/5 | 34402 | 202510 | 18
34044542.0 | 0.2S电压互感器高压TV,电压变比10000/100 | 34402 | 202510 | 14
34037825.0 | 0.2S电流互感器低压TA,电流变比150/5 | 34402 | 202510 | 9
34038285.0 | 0.2S电流互感器低压TA,电流变比200/5 | 34402 | 202510 | 6
34037671.0 | 0.2S电流互感器低压TA,电流变比250/5 | 34402 | 202510 | 3
34037823.0 | 0.2S电流互感器低压TA,电流变比300/5 | 34402 | 202510 | 6
34037982.0 | 0.2S电流互感器低压TA,电流变比400/5 | 34402 | 202510 | 3
34037672.0 | 0.2S电流互感器低压TA,电流变比600/5 | 34402 | 202510 | 9
34038280.0 | 0.2S电流互感器低压TA,电流变比800/5 | 34402 | 202510 | 3
34038121.0 | 0.2S电流互感器高压TA,电流变比100/5 | 34402 | 202510 | 10
34038286.0 | 0.2S电流互感器高压TA,电流变比150/5 | 34402 | 202510 | 6
34037564.0 | 0.2S电流互感器高压TA,电流变比1600/5 | 34402 | 202510 | 3
34037981.0 | 0.2S电流互感器高压TA,电流变比200/5 | 34402 | 202510 | 4
34038319.0 | 0.2S电流互感器高压TA,电流变比2000/5 | 34402 | 202510 | 2
34038130.0 | 0.2S电流互感器高压TA,电流变比25/5 | 34402 | 202510 | 2
34038329.0 | 0.2S电流互感器高压TA,电流变比2500/5 | 34402 | 202510 | 3
34037212.0 | 0.2S电流互感器高压TA,电流变比30/5 | 34402 | 202510 | 2
34037349.0 | 0.2S电流互感器高压TA,电流变比300/5 | 34402 | 202510 | 2
34038292.0 | 0.2S电流互感器高压TA,电流变比400/5 | 34402 | 202510 | 2
34037834.0 | 0.2S电流互感器高压TA,电流变比50/5 | 34402 | 202510 | 8
34037837.0 | 0.2S电流互感器高压TA,电流变比600/5 | 34402 | 202510 | 4
34037683.0 | 0.2S电流互感器高压TA,电流变比800/5 | 34402 | 202510 | 14
8302000000800004.0 | 0.2S组合互感器,电流15/5,电压10000/100 | 34402 | 202510 | 2
8302000000800012.0 | 0.2S组合互感器电流30/5,电压10000/100 | 34402 | 202510 | 2
8302000003500006.0 | 0.2S组合互感器电流变比200/5，电压变比10000/100 | 34402 | 202510 | 3
8302000007600005.0 | 0.2S组合互感器电流变比25/5，电压变比10000/100 | 34402 | 202510 | 1
8302000003000003.0 | 0.2电压互感器高压TV110000/100 | 34402 | 202510 | 3
8302000004100003.0 | 0.2电压互感器高压TV220000/100 | 34402 | 202510 | 3
8302000003800003.0 | 0.2电压互感器高压TV35000/100 | 34402 | 202510 | 20
8302000000500009.0 | 0.2高压TV电压互感器10000/100 | 34402 | 202510 | 22
34000609.0 | 0.5S三相三线经互感器接入智能电能表,3×100V,1.5(6)A,安徽变电站RS-485通信,电子式-智能无费控 | 34402 | 202510 | 5
34000201.0 | 0.5S三相三线经互感器接入智能电能表,3×100V,1.5(6)A,安徽工业RS-485通信,电子式-智能无费控 | 34402 | 202510 | 10
34000565.0 | 0.5S三相四线经互感器接入智能电能表,3×220/380V,1.5(6)A,安徽工业RS-485通信,电子式-智能无费控 | 34402 | 202510 | 8
34000569.0 | 0.5S三相四线经互感器接入智能电能表,3×57.7/100V,1.5(6)A,安徽变电站RS-485通信,电子式-智能无费控 | 34402 | 202510 | 1
34001298.0 | 0.5S低压电流互感器100/5 | 34402 | 202510 | 33
34001212.0 | 0.5S低压电流互感器150/5 | 34402 | 202510 | 15
34001075.0 | 0.5S低压电流互感器200/5 | 34402 | 202510 | 6
34001073.0 | 0.5S低压电流互感器300/5 | 34402 | 202510 | 144
34001217.0 | 0.5S低压电流互感器75/5 | 34402 | 202510 | 15
34038114.0 | 0.5S电流互感器低压TA,电流变比150/5 | 34402 | 202510 | 6
34038116.0 | 0.5S电流互感器低压TA,电流变比300/5 | 34402 | 202510 | 3
34000200.0 | 1.0三相四线直接接入智能电能表,3×220/380V,5(60)A,安徽居民HPLC,电子式-智能远程费控 | 34402 | 202510 | 5
34000669.0 | 1.0三相四线直接接入智能电能表,3×220/380V,5(60)A,安徽工业HPLC,电子式-智能远程费控 | 34402 | 202510 | 9
34000508.0 | 1.0三相四线直接接入智能电能表,3×220/380V,5(60)A,安徽工业RS-485通信,电子式-智能远程费控 | 34402 | 202510 | 1
34000608.0 | 1.0三相四线经互感器接入智能电能表,3×220/380V,1.5(6)A,安徽工业HPLC,电子式-智能远程费控 | 34402 | 202510 | 1
8305000000900019.0 | 12表位计量箱（3×4） | 34402 | 202510 | 187
8305000004400003.0 | 12表位计量箱（4×3） | 34402 | 202510 | 332
8305000000000002.0 | 16表位计量箱（4×4） | 34402 | 202510 | 28
8305000000900014.0 | 1表位计量箱（1×1） | 34402 | 202510 | 886
8305000003600012.0 | 20表位计量箱（4×5） | 34402 | 202510 | 73
8305000000900022.0 | 2表位计量柜（1×2） | 34402 | 202510 | 1
8343000000900032.0 | 4G,中国电信,包月 | 34402 | 202510 | 20
8343000000900033.0 | 4G,中国电信,包流量 | 34402 | 202510 | 3
8343000000900044.0 | 4G,中国移动,包月 | 34402 | 202510 | 39
8343000000900038.0 | 4G,中国联通,包月 | 34402 | 202510 | 16
8343000000900039.0 | 4G,中国联通,包流量 | 34402 | 202510 | 11
8305000000900016.0 | 4表位计量箱（2×2） | 34402 | 202510 | 126
8343000000900042.0 | 5G,中国联通,包流量 | 34402 | 202510 | 4
8305000000900018.0 | 9表位计量箱（3×3） | 34402 | 202510 | 116
34000196.0 | A级单相直接接入智能电能表,220V,0.25-0.5（60）A,安徽居民HPLC,电子式-智能远程费控 | 34402 | 202510 | 6730
34000213.0 | B级三相四线直接接入智能电能表,3×220/380V,0.2-0.5（60）A,安徽居民HPLC,电子式-智能远程费控 | 34402 | 202510 | 104
34000202.0 | B级三相四线直接接入智能电能表,3×220/380V,0.2-0.5（60）A,安徽工业HPLC,电子式-智能远程费控 | 34402 | 202510 | 423
34000209.0 | B级三相四线经互感器接入智能电能表,3×220/380V,0.015-0.075（6）A,安徽工业HPLC,电子式-智能远程费控 | 34402 | 202510 | 186
8301000000200003.0 | B级三相四线经互感器接入智能电能表3×220/380V0.015-0.075（6）A安徽居民HPLC电子式-智能远程费控 | 34402 | 202510 | 17
34000718.0 | C级三相三线经互感器接入智能电能表,3×100V,0.015-0.075（6）A,安徽变电站RS-485通信,电子式-智能无费控 | 34402 | 202510 | 2
34000745.0 | C级三相三线经互感器接入智能电能表,3×100V,0.015-0.075（6）A,安徽工业RS-485通信,电子式-智能无费控 | 34402 | 202510 | 57
8301000002100002.0 | C级三相三线经互感器接入智能电能表3×100V0.015-0.075（6）A安徽居民RS-485通信电子式-智能无费控 | 34402 | 202510 | 2
34000214.0 | C级三相四线经互感器接入智能电能表,3×220/380V,0.015-0.075（6）A,安徽工业RS-485通信,电子式-智能无费控 | 34402 | 202510 | 48
34000720.0 | D级三相三线经互感器接入智能电能表,3×100V,0.015-0.075（6）A,安徽工业RS-485通信,电子式-智能无费控 | 34402 | 202510 | 5
8301000002200002.0 | D级三相四线经互感器接入智能电能表3×57.7/100V0.015-0.075（6）A安徽变电站RS-485通信电子式-智能无费控 | 34402 | 202510 | 4
34001339.0 | 专变采集终端III型,3x100V,RS-485通信,4G | 34402 | 202510 | 2
34001334.0 | 专变采集终端III型,3x220V/380V,RS-485通信,FDD-LTE+TD-LTE | 34402 | 202510 | 1
34001339.0 | 专变采集终端III型,3×100V,RS-485通信,4G | 34402 | 202510 | 78
34001340.0 | 专变采集终端III型,3×220/380V,RS-485通信,4G | 34402 | 202510 | 104
8309000007500003.0 | 光伏规约转换器,220V,HPLC,无 | 34402 | 202510 | 8646
34000806.0 | 卡扣式检定封印 | 34402 | 202510 | 5521
34000802.0 | 适配1级三相表,本地模块,HPLC | 34402 | 202510 | 72
8354000001500002.0 | 适配1级三相表,本地模块,HPLC+微功率无线双模 | 34402 | 202510 | 655
8354000001600002.0 | 适配2级单相表,本地模块,HPLC+微功率无线双模 | 34402 | 202510 | 6716
34000804.0 | 适配专变采集终端III型,远程模块,无线公网4G | 34402 | 202510 | 179
34000803.0 | 适配集中器I型,本地模块,HPLC | 34402 | 202510 | 4
8354000001700002.0 | 适配集中器I型,本地模块,HPLC+微功率无线双模 | 34402 | 202510 | 179
34000805.0 | 适配集中器I型,远程模块,无线公网4G | 34402 | 202510 | 179
34001335.0 | 集中器I型,3x220V/380V,HPLC,4G | 34402 | 202510 | 2
34001333.0 | 集中器I型,3x220V/380V,HPLC,FDD-LTE+TD-LTE | 34402 | 202510 | 1
34001354.0 | 集中器I型,3×220/380V,HPLC+微功率无线,FDD-LTE+TD-LTE | 34402 | 202510 | 182
34028004.0 | 集中器I型,3×220/380V,RS-485通信,GPRS通信 | 34402 | 202510 | 5
34028029.0 | 集中器I型,3×220/380V,RS-485通信,光纤 | 34402 | 202510 | 1
8309000000300003.0 | 集中器I型3×220/380VRS-485通信4G | 34402 | 202510 | 1
|  | 34402 | 202510 | 69
34001076.0 | 0.2S低压电流互感器100/5 | 34403 | 202510 | 39
34001308.0 | 0.2S低压电流互感器1000/5 | 34403 | 202510 | 66
34001078.0 | 0.2S低压电流互感器1200/5 | 34403 | 202510 | 9
34001215.0 | 0.2S低压电流互感器200/5 | 34403 | 202510 | 63
34001300.0 | 0.2S低压电流互感器300/5 | 34403 | 202510 | 75
34001074.0 | 0.2S低压电流互感器400/5 | 34403 | 202510 | 90
34001214.0 | 0.2S低压电流互感器500/5 | 34403 | 202510 | 28
34001299.0 | 0.2S低压电流互感器600/5 | 34403 | 202510 | 19
34001077.0 | 0.2S低压电流互感器800/5 | 34403 | 202510 | 9
34038121.0 | 0.2S电流互感器高压TA,电流变比100/5 | 34403 | 202510 | 8
34038286.0 | 0.2S电流互感器高压TA,电流变比150/5 | 34403 | 202510 | 2
34037981.0 | 0.2S电流互感器高压TA,电流变比200/5 | 34403 | 202510 | 6
34038130.0 | 0.2S电流互感器高压TA,电流变比25/5 | 34403 | 202510 | 2
34038292.0 | 0.2S电流互感器高压TA,电流变比400/5 | 34403 | 202510 | 2
34037353.0 | 0.2S电流互感器高压TA,电流变比60/5 | 34403 | 202510 | 2
34037366.0 | 0.2S电流互感器高压TA,电流变比600/1 | 34403 | 202510 | 2
34037837.0 | 0.2S电流互感器高压TA,电流变比600/5 | 34403 | 202510 | 2
8302000000700069.0 | 0.2S电流互感器高压TA80/5 | 34403 | 202510 | 4
34037342.0 | 0.2电流互感器低压TA,电流变比500/5 | 34403 | 202510 | 3
34001298.0 | 0.5S低压电流互感器100/5 | 34403 | 202510 | 15
34001212.0 | 0.5S低压电流互感器150/5 | 34403 | 202510 | 15
34001075.0 | 0.5S低压电流互感器200/5 | 34403 | 202510 | 9
34001073.0 | 0.5S低压电流互感器300/5 | 34403 | 202510 | 3
8305000000900019.0 | 12表位计量箱（3×4） | 34403 | 202510 | 11
8305000004400003.0 | 12表位计量箱（4×3） | 34403 | 202510 | 187
8305000000900014.0 | 1表位计量箱（1×1） | 34403 | 202510 | 32
34000194.0 | 2.0单相直接接入智能电能表,220V,5(60)A,安徽居民窄带载波,电子式-智能远程费控 | 34403 | 202510 | 2
8305000000900022.0 | 2表位计量柜（1×2） | 34403 | 202510 | 1
8305000000900015.0 | 2表位计量箱（1×2） | 34403 | 202510 | 4
8343000000900044.0 | 4G,中国移动,包月 | 34403 | 202510 | 14
8305000004700002.0 | 4表位计量箱（1×4） | 34403 | 202510 | 10
8305000000900016.0 | 4表位计量箱（2×2） | 34403 | 202510 | 85
8343000000900035.0 | 5G,中国电信,包月 | 34403 | 202510 | 1
8343000000900046.0 | 5G,中国移动,包年 | 34403 | 202510 | 10
8343000000900048.0 | 5G,中国移动,包流量 | 34403 | 202510 | 3
8305000003500009.0 | 6表位计量箱（2×3） | 34403 | 202510 | 2
8305000000900017.0 | 6表位计量箱（3×2） | 34403 | 202510 | 6
8305000000900018.0 | 9表位计量箱（3×3） | 34403 | 202510 | 8
34000196.0 | A级单相直接接入智能电能表,220V,0.25-0.5（60）A,安徽居民HPLC,电子式-智能远程费控 | 34403 | 202510 | 9617
34000213.0 | B级三相四线直接接入智能电能表,3×220/380V,0.2-0.5（60）A,安徽居民HPLC,电子式-智能远程费控 | 34403 | 202510 | 106
34000202.0 | B级三相四线直接接入智能电能表,3×220/380V,0.2-0.5（60）A,安徽工业HPLC,电子式-智能远程费控 | 34403 | 202510 | 354
34000209.0 | B级三相四线经互感器接入智能电能表,3×220/380V,0.015-0.075（6）A,安徽工业HPLC,电子式-智能远程费控 | 34403 | 202510 | 78
8301000000200003.0 | B级三相四线经互感器接入智能电能表3×220/380V0.015-0.075（6）A安徽居民HPLC电子式-智能远程费控 | 34403 | 202510 | 16
34000745.0 | C级三相三线经互感器接入智能电能表,3×100V,0.015-0.075（6）A,安徽工业RS-485通信,电子式-智能无费控 | 34403 | 202510 | 16
34000214.0 | C级三相四线经互感器接入智能电能表,3×220/380V,0.015-0.075（6）A,安徽工业RS-485通信,电子式-智能无费控 | 34403 | 202510 | 48
34000720.0 | D级三相三线经互感器接入智能电能表,3×100V,0.015-0.075（6）A,安徽工业RS-485通信,电子式-智能无费控 | 34403 | 202510 | 14
34000269.0 | D级三相四线经互感器接入智能电能表,3×57.7/100V,0.015-0.075（6）A,安徽工业RS-485通信,电子式-智能无费控 | 34403 | 202510 | 1
34001339.0 | 专变采集终端III型,3×100V,RS-485通信,4G | 34403 | 202510 | 38
34001340.0 | 专变采集终端III型,3×220/380V,RS-485通信,4G | 34403 | 202510 | 34
8309000007500003.0 | 光伏规约转换器,220V,HPLC,无 | 34403 | 202510 | 341
34000806.0 | 卡扣式检定封印 | 34403 | 202510 | 7404
8309000006800003.0 | 厂站电能量采集终端,220V,RS-485,通信光纤 | 34403 | 202510 | 1
34000802.0 | 适配1级三相表,本地模块,HPLC | 34403 | 202510 | 5
8354000001500002.0 | 适配1级三相表,本地模块,HPLC+微功率无线双模 | 34403 | 202510 | 541
8354000001600002.0 | 适配2级单相表,本地模块,HPLC+微功率无线双模 | 34403 | 202510 | 9601
34000804.0 | 适配专变采集终端III型,远程模块,无线公网4G | 34403 | 202510 | 64
8354000001700002.0 | 适配集中器I型,本地模块,HPLC+微功率无线双模 | 34403 | 202510 | 98
34000805.0 | 适配集中器I型,远程模块,无线公网4G | 34403 | 202510 | 98
34001354.0 | 集中器I型,3×220/380V,HPLC+微功率无线,FDD-LTE+TD-LTE | 34403 | 202510 | 98
|  | 34403 | 202510 | 59
34001076.0 | 0.2S低压电流互感器100/5 | 34404 | 202510 | 93
34001308.0 | 0.2S低压电流互感器1000/5 | 34404 | 202510 | 3
34001213.0 | 0.2S低压电流互感器150/5 | 34404 | 202510 | 25
34001081.0 | 0.2S低压电流互感器1500/5 | 34404 | 202510 | 24
34001215.0 | 0.2S低压电流互感器200/5 | 34404 | 202510 | 15
34001300.0 | 0.2S低压电流互感器300/5 | 34404 | 202510 | 15
34001074.0 | 0.2S低压电流互感器400/5 | 34404 | 202510 | 69
34001214.0 | 0.2S低压电流互感器500/5 | 34404 | 202510 | 65
34001299.0 | 0.2S低压电流互感器600/5 | 34404 | 202510 | 228
34001077.0 | 0.2S低压电流互感器800/5 | 34404 | 202510 | 12
34044542.0 | 0.2S电压互感器高压TV,电压变比10000/100 | 34404 | 202510 | 2
34038285.0 | 0.2S电流互感器低压TA,电流变比200/5 | 34404 | 202510 | 18
34038115.0 | 0.2S电流互感器低压TA,电流变比500/5 | 34404 | 202510 | 4
34037672.0 | 0.2S电流互感器低压TA,电流变比600/5 | 34404 | 202510 | 3
34038121.0 | 0.2S电流互感器高压TA,电流变比100/5 | 34404 | 202510 | 6
34038286.0 | 0.2S电流互感器高压TA,电流变比150/5 | 34404 | 202510 | 6
34037205.0 | 0.2S电流互感器高压TA,电流变比20/5 | 34404 | 202510 | 10
34037981.0 | 0.2S电流互感器高压TA,电流变比200/5 | 34404 | 202510 | 10
34038130.0 | 0.2S电流互感器高压TA,电流变比25/5 | 34404 | 202510 | 6
34038146.0 | 0.2S电流互感器高压TA,电流变比250/5 | 34404 | 202510 | 2
34037212.0 | 0.2S电流互感器高压TA,电流变比30/5 | 34404 | 202510 | 12
34037349.0 | 0.2S电流互感器高压TA,电流变比300/5 | 34404 | 202510 | 2
34037675.0 | 0.2S电流互感器高压TA,电流变比40/5 | 34404 | 202510 | 4
34037834.0 | 0.2S电流互感器高压TA,电流变比50/5 | 34404 | 202510 | 6
34037353.0 | 0.2S电流互感器高压TA,电流变比60/5 | 34404 | 202510 | 4
34037837.0 | 0.2S电流互感器高压TA,电流变比600/5 | 34404 | 202510 | 4
34037835.0 | 0.2S电流互感器高压TA,电流变比75/5 | 34404 | 202510 | 6
8302000000800012.0 | 0.2S组合互感器电流30/5,电压10000/100 | 34404 | 202510 | 1
8302000000500009.0 | 0.2高压TV电压互感器10000/100 | 34404 | 202510 | 78
34000201.0 | 0.5S三相三线经互感器接入智能电能表,3×100V,1.5(6)A,安徽工业RS-485通信,电子式-智能无费控 | 34404 | 202510 | 17
34000569.0 | 0.5S三相四线经互感器接入智能电能表,3×57.7/100V,1.5(6)A,安徽变电站RS-485通信,电子式-智能无费控 | 34404 | 202510 | 4
34001298.0 | 0.5S低压电流互感器100/5 | 34404 | 202510 | 165
34001212.0 | 0.5S低压电流互感器150/5 | 34404 | 202510 | 104
34001075.0 | 0.5S低压电流互感器200/5 | 34404 | 202510 | 54
34001073.0 | 0.5S低压电流互感器300/5 | 34404 | 202510 | 73
34001217.0 | 0.5S低压电流互感器75/5 | 34404 | 202510 | 30
34001090.0 | 0.5低压电流互感器150/5 | 34404 | 202510 | 3
8305000000900019.0 | 12表位计量箱（3×4） | 34404 | 202510 | 144
8305000000200004.0 | 15表位计量箱（3×5） | 34404 | 202510 | 2
8305000000000002.0 | 16表位计量箱（4×4） | 34404 | 202510 | 188
8305000000900014.0 | 1表位计量箱（1×1） | 34404 | 202510 | 947
8305000003600012.0 | 20表位计量箱（4×5） | 34404 | 202510 | 47
8305000000900015.0 | 2表位计量箱（1×2） | 34404 | 202510 | 36
8343000000900032.0 | 4G,中国电信,包月 | 34404 | 202510 | 1
8343000000900044.0 | 4G,中国移动,包月 | 34404 | 202510 | 6
8343000000900038.0 | 4G,中国联通,包月 | 34404 | 202510 | 1
8343000000900039.0 | 4G,中国联通,包流量 | 34404 | 202510 | 24
8305000000900016.0 | 4表位计量箱（2×2） | 34404 | 202510 | 21
8343000000900046.0 | 5G,中国移动,包年 | 34404 | 202510 | 11
8343000000900047.0 | 5G,中国移动,包月 | 34404 | 202510 | 41
8305000005300003.0 | 6表位计量屏（3×2） | 34404 | 202510 | 1
8305000000900017.0 | 6表位计量箱（3×2） | 34404 | 202510 | 182
8305000000900018.0 | 9表位计量箱（3×3） | 34404 | 202510 | 51
34000196.0 | A级单相直接接入智能电能表,220V,0.25-0.5（60）A,安徽居民HPLC,电子式-智能远程费控 | 34404 | 202510 | 27397
8301000005500002.0 | A级单相直接接入智能电能表,220V,0.25-0.5（60）A,安徽工业HPLC,电子式-智能远程费控 | 34404 | 202510 | 1
34000213.0 | B级三相四线直接接入智能电能表,3×220/380V,0.2-0.5（60）A,安徽居民HPLC,电子式-智能远程费控 | 34404 | 202510 | 126
34000202.0 | B级三相四线直接接入智能电能表,3×220/380V,0.2-0.5（60）A,安徽工业HPLC,电子式-智能远程费控 | 34404 | 202510 | 958
34000209.0 | B级三相四线经互感器接入智能电能表,3×220/380V,0.015-0.075（6）A,安徽工业HPLC,电子式-智能远程费控 | 34404 | 202510 | 263
8301000000200003.0 | B级三相四线经互感器接入智能电能表3×220/380V0.015-0.075（6）A安徽居民HPLC电子式-智能远程费控 | 34404 | 202510 | 73
34000718.0 | C级三相三线经互感器接入智能电能表,3×100V,0.015-0.075（6）A,安徽变电站RS-485通信,电子式-智能无费控 | 34404 | 202510 | 36
34000745.0 | C级三相三线经互感器接入智能电能表,3×100V,0.015-0.075（6）A,安徽工业RS-485通信,电子式-智能无费控 | 34404 | 202510 | 87
34000214.0 | C级三相四线经互感器接入智能电能表,3×220/380V,0.015-0.075（6）A,安徽工业RS-485通信,电子式-智能无费控 | 34404 | 202510 | 146
34000720.0 | D级三相三线经互感器接入智能电能表,3×100V,0.015-0.075（6）A,安徽工业RS-485通信,电子式-智能无费控 | 34404 | 202510 | 21
34000269.0 | D级三相四线经互感器接入智能电能表,3×57.7/100V,0.015-0.075（6）A,安徽工业RS-485通信,电子式-智能无费控 | 34404 | 202510 | 5
34001339.0 | 专变采集终端III型,3x100V,RS-485通信,4G | 34404 | 202510 | 1
34001339.0 | 专变采集终端III型,3×100V,RS-485通信,4G | 34404 | 202510 | 455
34001340.0 | 专变采集终端III型,3×220/380V,RS-485通信,4G | 34404 | 202510 | 349
8309000007500003.0 | 光伏规约转换器,220V,HPLC,无 | 34404 | 202510 | 10522
34000806.0 | 卡扣式检定封印 | 34404 | 202510 | 23360
8309000006800003.0 | 厂站电能量采集终端,220V,RS-485,通信光纤 | 34404 | 202510 | 1
8354000001500002.0 | 适配1级三相表,本地模块,HPLC+微功率无线双模 | 34404 | 202510 | 1413
8354000001600002.0 | 适配2级单相表,本地模块,HPLC+微功率无线双模 | 34404 | 202510 | 27394
34000804.0 | 适配专变采集终端III型,远程模块,无线公网4G | 34404 | 202510 | 795
8354000001700002.0 | 适配集中器I型,本地模块,HPLC+微功率无线双模 | 34404 | 202510 | 446
34000805.0 | 适配集中器I型,远程模块,无线公网4G | 34404 | 202510 | 446
34001354.0 | 集中器I型,3×220/380V,HPLC+微功率无线,FDD-LTE+TD-LTE | 34404 | 202510 | 494
|  | 34404 | 202510 | 424
34037849.0 | 0.1电流互感器低压TA,电流变比150/5 | 34405 | 202510 | 3
34038287.0 | 0.1电流互感器低压TA,电流变比300/5 | 34405 | 202510 | 13
34001076.0 | 0.2S低压电流互感器100/5 | 34405 | 202510 | 93
34001308.0 | 0.2S低压电流互感器1000/5 | 34405 | 202510 | 36
34001213.0 | 0.2S低压电流互感器150/5 | 34405 | 202510 | 6
34001081.0 | 0.2S低压电流互感器1500/5 | 34405 | 202510 | 6
34001215.0 | 0.2S低压电流互感器200/5 | 34405 | 202510 | 102
34001300.0 | 0.2S低压电流互感器300/5 | 34405 | 202510 | 57
34001074.0 | 0.2S低压电流互感器400/5 | 34405 | 202510 | 120
34001214.0 | 0.2S低压电流互感器500/5 | 34405 | 202510 | 12
34001299.0 | 0.2S低压电流互感器600/5 | 34405 | 202510 | 97
34001077.0 | 0.2S低压电流互感器800/5 | 34405 | 202510 | 90
34044542.0 | 0.2S电压互感器高压TV,电压变比10000/100 | 34405 | 202510 | 16
34037840.0 | 0.2S电流互感器低压TA,电流变比1500/5 | 34405 | 202510 | 3
34037982.0 | 0.2S电流互感器低压TA,电流变比400/5 | 34405 | 202510 | 3
34037514.0 | 0.2S电流互感器低压TA,电流变比75/5 | 34405 | 202510 | 12
34038280.0 | 0.2S电流互感器低压TA,电流变比800/5 | 34405 | 202510 | 3
34038121.0 | 0.2S电流互感器高压TA,电流变比100/5 | 34405 | 202510 | 10
34038294.0 | 0.2S电流互感器高压TA,电流变比1000/5 | 34405 | 202510 | 4
34037981.0 | 0.2S电流互感器高压TA,电流变比200/5 | 34405 | 202510 | 4
34037349.0 | 0.2S电流互感器高压TA,电流变比300/5 | 34405 | 202510 | 6
34037830.0 | 0.2S电流互感器高压TA,电流变比500/5 | 34405 | 202510 | 2
34037837.0 | 0.2S电流互感器高压TA,电流变比600/5 | 34405 | 202510 | 8
34037835.0 | 0.2S电流互感器高压TA,电流变比75/5 | 34405 | 202510 | 2
34029972.0 | 0.2S组合互感器高压TA,电流变比300/5,电压变比10000/100 | 34405 | 202510 | 1
34001088.0 | 0.2低压电流互感器150/5 | 34405 | 202510 | 3
34000565.0 | 0.5S三相四线经互感器接入智能电能表,3×220/380V,1.5(6)A,安徽工业RS-485通信,电子式-智能无费控 | 34405 | 202510 | 1
34001298.0 | 0.5S低压电流互感器100/5 | 34405 | 202510 | 18
34001212.0 | 0.5S低压电流互感器150/5 | 34405 | 202510 | 39
34001075.0 | 0.5S低压电流互感器200/5 | 34405 | 202510 | 9
34001220.0 | 0.5S低压电流互感器250/5 | 34405 | 202510 | 3
34001073.0 | 0.5S低压电流互感器300/5 | 34405 | 202510 | 7
34001080.0 | 0.5S低压电流互感器400/5 | 34405 | 202510 | 3
34037517.0 | 0.5S电流互感器低压TA,电流变比1200/5 | 34405 | 202510 | 12
34038114.0 | 0.5S电流互感器低压TA,电流变比150/5 | 34405 | 202510 | 6
34038116.0 | 0.5S电流互感器低压TA,电流变比300/5 | 34405 | 202510 | 16
34037345.0 | 0.5S电流互感器低压TA,电流变比800/5 | 34405 | 202510 | 3
8305000000500003.0 | 10表位计量箱（2×5） | 34405 | 202510 | 6
8305000000900019.0 | 12表位计量箱（3×4） | 34405 | 202510 | 92
8305000004400003.0 | 12表位计量箱（4×3） | 34405 | 202510 | 22
8305000000200004.0 | 15表位计量箱（3×5） | 34405 | 202510 | 2
8305000000000002.0 | 16表位计量箱（4×4） | 34405 | 202510 | 283
8305000003500011.0 | 18表位计量箱（3×6） | 34405 | 202510 | 1
8305000000900014.0 | 1表位计量箱（1×1） | 34405 | 202510 | 2265
34000193.0 | 2.0单相直接接入智能电能表,220V,5(60)A,安徽居民HPLC,电子式-智能远程费控 | 34405 | 202510 | 1
8305000003600012.0 | 20表位计量箱（4×5） | 34405 | 202510 | 27
8305000000900015.0 | 2表位计量箱（1×2） | 34405 | 202510 | 61
8343000000900032.0 | 4G,中国电信,包月 | 34405 | 202510 | 101
8343000000900044.0 | 4G,中国移动,包月 | 34405 | 202510 | 267
8343000000900038.0 | 4G,中国联通,包月 | 34405 | 202510 | 2
8305000004700002.0 | 4表位计量箱（1×4） | 34405 | 202510 | 58
8305000000900016.0 | 4表位计量箱（2×2） | 34405 | 202510 | 1
8343000000900035.0 | 5G,中国电信,包月 | 34405 | 202510 | 3
8343000000900047.0 | 5G,中国移动,包月 | 34405 | 202510 | 9
8305000003500009.0 | 6表位计量箱（2×3） | 34405 | 202510 | 33
8305000000900017.0 | 6表位计量箱（3×2） | 34405 | 202510 | 1
8305000000600003.0 | 8表位计量箱（2×4） | 34405 | 202510 | 3
8305000004400002.0 | 8表位计量箱（4×2） | 34405 | 202510 | 29
34000196.0 | A级单相直接接入智能电能表,220V,0.25-0.5（60）A,安徽居民HPLC,电子式-智能远程费控 | 34405 | 202510 | 26452
8301000005500002.0 | A级单相直接接入智能电能表,220V,0.25-0.5（60）A,安徽工业HPLC,电子式-智能远程费控 | 34405 | 202510 | 1
34000213.0 | B级三相四线直接接入智能电能表,3×220/380V,0.2-0.5（60）A,安徽居民HPLC,电子式-智能远程费控 | 34405 | 202510 | 223
34000202.0 | B级三相四线直接接入智能电能表,3×220/380V,0.2-0.5（60）A,安徽工业HPLC,电子式-智能远程费控 | 34405 | 202510 | 1265
34000209.0 | B级三相四线经互感器接入智能电能表,3×220/380V,0.015-0.075（6）A,安徽工业HPLC,电子式-智能远程费控 | 34405 | 202510 | 153
8301000000200003.0 | B级三相四线经互感器接入智能电能表3×220/380V0.015-0.075（6）A安徽居民HPLC电子式-智能远程费控 | 34405 | 202510 | 4
34000718.0 | C级三相三线经互感器接入智能电能表,3×100V,0.015-0.075（6）A,安徽变电站RS-485通信,电子式-智能无费控 | 34405 | 202510 | 2
34000745.0 | C级三相三线经互感器接入智能电能表,3×100V,0.015-0.075（6）A,安徽工业RS-485通信,电子式-智能无费控 | 34405 | 202510 | 88
34000214.0 | C级三相四线经互感器接入智能电能表,3×220/380V,0.015-0.075（6）A,安徽工业RS-485通信,电子式-智能无费控 | 34405 | 202510 | 114
34000575.0 | D级三相四线经互感器接入智能电能表,3×57.7/100V,0.003-0.015(1.2)A,安徽工业RS-485通信,电子式-智能无费控 | 34405 | 202510 | 3
34000269.0 | D级三相四线经互感器接入智能电能表,3×57.7/100V,0.015-0.075（6）A,安徽工业RS-485通信,电子式-智能无费控 | 34405 | 202510 | 2
8301000002700002.0 | D级三相四线经互感器接入智能电能表3×57.7/100V0.003-0.015(1.2)A安徽变电站RS-485通信电子式-智能无费控 | 34405 | 202510 | 4
8301000002200002.0 | D级三相四线经互感器接入智能电能表3×57.7/100V0.015-0.075（6）A安徽变电站RS-485通信电子式-智能无费控 | 34405 | 202510 | 1
34001339.0 | 专变采集终端III型,3x100V,RS-485通信,4G | 34405 | 202510 | 15
34001340.0 | 专变采集终端III型,3x220V/380V,RS-485通信,4G | 34405 | 202510 | 101
34001334.0 | 专变采集终端III型,3x220V/380V,RS-485通信,FDD-LTE+TD-LTE | 34405 | 202510 | 20
34001341.0 | 专变采集终端III型,3x220V/380V,RS-485通信,GPRS | 34405 | 202510 | 1
34001339.0 | 专变采集终端III型,3×100V,RS-485通信,4G | 34405 | 202510 | 140
34001336.0 | 专变采集终端III型,3×100V,RS-485通信,FDD-LTE+TD-LTE | 34405 | 202510 | 2
34001340.0 | 专变采集终端III型,3×220/380V,RS-485通信,4G | 34405 | 202510 | 360
8309000007500003.0 | 光伏规约转换器,220V,HPLC,无 | 34405 | 202510 | 5545
34000806.0 | 卡扣式检定封印 | 34405 | 202510 | 21836
34000802.0 | 适配1级三相表,本地模块,HPLC | 34405 | 202510 | 2
8354000001500002.0 | 适配1级三相表,本地模块,HPLC+微功率无线双模 | 34405 | 202510 | 1639
34000801.0 | 适配2级单相表,本地模块,HPLC | 34405 | 202510 | 1
8354000001600002.0 | 适配2级单相表,本地模块,HPLC+微功率无线双模 | 34405 | 202510 | 26445
34000804.0 | 适配专变采集终端III型,远程模块,无线公网4G | 34405 | 202510 | 488
34000803.0 | 适配集中器I型,本地模块,HPLC | 34405 | 202510 | 9
8354000001700002.0 | 适配集中器I型,本地模块,HPLC+微功率无线双模 | 34405 | 202510 | 468
34000805.0 | 适配集中器I型,远程模块,无线公网4G | 34405 | 202510 | 474
34001335.0 | 集中器I型,3x220V/380V,HPLC,4G | 34405 | 202510 | 2
34001354.0 | 集中器I型,3×220/380V,HPLC+微功率无线,FDD-LTE+TD-LTE | 34405 | 202510 | 469
34001335.0 | 集中器I型,3×220/380V,HPLC,4G | 34405 | 202510 | 9
8309000000300003.0 | 集中器I型3×220/380VRS-485通信4G | 34405 | 202510 | 1
|  | 34405 | 202510 | 273
34044548.0 | 0.1电压互感器高压TV,电压变比10000/100 | 34406 | 202510 | 3
8302000003700003.0 | 0.2S,组合互感器,组合互感器,100/5,10000/100,0.2 | 34406 | 202510 | 1
34001076.0 | 0.2S低压电流互感器100/5 | 34406 | 202510 | 42
34001081.0 | 0.2S低压电流互感器1500/5 | 34406 | 202510 | 75
34001215.0 | 0.2S低压电流互感器200/5 | 34406 | 202510 | 141
34001300.0 | 0.2S低压电流互感器300/5 | 34406 | 202510 | 69
34001074.0 | 0.2S低压电流互感器400/5 | 34406 | 202510 | 39
34001214.0 | 0.2S低压电流互感器500/5 | 34406 | 202510 | 39
34001299.0 | 0.2S低压电流互感器600/5 | 34406 | 202510 | 76
34001077.0 | 0.2S低压电流互感器800/5 | 34406 | 202510 | 33
34037824.0 | 0.2S电流互感器低压TA,电流变比100/5 | 34406 | 202510 | 3
34037339.0 | 0.2S电流互感器低压TA,电流变比1000/5 | 34406 | 202510 | 6
34037524.0 | 0.2S电流互感器低压TA,电流变比1200/5 | 34406 | 202510 | 21
34037825.0 | 0.2S电流互感器低压TA,电流变比150/5 | 34406 | 202510 | 4
34037840.0 | 0.2S电流互感器低压TA,电流变比1500/5 | 34406 | 202510 | 9
34038285.0 | 0.2S电流互感器低压TA,电流变比200/5 | 34406 | 202510 | 3
34037982.0 | 0.2S电流互感器低压TA,电流变比400/5 | 34406 | 202510 | 6
34038115.0 | 0.2S电流互感器低压TA,电流变比500/5 | 34406 | 202510 | 3
34038146.0 | 0.2S电流互感器高压TA,电流变比250/5 | 34406 | 202510 | 4
34037349.0 | 0.2S电流互感器高压TA,电流变比300/5 | 34406 | 202510 | 2
34037837.0 | 0.2S电流互感器高压TA,电流变比600/5 | 34406 | 202510 | 6
8302000000800004.0 | 0.2S组合互感器,电流15/5,电压10000/100 | 34406 | 202510 | 2
8302000000800025.0 | 0.2S组合互感器电流150/5,电压10000/100 | 34406 | 202510 | 2
8302000000800012.0 | 0.2S组合互感器电流30/5,电压10000/100 | 34406 | 202510 | 3
8302000003500006.0 | 0.2S组合互感器电流变比200/5，电压变比10000/100 | 34406 | 202510 | 2
8302000003500004.0 | 0.2S组合互感器组合互感器40/5，10000/100 | 34406 | 202510 | 1
8302000001400002.0 | 0.2S组合互感器，电流变比50/5，电压变比10000/100，TV精度0.2 | 34406 | 202510 | 4
8302000000500009.0 | 0.2高压TV电压互感器10000/100 | 34406 | 202510 | 5
34001298.0 | 0.5S低压电流互感器100/5 | 34406 | 202510 | 3
34001212.0 | 0.5S低压电流互感器150/5 | 34406 | 202510 | 15
34001075.0 | 0.5S低压电流互感器200/5 | 34406 | 202510 | 3
34001073.0 | 0.5S低压电流互感器300/5 | 34406 | 202510 | 9
34000669.0 | 1.0三相四线直接接入智能电能表,3×220/380V,5(60)A,安徽工业HPLC,电子式-智能远程费控 | 34406 | 202510 | 3
34000643.0 | 1.0三相四线经互感器接入智能电能表,3×220/380V,1.5(6)A,安徽居民RS-485通信,电子式-智能远程费控 | 34406 | 202510 | 1
34000608.0 | 1.0三相四线经互感器接入智能电能表,3×220/380V,1.5(6)A,安徽工业HPLC,电子式-智能远程费控 | 34406 | 202510 | 5
8305000000900019.0 | 12表位计量箱（3×4） | 34406 | 202510 | 158
8305000000200004.0 | 15表位计量箱（3×5） | 34406 | 202510 | 15
8305000000000002.0 | 16表位计量箱（4×4） | 34406 | 202510 | 21
8305000000900014.0 | 1表位计量箱（1×1） | 34406 | 202510 | 1409
34000193.0 | 2.0单相直接接入智能电能表,220V,5(60)A,安徽居民HPLC,电子式-智能远程费控 | 34406 | 202510 | 229
8305000000900015.0 | 2表位计量箱（1×2） | 34406 | 202510 | 207
8305000004500003.0 | 3表位计量箱（1×3） | 34406 | 202510 | 20
8343000000900032.0 | 4G,中国电信,包月 | 34406 | 202510 | 5
8343000000900044.0 | 4G,中国移动,包月 | 34406 | 202510 | 18
8343000000900045.0 | 4G,中国移动,包流量 | 34406 | 202510 | 1
8343000000900038.0 | 4G,中国联通,包月 | 34406 | 202510 | 27
8305000004700002.0 | 4表位计量箱（1×4） | 34406 | 202510 | 19
8305000000900016.0 | 4表位计量箱（2×2） | 34406 | 202510 | 259
8343000000900035.0 | 5G,中国电信,包月 | 34406 | 202510 | 63
8343000000900047.0 | 5G,中国移动,包月 | 34406 | 202510 | 1
8343000000900036.0 | 5G中国电信包流量 | 34406 | 202510 | 2
8305000000900017.0 | 6表位计量箱（3×2） | 34406 | 202510 | 168
8305000000600003.0 | 8表位计量箱（2×4） | 34406 | 202510 | 1
8305000000900018.0 | 9表位计量箱（3×3） | 34406 | 202510 | 81
34000196.0 | A级单相直接接入智能电能表,220V,0.25-0.5（60）A,安徽居民HPLC,电子式-智能远程费控 | 34406 | 202510 | 14096
8301000005500002.0 | A级单相直接接入智能电能表,220V,0.25-0.5（60）A,安徽工业HPLC,电子式-智能远程费控 | 34406 | 202510 | 43
34000213.0 | B级三相四线直接接入智能电能表,3×220/380V,0.2-0.5（60）A,安徽居民HPLC,电子式-智能远程费控 | 34406 | 202510 | 206
34000202.0 | B级三相四线直接接入智能电能表,3×220/380V,0.2-0.5（60）A,安徽工业HPLC,电子式-智能远程费控 | 34406 | 202510 | 599
8301000005500004.0 | B级三相四线经互感器接入导轨式电能表,3×220/380V,4-10(500)A,安徽工业HPLC+微功率无线电子式-智能无费控 | 34406 | 202510 | 2
34000209.0 | B级三相四线经互感器接入智能电能表,3×220/380V,0.015-0.075（6）A,安徽工业HPLC,电子式-智能远程费控 | 34406 | 202510 | 121
8301000000200003.0 | B级三相四线经互感器接入智能电能表3×220/380V0.015-0.075（6）A安徽居民HPLC电子式-智能远程费控 | 34406 | 202510 | 12
34000718.0 | C级三相三线经互感器接入智能电能表,3×100V,0.015-0.075（6）A,安徽变电站RS-485通信,电子式-智能无费控 | 34406 | 202510 | 2
34000745.0 | C级三相三线经互感器接入智能电能表,3×100V,0.015-0.075（6）A,安徽工业RS-485通信,电子式-智能无费控 | 34406 | 202510 | 36
34000214.0 | C级三相四线经互感器接入智能电能表,3×220/380V,0.015-0.075（6）A,安徽工业RS-485通信,电子式-智能无费控 | 34406 | 202510 | 77
34000720.0 | D级三相三线经互感器接入智能电能表,3×100V,0.015-0.075（6）A,安徽工业RS-485通信,电子式-智能无费控 | 34406 | 202510 | 5
34000269.0 | D级三相四线经互感器接入智能电能表,3×57.7/100V,0.015-0.075（6）A,安徽工业RS-485通信,电子式-智能无费控 | 34406 | 202510 | 3
34001334.0 | 专变采集终端III型,3x220V/380V,RS-485通信,FDD-LTE+TD-LTE | 34406 | 202510 | 4
34001339.0 | 专变采集终端III型,3×100V,RS-485通信,4G | 34406 | 202510 | 76
34001340.0 | 专变采集终端III型,3×220/380V,RS-485通信,4G | 34406 | 202510 | 98
8309000007500003.0 | 光伏规约转换器,220V,HPLC,无 | 34406 | 202510 | 161
34000806.0 | 卡扣式检定封印 | 34406 | 202510 | 11720
34000802.0 | 适配1级三相表,本地模块,HPLC | 34406 | 202510 | 17
8354000001500002.0 | 适配1级三相表,本地模块,HPLC+微功率无线双模 | 34406 | 202510 | 925
34000801.0 | 适配2级单相表,本地模块,HPLC | 34406 | 202510 | 233
8354000001600002.0 | 适配2级单相表,本地模块,HPLC+微功率无线双模 | 34406 | 202510 | 14115
34000804.0 | 适配专变采集终端III型,远程模块,无线公网4G | 34406 | 202510 | 173
34000803.0 | 适配集中器I型,本地模块,HPLC | 34406 | 202510 | 5
8354000001700002.0 | 适配集中器I型,本地模块,HPLC+微功率无线双模 | 34406 | 202510 | 169
34000805.0 | 适配集中器I型,远程模块,无线公网4G | 34406 | 202510 | 172
8309000000900007.0 | 采集器II型,220V,下行通讯：RS-485,上行通讯：HPLC | 34406 | 202510 | 2
34001335.0 | 集中器I型,3x220V/380V,HPLC,4G | 34406 | 202510 | 2
34001333.0 | 集中器I型,3x220V/380V,HPLC,FDD-LTE+TD-LTE | 34406 | 202510 | 3
34001354.0 | 集中器I型,3×220/380V,HPLC+微功率无线,FDD-LTE+TD-LTE | 34406 | 202510 | 180
34001335.0 | 集中器I型,3×220/380V,HPLC,4G | 34406 | 202510 | 4
|  | 34406 | 202510 | 31
34001076.0 | 0.2S低压电流互感器100/5 | 34407 | 202510 | 3
34001308.0 | 0.2S低压电流互感器1000/5 | 34407 | 202510 | 4
34001081.0 | 0.2S低压电流互感器1500/5 | 34407 | 202510 | 24
34001215.0 | 0.2S低压电流互感器200/5 | 34407 | 202510 | 69
34001300.0 | 0.2S低压电流互感器300/5 | 34407 | 202510 | 15
34001074.0 | 0.2S低压电流互感器400/5 | 34407 | 202510 | 6
34001214.0 | 0.2S低压电流互感器500/5 | 34407 | 202510 | 6
34001299.0 | 0.2S低压电流互感器600/5 | 34407 | 202510 | 48
34037824.0 | 0.2S电流互感器低压TA,电流变比100/5 | 34407 | 202510 | 9
34037825.0 | 0.2S电流互感器低压TA,电流变比150/5 | 34407 | 202510 | 3
34037840.0 | 0.2S电流互感器低压TA,电流变比1500/5 | 34407 | 202510 | 3
34038285.0 | 0.2S电流互感器低压TA,电流变比200/5 | 34407 | 202510 | 15
34037526.0 | 0.2S电流互感器低压TA,电流变比2000/5 | 34407 | 202510 | 6
34037823.0 | 0.2S电流互感器低压TA,电流变比300/5 | 34407 | 202510 | 21
34037982.0 | 0.2S电流互感器低压TA,电流变比400/5 | 34407 | 202510 | 3
34038115.0 | 0.2S电流互感器低压TA,电流变比500/5 | 34407 | 202510 | 6
34037514.0 | 0.2S电流互感器低压TA,电流变比75/5 | 34407 | 202510 | 12
34037673.0 | 0.2S电流互感器高压TA,电流变比15/5 | 34407 | 202510 | 2
34038286.0 | 0.2S电流互感器高压TA,电流变比150/5 | 34407 | 202510 | 2
34037205.0 | 0.2S电流互感器高压TA,电流变比20/5 | 34407 | 202510 | 2
34037981.0 | 0.2S电流互感器高压TA,电流变比200/5 | 34407 | 202510 | 2
34037212.0 | 0.2S电流互感器高压TA,电流变比30/5 | 34407 | 202510 | 6
34037349.0 | 0.2S电流互感器高压TA,电流变比300/5 | 34407 | 202510 | 6
34037366.0 | 0.2S电流互感器高压TA,电流变比600/1 | 34407 | 202510 | 1
34037837.0 | 0.2S电流互感器高压TA,电流变比600/5 | 34407 | 202510 | 9
34037835.0 | 0.2S电流互感器高压TA,电流变比75/5 | 34407 | 202510 | 4
8302000000800012.0 | 0.2S组合互感器电流30/5,电压10000/100 | 34407 | 202510 | 5
8302000003500006.0 | 0.2S组合互感器电流变比200/5，电压变比10000/100 | 34407 | 202510 | 2
8302000001400002.0 | 0.2S组合互感器，电流变比50/5，电压变比10000/100，TV精度0.2 | 34407 | 202510 | 1
8302000000500019.0 | 0.2S高压TA电流互感器100/5 | 34407 | 202510 | 2
8302000000500015.0 | 0.2S高压TA电流互感器30/5 | 34407 | 202510 | 8
8302000000500017.0 | 0.2S高压TA电流互感器50/5 | 34407 | 202510 | 8
8302000000500021.0 | 0.2S高压电流互感器TA200/5 | 34407 | 202510 | 8
8302000003000003.0 | 0.2电压互感器高压TV110000/100 | 34407 | 202510 | 4
8302000003800003.0 | 0.2电压互感器高压TV35000/100 | 34407 | 202510 | 4
8302000000500009.0 | 0.2高压TV电压互感器10000/100 | 34407 | 202510 | 54
34000201.0 | 0.5S三相三线经互感器接入智能电能表,3×100V,1.5(6)A,安徽工业RS-485通信,电子式-智能无费控 | 34407 | 202510 | 6
34001298.0 | 0.5S低压电流互感器100/5 | 34407 | 202510 | 9
34001212.0 | 0.5S低压电流互感器150/5 | 34407 | 202510 | 9
34001075.0 | 0.5S低压电流互感器200/5 | 34407 | 202510 | 3
34001073.0 | 0.5S低压电流互感器300/5 | 34407 | 202510 | 3
34001217.0 | 0.5S低压电流互感器75/5 | 34407 | 202510 | 12
34037839.0 | 0.5S电流互感器低压TA,电流变比1000/5 | 34407 | 202510 | 3
34000669.0 | 1.0三相四线直接接入智能电能表,3×220/380V,5(60)A,安徽工业HPLC,电子式-智能远程费控 | 34407 | 202510 | 2
8305000002000002.0 | 12表位计量箱（2×6） | 34407 | 202510 | 2
8305000000900019.0 | 12表位计量箱（3×4） | 34407 | 202510 | 9
8305000004400003.0 | 12表位计量箱（4×3） | 34407 | 202510 | 384
8305000000000002.0 | 16表位计量箱（4×4） | 34407 | 202510 | 308
8305000000900014.0 | 1表位计量箱（1×1） | 34407 | 202510 | 388
8305000000900022.0 | 2表位计量柜（1×2） | 34407 | 202510 | 1
8305000000900015.0 | 2表位计量箱（1×2） | 34407 | 202510 | 80
8343000000900033.0 | 4G,中国电信,包流量 | 34407 | 202510 | 4
8343000000900044.0 | 4G,中国移动,包月 | 34407 | 202510 | 56
8343000000900038.0 | 4G,中国联通,包月 | 34407 | 202510 | 2
8343000000900035.0 | 5G,中国电信,包月 | 34407 | 202510 | 21
8343000000900047.0 | 5G,中国移动,包月 | 34407 | 202510 | 1
8305000003500009.0 | 6表位计量箱（2×3） | 34407 | 202510 | 71
34000196.0 | A级单相直接接入智能电能表,220V,0.25-0.5（60）A,安徽居民HPLC,电子式-智能远程费控 | 34407 | 202510 | 4458
34000213.0 | B级三相四线直接接入智能电能表,3×220/380V,0.2-0.5（60）A,安徽居民HPLC,电子式-智能远程费控 | 34407 | 202510 | 53
34000202.0 | B级三相四线直接接入智能电能表,3×220/380V,0.2-0.5（60）A,安徽工业HPLC,电子式-智能远程费控 | 34407 | 202510 | 366
34000209.0 | B级三相四线经互感器接入智能电能表,3×220/380V,0.015-0.075（6）A,安徽工业HPLC,电子式-智能远程费控 | 34407 | 202510 | 59
8301000000200003.0 | B级三相四线经互感器接入智能电能表3×220/380V0.015-0.075（6）A安徽居民HPLC电子式-智能远程费控 | 34407 | 202510 | 4
34000745.0 | C级三相三线经互感器接入智能电能表,3×100V,0.015-0.075（6）A,安徽工业RS-485通信,电子式-智能无费控 | 34407 | 202510 | 54
34000214.0 | C级三相四线经互感器接入智能电能表,3×220/380V,0.015-0.075（6）A,安徽工业RS-485通信,电子式-智能无费控 | 34407 | 202510 | 40
34001339.0 | 专变采集终端III型,3×100V,RS-485通信,4G | 34407 | 202510 | 122
34001340.0 | 专变采集终端III型,3×220/380V,RS-485通信,4G | 34407 | 202510 | 84
8309000007500003.0 | 光伏规约转换器,220V,HPLC,无 | 34407 | 202510 | 352
34000806.0 | 卡扣式检定封印 | 34407 | 202510 | 4015
34000802.0 | 适配1级三相表,本地模块,HPLC | 34407 | 202510 | 4
8354000001500002.0 | 适配1级三相表,本地模块,HPLC+微功率无线双模 | 34407 | 202510 | 470
8354000001600002.0 | 适配2级单相表,本地模块,HPLC+微功率无线双模 | 34407 | 202510 | 4458
34000804.0 | 适配专变采集终端III型,远程模块,无线公网4G | 34407 | 202510 | 206
34000803.0 | 适配集中器I型,本地模块,HPLC | 34407 | 202510 | 7
8354000001700002.0 | 适配集中器I型,本地模块,HPLC+微功率无线双模 | 34407 | 202510 | 90
34000805.0 | 适配集中器I型,远程模块,无线公网4G | 34407 | 202510 | 97
34001337.0 | 集中器I型,3x220V/380V,窄带载波,FDD-LTE+TD-LTE | 34407 | 202510 | 2
34001354.0 | 集中器I型,3×220/380V,HPLC+微功率无线,FDD-LTE+TD-LTE | 34407 | 202510 | 90
34001335.0 | 集中器I型,3×220/380V,HPLC,4G | 34407 | 202510 | 7
|  | 34407 | 202510 | 85
8302000003700003.0 | 0.2S,组合互感器,组合互感器,100/5,10000/100,0.2 | 34408 | 202510 | 1
34000717.0 | 0.2S三相三线经互感器接入智能电能表,3×100V,1.5(6)A,安徽工业RS-485通信,电子式-智能无费控 | 34408 | 202510 | 2
34001076.0 | 0.2S低压电流互感器100/5 | 34408 | 202510 | 230
34001308.0 | 0.2S低压电流互感器1000/5 | 34408 | 202510 | 21
34001078.0 | 0.2S低压电流互感器1200/5 | 34408 | 202510 | 3
34001213.0 | 0.2S低压电流互感器150/5 | 34408 | 202510 | 12
34001215.0 | 0.2S低压电流互感器200/5 | 34408 | 202510 | 49
34001300.0 | 0.2S低压电流互感器300/5 | 34408 | 202510 | 84
34001074.0 | 0.2S低压电流互感器400/5 | 34408 | 202510 | 117
34001214.0 | 0.2S低压电流互感器500/5 | 34408 | 202510 | 42
34001299.0 | 0.2S低压电流互感器600/5 | 34408 | 202510 | 243
34001077.0 | 0.2S低压电流互感器800/5 | 34408 | 202510 | 21
34044542.0 | 0.2S电压互感器高压TV,电压变比10000/100 | 34408 | 202510 | 8
34038285.0 | 0.2S电流互感器低压TA,电流变比200/5 | 34408 | 202510 | 24
34037823.0 | 0.2S电流互感器低压TA,电流变比300/5 | 34408 | 202510 | 9
34037982.0 | 0.2S电流互感器低压TA,电流变比400/5 | 34408 | 202510 | 3
34038294.0 | 0.2S电流互感器高压TA,电流变比1000/5 | 34408 | 202510 | 3
34038146.0 | 0.2S电流互感器高压TA,电流变比250/5 | 34408 | 202510 | 2
34037212.0 | 0.2S电流互感器高压TA,电流变比30/5 | 34408 | 202510 | 8
34037349.0 | 0.2S电流互感器高压TA,电流变比300/5 | 34408 | 202510 | 4
34037675.0 | 0.2S电流互感器高压TA,电流变比40/5 | 34408 | 202510 | 2
8302000000700065.0 | 0.2S电流互感器高压TA25/5 | 34408 | 202510 | 2
8302000000800004.0 | 0.2S组合互感器,电流15/5,电压10000/100 | 34408 | 202510 | 3
8302000003300004.0 | 0.2S组合互感器,电流变比10/5,电压变比10000/100 | 34408 | 202510 | 2
8302000000800025.0 | 0.2S组合互感器电流150/5,电压10000/100 | 34408 | 202510 | 1
8302000000800012.0 | 0.2S组合互感器电流30/5,电压10000/100 | 34408 | 202510 | 11
8302000003600008.0 | 0.2S组合互感器电流变比20/5，电压变比10000/100 | 34408 | 202510 | 4
8302000007600005.0 | 0.2S组合互感器电流变比25/5，电压变比10000/100 | 34408 | 202510 | 1
8302000003500004.0 | 0.2S组合互感器组合互感器40/5，10000/100 | 34408 | 202510 | 9
8302000000800009.0 | 0.2S组合互感器组合互感器电流变比75/5,电压变比10000/100 | 34408 | 202510 | 1
8302000000500015.0 | 0.2S高压TA电流互感器30/5 | 34408 | 202510 | 2
8302000000500017.0 | 0.2S高压TA电流互感器50/5 | 34408 | 202510 | 8
8302000003800003.0 | 0.2电压互感器高压TV35000/100 | 34408 | 202510 | 2
8302000000500009.0 | 0.2高压TV电压互感器10000/100 | 34408 | 202510 | 16
34000201.0 | 0.5S三相三线经互感器接入智能电能表,3×100V,1.5(6)A,安徽工业RS-485通信,电子式-智能无费控 | 34408 | 202510 | 7
34000565.0 | 0.5S三相四线经互感器接入智能电能表,3×220/380V,1.5(6)A,安徽工业RS-485通信,电子式-智能无费控 | 34408 | 202510 | 15
34001298.0 | 0.5S低压电流互感器100/5 | 34408 | 202510 | 36
34001212.0 | 0.5S低压电流互感器150/5 | 34408 | 202510 | 69
34001075.0 | 0.5S低压电流互感器200/5 | 34408 | 202510 | 57
34001220.0 | 0.5S低压电流互感器250/5 | 34408 | 202510 | 6
34001073.0 | 0.5S低压电流互感器300/5 | 34408 | 202510 | 72
34001217.0 | 0.5S低压电流互感器75/5 | 34408 | 202510 | 6
34038282.0 | 0.5S电流互感器低压TA,电流变比100/5 | 34408 | 202510 | 19
34038114.0 | 0.5S电流互感器低压TA,电流变比150/5 | 34408 | 202510 | 3
34038118.0 | 0.5S电流互感器低压TA,电流变比200/5 | 34408 | 202510 | 4
34038116.0 | 0.5S电流互感器低压TA,电流变比300/5 | 34408 | 202510 | 3
34000200.0 | 1.0三相四线直接接入智能电能表,3×220/380V,5(60)A,安徽居民HPLC,电子式-智能远程费控 | 34408 | 202510 | 75
34000669.0 | 1.0三相四线直接接入智能电能表,3×220/380V,5(60)A,安徽工业HPLC,电子式-智能远程费控 | 34408 | 202510 | 67
34000608.0 | 1.0三相四线经互感器接入智能电能表,3×220/380V,1.5(6)A,安徽工业HPLC,电子式-智能远程费控 | 34408 | 202510 | 1
34000204.0 | 1.0三相四线经互感器接入智能电能表,3×220/380V,1.5(6)A,安徽工业RS-485通信,电子式-智能远程费控 | 34408 | 202510 | 3
8305000002000002.0 | 12表位计量箱（2×6） | 34408 | 202510 | 18
8305000000900019.0 | 12表位计量箱（3×4） | 34408 | 202510 | 41
8305000003500010.0 | 16表位计量箱（2×8） | 34408 | 202510 | 1
8305000000000002.0 | 16表位计量箱（4×4） | 34408 | 202510 | 301
8305000003500011.0 | 18表位计量箱（3×6） | 34408 | 202510 | 285
8305000000900014.0 | 1表位计量箱（1×1） | 34408 | 202510 | 2315
34000193.0 | 2.0单相直接接入智能电能表,220V,5(60)A,安徽居民HPLC,电子式-智能远程费控 | 34408 | 202510 | 61
8305000000900022.0 | 2表位计量柜（1×2） | 34408 | 202510 | 1
8305000000900015.0 | 2表位计量箱（1×2） | 34408 | 202510 | 312
8305000004500003.0 | 3表位计量箱（1×3） | 34408 | 202510 | 155
8343000000900032.0 | 4G,中国电信,包月 | 34408 | 202510 | 8
8343000000900044.0 | 4G,中国移动,包月 | 34408 | 202510 | 32
8343000000900045.0 | 4G,中国移动,包流量 | 34408 | 202510 | 27
8343000000900038.0 | 4G,中国联通,包月 | 34408 | 202510 | 34
8343000000900039.0 | 4G,中国联通,包流量 | 34408 | 202510 | 2
8305000004700002.0 | 4表位计量箱（1×4） | 34408 | 202510 | 1
8305000000900016.0 | 4表位计量箱（2×2） | 34408 | 202510 | 21
8343000000900035.0 | 5G,中国电信,包月 | 34408 | 202510 | 16
8343000000900047.0 | 5G,中国移动,包月 | 34408 | 202510 | 7
8343000000900041.0 | 5G,中国联通,包月 | 34408 | 202510 | 7
8305000003500009.0 | 6表位计量箱（2×3） | 34408 | 202510 | 29
8305000000900017.0 | 6表位计量箱（3×2） | 34408 | 202510 | 71
8305000000600003.0 | 8表位计量箱（2×4） | 34408 | 202510 | 2
8305000000900018.0 | 9表位计量箱（3×3） | 34408 | 202510 | 1
34000196.0 | A级单相直接接入智能电能表,220V,0.25-0.5（60）A,安徽居民HPLC,电子式-智能远程费控 | 34408 | 202510 | 12850
8301000005500002.0 | A级单相直接接入智能电能表,220V,0.25-0.5（60）A,安徽工业HPLC,电子式-智能远程费控 | 34408 | 202510 | 6
34000213.0 | B级三相四线直接接入智能电能表,3×220/380V,0.2-0.5（60）A,安徽居民HPLC,电子式-智能远程费控 | 34408 | 202510 | 305
34000202.0 | B级三相四线直接接入智能电能表,3×220/380V,0.2-0.5（60）A,安徽工业HPLC,电子式-智能远程费控 | 34408 | 202510 | 1247
8301000005500004.0 | B级三相四线经互感器接入导轨式电能表,3×220/380V,4-10(500)A,安徽工业HPLC+微功率无线电子式-智能无费控 | 34408 | 202510 | 9
34000209.0 | B级三相四线经互感器接入智能电能表,3×220/380V,0.015-0.075（6）A,安徽工业HPLC,电子式-智能远程费控 | 34408 | 202510 | 232
8301000000200003.0 | B级三相四线经互感器接入智能电能表3×220/380V0.015-0.075（6）A安徽居民HPLC电子式-智能远程费控 | 34408 | 202510 | 36
34000745.0 | C级三相三线经互感器接入智能电能表,3×100V,0.015-0.075（6）A,安徽工业RS-485通信,电子式-智能无费控 | 34408 | 202510 | 91
34000214.0 | C级三相四线经互感器接入智能电能表,3×220/380V,0.015-0.075（6）A,安徽工业RS-485通信,电子式-智能无费控 | 34408 | 202510 | 75
34000720.0 | D级三相三线经互感器接入智能电能表,3×100V,0.015-0.075（6）A,安徽工业RS-485通信,电子式-智能无费控 | 34408 | 202510 | 3
34001336.0 | 专变采集终端III型,3x100V,RS-485通信,FDD-LTE+TD-LTE | 34408 | 202510 | 1
34001340.0 | 专变采集终端III型,3x220V/380V,RS-485通信,4G | 34408 | 202510 | 3
34001334.0 | 专变采集终端III型,3x220V/380V,RS-485通信,FDD-LTE+TD-LTE | 34408 | 202510 | 5
34001339.0 | 专变采集终端III型,3×100V,RS-485通信,4G | 34408 | 202510 | 113
34001336.0 | 专变采集终端III型,3×100V,RS-485通信,FDD-LTE+TD-LTE | 34408 | 202510 | 1
34001340.0 | 专变采集终端III型,3×220/380V,RS-485通信,4G | 34408 | 202510 | 38
8309000007500003.0 | 光伏规约转换器,220V,HPLC,无 | 34408 | 202510 | 2760
34000806.0 | 卡扣式检定封印 | 34408 | 202510 | 11316
8309000006800003.0 | 厂站电能量采集终端,220V,RS-485,通信光纤 | 34408 | 202510 | 6
34000802.0 | 适配1级三相表,本地模块,HPLC | 34408 | 202510 | 109
8354000001500002.0 | 适配1级三相表,本地模块,HPLC+微功率无线双模 | 34408 | 202510 | 1620
34000801.0 | 适配2级单相表,本地模块,HPLC | 34408 | 202510 | 51
8354000001600002.0 | 适配2级单相表,本地模块,HPLC+微功率无线双模 | 34408 | 202510 | 12729
34000804.0 | 适配专变采集终端III型,远程模块,无线公网4G | 34408 | 202510 | 143
8354000001700002.0 | 适配集中器I型,本地模块,HPLC+微功率无线双模 | 34408 | 202510 | 274
34000805.0 | 适配集中器I型,远程模块,无线公网4G | 34408 | 202510 | 274
34001354.0 | 集中器I型,3×220/380V,HPLC+微功率无线,FDD-LTE+TD-LTE | 34408 | 202510 | 287
|  | 34408 | 202510 | 162
34001082.0 | 0.1低压电流互感器150/5 | 34409 | 202510 | 6
8302000003700003.0 | 0.2S,组合互感器,组合互感器,100/5,10000/100,0.2 | 34409 | 202510 | 3
34001076.0 | 0.2S低压电流互感器100/5 | 34409 | 202510 | 99
34001308.0 | 0.2S低压电流互感器1000/5 | 34409 | 202510 | 27
34001078.0 | 0.2S低压电流互感器1200/5 | 34409 | 202510 | 6
34001213.0 | 0.2S低压电流互感器150/5 | 34409 | 202510 | 3
34001081.0 | 0.2S低压电流互感器1500/5 | 34409 | 202510 | 6
34001215.0 | 0.2S低压电流互感器200/5 | 34409 | 202510 | 6
34001300.0 | 0.2S低压电流互感器300/5 | 34409 | 202510 | 66
34001074.0 | 0.2S低压电流互感器400/5 | 34409 | 202510 | 116
34001214.0 | 0.2S低压电流互感器500/5 | 34409 | 202510 | 69
34001299.0 | 0.2S低压电流互感器600/5 | 34409 | 202510 | 99
34001077.0 | 0.2S低压电流互感器800/5 | 34409 | 202510 | 36
34037339.0 | 0.2S电流互感器低压TA,电流变比1000/5 | 34409 | 202510 | 3
34037524.0 | 0.2S电流互感器低压TA,电流变比1200/5 | 34409 | 202510 | 12
34037825.0 | 0.2S电流互感器低压TA,电流变比150/5 | 34409 | 202510 | 11
34038285.0 | 0.2S电流互感器低压TA,电流变比200/5 | 34409 | 202510 | 30
34037823.0 | 0.2S电流互感器低压TA,电流变比300/5 | 34409 | 202510 | 21
34037982.0 | 0.2S电流互感器低压TA,电流变比400/5 | 34409 | 202510 | 6
34038280.0 | 0.2S电流互感器低压TA,电流变比800/5 | 34409 | 202510 | 6
34038146.0 | 0.2S电流互感器高压TA,电流变比250/5 | 34409 | 202510 | 2
34037349.0 | 0.2S电流互感器高压TA,电流变比300/5 | 34409 | 202510 | 6
34037675.0 | 0.2S电流互感器高压TA,电流变比40/5 | 34409 | 202510 | 4
34037830.0 | 0.2S电流互感器高压TA,电流变比500/5 | 34409 | 202510 | 2
34037837.0 | 0.2S电流互感器高压TA,电流变比600/5 | 34409 | 202510 | 2
34037835.0 | 0.2S电流互感器高压TA,电流变比75/5 | 34409 | 202510 | 2
34029311.0 | 0.2S电流电压组合互感器组合互感器电流变比75/5,电压变比10000/100 | 34409 | 202510 | 1
8302000000800012.0 | 0.2S组合互感器电流30/5,电压10000/100 | 34409 | 202510 | 2
8302000000800015.0 | 0.2S组合互感器电流60/5,电压10000/100 | 34409 | 202510 | 1
8302000003600008.0 | 0.2S组合互感器电流变比20/5，电压变比10000/100 | 34409 | 202510 | 1
8302000003500006.0 | 0.2S组合互感器电流变比200/5，电压变比10000/100 | 34409 | 202510 | 1
8302000007600005.0 | 0.2S组合互感器电流变比25/5，电压变比10000/100 | 34409 | 202510 | 1
8302000003500004.0 | 0.2S组合互感器组合互感器40/5，10000/100 | 34409 | 202510 | 1
8302000001400002.0 | 0.2S组合互感器，电流变比50/5，电压变比10000/100，TV精度0.2 | 34409 | 202510 | 3
8302000000500019.0 | 0.2S高压TA电流互感器100/5 | 34409 | 202510 | 12
8302000000500009.0 | 0.2高压TV电压互感器10000/100 | 34409 | 202510 | 20
34000201.0 | 0.5S三相三线经互感器接入智能电能表,3×100V,1.5(6)A,安徽工业RS-485通信,电子式-智能无费控 | 34409 | 202510 | 1
34001298.0 | 0.5S低压电流互感器100/5 | 34409 | 202510 | 60
34001212.0 | 0.5S低压电流互感器150/5 | 34409 | 202510 | 119
34001075.0 | 0.5S低压电流互感器200/5 | 34409 | 202510 | 102
34001073.0 | 0.5S低压电流互感器300/5 | 34409 | 202510 | 21
34001218.0 | 0.5S低压电流互感器500/5 | 34409 | 202510 | 3
34001217.0 | 0.5S低压电流互感器75/5 | 34409 | 202510 | 6
34038114.0 | 0.5S电流互感器低压TA,电流变比150/5 | 34409 | 202510 | 17
34038118.0 | 0.5S电流互感器低压TA,电流变比200/5 | 34409 | 202510 | 6
34038117.0 | 0.5S电流互感器低压TA,电流变比250/5 | 34409 | 202510 | 9
34038116.0 | 0.5S电流互感器低压TA,电流变比300/5 | 34409 | 202510 | 3
34037340.0 | 0.5S电流互感器低压TA,电流变比400/5 | 34409 | 202510 | 14
34037509.0 | 0.5S电流互感器低压TA,电流变比600/5 | 34409 | 202510 | 6
34001090.0 | 0.5低压电流互感器150/5 | 34409 | 202510 | 3
34000200.0 | 1.0三相四线直接接入智能电能表,3×220/380V,5(60)A,安徽居民HPLC,电子式-智能远程费控 | 34409 | 202510 | 1
34000669.0 | 1.0三相四线直接接入智能电能表,3×220/380V,5(60)A,安徽工业HPLC,电子式-智能远程费控 | 34409 | 202510 | 5
34000608.0 | 1.0三相四线经互感器接入智能电能表,3×220/380V,1.5(6)A,安徽工业HPLC,电子式-智能远程费控 | 34409 | 202510 | 2
34000204.0 | 1.0三相四线经互感器接入智能电能表,3×220/380V,1.5(6)A,安徽工业RS-485通信,电子式-智能远程费控 | 34409 | 202510 | 1
8305000004300002.0 | 10表位计量箱（5×2） | 34409 | 202510 | 3
8305000004400003.0 | 12表位计量箱（4×3） | 34409 | 202510 | 95
8305000000200004.0 | 15表位计量箱（3×5） | 34409 | 202510 | 54
8305000005000004.0 | 15表位计量箱（5×3） | 34409 | 202510 | 24
8305000000000002.0 | 16表位计量箱（4×4） | 34409 | 202510 | 201
8305000000900014.0 | 1表位计量箱（1×1） | 34409 | 202510 | 738
34000193.0 | 2.0单相直接接入智能电能表,220V,5(60)A,安徽居民HPLC,电子式-智能远程费控 | 34409 | 202510 | 5
8305000003600012.0 | 20表位计量箱（4×5） | 34409 | 202510 | 136
8305000000900022.0 | 2表位计量柜（1×2） | 34409 | 202510 | 1
8305000000900015.0 | 2表位计量箱（1×2） | 34409 | 202510 | 22
8343000000900044.0 | 4G,中国移动,包月 | 34409 | 202510 | 264
8343000000900045.0 | 4G,中国移动,包流量 | 34409 | 202510 | 46
8343000000900038.0 | 4G,中国联通,包月 | 34409 | 202510 | 5
8343000000900039.0 | 4G,中国联通,包流量 | 34409 | 202510 | 97
8305000000900016.0 | 4表位计量箱（2×2） | 34409 | 202510 | 277
8305000003500009.0 | 6表位计量箱（2×3） | 34409 | 202510 | 6
8305000000900017.0 | 6表位计量箱（3×2） | 34409 | 202510 | 47
8305000000600003.0 | 8表位计量箱（2×4） | 34409 | 202510 | 3
8305000000900018.0 | 9表位计量箱（3×3） | 34409 | 202510 | 35
34000196.0 | A级单相直接接入智能电能表,220V,0.25-0.5（60）A,安徽居民HPLC,电子式-智能远程费控 | 34409 | 202510 | 30910
8301000005500002.0 | A级单相直接接入智能电能表,220V,0.25-0.5（60）A,安徽工业HPLC,电子式-智能远程费控 | 34409 | 202510 | 77
34000213.0 | B级三相四线直接接入智能电能表,3×220/380V,0.2-0.5（60）A,安徽居民HPLC,电子式-智能远程费控 | 34409 | 202510 | 249
34000202.0 | B级三相四线直接接入智能电能表,3×220/380V,0.2-0.5（60）A,安徽工业HPLC,电子式-智能远程费控 | 34409 | 202510 | 2927
34000209.0 | B级三相四线经互感器接入智能电能表,3×220/380V,0.015-0.075（6）A,安徽工业HPLC,电子式-智能远程费控 | 34409 | 202510 | 247
8301000000200003.0 | B级三相四线经互感器接入智能电能表3×220/380V0.015-0.075（6）A安徽居民HPLC电子式-智能远程费控 | 34409 | 202510 | 15
34000718.0 | C级三相三线经互感器接入智能电能表,3×100V,0.015-0.075（6）A,安徽变电站RS-485通信,电子式-智能无费控 | 34409 | 202510 | 5
34000745.0 | C级三相三线经互感器接入智能电能表,3×100V,0.015-0.075（6）A,安徽工业RS-485通信,电子式-智能无费控 | 34409 | 202510 | 105
8301000006400004.0 | C级三相四线经互感器接入智能电能表,3×220/380V,0.015-0.075（6）A,安徽居民RS-485通信,电子式-智能无费控 | 34409 | 202510 | 2
34000214.0 | C级三相四线经互感器接入智能电能表,3×220/380V,0.015-0.075（6）A,安徽工业RS-485通信,电子式-智能无费控 | 34409 | 202510 | 120
34001339.0 | 专变采集终端III型,3x100V,RS-485通信,4G | 34409 | 202510 | 3
34001336.0 | 专变采集终端III型,3x100V,RS-485通信,FDD-LTE+TD-LTE | 34409 | 202510 | 3
34001334.0 | 专变采集终端III型,3x220V/380V,RS-485通信,FDD-LTE+TD-LTE | 34409 | 202510 | 5
34001339.0 | 专变采集终端III型,3×100V,RS-485通信,4G | 34409 | 202510 | 190
34001336.0 | 专变采集终端III型,3×100V,RS-485通信,FDD-LTE+TD-LTE | 34409 | 202510 | 2
34001340.0 | 专变采集终端III型,3×220/380V,RS-485通信,4G | 34409 | 202510 | 167
8309000007500003.0 | 光伏规约转换器,220V,HPLC,无 | 34409 | 202510 | 15558
34000806.0 | 卡扣式检定封印 | 34409 | 202510 | 26644
34000802.0 | 适配1级三相表,本地模块,HPLC | 34409 | 202510 | 12
8354000001500002.0 | 适配1级三相表,本地模块,HPLC+微功率无线双模 | 34409 | 202510 | 3422
34000801.0 | 适配2级单相表,本地模块,HPLC | 34409 | 202510 | 15
8354000001600002.0 | 适配2级单相表,本地模块,HPLC+微功率无线双模 | 34409 | 202510 | 30937
34000804.0 | 适配专变采集终端III型,远程模块,无线公网4G | 34409 | 202510 | 363
34000803.0 | 适配集中器I型,本地模块,HPLC | 34409 | 202510 | 3
8354000001700002.0 | 适配集中器I型,本地模块,HPLC+微功率无线双模 | 34409 | 202510 | 277
34000805.0 | 适配集中器I型,远程模块,无线公网4G | 34409 | 202510 | 280
34001354.0 | 集中器I型,3×220/380V,HPLC+微功率无线,FDD-LTE+TD-LTE | 34409 | 202510 | 272
34001335.0 | 集中器I型,3×220/380V,HPLC,4G | 34409 | 202510 | 9
|  | 34409 | 202510 | 104
8302000003700003.0 | 0.2S,组合互感器,组合互感器,100/5,10000/100,0.2 | 34410 | 202510 | 7
34001076.0 | 0.2S低压电流互感器100/5 | 34410 | 202510 | 69
34001308.0 | 0.2S低压电流互感器1000/5 | 34410 | 202510 | 11
34001078.0 | 0.2S低压电流互感器1200/5 | 34410 | 202510 | 15
34001081.0 | 0.2S低压电流互感器1500/5 | 34410 | 202510 | 3
34001215.0 | 0.2S低压电流互感器200/5 | 34410 | 202510 | 186
34001300.0 | 0.2S低压电流互感器300/5 | 34410 | 202510 | 57
34001074.0 | 0.2S低压电流互感器400/5 | 34410 | 202510 | 108
34001214.0 | 0.2S低压电流互感器500/5 | 34410 | 202510 | 46
34001299.0 | 0.2S低压电流互感器600/5 | 34410 | 202510 | 210
34001077.0 | 0.2S低压电流互感器800/5 | 34410 | 202510 | 120
34037824.0 | 0.2S电流互感器低压TA,电流变比100/5 | 34410 | 202510 | 27
34037339.0 | 0.2S电流互感器低压TA,电流变比1000/5 | 34410 | 202510 | 1
34037524.0 | 0.2S电流互感器低压TA,电流变比1200/5 | 34410 | 202510 | 7
34037825.0 | 0.2S电流互感器低压TA,电流变比150/5 | 34410 | 202510 | 142
34037840.0 | 0.2S电流互感器低压TA,电流变比1500/5 | 34410 | 202510 | 6
34038285.0 | 0.2S电流互感器低压TA,电流变比200/5 | 34410 | 202510 | 95
34037671.0 | 0.2S电流互感器低压TA,电流变比250/5 | 34410 | 202510 | 17
34037823.0 | 0.2S电流互感器低压TA,电流变比300/5 | 34410 | 202510 | 85
34037982.0 | 0.2S电流互感器低压TA,电流变比400/5 | 34410 | 202510 | 33
34037681.0 | 0.2S电流互感器低压TA,电流变比50/5 | 34410 | 202510 | 6
34038115.0 | 0.2S电流互感器低压TA,电流变比500/5 | 34410 | 202510 | 14
34037672.0 | 0.2S电流互感器低压TA,电流变比600/5 | 34410 | 202510 | 56
34037514.0 | 0.2S电流互感器低压TA,电流变比75/5 | 34410 | 202510 | 6
34038280.0 | 0.2S电流互感器低压TA,电流变比800/5 | 34410 | 202510 | 9
34037708.0 | 0.2S电流互感器干式TA,电流变比300/5 | 34410 | 202510 | 3
34037981.0 | 0.2S电流互感器高压TA,电流变比200/5 | 34410 | 202510 | 6
34037212.0 | 0.2S电流互感器高压TA,电流变比30/5 | 34410 | 202510 | 2
34037349.0 | 0.2S电流互感器高压TA,电流变比300/5 | 34410 | 202510 | 4
34037837.0 | 0.2S电流互感器高压TA,电流变比600/5 | 34410 | 202510 | 8
34037835.0 | 0.2S电流互感器高压TA,电流变比75/5 | 34410 | 202510 | 2
34029187.0 | 0.2S电流电压组合互感器组合互感器电流变比600/5,电压变比10000/100 | 34410 | 202510 | 11
8302000000800025.0 | 0.2S组合互感器电流150/5,电压10000/100 | 34410 | 202510 | 6
8302000000800012.0 | 0.2S组合互感器电流30/5,电压10000/100 | 34410 | 202510 | 21
8302000003500006.0 | 0.2S组合互感器电流变比200/5，电压变比10000/100 | 34410 | 202510 | 11
8302000003700005.0 | 0.2S组合互感器电流变比400/5，电压变比10000/100 | 34410 | 202510 | 1
8302000003500004.0 | 0.2S组合互感器组合互感器40/5，10000/100 | 34410 | 202510 | 13
8302000000800009.0 | 0.2S组合互感器组合互感器电流变比75/5,电压变比10000/100 | 34410 | 202510 | 8
8302000001400002.0 | 0.2S组合互感器，电流变比50/5，电压变比10000/100，TV精度0.2 | 34410 | 202510 | 4
8302000000500009.0 | 0.2高压TV电压互感器10000/100 | 34410 | 202510 | 16
34000201.0 | 0.5S三相三线经互感器接入智能电能表,3×100V,1.5(6)A,安徽工业RS-485通信,电子式-智能无费控 | 34410 | 202510 | 7
34001298.0 | 0.5S低压电流互感器100/5 | 34410 | 202510 | 18
34001212.0 | 0.5S低压电流互感器150/5 | 34410 | 202510 | 46
34001075.0 | 0.5S低压电流互感器200/5 | 34410 | 202510 | 115
34001073.0 | 0.5S低压电流互感器300/5 | 34410 | 202510 | 112
34001217.0 | 0.5S低压电流互感器75/5 | 34410 | 202510 | 3
34038283.0 | 0.5S电流互感器低压TA,电流变比50/5 | 34410 | 202510 | 12
34000669.0 | 1.0三相四线直接接入智能电能表,3×220/380V,5(60)A,安徽工业HPLC,电子式-智能远程费控 | 34410 | 202510 | 2
34000535.0 | 1.0三相四线直接接入智能电能表,3×220/380V,5(60)A,安徽工业窄带载波,电子式-智能远程费控 | 34410 | 202510 | 1
34000608.0 | 1.0三相四线经互感器接入智能电能表,3×220/380V,1.5(6)A,安徽工业HPLC,电子式-智能远程费控 | 34410 | 202510 | 4
34000204.0 | 1.0三相四线经互感器接入智能电能表,3×220/380V,1.5(6)A,安徽工业RS-485通信,电子式-智能远程费控 | 34410 | 202510 | 1
8305000002000002.0 | 12表位计量箱（2×6） | 34410 | 202510 | 9
8305000000900019.0 | 12表位计量箱（3×4） | 34410 | 202510 | 135
8305000004400003.0 | 12表位计量箱（4×3） | 34410 | 202510 | 27
8305000003500010.0 | 16表位计量箱（2×8） | 34410 | 202510 | 73
8305000000000002.0 | 16表位计量箱（4×4） | 34410 | 202510 | 552
8305000000900014.0 | 1表位计量箱（1×1） | 34410 | 202510 | 2746
34000193.0 | 2.0单相直接接入智能电能表,220V,5(60)A,安徽居民HPLC,电子式-智能远程费控 | 34410 | 202510 | 5
34000194.0 | 2.0单相直接接入智能电能表,220V,5(60)A,安徽居民窄带载波,电子式-智能远程费控 | 34410 | 202510 | 6
8305000000900022.0 | 2表位计量柜（1×2） | 34410 | 202510 | 29
8305000000900015.0 | 2表位计量箱（1×2） | 34410 | 202510 | 214
8305000004500003.0 | 3表位计量箱（1×3） | 34410 | 202510 | 4
8343000000900033.0 | 4G,中国电信,包流量 | 34410 | 202510 | 39
8343000000900044.0 | 4G,中国移动,包月 | 34410 | 202510 | 89
8343000000900045.0 | 4G,中国移动,包流量 | 34410 | 202510 | 41
8343000000900038.0 | 4G,中国联通,包月 | 34410 | 202510 | 52
8343000000900039.0 | 4G,中国联通,包流量 | 34410 | 202510 | 3
8305000000900016.0 | 4表位计量箱（2×2） | 34410 | 202510 | 418
8343000000900046.0 | 5G,中国移动,包年 | 34410 | 202510 | 16
8343000000900048.0 | 5G,中国移动,包流量 | 34410 | 202510 | 2
8305000003500009.0 | 6表位计量箱（2×3） | 34410 | 202510 | 254
8305000000900017.0 | 6表位计量箱（3×2） | 34410 | 202510 | 7
8305000000600003.0 | 8表位计量箱（2×4） | 34410 | 202510 | 1
8305000000900018.0 | 9表位计量箱（3×3） | 34410 | 202510 | 14
34000196.0 | A级单相直接接入智能电能表,220V,0.25-0.5（60）A,安徽居民HPLC,电子式-智能远程费控 | 34410 | 202510 | 16079
34000213.0 | B级三相四线直接接入智能电能表,3×220/380V,0.2-0.5（60）A,安徽居民HPLC,电子式-智能远程费控 | 34410 | 202510 | 286
34000202.0 | B级三相四线直接接入智能电能表,3×220/380V,0.2-0.5（60）A,安徽工业HPLC,电子式-智能远程费控 | 34410 | 202510 | 1062
34000209.0 | B级三相四线经互感器接入智能电能表,3×220/380V,0.015-0.075（6）A,安徽工业HPLC,电子式-智能远程费控 | 34410 | 202510 | 348
8301000000200003.0 | B级三相四线经互感器接入智能电能表3×220/380V0.015-0.075（6）A安徽居民HPLC电子式-智能远程费控 | 34410 | 202510 | 18
8301000005000002.0 | C三相四线经互感器接入智能电能表3×57.7/100V0.015-0.075（6）A安徽变电站RS-485通信电子式-智能无费控 | 34410 | 202510 | 2
34000745.0 | C级三相三线经互感器接入智能电能表,3×100V,0.015-0.075（6）A,安徽工业RS-485通信,电子式-智能无费控 | 34410 | 202510 | 120
34000214.0 | C级三相四线经互感器接入智能电能表,3×220/380V,0.015-0.075（6）A,安徽工业RS-485通信,电子式-智能无费控 | 34410 | 202510 | 137
34001339.0 | 专变采集终端III型,3x100V,RS-485通信,4G | 34410 | 202510 | 9
34001340.0 | 专变采集终端III型,3x220V/380V,RS-485通信,4G | 34410 | 202510 | 2
34001334.0 | 专变采集终端III型,3x220V/380V,RS-485通信,FDD-LTE+TD-LTE | 34410 | 202510 | 1
34001339.0 | 专变采集终端III型,3×100V,RS-485通信,4G | 34410 | 202510 | 133
34001340.0 | 专变采集终端III型,3×220/380V,RS-485通信,4G | 34410 | 202510 | 139
8309000007500003.0 | 光伏规约转换器,220V,HPLC,无 | 34410 | 202510 | 5743
34000806.0 | 卡扣式检定封印 | 34410 | 202510 | 14218
34000802.0 | 适配1级三相表,本地模块,HPLC | 34410 | 202510 | 12
8354000001500002.0 | 适配1级三相表,本地模块,HPLC+微功率无线双模 | 34410 | 202510 | 1682
34000801.0 | 适配2级单相表,本地模块,HPLC | 34410 | 202510 | 116
8354000001600002.0 | 适配2级单相表,本地模块,HPLC+微功率无线双模 | 34410 | 202510 | 15925
34000804.0 | 适配专变采集终端III型,远程模块,无线公网4G | 34410 | 202510 | 280
34000803.0 | 适配集中器I型,本地模块,HPLC | 34410 | 202510 | 4
8354000001700002.0 | 适配集中器I型,本地模块,HPLC+微功率无线双模 | 34410 | 202510 | 492
34000805.0 | 适配集中器I型,远程模块,无线公网4G | 34410 | 202510 | 494
34001335.0 | 集中器I型,3x220V/380V,HPLC,4G | 34410 | 202510 | 5
34001333.0 | 集中器I型,3x220V/380V,HPLC,FDD-LTE+TD-LTE | 34410 | 202510 | 18
34001354.0 | 集中器I型,3×220/380V,HPLC+微功率无线,FDD-LTE+TD-LTE | 34410 | 202510 | 503
34001335.0 | 集中器I型,3×220/380V,HPLC,4G | 34410 | 202510 | 3
|  | 34410 | 202510 | 22
34044548.0 | 0.1电压互感器高压TV,电压变比10000/100 | 34412 | 202510 | 2
8302000003700003.0 | 0.2S,组合互感器,组合互感器,100/5,10000/100,0.2 | 34412 | 202510 | 1
34001076.0 | 0.2S低压电流互感器100/5 | 34412 | 202510 | 21
34001308.0 | 0.2S低压电流互感器1000/5 | 34412 | 202510 | 9
34001078.0 | 0.2S低压电流互感器1200/5 | 34412 | 202510 | 3
34001213.0 | 0.2S低压电流互感器150/5 | 34412 | 202510 | 3
34001081.0 | 0.2S低压电流互感器1500/5 | 34412 | 202510 | 3
34001215.0 | 0.2S低压电流互感器200/5 | 34412 | 202510 | 60
34001309.0 | 0.2S低压电流互感器250/5 | 34412 | 202510 | 30
34001300.0 | 0.2S低压电流互感器300/5 | 34412 | 202510 | 63
34001074.0 | 0.2S低压电流互感器400/5 | 34412 | 202510 | 24
34001214.0 | 0.2S低压电流互感器500/5 | 34412 | 202510 | 57
34001299.0 | 0.2S低压电流互感器600/5 | 34412 | 202510 | 39
34001216.0 | 0.2S低压电流互感器75/5 | 34412 | 202510 | 3
34001077.0 | 0.2S低压电流互感器800/5 | 34412 | 202510 | 9
34037824.0 | 0.2S电流互感器低压TA,电流变比100/5 | 34412 | 202510 | 3
34037524.0 | 0.2S电流互感器低压TA,电流变比1200/5 | 34412 | 202510 | 6
34037825.0 | 0.2S电流互感器低压TA,电流变比150/5 | 34412 | 202510 | 6
34038285.0 | 0.2S电流互感器低压TA,电流变比200/5 | 34412 | 202510 | 6
34037671.0 | 0.2S电流互感器低压TA,电流变比250/5 | 34412 | 202510 | 6
34037823.0 | 0.2S电流互感器低压TA,电流变比300/5 | 34412 | 202510 | 21
34037982.0 | 0.2S电流互感器低压TA,电流变比400/5 | 34412 | 202510 | 9
34037672.0 | 0.2S电流互感器低压TA,电流变比600/5 | 34412 | 202510 | 2
34037514.0 | 0.2S电流互感器低压TA,电流变比75/5 | 34412 | 202510 | 3
34038121.0 | 0.2S电流互感器高压TA,电流变比100/5 | 34412 | 202510 | 4
34038286.0 | 0.2S电流互感器高压TA,电流变比150/5 | 34412 | 202510 | 2
34037205.0 | 0.2S电流互感器高压TA,电流变比20/5 | 34412 | 202510 | 2
34037212.0 | 0.2S电流互感器高压TA,电流变比30/5 | 34412 | 202510 | 8
34037349.0 | 0.2S电流互感器高压TA,电流变比300/5 | 34412 | 202510 | 5
34037675.0 | 0.2S电流互感器高压TA,电流变比40/5 | 34412 | 202510 | 2
34037834.0 | 0.2S电流互感器高压TA,电流变比50/5 | 34412 | 202510 | 4
34037835.0 | 0.2S电流互感器高压TA,电流变比75/5 | 34412 | 202510 | 4
8302000000700067.0 | 0.2S电流互感器高压TA40/5 | 34412 | 202510 | 2
8302000000500019.0 | 0.2S高压TA电流互感器100/5 | 34412 | 202510 | 4
8302000000500017.0 | 0.2S高压TA电流互感器50/5 | 34412 | 202510 | 2
8302000003800003.0 | 0.2电压互感器高压TV35000/100 | 34412 | 202510 | 14
8302000000500009.0 | 0.2高压TV电压互感器10000/100 | 34412 | 202510 | 38
34000201.0 | 0.5S三相三线经互感器接入智能电能表,3×100V,1.5(6)A,安徽工业RS-485通信,电子式-智能无费控 | 34412 | 202510 | 1
34000565.0 | 0.5S三相四线经互感器接入智能电能表,3×220/380V,1.5(6)A,安徽工业RS-485通信,电子式-智能无费控 | 34412 | 202510 | 3
34000569.0 | 0.5S三相四线经互感器接入智能电能表,3×57.7/100V,1.5(6)A,安徽变电站RS-485通信,电子式-智能无费控 | 34412 | 202510 | 1
34001212.0 | 0.5S低压电流互感器150/5 | 34412 | 202510 | 12
34001075.0 | 0.5S低压电流互感器200/5 | 34412 | 202510 | 39
34001073.0 | 0.5S低压电流互感器300/5 | 34412 | 202510 | 30
34001218.0 | 0.5S低压电流互感器500/5 | 34412 | 202510 | 4
34001217.0 | 0.5S低压电流互感器75/5 | 34412 | 202510 | 15
34038114.0 | 0.5S电流互感器低压TA,电流变比150/5 | 34412 | 202510 | 3
34000200.0 | 1.0三相四线直接接入智能电能表,3×220/380V,5(60)A,安徽居民HPLC,电子式-智能远程费控 | 34412 | 202510 | 2
34000233.0 | 1.0三相四线经互感器接入智能电能表,3×220/380V,1.5(6)A,安徽居民HPLC,电子式-智能远程费控 | 34412 | 202510 | 1
34000608.0 | 1.0三相四线经互感器接入智能电能表,3×220/380V,1.5(6)A,安徽工业HPLC,电子式-智能远程费控 | 34412 | 202510 | 2
34000204.0 | 1.0三相四线经互感器接入智能电能表,3×220/380V,1.5(6)A,安徽工业RS-485通信,电子式-智能远程费控 | 34412 | 202510 | 1
8305000000900019.0 | 12表位计量箱（3×4） | 34412 | 202510 | 10
8305000000000002.0 | 16表位计量箱（4×4） | 34412 | 202510 | 25
8305000000900014.0 | 1表位计量箱（1×1） | 34412 | 202510 | 1394
34000193.0 | 2.0单相直接接入智能电能表,220V,5(60)A,安徽居民HPLC,电子式-智能远程费控 | 34412 | 202510 | 78
8305000000900015.0 | 2表位计量箱（1×2） | 34412 | 202510 | 16
8343000000900032.0 | 4G,中国电信,包月 | 34412 | 202510 | 1
8343000000900044.0 | 4G,中国移动,包月 | 34412 | 202510 | 58
8343000000900038.0 | 4G,中国联通,包月 | 34412 | 202510 | 1
8305000004700002.0 | 4表位计量箱（1×4） | 34412 | 202510 | 9
8305000000900016.0 | 4表位计量箱（2×2） | 34412 | 202510 | 5
8343000000900035.0 | 5G,中国电信,包月 | 34412 | 202510 | 3
8343000000900048.0 | 5G,中国移动,包流量 | 34412 | 202510 | 12
8343000000900036.0 | 5G中国电信包流量 | 34412 | 202510 | 37
8305000003500009.0 | 6表位计量箱（2×3） | 34412 | 202510 | 8
8305000000900017.0 | 6表位计量箱（3×2） | 34412 | 202510 | 51
34000196.0 | A级单相直接接入智能电能表,220V,0.25-0.5（60）A,安徽居民HPLC,电子式-智能远程费控 | 34412 | 202510 | 6218
8301000005500002.0 | A级单相直接接入智能电能表,220V,0.25-0.5（60）A,安徽工业HPLC,电子式-智能远程费控 | 34412 | 202510 | 92
34000213.0 | B级三相四线直接接入智能电能表,3×220/380V,0.2-0.5（60）A,安徽居民HPLC,电子式-智能远程费控 | 34412 | 202510 | 394
34000202.0 | B级三相四线直接接入智能电能表,3×220/380V,0.2-0.5（60）A,安徽工业HPLC,电子式-智能远程费控 | 34412 | 202510 | 758
34000209.0 | B级三相四线经互感器接入智能电能表,3×220/380V,0.015-0.075（6）A,安徽工业HPLC,电子式-智能远程费控 | 34412 | 202510 | 96
8301000000200003.0 | B级三相四线经互感器接入智能电能表3×220/380V0.015-0.075（6）A安徽居民HPLC电子式-智能远程费控 | 34412 | 202510 | 12
34000745.0 | C级三相三线经互感器接入智能电能表,3×100V,0.015-0.075（6）A,安徽工业RS-485通信,电子式-智能无费控 | 34412 | 202510 | 54
34000214.0 | C级三相四线经互感器接入智能电能表,3×220/380V,0.015-0.075（6）A,安徽工业RS-485通信,电子式-智能无费控 | 34412 | 202510 | 74
34001339.0 | 专变采集终端III型,3x100V,RS-485通信,4G | 34412 | 202510 | 2
34001340.0 | 专变采集终端III型,3x220V/380V,RS-485通信,4G | 34412 | 202510 | 2
34001334.0 | 专变采集终端III型,3x220V/380V,RS-485通信,FDD-LTE+TD-LTE | 34412 | 202510 | 1
34001339.0 | 专变采集终端III型,3×100V,RS-485通信,4G | 34412 | 202510 | 49
34001340.0 | 专变采集终端III型,3×220/380V,RS-485通信,4G | 34412 | 202510 | 64
8309000007500003.0 | 光伏规约转换器,220V,HPLC,无 | 34412 | 202510 | 333
34000806.0 | 卡扣式检定封印 | 34412 | 202510 | 6120
34000802.0 | 适配1级三相表,本地模块,HPLC | 34412 | 202510 | 22
8354000001500002.0 | 适配1级三相表,本地模块,HPLC+微功率无线双模 | 34412 | 202510 | 1223
34000801.0 | 适配2级单相表,本地模块,HPLC | 34412 | 202510 | 112
8354000001600002.0 | 适配2级单相表,本地模块,HPLC+微功率无线双模 | 34412 | 202510 | 6262
34000804.0 | 适配专变采集终端III型,远程模块,无线公网4G | 34412 | 202510 | 113
34000803.0 | 适配集中器I型,本地模块,HPLC | 34412 | 202510 | 2
8354000001700002.0 | 适配集中器I型,本地模块,HPLC+微功率无线双模 | 34412 | 202510 | 92
34000805.0 | 适配集中器I型,远程模块,无线公网4G | 34412 | 202510 | 93
8309000000900030.0 | 采集器I型,220V,下行通讯：RS-485，上行通讯：HPLC | 34412 | 202510 | 119
34001333.0 | 集中器I型,3x220V/380V,HPLC,FDD-LTE+TD-LTE | 34412 | 202510 | 1
34001354.0 | 集中器I型,3×220/380V,HPLC+微功率无线,FDD-LTE+TD-LTE | 34412 | 202510 | 92
34001335.0 | 集中器I型,3×220/380V,HPLC,4G | 34412 | 202510 | 1
|  | 34412 | 202510 | 82
34001308.0 | 0.2S低压电流互感器1000/5 | 34413 | 202510 | 24
34001078.0 | 0.2S低压电流互感器1200/5 | 34413 | 202510 | 33
34001081.0 | 0.2S低压电流互感器1500/5 | 34413 | 202510 | 21
34001074.0 | 0.2S低压电流互感器400/5 | 34413 | 202510 | 27
34001214.0 | 0.2S低压电流互感器500/5 | 34413 | 202510 | 48
34001299.0 | 0.2S低压电流互感器600/5 | 34413 | 202510 | 21
34001077.0 | 0.2S低压电流互感器800/5 | 34413 | 202510 | 18
34037824.0 | 0.2S电流互感器低压TA,电流变比100/5 | 34413 | 202510 | 15
34037524.0 | 0.2S电流互感器低压TA,电流变比1200/5 | 34413 | 202510 | 3
34037825.0 | 0.2S电流互感器低压TA,电流变比150/5 | 34413 | 202510 | 15
34037671.0 | 0.2S电流互感器低压TA,电流变比250/5 | 34413 | 202510 | 3
34037982.0 | 0.2S电流互感器低压TA,电流变比400/5 | 34413 | 202510 | 9
34038115.0 | 0.2S电流互感器低压TA,电流变比500/5 | 34413 | 202510 | 3
34037672.0 | 0.2S电流互感器低压TA,电流变比600/5 | 34413 | 202510 | 18
34037875.0 | 0.2S电流互感器干式TA,电流变比200/5 | 34413 | 202510 | 3
34038121.0 | 0.2S电流互感器高压TA,电流变比100/5 | 34413 | 202510 | 2
34038286.0 | 0.2S电流互感器高压TA,电流变比150/5 | 34413 | 202510 | 6
34037212.0 | 0.2S电流互感器高压TA,电流变比30/5 | 34413 | 202510 | 10
34037834.0 | 0.2S电流互感器高压TA,电流变比50/5 | 34413 | 202510 | 2
34037837.0 | 0.2S电流互感器高压TA,电流变比600/5 | 34413 | 202510 | 34
34037835.0 | 0.2S电流互感器高压TA,电流变比75/5 | 34413 | 202510 | 2
8302000000800004.0 | 0.2S组合互感器,电流15/5,电压10000/100 | 34413 | 202510 | 1
8302000000800012.0 | 0.2S组合互感器电流30/5,电压10000/100 | 34413 | 202510 | 1
8302000003600008.0 | 0.2S组合互感器电流变比20/5，电压变比10000/100 | 34413 | 202510 | 1
8302000003500006.0 | 0.2S组合互感器电流变比200/5，电压变比10000/100 | 34413 | 202510 | 3
8302000001400002.0 | 0.2S组合互感器，电流变比50/5，电压变比10000/100，TV精度0.2 | 34413 | 202510 | 1
8302000000500009.0 | 0.2高压TV电压互感器10000/100 | 34413 | 202510 | 55
34000201.0 | 0.5S三相三线经互感器接入智能电能表,3×100V,1.5(6)A,安徽工业RS-485通信,电子式-智能无费控 | 34413 | 202510 | 1
34001298.0 | 0.5S低压电流互感器100/5 | 34413 | 202510 | 60
34001212.0 | 0.5S低压电流互感器150/5 | 34413 | 202510 | 102
34001075.0 | 0.5S低压电流互感器200/5 | 34413 | 202510 | 75
34001073.0 | 0.5S低压电流互感器300/5 | 34413 | 202510 | 146
34001217.0 | 0.5S低压电流互感器75/5 | 34413 | 202510 | 21
34037839.0 | 0.5S电流互感器低压TA,电流变比1000/5 | 34413 | 202510 | 12
34037517.0 | 0.5S电流互感器低压TA,电流变比1200/5 | 34413 | 202510 | 9
34038114.0 | 0.5S电流互感器低压TA,电流变比150/5 | 34413 | 202510 | 50
34037351.0 | 0.5S电流互感器低压TA,电流变比1500/5 | 34413 | 202510 | 9
34038118.0 | 0.5S电流互感器低压TA,电流变比200/5 | 34413 | 202510 | 7
34038117.0 | 0.5S电流互感器低压TA,电流变比250/5 | 34413 | 202510 | 3
34038116.0 | 0.5S电流互感器低压TA,电流变比300/5 | 34413 | 202510 | 12
34037340.0 | 0.5S电流互感器低压TA,电流变比400/5 | 34413 | 202510 | 7
34038283.0 | 0.5S电流互感器低压TA,电流变比50/5 | 34413 | 202510 | 1
34038119.0 | 0.5S电流互感器低压TA,电流变比500/5 | 34413 | 202510 | 3
34037984.0 | 0.5S电流互感器低压TA,电流变比75/5 | 34413 | 202510 | 4
34037345.0 | 0.5S电流互感器低压TA,电流变比800/5 | 34413 | 202510 | 6
34037670.0 | 0.5电流互感器低压TA,电流变比200/5 | 34413 | 202510 | 3
34000200.0 | 1.0三相四线直接接入智能电能表,3×220/380V,5(60)A,安徽居民HPLC,电子式-智能远程费控 | 34413 | 202510 | 5
8305000000900019.0 | 12表位计量箱（3×4） | 34413 | 202510 | 284
8305000004400003.0 | 12表位计量箱（4×3） | 34413 | 202510 | 3
8305000003500010.0 | 16表位计量箱（2×8） | 34413 | 202510 | 91
8305000000000002.0 | 16表位计量箱（4×4） | 34413 | 202510 | 71
8305000000900014.0 | 1表位计量箱（1×1） | 34413 | 202510 | 1559
34000193.0 | 2.0单相直接接入智能电能表,220V,5(60)A,安徽居民HPLC,电子式-智能远程费控 | 34413 | 202510 | 39
8305000003600012.0 | 20表位计量箱（4×5） | 34413 | 202510 | 29
8305000000900015.0 | 2表位计量箱（1×2） | 34413 | 202510 | 168
8343000000900032.0 | 4G,中国电信,包月 | 34413 | 202510 | 4
8343000000900044.0 | 4G,中国移动,包月 | 34413 | 202510 | 44
8343000000900045.0 | 4G,中国移动,包流量 | 34413 | 202510 | 1
8343000000900038.0 | 4G,中国联通,包月 | 34413 | 202510 | 4
8305000000900016.0 | 4表位计量箱（2×2） | 34413 | 202510 | 80
8343000000900048.0 | 5G,中国移动,包流量 | 34413 | 202510 | 35
8305000005300003.0 | 6表位计量屏（3×2） | 34413 | 202510 | 2
8305000003500009.0 | 6表位计量箱（2×3） | 34413 | 202510 | 3
8305000000900017.0 | 6表位计量箱（3×2） | 34413 | 202510 | 27
8305000000600003.0 | 8表位计量箱（2×4） | 34413 | 202510 | 527
8305000000900018.0 | 9表位计量箱（3×3） | 34413 | 202510 | 1
34000196.0 | A级单相直接接入智能电能表,220V,0.25-0.5（60）A,安徽居民HPLC,电子式-智能远程费控 | 34413 | 202510 | 10405
34000213.0 | B级三相四线直接接入智能电能表,3×220/380V,0.2-0.5（60）A,安徽居民HPLC,电子式-智能远程费控 | 34413 | 202510 | 223
34000202.0 | B级三相四线直接接入智能电能表,3×220/380V,0.2-0.5（60）A,安徽工业HPLC,电子式-智能远程费控 | 34413 | 202510 | 818
8301000005500004.0 | B级三相四线经互感器接入导轨式电能表,3×220/380V,4-10(500)A,安徽工业HPLC+微功率无线电子式-智能无费控 | 34413 | 202510 | 13
34000209.0 | B级三相四线经互感器接入智能电能表,3×220/380V,0.015-0.075（6）A,安徽工业HPLC,电子式-智能远程费控 | 34413 | 202510 | 357
8301000000200003.0 | B级三相四线经互感器接入智能电能表3×220/380V0.015-0.075（6）A安徽居民HPLC电子式-智能远程费控 | 34413 | 202510 | 11
34000745.0 | C级三相三线经互感器接入智能电能表,3×100V,0.015-0.075（6）A,安徽工业RS-485通信,电子式-智能无费控 | 34413 | 202510 | 231
8301000002100002.0 | C级三相三线经互感器接入智能电能表3×100V0.015-0.075（6）A安徽居民RS-485通信电子式-智能无费控 | 34413 | 202510 | 1
34000214.0 | C级三相四线经互感器接入智能电能表,3×220/380V,0.015-0.075（6）A,安徽工业RS-485通信,电子式-智能无费控 | 34413 | 202510 | 98
34001339.0 | 专变采集终端III型,3x100V,RS-485通信,4G | 34413 | 202510 | 32
34001336.0 | 专变采集终端III型,3x100V,RS-485通信,FDD-LTE+TD-LTE | 34413 | 202510 | 2
34001340.0 | 专变采集终端III型,3x220V/380V,RS-485通信,4G | 34413 | 202510 | 8
34001334.0 | 专变采集终端III型,3x220V/380V,RS-485通信,FDD-LTE+TD-LTE | 34413 | 202510 | 21
34001341.0 | 专变采集终端III型,3x220V/380V,RS-485通信,GPRS | 34413 | 202510 | 1
34001339.0 | 专变采集终端III型,3×100V,RS-485通信,4G | 34413 | 202510 | 521
34001336.0 | 专变采集终端III型,3×100V,RS-485通信,FDD-LTE+TD-LTE | 34413 | 202510 | 23
34001340.0 | 专变采集终端III型,3×220/380V,RS-485通信,4G | 34413 | 202510 | 274
8309000007500003.0 | 光伏规约转换器,220V,HPLC,无 | 34413 | 202510 | 6429
34000806.0 | 卡扣式检定封印 | 34413 | 202510 | 8898
34000802.0 | 适配1级三相表,本地模块,HPLC | 34413 | 202510 | 7
8354000001500002.0 | 适配1级三相表,本地模块,HPLC+微功率无线双模 | 34413 | 202510 | 1399
34000801.0 | 适配2级单相表,本地模块,HPLC | 34413 | 202510 | 36
8354000001600002.0 | 适配2级单相表,本地模块,HPLC+微功率无线双模 | 34413 | 202510 | 9516
34000804.0 | 适配专变采集终端III型,远程模块,无线公网4G | 34413 | 202510 | 787
34000803.0 | 适配集中器I型,本地模块,HPLC | 34413 | 202510 | 1
8354000001700002.0 | 适配集中器I型,本地模块,HPLC+微功率无线双模 | 34413 | 202510 | 398
34000805.0 | 适配集中器I型,远程模块,无线公网4G | 34413 | 202510 | 398
34001333.0 | 集中器I型,3x220V/380V,HPLC,FDD-LTE+TD-LTE | 34413 | 202510 | 2
34001354.0 | 集中器I型,3×220/380V,HPLC+微功率无线,FDD-LTE+TD-LTE | 34413 | 202510 | 400
|  | 34413 | 202510 | 694
8302000003700003.0 | 0.2S,组合互感器,组合互感器,100/5,10000/100,0.2 | 34414 | 202510 | 1
34001076.0 | 0.2S低压电流互感器100/5 | 34414 | 202510 | 3
34001308.0 | 0.2S低压电流互感器1000/5 | 34414 | 202510 | 455
34001078.0 | 0.2S低压电流互感器1200/5 | 34414 | 202510 | 3
34001081.0 | 0.2S低压电流互感器1500/5 | 34414 | 202510 | 96
34001215.0 | 0.2S低压电流互感器200/5 | 34414 | 202510 | 285
34001222.0 | 0.2S低压电流互感器2000/5 | 34414 | 202510 | 3
34001300.0 | 0.2S低压电流互感器300/5 | 34414 | 202510 | 447
34001074.0 | 0.2S低压电流互感器400/5 | 34414 | 202510 | 99
34001214.0 | 0.2S低压电流互感器500/5 | 34414 | 202510 | 38
34001299.0 | 0.2S低压电流互感器600/5 | 34414 | 202510 | 105
34001077.0 | 0.2S低压电流互感器800/5 | 34414 | 202510 | 81
34037339.0 | 0.2S电流互感器低压TA,电流变比1000/5 | 34414 | 202510 | 1
34037524.0 | 0.2S电流互感器低压TA,电流变比1200/5 | 34414 | 202510 | 6
34037825.0 | 0.2S电流互感器低压TA,电流变比150/5 | 34414 | 202510 | 3
34038285.0 | 0.2S电流互感器低压TA,电流变比200/5 | 34414 | 202510 | 3
34037823.0 | 0.2S电流互感器低压TA,电流变比300/5 | 34414 | 202510 | 9
34037982.0 | 0.2S电流互感器低压TA,电流变比400/5 | 34414 | 202510 | 9
34037672.0 | 0.2S电流互感器低压TA,电流变比600/5 | 34414 | 202510 | 3
34038280.0 | 0.2S电流互感器低压TA,电流变比800/5 | 34414 | 202510 | 3
34038121.0 | 0.2S电流互感器高压TA,电流变比100/5 | 34414 | 202510 | 2
34037564.0 | 0.2S电流互感器高压TA,电流变比1600/5 | 34414 | 202510 | 6
34037761.0 | 0.2S电流互感器高压TA,电流变比3150/5 | 34414 | 202510 | 4
34038292.0 | 0.2S电流互感器高压TA,电流变比400/5 | 34414 | 202510 | 6
34037837.0 | 0.2S电流互感器高压TA,电流变比600/5 | 34414 | 202510 | 26
8302000000700068.0 | 0.2S电流互感器高压TA75/5 | 34414 | 202510 | 2
8302000000800025.0 | 0.2S组合互感器电流150/5,电压10000/100 | 34414 | 202510 | 1
8302000000800012.0 | 0.2S组合互感器电流30/5,电压10000/100 | 34414 | 202510 | 6
8302000003500006.0 | 0.2S组合互感器电流变比200/5，电压变比10000/100 | 34414 | 202510 | 3
34029827.0 | 0.2S组合互感器组合互感器,电流变比150/5,电压变比10000/100 | 34414 | 202510 | 1
8302000003500004.0 | 0.2S组合互感器组合互感器40/5，10000/100 | 34414 | 202510 | 6
8302000000800009.0 | 0.2S组合互感器组合互感器75/510000/100 | 34414 | 202510 | 1
8302000000800009.0 | 0.2S组合互感器组合互感器电流变比75/5,电压变比10000/100 | 34414 | 202510 | 4
8302000003000003.0 | 0.2电压互感器高压TV110000/100 | 34414 | 202510 | 3
8302000000500009.0 | 0.2高压TV电压互感器10000/100 | 34414 | 202510 | 25
34000565.0 | 0.5S三相四线经互感器接入智能电能表,3×220/380V,1.5(6)A,安徽工业RS-485通信,电子式-智能无费控 | 34414 | 202510 | 2
34000569.0 | 0.5S三相四线经互感器接入智能电能表,3×57.7/100V,1.5(6)A,安徽变电站RS-485通信,电子式-智能无费控 | 34414 | 202510 | 4
34001298.0 | 0.5S低压电流互感器100/5 | 34414 | 202510 | 6
34001212.0 | 0.5S低压电流互感器150/5 | 34414 | 202510 | 99
34001075.0 | 0.5S低压电流互感器200/5 | 34414 | 202510 | 69
34001240.0 | 0.5S低压电流互感器2500/5 | 34414 | 202510 | 3
34001073.0 | 0.5S低压电流互感器300/5 | 34414 | 202510 | 147
34038114.0 | 0.5S电流互感器低压TA,电流变比150/5 | 34414 | 202510 | 3
34038118.0 | 0.5S电流互感器低压TA,电流变比200/5 | 34414 | 202510 | 3
34037842.0 | 0.5S电流互感器低压TA,电流变比2000/5 | 34414 | 202510 | 12
34038116.0 | 0.5S电流互感器低压TA,电流变比300/5 | 34414 | 202510 | 18
34037563.0 | 0.5S电流互感器低压TA,电流变比750/5 | 34414 | 202510 | 3
34037213.0 | 0.5S电流互感器高压TA,电流变比400/5 | 34414 | 202510 | 2
8302000006000003.0 | 0.5电压互感器高压TV10000/100 | 34414 | 202510 | 2
34000200.0 | 1.0三相四线直接接入智能电能表,3×220/380V,5(60)A,安徽居民HPLC,电子式-智能远程费控 | 34414 | 202510 | 5
34000669.0 | 1.0三相四线直接接入智能电能表,3×220/380V,5(60)A,安徽工业HPLC,电子式-智能远程费控 | 34414 | 202510 | 8
34000233.0 | 1.0三相四线经互感器接入智能电能表,3×220/380V,1.5(6)A,安徽居民HPLC,电子式-智能远程费控 | 34414 | 202510 | 1
34000608.0 | 1.0三相四线经互感器接入智能电能表,3×220/380V,1.5(6)A,安徽工业HPLC,电子式-智能远程费控 | 34414 | 202510 | 2
8305000000900019.0 | 12表位计量箱（3×4） | 34414 | 202510 | 383
8305000005000004.0 | 15表位计量箱（5×3） | 34414 | 202510 | 173
8305000000000002.0 | 16表位计量箱（4×4） | 34414 | 202510 | 253
8305000003500012.0 | 18表位计量箱（2×9） | 34414 | 202510 | 464
8305000003500011.0 | 18表位计量箱（3×6） | 34414 | 202510 | 95
8305000000900014.0 | 1表位计量箱（1×1） | 34414 | 202510 | 279
34000193.0 | 2.0单相直接接入智能电能表,220V,5(60)A,安徽居民HPLC,电子式-智能远程费控 | 34414 | 202510 | 77
8305000000900022.0 | 2表位计量柜（1×2） | 34414 | 202510 | 1
8305000000900015.0 | 2表位计量箱（1×2） | 34414 | 202510 | 5
8343000000900032.0 | 4G,中国电信,包月 | 34414 | 202510 | 5
8343000000900044.0 | 4G,中国移动,包月 | 34414 | 202510 | 82
8343000000900038.0 | 4G,中国联通,包月 | 34414 | 202510 | 42
8343000000900039.0 | 4G,中国联通,包流量 | 34414 | 202510 | 27
8305000000900016.0 | 4表位计量箱（2×2） | 34414 | 202510 | 4
8305000000900017.0 | 6表位计量箱（3×2） | 34414 | 202510 | 13
34000196.0 | A级单相直接接入智能电能表,220V,0.25-0.5（60）A,安徽居民HPLC,电子式-智能远程费控 | 34414 | 202510 | 34909
34000213.0 | B级三相四线直接接入智能电能表,3×220/380V,0.2-0.5（60）A,安徽居民HPLC,电子式-智能远程费控 | 34414 | 202510 | 345
34000202.0 | B级三相四线直接接入智能电能表,3×220/380V,0.2-0.5（60）A,安徽工业HPLC,电子式-智能远程费控 | 34414 | 202510 | 2900
8301000005500004.0 | B级三相四线经互感器接入导轨式电能表,3×220/380V,4-10(500)A,安徽工业HPLC+微功率无线电子式-智能无费控 | 34414 | 202510 | 1
34000209.0 | B级三相四线经互感器接入智能电能表,3×220/380V,0.015-0.075（6）A,安徽工业HPLC,电子式-智能远程费控 | 34414 | 202510 | 448
8301000000200003.0 | B级三相四线经互感器接入智能电能表3×220/380V0.015-0.075（6）A安徽居民HPLC电子式-智能远程费控 | 34414 | 202510 | 20
34000718.0 | C级三相三线经互感器接入智能电能表,3×100V,0.015-0.075（6）A,安徽变电站RS-485通信,电子式-智能无费控 | 34414 | 202510 | 12
34000745.0 | C级三相三线经互感器接入智能电能表,3×100V,0.015-0.075（6）A,安徽工业RS-485通信,电子式-智能无费控 | 34414 | 202510 | 142
34000214.0 | C级三相四线经互感器接入智能电能表,3×220/380V,0.015-0.075（6）A,安徽工业RS-485通信,电子式-智能无费控 | 34414 | 202510 | 146
34000574.0 | D级三相三线经互感器接入智能电能表,3×100V,0.015-0.075（6）A,安徽变电站RS-485通信,电子式-智能无费控 | 34414 | 202510 | 1
34000720.0 | D级三相三线经互感器接入智能电能表,3×100V,0.015-0.075（6）A,安徽工业RS-485通信,电子式-智能无费控 | 34414 | 202510 | 4
34000575.0 | D级三相四线经互感器接入智能电能表,3×57.7/100V,0.003-0.015(1.2)A,安徽工业RS-485通信,电子式-智能无费控 | 34414 | 202510 | 2
34000269.0 | D级三相四线经互感器接入智能电能表,3×57.7/100V,0.015-0.075（6）A,安徽工业RS-485通信,电子式-智能无费控 | 34414 | 202510 | 2
34001339.0 | 专变采集终端III型,3×100V,RS-485通信,4G | 34414 | 202510 | 274
34001336.0 | 专变采集终端III型,3×100V,RS-485通信,FDD-LTE+TD-LTE | 34414 | 202510 | 5
34001340.0 | 专变采集终端III型,3×220/380V,RS-485通信,4G | 34414 | 202510 | 147
8309000007500003.0 | 光伏规约转换器,220V,HPLC,无 | 34414 | 202510 | 18491
34000806.0 | 卡扣式检定封印 | 34414 | 202510 | 30166
8309000006800003.0 | 厂站电能量采集终端,220V,RS-485,通信光纤 | 34414 | 202510 | 1
34000802.0 | 适配1级三相表,本地模块,HPLC | 34414 | 202510 | 17
8354000001500002.0 | 适配1级三相表,本地模块,HPLC+微功率无线双模 | 34414 | 202510 | 3616
34000801.0 | 适配2级单相表,本地模块,HPLC | 34414 | 202510 | 270
8354000001600002.0 | 适配2级单相表,本地模块,HPLC+微功率无线双模 | 34414 | 202510 | 33782
34000804.0 | 适配专变采集终端III型,远程模块,无线公网4G | 34414 | 202510 | 423
34000803.0 | 适配集中器I型,本地模块,HPLC | 34414 | 202510 | 8
8354000001700002.0 | 适配集中器I型,本地模块,HPLC+微功率无线双模 | 34414 | 202510 | 550
34000805.0 | 适配集中器I型,远程模块,无线公网4G | 34414 | 202510 | 555
8309000000900008.0 | 采集器II型,220V,下行通讯：RS-485,上行通讯：窄带载波 | 34414 | 202510 | 1
34001335.0 | 集中器I型,3x220V/380V,HPLC,4G | 34414 | 202510 | 2
34001333.0 | 集中器I型,3x220V/380V,HPLC,FDD-LTE+TD-LTE | 34414 | 202510 | 2
34001354.0 | 集中器I型,3×220/380V,HPLC+微功率无线,FDD-LTE+TD-LTE | 34414 | 202510 | 569
34001335.0 | 集中器I型,3×220/380V,HPLC,4G | 34414 | 202510 | 7
34028004.0 | 集中器I型,3×220/380V,RS-485通信,GPRS通信 | 34414 | 202510 | 1
8309000000300003.0 | 集中器I型3×220/380VRS-485通信4G | 34414 | 202510 | 4
|  | 34414 | 202510 | 167
34001076.0 | 0.2S低压电流互感器100/5 | 34415 | 202510 | 54
34001308.0 | 0.2S低压电流互感器1000/5 | 34415 | 202510 | 18
34001078.0 | 0.2S低压电流互感器1200/5 | 34415 | 202510 | 28
34001213.0 | 0.2S低压电流互感器150/5 | 34415 | 202510 | 18
34001081.0 | 0.2S低压电流互感器1500/5 | 34415 | 202510 | 3
34001215.0 | 0.2S低压电流互感器200/5 | 34415 | 202510 | 129
34001300.0 | 0.2S低压电流互感器300/5 | 34415 | 202510 | 18
34001074.0 | 0.2S低压电流互感器400/5 | 34415 | 202510 | 47
34001214.0 | 0.2S低压电流互感器500/5 | 34415 | 202510 | 120
34001299.0 | 0.2S低压电流互感器600/5 | 34415 | 202510 | 129
34001077.0 | 0.2S低压电流互感器800/5 | 34415 | 202510 | 63
34044542.0 | 0.2S电压互感器高压TV,电压变比10000/100 | 34415 | 202510 | 32
34037824.0 | 0.2S电流互感器低压TA,电流变比100/5 | 34415 | 202510 | 9
34037339.0 | 0.2S电流互感器低压TA,电流变比1000/5 | 34415 | 202510 | 12
34037524.0 | 0.2S电流互感器低压TA,电流变比1200/5 | 34415 | 202510 | 11
34037825.0 | 0.2S电流互感器低压TA,电流变比150/5 | 34415 | 202510 | 36
34037840.0 | 0.2S电流互感器低压TA,电流变比1500/5 | 34415 | 202510 | 6
34038285.0 | 0.2S电流互感器低压TA,电流变比200/5 | 34415 | 202510 | 9
34037671.0 | 0.2S电流互感器低压TA,电流变比250/5 | 34415 | 202510 | 9
34037823.0 | 0.2S电流互感器低压TA,电流变比300/5 | 34415 | 202510 | 24
34037982.0 | 0.2S电流互感器低压TA,电流变比400/5 | 34415 | 202510 | 4
34038115.0 | 0.2S电流互感器低压TA,电流变比500/5 | 34415 | 202510 | 21
34037672.0 | 0.2S电流互感器低压TA,电流变比600/5 | 34415 | 202510 | 18
34038280.0 | 0.2S电流互感器低压TA,电流变比800/5 | 34415 | 202510 | 18
34038121.0 | 0.2S电流互感器高压TA,电流变比100/5 | 34415 | 202510 | 4
34038294.0 | 0.2S电流互感器高压TA,电流变比1000/5 | 34415 | 202510 | 4
34038136.0 | 0.2S电流互感器高压TA,电流变比1200/5 | 34415 | 202510 | 2
34037261.0 | 0.2S电流互感器高压TA,电流变比1250/5 | 34415 | 202510 | 4
34038286.0 | 0.2S电流互感器高压TA,电流变比150/5 | 34415 | 202510 | 6
34037205.0 | 0.2S电流互感器高压TA,电流变比20/5 | 34415 | 202510 | 2
34037981.0 | 0.2S电流互感器高压TA,电流变比200/5 | 34415 | 202510 | 10
34037212.0 | 0.2S电流互感器高压TA,电流变比30/5 | 34415 | 202510 | 34
34037349.0 | 0.2S电流互感器高压TA,电流变比300/5 | 34415 | 202510 | 10
34037761.0 | 0.2S电流互感器高压TA,电流变比3150/5 | 34415 | 202510 | 4
34037675.0 | 0.2S电流互感器高压TA,电流变比40/5 | 34415 | 202510 | 14
34038292.0 | 0.2S电流互感器高压TA,电流变比400/5 | 34415 | 202510 | 4
34037834.0 | 0.2S电流互感器高压TA,电流变比50/5 | 34415 | 202510 | 6
34037830.0 | 0.2S电流互感器高压TA,电流变比500/5 | 34415 | 202510 | 4
34037353.0 | 0.2S电流互感器高压TA,电流变比60/5 | 34415 | 202510 | 14
34037837.0 | 0.2S电流互感器高压TA,电流变比600/5 | 34415 | 202510 | 89
34037835.0 | 0.2S电流互感器高压TA,电流变比75/5 | 34415 | 202510 | 14
8302000000700067.0 | 0.2S电流互感器高压TA40/5 | 34415 | 202510 | 2
8302000000800012.0 | 0.2S组合互感器电流30/5,电压10000/100 | 34415 | 202510 | 8
8302000003600008.0 | 0.2S组合互感器电流变比20/5，电压变比10000/100 | 34415 | 202510 | 1
8302000003000003.0 | 0.2电压互感器高压TV110000/100 | 34415 | 202510 | 6
8302000003800003.0 | 0.2电压互感器高压TV35000/100 | 34415 | 202510 | 33
34038125.0 | 0.2电流互感器低压TA,电流变比100/5 | 34415 | 202510 | 3
8302000000500009.0 | 0.2高压TV电压互感器10000/100 | 34415 | 202510 | 174
34000201.0 | 0.5S三相三线经互感器接入智能电能表,3×100V,1.5(6)A,安徽工业RS-485通信,电子式-智能无费控 | 34415 | 202510 | 14
34000565.0 | 0.5S三相四线经互感器接入智能电能表,3×220/380V,1.5(6)A,安徽工业RS-485通信,电子式-智能无费控 | 34415 | 202510 | 1
34001298.0 | 0.5S低压电流互感器100/5 | 34415 | 202510 | 9
34001212.0 | 0.5S低压电流互感器150/5 | 34415 | 202510 | 42
34001075.0 | 0.5S低压电流互感器200/5 | 34415 | 202510 | 30
34001073.0 | 0.5S低压电流互感器300/5 | 34415 | 202510 | 105
34001080.0 | 0.5S低压电流互感器400/5 | 34415 | 202510 | 15
34001218.0 | 0.5S低压电流互感器500/5 | 34415 | 202510 | 3
34037340.0 | 0.5S电流互感器低压TA,电流变比400/5 | 34415 | 202510 | 3
34037831.0 | 0.5电流互感器低压TA,电流变比500/5 | 34415 | 202510 | 6
34000669.0 | 1.0三相四线直接接入智能电能表,3×220/380V,5(60)A,安徽工业HPLC,电子式-智能远程费控 | 34415 | 202510 | 23
34000608.0 | 1.0三相四线经互感器接入智能电能表,3×220/380V,1.5(6)A,安徽工业HPLC,电子式-智能远程费控 | 34415 | 202510 | 5
8305000000900019.0 | 12表位计量箱（3×4） | 34415 | 202510 | 63
8305000004400003.0 | 12表位计量箱（4×3） | 34415 | 202510 | 4
8305000000200004.0 | 15表位计量箱（3×5） | 34415 | 202510 | 27
8305000005000004.0 | 15表位计量箱（5×3） | 34415 | 202510 | 11
8305000000000002.0 | 16表位计量箱（4×4） | 34415 | 202510 | 37
8305000000900014.0 | 1表位计量箱（1×1） | 34415 | 202510 | 3392
34000193.0 | 2.0单相直接接入智能电能表,220V,5(60)A,安徽居民HPLC,电子式-智能远程费控 | 34415 | 202510 | 1
8305000003600012.0 | 20表位计量箱（4×5） | 34415 | 202510 | 17
8305000000900022.0 | 2表位计量柜（1×2） | 34415 | 202510 | 24
8305000000900015.0 | 2表位计量箱（1×2） | 34415 | 202510 | 56
8343000000900032.0 | 4G,中国电信,包月 | 34415 | 202510 | 15
8343000000900044.0 | 4G,中国移动,包月 | 34415 | 202510 | 50
8343000000900045.0 | 4G,中国移动,包流量 | 34415 | 202510 | 19
8343000000900038.0 | 4G,中国联通,包月 | 34415 | 202510 | 2
8305000004700002.0 | 4表位计量箱（1×4） | 34415 | 202510 | 41
8305000000900016.0 | 4表位计量箱（2×2） | 34415 | 202510 | 2
8343000000900036.0 | 5G中国电信包流量 | 34415 | 202510 | 13
8305000003500009.0 | 6表位计量箱（2×3） | 34415 | 202510 | 12
8305000000900017.0 | 6表位计量箱（3×2） | 34415 | 202510 | 56
8305000000900018.0 | 9表位计量箱（3×3） | 34415 | 202510 | 10
34000196.0 | A级单相直接接入智能电能表,220V,0.25-0.5（60）A,安徽居民HPLC,电子式-智能远程费控 | 34415 | 202510 | 17775
34000213.0 | B级三相四线直接接入智能电能表,3×220/380V,0.2-0.5（60）A,安徽居民HPLC,电子式-智能远程费控 | 34415 | 202510 | 434
34000202.0 | B级三相四线直接接入智能电能表,3×220/380V,0.2-0.5（60）A,安徽工业HPLC,电子式-智能远程费控 | 34415 | 202510 | 1391
34000209.0 | B级三相四线经互感器接入智能电能表,3×220/380V,0.015-0.075（6）A,安徽工业HPLC,电子式-智能远程费控 | 34415 | 202510 | 151
8301000000200003.0 | B级三相四线经互感器接入智能电能表3×220/380V0.015-0.075（6）A安徽居民HPLC电子式-智能远程费控 | 34415 | 202510 | 15
34000718.0 | C级三相三线经互感器接入智能电能表,3×100V,0.015-0.075（6）A,安徽变电站RS-485通信,电子式-智能无费控 | 34415 | 202510 | 25
34000745.0 | C级三相三线经互感器接入智能电能表,3×100V,0.015-0.075（6）A,安徽工业RS-485通信,电子式-智能无费控 | 34415 | 202510 | 126
8301000002100002.0 | C级三相三线经互感器接入智能电能表3×100V0.015-0.075（6）A安徽居民RS-485通信电子式-智能无费控 | 34415 | 202510 | 1
34000214.0 | C级三相四线经互感器接入智能电能表,3×220/380V,0.015-0.075（6）A,安徽工业RS-485通信,电子式-智能无费控 | 34415 | 202510 | 205
34000269.0 | D级三相四线经互感器接入智能电能表,3×57.7/100V,0.015-0.075（6）A,安徽工业RS-485通信,电子式-智能无费控 | 34415 | 202510 | 1
34001339.0 | 专变采集终端III型,3×100V,RS-485通信,4G | 34415 | 202510 | 293
34001340.0 | 专变采集终端III型,3×220/380V,RS-485通信,4G | 34415 | 202510 | 157
8309000007500003.0 | 光伏规约转换器,220V,HPLC,无 | 34415 | 202510 | 2965
34000806.0 | 卡扣式检定封印 | 34415 | 202510 | 15698
34000802.0 | 适配1级三相表,本地模块,HPLC | 34415 | 202510 | 23
8354000001500002.0 | 适配1级三相表,本地模块,HPLC+微功率无线双模 | 34415 | 202510 | 1928
34000801.0 | 适配2级单相表,本地模块,HPLC | 34415 | 202510 | 21
8354000001600002.0 | 适配2级单相表,本地模块,HPLC+微功率无线双模 | 34415 | 202510 | 17696
34000804.0 | 适配专变采集终端III型,远程模块,无线公网4G | 34415 | 202510 | 430
34000803.0 | 适配集中器I型,本地模块,HPLC | 34415 | 202510 | 3
8354000001700002.0 | 适配集中器I型,本地模块,HPLC+微功率无线双模 | 34415 | 202510 | 225
34000805.0 | 适配集中器I型,远程模块,无线公网4G | 34415 | 202510 | 227
34001335.0 | 集中器I型,3x220V/380V,HPLC,4G | 34415 | 202510 | 1
34001354.0 | 集中器I型,3×220/380V,HPLC+微功率无线,FDD-LTE+TD-LTE | 34415 | 202510 | 218
34001335.0 | 集中器I型,3×220/380V,HPLC,4G | 34415 | 202510 | 9
|  | 34415 | 202510 | 322
8302000003700003.0 | 0.2S,组合互感器,组合互感器,100/5,10000/100,0.2 | 34416 | 202510 | 2
34000547.0 | 0.2S三相四线经互感器接入智能电能表,3×57.7/100V,0.3(1.2)A,安徽变电站RS-485通信,电子式-智能无费控 | 34416 | 202510 | 2
34001076.0 | 0.2S低压电流互感器100/5 | 34416 | 202510 | 21
34001213.0 | 0.2S低压电流互感器150/5 | 34416 | 202510 | 3
34001215.0 | 0.2S低压电流互感器200/5 | 34416 | 202510 | 4
34001309.0 | 0.2S低压电流互感器250/5 | 34416 | 202510 | 3
34001300.0 | 0.2S低压电流互感器300/5 | 34416 | 202510 | 69
34001074.0 | 0.2S低压电流互感器400/5 | 34416 | 202510 | 21
34001214.0 | 0.2S低压电流互感器500/5 | 34416 | 202510 | 3
34001299.0 | 0.2S低压电流互感器600/5 | 34416 | 202510 | 9
34001077.0 | 0.2S低压电流互感器800/5 | 34416 | 202510 | 3
34037824.0 | 0.2S电流互感器低压TA,电流变比100/5 | 34416 | 202510 | 3
34037339.0 | 0.2S电流互感器低压TA,电流变比1000/5 | 34416 | 202510 | 3
34037524.0 | 0.2S电流互感器低压TA,电流变比1200/5 | 34416 | 202510 | 6
34037825.0 | 0.2S电流互感器低压TA,电流变比150/5 | 34416 | 202510 | 18
34038285.0 | 0.2S电流互感器低压TA,电流变比200/5 | 34416 | 202510 | 9
34037823.0 | 0.2S电流互感器低压TA,电流变比300/5 | 34416 | 202510 | 21
34037982.0 | 0.2S电流互感器低压TA,电流变比400/5 | 34416 | 202510 | 3
34037672.0 | 0.2S电流互感器低压TA,电流变比600/5 | 34416 | 202510 | 3
34038356.0 | 0.2S电流互感器高压TA,电流变比1000/1 | 34416 | 202510 | 21
34037981.0 | 0.2S电流互感器高压TA,电流变比200/5 | 34416 | 202510 | 4
34038359.0 | 0.2S电流互感器高压TA,电流变比2000/1 | 34416 | 202510 | 6
34037878.0 | 0.2S电流互感器高压TA,电流变比2500/1 | 34416 | 202510 | 9
34037212.0 | 0.2S电流互感器高压TA,电流变比30/5 | 34416 | 202510 | 8
34037349.0 | 0.2S电流互感器高压TA,电流变比300/5 | 34416 | 202510 | 6
34037761.0 | 0.2S电流互感器高压TA,电流变比3150/5 | 34416 | 202510 | 6
34037675.0 | 0.2S电流互感器高压TA,电流变比40/5 | 34416 | 202510 | 2
34038292.0 | 0.2S电流互感器高压TA,电流变比400/5 | 34416 | 202510 | 3
34037446.0 | 0.2S电流互感器高压TA,电流变比4000/1 | 34416 | 202510 | 4
34037837.0 | 0.2S电流互感器高压TA,电流变比600/5 | 34416 | 202510 | 16
34038311.0 | 0.2S电流互感器高压TA,电流变比800/1 | 34416 | 202510 | 4
34037683.0 | 0.2S电流互感器高压TA,电流变比800/5 | 34416 | 202510 | 50
8302000000800025.0 | 0.2S组合互感器电流150/5,电压10000/100 | 34416 | 202510 | 3
8302000003600008.0 | 0.2S组合互感器电流变比20/5，电压变比10000/100 | 34416 | 202510 | 1
8302000007600005.0 | 0.2S组合互感器电流变比25/5，电压变比10000/100 | 34416 | 202510 | 1
8302000003000003.0 | 0.2电压互感器高压TV110000/100 | 34416 | 202510 | 27
8302000004100003.0 | 0.2电压互感器高压TV220000/100 | 34416 | 202510 | 15
8302000000500009.0 | 0.2高压TV电压互感器10000/100 | 34416 | 202510 | 94
34000614.0 | 0.5S三相三线经互感器接入智能电能表,3×100V,0.3(1.2)A,安徽变电站RS-485通信,电子式-智能无费控 | 34416 | 202510 | 2
34000201.0 | 0.5S三相三线经互感器接入智能电能表,3×100V,1.5(6)A,安徽工业RS-485通信,电子式-智能无费控 | 34416 | 202510 | 5
34000565.0 | 0.5S三相四线经互感器接入智能电能表,3×220/380V,1.5(6)A,安徽工业RS-485通信,电子式-智能无费控 | 34416 | 202510 | 5
34000267.0 | 0.5S三相四线经互感器接入智能电能表,3×57.7/100V,0.3(1.2)A,安徽变电站RS-485通信,电子式-智能无费控 | 34416 | 202510 | 9
34000569.0 | 0.5S三相四线经互感器接入智能电能表,3×57.7/100V,1.5(6)A,安徽变电站RS-485通信,电子式-智能无费控 | 34416 | 202510 | 9
34001298.0 | 0.5S低压电流互感器100/5 | 34416 | 202510 | 6
34001212.0 | 0.5S低压电流互感器150/5 | 34416 | 202510 | 18
34001075.0 | 0.5S低压电流互感器200/5 | 34416 | 202510 | 3
34001073.0 | 0.5S低压电流互感器300/5 | 34416 | 202510 | 18
34038282.0 | 0.5S电流互感器低压TA,电流变比100/5 | 34416 | 202510 | 3
34038118.0 | 0.5S电流互感器低压TA,电流变比200/5 | 34416 | 202510 | 6
34038119.0 | 0.5S电流互感器低压TA,电流变比500/5 | 34416 | 202510 | 6
34037509.0 | 0.5S电流互感器低压TA,电流变比600/5 | 34416 | 202510 | 3
34000200.0 | 1.0三相四线直接接入智能电能表,3×220/380V,5(60)A,安徽居民HPLC,电子式-智能远程费控 | 34416 | 202510 | 13
34000669.0 | 1.0三相四线直接接入智能电能表,3×220/380V,5(60)A,安徽工业HPLC,电子式-智能远程费控 | 34416 | 202510 | 32
34000608.0 | 1.0三相四线经互感器接入智能电能表,3×220/380V,1.5(6)A,安徽工业HPLC,电子式-智能远程费控 | 34416 | 202510 | 1
8305000000900019.0 | 12表位计量箱（3×4） | 34416 | 202510 | 65
8305000000900014.0 | 1表位计量箱（1×1） | 34416 | 202510 | 1643
34000193.0 | 2.0单相直接接入智能电能表,220V,5(60)A,安徽居民HPLC,电子式-智能远程费控 | 34416 | 202510 | 198
34000195.0 | 2.0单相直接接入智能电能表,220V,5(60)A,安徽居民RS-485通信,电子式-智能远程费控 | 34416 | 202510 | 1
8305000000900022.0 | 2表位计量柜（1×2） | 34416 | 202510 | 3
8305000000900015.0 | 2表位计量箱（1×2） | 34416 | 202510 | 84
8343000000900032.0 | 4G,中国电信,包月 | 34416 | 202510 | 4
8343000000900043.0 | 4G,中国移动,包年 | 34416 | 202510 | 5
8343000000900044.0 | 4G,中国移动,包月 | 34416 | 202510 | 20
8343000000900038.0 | 4G,中国联通,包月 | 34416 | 202510 | 5
8305000000900016.0 | 4表位计量箱（2×2） | 34416 | 202510 | 165
8305000000900017.0 | 6表位计量箱（3×2） | 34416 | 202510 | 129
34000196.0 | A级单相直接接入智能电能表,220V,0.25-0.5（60）A,安徽居民HPLC,电子式-智能远程费控 | 34416 | 202510 | 8208
8301000005500002.0 | A级单相直接接入智能电能表,220V,0.25-0.5（60）A,安徽工业HPLC,电子式-智能远程费控 | 34416 | 202510 | 7
34000213.0 | B级三相四线直接接入智能电能表,3×220/380V,0.2-0.5（60）A,安徽居民HPLC,电子式-智能远程费控 | 34416 | 202510 | 107
34000202.0 | B级三相四线直接接入智能电能表,3×220/380V,0.2-0.5（60）A,安徽工业HPLC,电子式-智能远程费控 | 34416 | 202510 | 434
34000209.0 | B级三相四线经互感器接入智能电能表,3×220/380V,0.015-0.075（6）A,安徽工业HPLC,电子式-智能远程费控 | 34416 | 202510 | 65
8301000000200003.0 | B级三相四线经互感器接入智能电能表3×220/380V0.015-0.075（6）A安徽居民HPLC电子式-智能远程费控 | 34416 | 202510 | 10
34000311.0 | C级三相三线经互感器接入智能电能表,3×100V,0.003-0.015(1.2)A,安徽变电站RS-485通信,电子式-智能无费控 | 34416 | 202510 | 2
34000718.0 | C级三相三线经互感器接入智能电能表,3×100V,0.015-0.075（6）A,安徽变电站RS-485通信,电子式-智能无费控 | 34416 | 202510 | 36
34000745.0 | C级三相三线经互感器接入智能电能表,3×100V,0.015-0.075（6）A,安徽工业RS-485通信,电子式-智能无费控 | 34416 | 202510 | 37
34000214.0 | C级三相四线经互感器接入智能电能表,3×220/380V,0.015-0.075（6）A,安徽工业RS-485通信,电子式-智能无费控 | 34416 | 202510 | 30
34001339.0 | 专变采集终端III型,3x100V,RS-485通信,4G | 34416 | 202510 | 3
34001336.0 | 专变采集终端III型,3x100V,RS-485通信,FDD-LTE+TD-LTE | 34416 | 202510 | 1
34001340.0 | 专变采集终端III型,3x220V/380V,RS-485通信,4G | 34416 | 202510 | 1
34001339.0 | 专变采集终端III型,3×100V,RS-485通信,4G | 34416 | 202510 | 39
34001336.0 | 专变采集终端III型,3×100V,RS-485通信,FDD-LTE+TD-LTE | 34416 | 202510 | 1
34001340.0 | 专变采集终端III型,3×220/380V,RS-485通信,4G | 34416 | 202510 | 11
8309000007500003.0 | 光伏规约转换器,220V,HPLC,无 | 34416 | 202510 | 3090
34000806.0 | 卡扣式检定封印 | 34416 | 202510 | 6314
8309000006800003.0 | 厂站电能量采集终端,220V,RS-485,通信光纤 | 34416 | 202510 | 5
34000802.0 | 适配1级三相表,本地模块,HPLC | 34416 | 202510 | 44
8354000001500002.0 | 适配1级三相表,本地模块,HPLC+微功率无线双模 | 34416 | 202510 | 601
34000801.0 | 适配2级单相表,本地模块,HPLC | 34416 | 202510 | 251
8354000001600002.0 | 适配2级单相表,本地模块,HPLC+微功率无线双模 | 34416 | 202510 | 8093
34000804.0 | 适配专变采集终端III型,远程模块,无线公网4G | 34416 | 202510 | 47
34000803.0 | 适配集中器I型,本地模块,HPLC | 34416 | 202510 | 4
8354000001700002.0 | 适配集中器I型,本地模块,HPLC+微功率无线双模 | 34416 | 202510 | 98
34000805.0 | 适配集中器I型,远程模块,无线公网4G | 34416 | 202510 | 100
34001335.0 | 集中器I型,3x220V/380V,HPLC,4G | 34416 | 202510 | 1
34001333.0 | 集中器I型,3x220V/380V,HPLC,FDD-LTE+TD-LTE | 34416 | 202510 | 1
34001354.0 | 集中器I型,3×220/380V,HPLC+微功率无线,FDD-LTE+TD-LTE | 34416 | 202510 | 111
34001335.0 | 集中器I型,3×220/380V,HPLC,4G | 34416 | 202510 | 3
|  | 34416 | 202510 | 145
8302000003700003.0 | 0.2S,组合互感器,组合互感器,100/5,10000/100,0.2 | 34417 | 202510 | 1
34000547.0 | 0.2S三相四线经互感器接入智能电能表,3×57.7/100V,0.3(1.2)A,安徽变电站RS-485通信,电子式-智能无费控 | 34417 | 202510 | 2
34001076.0 | 0.2S低压电流互感器100/5 | 34417 | 202510 | 406
34001308.0 | 0.2S低压电流互感器1000/5 | 34417 | 202510 | 24
34001078.0 | 0.2S低压电流互感器1200/5 | 34417 | 202510 | 9
34001213.0 | 0.2S低压电流互感器150/5 | 34417 | 202510 | 18
34001081.0 | 0.2S低压电流互感器1500/5 | 34417 | 202510 | 18
34001215.0 | 0.2S低压电流互感器200/5 | 34417 | 202510 | 128
34001300.0 | 0.2S低压电流互感器300/5 | 34417 | 202510 | 48
34001074.0 | 0.2S低压电流互感器400/5 | 34417 | 202510 | 63
34001214.0 | 0.2S低压电流互感器500/5 | 34417 | 202510 | 93
34001299.0 | 0.2S低压电流互感器600/5 | 34417 | 202510 | 138
34001077.0 | 0.2S低压电流互感器800/5 | 34417 | 202510 | 90
34037825.0 | 0.2S电流互感器低压TA,电流变比150/5 | 34417 | 202510 | 390
34037840.0 | 0.2S电流互感器低压TA,电流变比1500/5 | 34417 | 202510 | 21
34038285.0 | 0.2S电流互感器低压TA,电流变比200/5 | 34417 | 202510 | 30
34037823.0 | 0.2S电流互感器低压TA,电流变比300/5 | 34417 | 202510 | 17
34037982.0 | 0.2S电流互感器低压TA,电流变比400/5 | 34417 | 202510 | 15
34038121.0 | 0.2S电流互感器高压TA,电流变比100/5 | 34417 | 202510 | 4
34037981.0 | 0.2S电流互感器高压TA,电流变比200/5 | 34417 | 202510 | 4
34037834.0 | 0.2S电流互感器高压TA,电流变比50/5 | 34417 | 202510 | 2
34037835.0 | 0.2S电流互感器高压TA,电流变比75/5 | 34417 | 202510 | 6
8302000000800009.0 | 0.2S组合互感器组合互感器电流变比75/5,电压变比10000/100 | 34417 | 202510 | 1
8302000001400002.0 | 0.2S组合互感器，电流变比50/5，电压变比10000/100，TV精度0.2 | 34417 | 202510 | 1
8302000000500009.0 | 0.2高压TV电压互感器10000/100 | 34417 | 202510 | 16
34000201.0 | 0.5S三相三线经互感器接入智能电能表,3×100V,1.5(6)A,安徽工业RS-485通信,电子式-智能无费控 | 34417 | 202510 | 2
34000565.0 | 0.5S三相四线经互感器接入智能电能表,3×220/380V,1.5(6)A,安徽工业RS-485通信,电子式-智能无费控 | 34417 | 202510 | 2
34000267.0 | 0.5S三相四线经互感器接入智能电能表,3×57.7/100V,0.3(1.2)A,安徽变电站RS-485通信,电子式-智能无费控 | 34417 | 202510 | 12
34001298.0 | 0.5S低压电流互感器100/5 | 34417 | 202510 | 11
34001212.0 | 0.5S低压电流互感器150/5 | 34417 | 202510 | 15
34001075.0 | 0.5S低压电流互感器200/5 | 34417 | 202510 | 22
34001073.0 | 0.5S低压电流互感器300/5 | 34417 | 202510 | 36
34038114.0 | 0.5S电流互感器低压TA,电流变比150/5 | 34417 | 202510 | 12
34037351.0 | 0.5S电流互感器低压TA,电流变比1500/5 | 34417 | 202510 | 3
34038118.0 | 0.5S电流互感器低压TA,电流变比200/5 | 34417 | 202510 | 3
34038116.0 | 0.5S电流互感器低压TA,电流变比300/5 | 34417 | 202510 | 3
34038119.0 | 0.5S电流互感器低压TA,电流变比500/5 | 34417 | 202510 | 90
34000669.0 | 1.0三相四线直接接入智能电能表,3×220/380V,5(60)A,安徽工业HPLC,电子式-智能远程费控 | 34417 | 202510 | 25
34000608.0 | 1.0三相四线经互感器接入智能电能表,3×220/380V,1.5(6)A,安徽工业HPLC,电子式-智能远程费控 | 34417 | 202510 | 7
34000204.0 | 1.0三相四线经互感器接入智能电能表,3×220/380V,1.5(6)A,安徽工业RS-485通信,电子式-智能远程费控 | 34417 | 202510 | 2
8305000000900019.0 | 12表位计量箱（3×4） | 34417 | 202510 | 10
8305000004400003.0 | 12表位计量箱（4×3） | 34417 | 202510 | 124
8305000000000002.0 | 16表位计量箱（4×4） | 34417 | 202510 | 275
8305000000900014.0 | 1表位计量箱（1×1） | 34417 | 202510 | 770
34000193.0 | 2.0单相直接接入智能电能表,220V,5(60)A,安徽居民HPLC,电子式-智能远程费控 | 34417 | 202510 | 11
8305000003600012.0 | 20表位计量箱（4×5） | 34417 | 202510 | 361
8343000000900044.0 | 4G,中国移动,包月 | 34417 | 202510 | 38
8343000000900038.0 | 4G,中国联通,包月 | 34417 | 202510 | 80
8305000000900016.0 | 4表位计量箱（2×2） | 34417 | 202510 | 209
8305000005300003.0 | 6表位计量屏（3×2） | 34417 | 202510 | 4
8305000000900017.0 | 6表位计量箱（3×2） | 34417 | 202510 | 34
34000196.0 | A级单相直接接入智能电能表,220V,0.25-0.5（60）A,安徽居民HPLC,电子式-智能远程费控 | 34417 | 202510 | 22547
8301000005500002.0 | A级单相直接接入智能电能表,220V,0.25-0.5（60）A,安徽工业HPLC,电子式-智能远程费控 | 34417 | 202510 | 7
34000213.0 | B级三相四线直接接入智能电能表,3×220/380V,0.2-0.5（60）A,安徽居民HPLC,电子式-智能远程费控 | 34417 | 202510 | 142
34000202.0 | B级三相四线直接接入智能电能表,3×220/380V,0.2-0.5（60）A,安徽工业HPLC,电子式-智能远程费控 | 34417 | 202510 | 2445
34000209.0 | B级三相四线经互感器接入智能电能表,3×220/380V,0.015-0.075（6）A,安徽工业HPLC,电子式-智能远程费控 | 34417 | 202510 | 390
8301000000200003.0 | B级三相四线经互感器接入智能电能表3×220/380V0.015-0.075（6）A安徽居民HPLC电子式-智能远程费控 | 34417 | 202510 | 31
34000311.0 | C级三相三线经互感器接入智能电能表,3×100V,0.003-0.015(1.2)A,安徽变电站RS-485通信,电子式-智能无费控 | 34417 | 202510 | 12
34000745.0 | C级三相三线经互感器接入智能电能表,3×100V,0.015-0.075（6）A,安徽工业RS-485通信,电子式-智能无费控 | 34417 | 202510 | 44
34000214.0 | C级三相四线经互感器接入智能电能表,3×220/380V,0.015-0.075（6）A,安徽工业RS-485通信,电子式-智能无费控 | 34417 | 202510 | 177
34000767.0 | C级三相四线经互感器接入智能电能表,3×57.7/100V,0.003-0.015(1.2)A,安徽工业RS-485通信,电子式-智能无费控 | 34417 | 202510 | 7
8301000002700003.0 | C级三相四线经互感器接入智能电能表3×57.7/100V0.003-0.015(1.2)A安徽变电站RS-485通信电子式-智能无费控 | 34417 | 202510 | 15
8301000002800003.0 | D级三相三线经互感器接入智能电能表3×100V0.003-0.015(1.2)A安徽变电站RS-485通信电子式-智能无费控 | 34417 | 202510 | 2
34000575.0 | D级三相四线经互感器接入智能电能表,3×57.7/100V,0.003-0.015(1.2)A,安徽工业RS-485通信,电子式-智能无费控 | 34417 | 202510 | 9
34000269.0 | D级三相四线经互感器接入智能电能表,3×57.7/100V,0.015-0.075（6）A,安徽工业RS-485通信,电子式-智能无费控 | 34417 | 202510 | 2
8301000002700002.0 | D级三相四线经互感器接入智能电能表3×57.7/100V0.003-0.015(1.2)A安徽变电站RS-485通信电子式-智能无费控 | 34417 | 202510 | 8
34001339.0 | 专变采集终端III型,3x100V,RS-485通信,4G | 34417 | 202510 | 1
34001336.0 | 专变采集终端III型,3x100V,RS-485通信,FDD-LTE+TD-LTE | 34417 | 202510 | 1
34001339.0 | 专变采集终端III型,3×100V,RS-485通信,4G | 34417 | 202510 | 115
34001340.0 | 专变采集终端III型,3×220/380V,RS-485通信,4G | 34417 | 202510 | 173
8309000007500003.0 | 光伏规约转换器,220V,HPLC,无 | 34417 | 202510 | 173
34000806.0 | 卡扣式检定封印 | 34417 | 202510 | 19669
8309000006800003.0 | 厂站电能量采集终端,220V,RS-485,通信光纤 | 34417 | 202510 | 7
34000802.0 | 适配1级三相表,本地模块,HPLC | 34417 | 202510 | 45
8354000001500002.0 | 适配1级三相表,本地模块,HPLC+微功率无线双模 | 34417 | 202510 | 2997
34000801.0 | 适配2级单相表,本地模块,HPLC | 34417 | 202510 | 11
8354000001600002.0 | 适配2级单相表,本地模块,HPLC+微功率无线双模 | 34417 | 202510 | 22544
34000804.0 | 适配专变采集终端III型,远程模块,无线公网4G | 34417 | 202510 | 277
34000803.0 | 适配集中器I型,本地模块,HPLC | 34417 | 202510 | 3
8354000001700002.0 | 适配集中器I型,本地模块,HPLC+微功率无线双模 | 34417 | 202510 | 413
34000805.0 | 适配集中器I型,远程模块,无线公网4G | 34417 | 202510 | 413
34001333.0 | 集中器I型,3x220V/380V,HPLC,FDD-LTE+TD-LTE | 34417 | 202510 | 4
34001354.0 | 集中器I型,3×220/380V,HPLC+微功率无线,FDD-LTE+TD-LTE | 34417 | 202510 | 427
34001335.0 | 集中器I型,3×220/380V,HPLC,4G | 34417 | 202510 | 11
|  | 34417 | 202510 | 456
34000806.0 | 卡扣式检定封印 | 34101 | 202511 | 378
8302000003700003.0 | 0.2S,组合互感器,组合互感器,100/5,10000/100,0.2 | 34401 | 202511 | 1
34000613.0 | 0.2S三相四线经互感器接入智能电能表,3×57.7/100V,1.5(6)A,安徽变电站RS-485通信,电子式-智能无费控 | 34401 | 202511 | 1
34001076.0 | 0.2S低压电流互感器100/5 | 34401 | 202511 | 285
34001308.0 | 0.2S低压电流互感器1000/5 | 34401 | 202511 | 93
34001078.0 | 0.2S低压电流互感器1200/5 | 34401 | 202511 | 3
34001215.0 | 0.2S低压电流互感器200/5 | 34401 | 202511 | 408
34001300.0 | 0.2S低压电流互感器300/5 | 34401 | 202511 | 184
34001074.0 | 0.2S低压电流互感器400/5 | 34401 | 202511 | 132
34001214.0 | 0.2S低压电流互感器500/5 | 34401 | 202511 | 51
34001299.0 | 0.2S低压电流互感器600/5 | 34401 | 202511 | 353
34001077.0 | 0.2S低压电流互感器800/5 | 34401 | 202511 | 63
34037824.0 | 0.2S电流互感器低压TA,电流变比100/5 | 34401 | 202511 | 3
34037840.0 | 0.2S电流互感器低压TA,电流变比1500/5 | 34401 | 202511 | 63
34038285.0 | 0.2S电流互感器低压TA,电流变比200/5 | 34401 | 202511 | 6
34037526.0 | 0.2S电流互感器低压TA,电流变比2000/5 | 34401 | 202511 | 45
34037671.0 | 0.2S电流互感器低压TA,电流变比250/5 | 34401 | 202511 | 12
34037672.0 | 0.2S电流互感器低压TA,电流变比600/5 | 34401 | 202511 | 3
34038169.0 | 0.2S电流互感器干式TA,电流变比100/5 | 34401 | 202511 | 4
34038016.0 | 0.2S电流互感器干式TA,电流变比1000/5 | 34401 | 202511 | 2
34037717.0 | 0.2S电流互感器干式TA,电流变比150/5 | 34401 | 202511 | 4
34037461.0 | 0.2S电流互感器干式TA,电流变比20/5 | 34401 | 202511 | 2
34037875.0 | 0.2S电流互感器干式TA,电流变比200/5 | 34401 | 202511 | 8
34037708.0 | 0.2S电流互感器干式TA,电流变比300/5 | 34401 | 202511 | 2
34038064.0 | 0.2S电流互感器干式TA,电流变比40/5 | 34401 | 202511 | 2
34037876.0 | 0.2S电流互感器干式TA,电流变比400/5 | 34401 | 202511 | 6
34037400.0 | 0.2S电流互感器干式TA,电流变比50/5 | 34401 | 202511 | 4
34038165.0 | 0.2S电流互感器干式TA,电流变比600/5 | 34401 | 202511 | 212
34037720.0 | 0.2S电流互感器干式TA,电流变比75/5 | 34401 | 202511 | 4
34038121.0 | 0.2S电流互感器高压TA,电流变比100/5 | 34401 | 202511 | 4
34038294.0 | 0.2S电流互感器高压TA,电流变比1000/5 | 34401 | 202511 | 2
34038136.0 | 0.2S电流互感器高压TA,电流变比1200/5 | 34401 | 202511 | 2
34037205.0 | 0.2S电流互感器高压TA,电流变比20/5 | 34401 | 202511 | 4
34037981.0 | 0.2S电流互感器高压TA,电流变比200/5 | 34401 | 202511 | 2
34038130.0 | 0.2S电流互感器高压TA,电流变比25/5 | 34401 | 202511 | 2
34037349.0 | 0.2S电流互感器高压TA,电流变比300/5 | 34401 | 202511 | 2
34037675.0 | 0.2S电流互感器高压TA,电流变比40/5 | 34401 | 202511 | 2
34037834.0 | 0.2S电流互感器高压TA,电流变比50/5 | 34401 | 202511 | 2
34037353.0 | 0.2S电流互感器高压TA,电流变比60/5 | 34401 | 202511 | 4
34037837.0 | 0.2S电流互感器高压TA,电流变比600/5 | 34401 | 202511 | 60
34037683.0 | 0.2S电流互感器高压TA,电流变比800/5 | 34401 | 202511 | 4
8302000003300004.0 | 0.2S组合互感器,电流变比10/5,电压变比10000/100 | 34401 | 202511 | 1
8302000000800025.0 | 0.2S组合互感器电流150/5,电压10000/100 | 34401 | 202511 | 2
8302000000800012.0 | 0.2S组合互感器电流30/5,电压10000/100 | 34401 | 202511 | 1
8302000003600008.0 | 0.2S组合互感器电流变比20/5，电压变比10000/100 | 34401 | 202511 | 2
8302000007600005.0 | 0.2S组合互感器电流变比25/5，电压变比10000/100 | 34401 | 202511 | 6
8302000001400002.0 | 0.2S组合互感器，电流变比50/5，电压变比10000/100，TV精度0.2 | 34401 | 202511 | 1
8302000000500009.0 | 0.2高压TV电压互感器10000/100 | 34401 | 202511 | 77
34000609.0 | 0.5S三相三线经互感器接入智能电能表,3×100V,1.5(6)A,安徽变电站RS-485通信,电子式-智能无费控 | 34401 | 202511 | 2
34000565.0 | 0.5S三相四线经互感器接入智能电能表,3×220/380V,1.5(6)A,安徽工业RS-485通信,电子式-智能无费控 | 34401 | 202511 | 2
34000569.0 | 0.5S三相四线经互感器接入智能电能表,3×57.7/100V,0.3(1.2)A,安徽变电站RS-485通信,电子式-智能无费控 | 34401 | 202511 | 2
34000569.0 | 0.5S三相四线经互感器接入智能电能表,3×57.7/100V,1.5(6)A,安徽变电站RS-485通信,电子式-智能无费控 | 34401 | 202511 | 21
34001298.0 | 0.5S低压电流互感器100/5 | 34401 | 202511 | 6
34001212.0 | 0.5S低压电流互感器150/5 | 34401 | 202511 | 30
34001075.0 | 0.5S低压电流互感器200/5 | 34401 | 202511 | 6
34001073.0 | 0.5S低压电流互感器300/5 | 34401 | 202511 | 14
34000200.0 | 1.0三相四线直接接入智能电能表,3×220/380V,5(60)A,安徽居民HPLC,电子式-智能远程费控 | 34401 | 202511 | 5
34000669.0 | 1.0三相四线直接接入智能电能表,3×220/380V,5(60)A,安徽工业HPLC,电子式-智能远程费控 | 34401 | 202511 | 54
34000608.0 | 1.0三相四线经互感器接入智能电能表,3×220/380V,1.5(6)A,安徽工业HPLC,电子式-智能远程费控 | 34401 | 202511 | 23
8305000002000002.0 | 12表位计量箱（2×6） | 34401 | 202511 | 5
8305000000900019.0 | 12表位计量箱（3×4） | 34401 | 202511 | 427
8305000004400003.0 | 12表位计量箱（4×3） | 34401 | 202511 | 286
8305000000200004.0 | 15表位计量箱（3×5） | 34401 | 202511 | 1
8305000005000004.0 | 15表位计量箱（5×3） | 34401 | 202511 | 5
8305000003500010.0 | 16表位计量箱（2×8） | 34401 | 202511 | 6
8305000000000002.0 | 16表位计量箱（4×4） | 34401 | 202511 | 1115
8305000000900014.0 | 1表位计量箱（1×1） | 34401 | 202511 | 6022
34000193.0 | 2.0单相直接接入智能电能表,220V,5(60)A,安徽居民HPLC,电子式-智能远程费控 | 34401 | 202511 | 40
8305000003600012.0 | 20表位计量箱（4×5） | 34401 | 202511 | 185
8305000000900022.0 | 2表位计量柜（1×2） | 34401 | 202511 | 4
8305000000900015.0 | 2表位计量箱（1×2） | 34401 | 202511 | 230
8343000000900032.0 | 4G,中国电信,包月 | 34401 | 202511 | 157
8343000000900033.0 | 4G,中国电信,包流量 | 34401 | 202511 | 1
8343000000900044.0 | 4G,中国移动,包月 | 34401 | 202511 | 324
8343000000900045.0 | 4G,中国移动,包流量 | 34401 | 202511 | 30
8343000000900039.0 | 4G,中国联通,包流量 | 34401 | 202511 | 50
8305000004700002.0 | 4表位计量箱（1×4） | 34401 | 202511 | 7
8305000000900016.0 | 4表位计量箱（2×2） | 34401 | 202511 | 180
8343000000900035.0 | 5G,中国电信,包月 | 34401 | 202511 | 18
8343000000900041.0 | 5G,中国联通,包月 | 34401 | 202511 | 1
8343000000900042.0 | 5G,中国联通,包流量 | 34401 | 202511 | 2
8305000003500009.0 | 6表位计量箱（2×3） | 34401 | 202511 | 13
8305000000900017.0 | 6表位计量箱（3×2） | 34401 | 202511 | 218
8305000000900018.0 | 9表位计量箱（3×3） | 34401 | 202511 | 398
34000196.0 | A级单相直接接入智能电能表,220V,0.25-0.5（60）A,安徽居民HPLC,电子式-智能远程费控 | 34401 | 202511 | 34006
8301000005500002.0 | A级单相直接接入智能电能表,220V,0.25-0.5（60）A,安徽工业HPLC,电子式-智能远程费控 | 34401 | 202511 | 114
34000213.0 | B级三相四线直接接入智能电能表,3×220/380V,0.2-0.5（60）A,安徽居民HPLC,电子式-智能远程费控 | 34401 | 202511 | 1819
34000202.0 | B级三相四线直接接入智能电能表,3×220/380V,0.2-0.5（60）A,安徽工业HPLC,电子式-智能远程费控 | 34401 | 202511 | 1091
34000209.0 | B级三相四线经互感器接入智能电能表,3×220/380V,0.015-0.075（6）A,安徽工业HPLC,电子式-智能远程费控 | 34401 | 202511 | 715
8301000000200003.0 | B级三相四线经互感器接入智能电能表3×220/380V0.015-0.075（6）A安徽居民HPLC电子式-智能远程费控 | 34401 | 202511 | 243
34000311.0 | C级三相三线经互感器接入智能电能表,3×100V,0.003-0.015(1.2)A,安徽变电站RS-485通信,电子式-智能无费控 | 34401 | 202511 | 26
34000718.0 | C级三相三线经互感器接入智能电能表,3×100V,0.015-0.075（6）A,安徽变电站RS-485通信,电子式-智能无费控 | 34401 | 202511 | 5
34000745.0 | C级三相三线经互感器接入智能电能表,3×100V,0.015-0.075（6）A,安徽工业RS-485通信,电子式-智能无费控 | 34401 | 202511 | 468
8301000002100002.0 | C级三相三线经互感器接入智能电能表3×100V0.015-0.075（6）A安徽居民RS-485通信电子式-智能无费控 | 34401 | 202511 | 2
34000214.0 | C级三相四线经互感器接入智能电能表,3×220/380V,0.015-0.075（6）A,安徽工业RS-485通信,电子式-智能无费控 | 34401 | 202511 | 218
8301000002700003.0 | C级三相四线经互感器接入智能电能表3×57.7/100V0.003-0.015(1.2)A安徽变电站RS-485通信电子式-智能无费控 | 34401 | 202511 | 10
8301000003600013.0 | C级三相四线经互感器接入智能电能表3×57.7/100V0.015-0.075（6）A安徽工业RS-485通信电子式-智能无费控 | 34401 | 202511 | 1
34000720.0 | D级三相三线经互感器接入智能电能表,3×100V,0.015-0.075（6）A,安徽工业RS-485通信,电子式-智能无费控 | 34401 | 202511 | 1
8301000002200002.0 | D级三相四线经互感器接入智能电能表3×57.7/100V0.015-0.075（6）A安徽变电站RS-485通信电子式-智能无费控 | 34401 | 202511 | 1
34001339.0 | 专变采集终端III型,3x100V,RS-485通信,4G | 34401 | 202511 | 5
34001336.0 | 专变采集终端III型,3x100V,RS-485通信,FDD-LTE+TD-LTE | 34401 | 202511 | 3
34001342.0 | 专变采集终端III型,3x100V,RS-485通信,GPRS | 34401 | 202511 | 8
34001340.0 | 专变采集终端III型,3x220V/380V,RS-485通信,4G | 34401 | 202511 | 7
34001334.0 | 专变采集终端III型,3x220V/380V,RS-485通信,FDD-LTE+TD-LTE | 34401 | 202511 | 134
34001341.0 | 专变采集终端III型,3x220V/380V,RS-485通信,GPRS | 34401 | 202511 | 4
34028006.0 | 专变采集终端III型,3×100V,RS-485通信,230MHz | 34401 | 202511 | 5
34001339.0 | 专变采集终端III型,3×100V,RS-485通信,4G | 34401 | 202511 | 725
34001336.0 | 专变采集终端III型,3×100V,RS-485通信,FDD-LTE+TD-LTE | 34401 | 202511 | 4
34028061.0 | 专变采集终端III型,3×100V,其他,230MHz | 34401 | 202511 | 2
34028072.0 | 专变采集终端III型,3×100V,其他,GPRS通信 | 34401 | 202511 | 5
34001340.0 | 专变采集终端III型,3×220/380V,RS-485通信,4G | 34401 | 202511 | 570
34027996.0 | 专变采集终端I型,3x100V,RS-485通信,GPRS | 34401 | 202511 | 67
34027997.0 | 专变采集终端I型,3×100V,RS-485通信,FDD-LTE+TD-LTE | 34401 | 202511 | 17
8309000007500003.0 | 光伏规约转换器,220V,HPLC,无 | 34401 | 202511 | 8678
34000806.0 | 卡扣式检定封印 | 34401 | 202511 | 33264
8309000006800003.0 | 厂站电能量采集终端,220V,RS-485,通信光纤 | 34401 | 202511 | 1
34000802.0 | 适配1级三相表,本地模块,HPLC | 34401 | 202511 | 42
8354000001500002.0 | 适配1级三相表,本地模块,HPLC+微功率无线双模 | 34401 | 202511 | 3977
34000801.0 | 适配2级单相表,本地模块,HPLC | 34401 | 202511 | 77
8354000001600002.0 | 适配2级单相表,本地模块,HPLC+微功率无线双模 | 34401 | 202511 | 34170
34000804.0 | 适配专变采集终端III型,远程模块,无线公网4G | 34401 | 202511 | 1245
34000803.0 | 适配集中器I型,本地模块,HPLC | 34401 | 202511 | 109
8354000001700002.0 | 适配集中器I型,本地模块,HPLC+微功率无线双模 | 34401 | 202511 | 567
34000805.0 | 适配集中器I型,远程模块,无线公网4G | 34401 | 202511 | 579
8309000000900008.0 | 采集器II型,220V,下行通讯：RS-485,上行通讯：窄带载波 | 34401 | 202511 | 14
34001335.0 | 集中器I型,3x220V/380V,HPLC,4G | 34401 | 202511 | 10
34001333.0 | 集中器I型,3x220V/380V,HPLC,FDD-LTE+TD-LTE | 34401 | 202511 | 102
34001337.0 | 集中器I型,3x220V/380V,窄带载波,FDD-LTE+TD-LTE | 34401 | 202511 | 7
34001354.0 | 集中器I型,3×220/380V,HPLC+微功率无线,FDD-LTE+TD-LTE | 34401 | 202511 | 587
34001335.0 | 集中器I型,3×220/380V,HPLC,4G | 34401 | 202511 | 1
|  | 34401 | 202511 | 1682
8302000003700003.0 | 0.2S,组合互感器,组合互感器,100/5,10000/100,0.2 | 34402 | 202511 | 1
34000547.0 | 0.2S三相四线经互感器接入智能电能表,3×57.7/100V,0.3(1.2)A,安徽变电站RS-485通信,电子式-智能无费控 | 34402 | 202511 | 2
34001076.0 | 0.2S低压电流互感器100/5 | 34402 | 202511 | 144
34001308.0 | 0.2S低压电流互感器1000/5 | 34402 | 202511 | 27
34001078.0 | 0.2S低压电流互感器1200/5 | 34402 | 202511 | 9
34001213.0 | 0.2S低压电流互感器150/5 | 34402 | 202511 | 9
34001081.0 | 0.2S低压电流互感器1500/5 | 34402 | 202511 | 6
34001215.0 | 0.2S低压电流互感器200/5 | 34402 | 202511 | 9
34001300.0 | 0.2S低压电流互感器300/5 | 34402 | 202511 | 11
34001074.0 | 0.2S低压电流互感器400/5 | 34402 | 202511 | 45
34001214.0 | 0.2S低压电流互感器500/5 | 34402 | 202511 | 78
34001299.0 | 0.2S低压电流互感器600/5 | 34402 | 202511 | 192
34001077.0 | 0.2S低压电流互感器800/5 | 34402 | 202511 | 48
34044542.0 | 0.2S电压互感器高压TV,电压变比10000/100 | 34402 | 202511 | 32
34037825.0 | 0.2S电流互感器低压TA,电流变比150/5 | 34402 | 202511 | 6
34038285.0 | 0.2S电流互感器低压TA,电流变比200/5 | 34402 | 202511 | 3
34037671.0 | 0.2S电流互感器低压TA,电流变比250/5 | 34402 | 202511 | 6
34037823.0 | 0.2S电流互感器低压TA,电流变比300/5 | 34402 | 202511 | 4
34037982.0 | 0.2S电流互感器低压TA,电流变比400/5 | 34402 | 202511 | 3
34037672.0 | 0.2S电流互感器低压TA,电流变比600/5 | 34402 | 202511 | 6
34037514.0 | 0.2S电流互感器低压TA,电流变比75/5 | 34402 | 202511 | 6
34038121.0 | 0.2S电流互感器高压TA,电流变比100/5 | 34402 | 202511 | 12
34038294.0 | 0.2S电流互感器高压TA,电流变比1000/5 | 34402 | 202511 | 2
34038136.0 | 0.2S电流互感器高压TA,电流变比1200/5 | 34402 | 202511 | 2
34038286.0 | 0.2S电流互感器高压TA,电流变比150/5 | 34402 | 202511 | 6
34037205.0 | 0.2S电流互感器高压TA,电流变比20/5 | 34402 | 202511 | 2
34037981.0 | 0.2S电流互感器高压TA,电流变比200/5 | 34402 | 202511 | 12
34038130.0 | 0.2S电流互感器高压TA,电流变比25/5 | 34402 | 202511 | 4
34038146.0 | 0.2S电流互感器高压TA,电流变比250/5 | 34402 | 202511 | 4
34037212.0 | 0.2S电流互感器高压TA,电流变比30/5 | 34402 | 202511 | 4
34038145.0 | 0.2S电流互感器高压TA,电流变比300/1 | 34402 | 202511 | 3
34037349.0 | 0.2S电流互感器高压TA,电流变比300/5 | 34402 | 202511 | 10
34037675.0 | 0.2S电流互感器高压TA,电流变比40/5 | 34402 | 202511 | 6
34037834.0 | 0.2S电流互感器高压TA,电流变比50/5 | 34402 | 202511 | 4
34037837.0 | 0.2S电流互感器高压TA,电流变比600/5 | 34402 | 202511 | 46
34037835.0 | 0.2S电流互感器高压TA,电流变比75/5 | 34402 | 202511 | 10
34037683.0 | 0.2S电流互感器高压TA,电流变比800/5 | 34402 | 202511 | 2
8302000003500006.0 | 0.2S组合互感器电流变比200/5，电压变比10000/100 | 34402 | 202511 | 3
8302000003500004.0 | 0.2S组合互感器组合互感器40/5，10000/100 | 34402 | 202511 | 2
8302000001400002.0 | 0.2S组合互感器，电流变比50/5，电压变比10000/100，TV精度0.2 | 34402 | 202511 | 1
8302000003000003.0 | 0.2电压互感器高压TV110000/100 | 34402 | 202511 | 3
8302000000500009.0 | 0.2高压TV电压互感器10000/100 | 34402 | 202511 | 96
34000201.0 | 0.5S三相三线经互感器接入智能电能表,3×100V,1.5(6)A,安徽工业RS-485通信,电子式-智能无费控 | 34402 | 202511 | 13
34000565.0 | 0.5S三相四线经互感器接入智能电能表,3×220/380V,1.5(6)A,安徽工业RS-485通信,电子式-智能无费控 | 34402 | 202511 | 6
34001298.0 | 0.5S低压电流互感器100/5 | 34402 | 202511 | 24
34001212.0 | 0.5S低压电流互感器150/5 | 34402 | 202511 | 3
34001075.0 | 0.5S低压电流互感器200/5 | 34402 | 202511 | 27
34001073.0 | 0.5S低压电流互感器300/5 | 34402 | 202511 | 114
34001079.0 | 0.5S低压电流互感器600/5 | 34402 | 202511 | 6
34001217.0 | 0.5S低压电流互感器75/5 | 34402 | 202511 | 30
34038114.0 | 0.5S电流互感器低压TA,电流变比150/5 | 34402 | 202511 | 9
34000200.0 | 1.0三相四线直接接入智能电能表,3×220/380V,5(60)A,安徽居民HPLC,电子式-智能远程费控 | 34402 | 202511 | 5
34000669.0 | 1.0三相四线直接接入智能电能表,3×220/380V,5(60)A,安徽工业HPLC,电子式-智能远程费控 | 34402 | 202511 | 54
34000608.0 | 1.0三相四线经互感器接入智能电能表,3×220/380V,1.5(6)A,安徽工业HPLC,电子式-智能远程费控 | 34402 | 202511 | 2
34000204.0 | 1.0三相四线经互感器接入智能电能表,3×220/380V,1.5(6)A,安徽工业RS-485通信,电子式-智能远程费控 | 34402 | 202511 | 6
8305000000900019.0 | 12表位计量箱（3×4） | 34402 | 202511 | 366
8305000004400003.0 | 12表位计量箱（4×3） | 34402 | 202511 | 170
8305000000000002.0 | 16表位计量箱（4×4） | 34402 | 202511 | 50
8305000000900014.0 | 1表位计量箱（1×1） | 34402 | 202511 | 1004
8305000003600012.0 | 20表位计量箱（4×5） | 34402 | 202511 | 43
8305000000900022.0 | 2表位计量柜（1×2） | 34402 | 202511 | 4
8343000000900032.0 | 4G,中国电信,包月 | 34402 | 202511 | 18
8343000000900033.0 | 4G,中国电信,包流量 | 34402 | 202511 | 3
8343000000900044.0 | 4G,中国移动,包月 | 34402 | 202511 | 42
8343000000900038.0 | 4G,中国联通,包月 | 34402 | 202511 | 25
8343000000900039.0 | 4G,中国联通,包流量 | 34402 | 202511 | 14
8305000000900016.0 | 4表位计量箱（2×2） | 34402 | 202511 | 148
8343000000900042.0 | 5G,中国联通,包流量 | 34402 | 202511 | 5
8305000000900018.0 | 9表位计量箱（3×3） | 34402 | 202511 | 79
34000196.0 | A级单相直接接入智能电能表,220V,0.25-0.5（60）A,安徽居民HPLC,电子式-智能远程费控 | 34402 | 202511 | 13601
34000213.0 | B级三相四线直接接入智能电能表,3×220/380V,0.2-0.5（60）A,安徽居民HPLC,电子式-智能远程费控 | 34402 | 202511 | 122
34000202.0 | B级三相四线直接接入智能电能表,3×220/380V,0.2-0.5（60）A,安徽工业HPLC,电子式-智能远程费控 | 34402 | 202511 | 367
34000209.0 | B级三相四线经互感器接入智能电能表,3×220/380V,0.015-0.075（6）A,安徽工业HPLC,电子式-智能远程费控 | 34402 | 202511 | 199
8301000000200003.0 | B级三相四线经互感器接入智能电能表3×220/380V0.015-0.075（6）A安徽居民HPLC电子式-智能远程费控 | 34402 | 202511 | 4
34000745.0 | C级三相三线经互感器接入智能电能表,3×100V,0.015-0.075（6）A,安徽工业RS-485通信,电子式-智能无费控 | 34402 | 202511 | 67
8301000002100002.0 | C级三相三线经互感器接入智能电能表3×100V0.015-0.075（6）A安徽居民RS-485通信电子式-智能无费控 | 34402 | 202511 | 1
34000214.0 | C级三相四线经互感器接入智能电能表,3×220/380V,0.015-0.075（6）A,安徽工业RS-485通信,电子式-智能无费控 | 34402 | 202511 | 93
34000720.0 | D级三相三线经互感器接入智能电能表,3×100V,0.015-0.075（6）A,安徽工业RS-485通信,电子式-智能无费控 | 34402 | 202511 | 4
34001334.0 | 专变采集终端III型,3x220V/380V,RS-485通信,FDD-LTE+TD-LTE | 34402 | 202511 | 3
34001339.0 | 专变采集终端III型,3×100V,RS-485通信,4G | 34402 | 202511 | 141
34001340.0 | 专变采集终端III型,3×220/380V,RS-485通信,4G | 34402 | 202511 | 177
8309000007500003.0 | 光伏规约转换器,220V,HPLC,无 | 34402 | 202511 | 10975
34000806.0 | 卡扣式检定封印 | 34402 | 202511 | 11745
8309000006800003.0 | 厂站电能量采集终端,220V,RS-485,通信光纤 | 34402 | 202511 | 1
34000802.0 | 适配1级三相表,本地模块,HPLC | 34402 | 202511 | 91
8354000001500002.0 | 适配1级三相表,本地模块,HPLC+微功率无线双模 | 34402 | 202511 | 630
8354000001600002.0 | 适配2级单相表,本地模块,HPLC+微功率无线双模 | 34402 | 202511 | 13599
34000804.0 | 适配专变采集终端III型,远程模块,无线公网4G | 34402 | 202511 | 314
34000803.0 | 适配集中器I型,本地模块,HPLC | 34402 | 202511 | 2
8354000001700002.0 | 适配集中器I型,本地模块,HPLC+微功率无线双模 | 34402 | 202511 | 213
34000805.0 | 适配集中器I型,远程模块,无线公网4G | 34402 | 202511 | 213
34001335.0 | 集中器I型,3x220V/380V,HPLC,4G | 34402 | 202511 | 2
34001354.0 | 集中器I型,3×220/380V,HPLC+微功率无线,FDD-LTE+TD-LTE | 34402 | 202511 | 217
|  | 34402 | 202511 | 151
34001076.0 | 0.2S低压电流互感器100/5 | 34403 | 202511 | 24
34001308.0 | 0.2S低压电流互感器1000/5 | 34403 | 202511 | 27
34001078.0 | 0.2S低压电流互感器1200/5 | 34403 | 202511 | 51
34001081.0 | 0.2S低压电流互感器1500/5 | 34403 | 202511 | 3
34001215.0 | 0.2S低压电流互感器200/5 | 34403 | 202511 | 87
34001300.0 | 0.2S低压电流互感器300/5 | 34403 | 202511 | 129
34001074.0 | 0.2S低压电流互感器400/5 | 34403 | 202511 | 54
34001214.0 | 0.2S低压电流互感器500/5 | 34403 | 202511 | 54
34001299.0 | 0.2S低压电流互感器600/5 | 34403 | 202511 | 18
34001077.0 | 0.2S低压电流互感器800/5 | 34403 | 202511 | 6
34038121.0 | 0.2S电流互感器高压TA,电流变比100/5 | 34403 | 202511 | 8
34037580.0 | 0.2S电流互感器高压TA,电流变比120/5 | 34403 | 202511 | 4
34038136.0 | 0.2S电流互感器高压TA,电流变比1200/5 | 34403 | 202511 | 3
34038286.0 | 0.2S电流互感器高压TA,电流变比150/5 | 34403 | 202511 | 8
34037981.0 | 0.2S电流互感器高压TA,电流变比200/5 | 34403 | 202511 | 4
34038146.0 | 0.2S电流互感器高压TA,电流变比250/5 | 34403 | 202511 | 2
34037212.0 | 0.2S电流互感器高压TA,电流变比30/5 | 34403 | 202511 | 2
34037349.0 | 0.2S电流互感器高压TA,电流变比300/5 | 34403 | 202511 | 4
34037675.0 | 0.2S电流互感器高压TA,电流变比40/5 | 34403 | 202511 | 2
34037834.0 | 0.2S电流互感器高压TA,电流变比50/5 | 34403 | 202511 | 6
34037353.0 | 0.2S电流互感器高压TA,电流变比60/5 | 34403 | 202511 | 6
34038311.0 | 0.2S电流互感器高压TA,电流变比800/1 | 34403 | 202511 | 12
8302000000700069.0 | 0.2S电流互感器高压TA80/5 | 34403 | 202511 | 4
34000267.0 | 0.5S三相四线经互感器接入智能电能表,3×57.7/100V,0.3(1.2)A,安徽变电站RS-485通信,电子式-智能无费控 | 34403 | 202511 | 4
34001298.0 | 0.5S低压电流互感器100/5 | 34403 | 202511 | 42
34001212.0 | 0.5S低压电流互感器150/5 | 34403 | 202511 | 9
34001075.0 | 0.5S低压电流互感器200/5 | 34403 | 202511 | 3
34001073.0 | 0.5S低压电流互感器300/5 | 34403 | 202511 | 6
34000200.0 | 1.0三相四线直接接入智能电能表,3×220/380V,5(60)A,安徽居民HPLC,电子式-智能远程费控 | 34403 | 202511 | 1
34000669.0 | 1.0三相四线直接接入智能电能表,3×220/380V,5(60)A,安徽工业HPLC,电子式-智能远程费控 | 34403 | 202511 | 1
34000608.0 | 1.0三相四线经互感器接入智能电能表,3×220/380V,1.5(6)A,安徽工业HPLC,电子式-智能远程费控 | 34403 | 202511 | 1
34000204.0 | 1.0三相四线经互感器接入智能电能表,3×220/380V,1.5(6)A,安徽工业RS-485通信,电子式-智能远程费控 | 34403 | 202511 | 1
8305000000900019.0 | 12表位计量箱（3×4） | 34403 | 202511 | 83
8305000004400003.0 | 12表位计量箱（4×3） | 34403 | 202511 | 125
8305000000900014.0 | 1表位计量箱（1×1） | 34403 | 202511 | 75
8305000000900015.0 | 2表位计量箱（1×2） | 34403 | 202511 | 16
8343000000900032.0 | 4G,中国电信,包月 | 34403 | 202511 | 1
8343000000900044.0 | 4G,中国移动,包月 | 34403 | 202511 | 12
8343000000900038.0 | 4G,中国联通,包月 | 34403 | 202511 | 3
8305000004700002.0 | 4表位计量箱（1×4） | 34403 | 202511 | 13
8305000000900016.0 | 4表位计量箱（2×2） | 34403 | 202511 | 46
8343000000900035.0 | 5G,中国电信,包月 | 34403 | 202511 | 13
8343000000900046.0 | 5G,中国移动,包年 | 34403 | 202511 | 19
8343000000900048.0 | 5G,中国移动,包流量 | 34403 | 202511 | 10
8305000000900017.0 | 6表位计量箱（3×2） | 34403 | 202511 | 10
8305000000900018.0 | 9表位计量箱（3×3） | 34403 | 202511 | 2
34000196.0 | A级单相直接接入智能电能表,220V,0.25-0.5（60）A,安徽居民HPLC,电子式-智能远程费控 | 34403 | 202511 | 9008
34000213.0 | B级三相四线直接接入智能电能表,3×220/380V,0.2-0.5（60）A,安徽居民HPLC,电子式-智能远程费控 | 34403 | 202511 | 136
34000202.0 | B级三相四线直接接入智能电能表,3×220/380V,0.2-0.5（60）A,安徽工业HPLC,电子式-智能远程费控 | 34403 | 202511 | 452
34000209.0 | B级三相四线经互感器接入智能电能表,3×220/380V,0.015-0.075（6）A,安徽工业HPLC,电子式-智能远程费控 | 34403 | 202511 | 80
8301000000200003.0 | B级三相四线经互感器接入智能电能表3×220/380V0.015-0.075（6）A安徽居民HPLC电子式-智能远程费控 | 34403 | 202511 | 36
34000745.0 | C级三相三线经互感器接入智能电能表,3×100V,0.015-0.075（6）A,安徽工业RS-485通信,电子式-智能无费控 | 34403 | 202511 | 48
8301000002100002.0 | C级三相三线经互感器接入智能电能表3×100V0.015-0.075（6）A安徽居民RS-485通信电子式-智能无费控 | 34403 | 202511 | 2
34000214.0 | C级三相四线经互感器接入智能电能表,3×220/380V,0.015-0.075（6）A,安徽工业RS-485通信,电子式-智能无费控 | 34403 | 202511 | 64
34000720.0 | D级三相三线经互感器接入智能电能表,3×100V,0.015-0.075（6）A,安徽工业RS-485通信,电子式-智能无费控 | 34403 | 202511 | 9
34000269.0 | D级三相四线经互感器接入智能电能表,3×57.7/100V,0.015-0.075（6）A,安徽工业RS-485通信,电子式-智能无费控 | 34403 | 202511 | 2
34001334.0 | 专变采集终端III型,3x220V/380V,RS-485通信,FDD-LTE+TD-LTE | 34403 | 202511 | 1
34001339.0 | 专变采集终端III型,3×100V,RS-485通信,4G | 34403 | 202511 | 60
34001340.0 | 专变采集终端III型,3×220/380V,RS-485通信,4G | 34403 | 202511 | 45
8309000007500003.0 | 光伏规约转换器,220V,HPLC,无 | 34403 | 202511 | 2064
34000806.0 | 卡扣式检定封印 | 34403 | 202511 | 7567
34000802.0 | 适配1级三相表,本地模块,HPLC | 34403 | 202511 | 9
8354000001500002.0 | 适配1级三相表,本地模块,HPLC+微功率无线双模 | 34403 | 202511 | 684
8354000001600002.0 | 适配2级单相表,本地模块,HPLC+微功率无线双模 | 34403 | 202511 | 9005
34000804.0 | 适配专变采集终端III型,远程模块,无线公网4G | 34403 | 202511 | 110
34000803.0 | 适配集中器I型,本地模块,HPLC | 34403 | 202511 | 5
8354000001700002.0 | 适配集中器I型,本地模块,HPLC+微功率无线双模 | 34403 | 202511 | 133
34000805.0 | 适配集中器I型,远程模块,无线公网4G | 34403 | 202511 | 137
8309000000900007.0 | 采集器II型,220V,下行通讯：RS-485,上行通讯：HPLC | 34403 | 202511 | 1
34001335.0 | 集中器I型,3x220V/380V,HPLC,4G | 34403 | 202511 | 1
34001333.0 | 集中器I型,3x220V/380V,HPLC,FDD-LTE+TD-LTE | 34403 | 202511 | 1
34001354.0 | 集中器I型,3×220/380V,HPLC+微功率无线,FDD-LTE+TD-LTE | 34403 | 202511 | 132
34001335.0 | 集中器I型,3×220/380V,HPLC,4G | 34403 | 202511 | 4
34028004.0 | 集中器I型,3×220/380V,RS-485通信,GPRS通信 | 34403 | 202511 | 1
|  | 34403 | 202511 | 94
34000547.0 | 0.2S三相四线经互感器接入智能电能表,3×57.7/100V,0.3(1.2)A,安徽变电站RS-485通信,电子式-智能无费控 | 34404 | 202511 | 2
34001076.0 | 0.2S低压电流互感器100/5 | 34404 | 202511 | 91
34001308.0 | 0.2S低压电流互感器1000/5 | 34404 | 202511 | 12
34001078.0 | 0.2S低压电流互感器1200/5 | 34404 | 202511 | 3
34001213.0 | 0.2S低压电流互感器150/5 | 34404 | 202511 | 20
34001081.0 | 0.2S低压电流互感器1500/5 | 34404 | 202511 | 6
34001215.0 | 0.2S低压电流互感器200/5 | 34404 | 202511 | 105
34001300.0 | 0.2S低压电流互感器300/5 | 34404 | 202511 | 18
34001074.0 | 0.2S低压电流互感器400/5 | 34404 | 202511 | 173
34001214.0 | 0.2S低压电流互感器500/5 | 34404 | 202511 | 73
34001299.0 | 0.2S低压电流互感器600/5 | 34404 | 202511 | 282
34001077.0 | 0.2S低压电流互感器800/5 | 34404 | 202511 | 21
34037840.0 | 0.2S电流互感器低压TA,电流变比1500/5 | 34404 | 202511 | 102
34038285.0 | 0.2S电流互感器低压TA,电流变比200/5 | 34404 | 202511 | 1
34037823.0 | 0.2S电流互感器低压TA,电流变比300/5 | 34404 | 202511 | 3
34037982.0 | 0.2S电流互感器低压TA,电流变比400/5 | 34404 | 202511 | 9
34037672.0 | 0.2S电流互感器低压TA,电流变比600/5 | 34404 | 202511 | 3
34038121.0 | 0.2S电流互感器高压TA,电流变比100/5 | 34404 | 202511 | 14
34037673.0 | 0.2S电流互感器高压TA,电流变比15/5 | 34404 | 202511 | 2
34038286.0 | 0.2S电流互感器高压TA,电流变比150/5 | 34404 | 202511 | 2
34037205.0 | 0.2S电流互感器高压TA,电流变比20/5 | 34404 | 202511 | 18
34037981.0 | 0.2S电流互感器高压TA,电流变比200/5 | 34404 | 202511 | 10
34038130.0 | 0.2S电流互感器高压TA,电流变比25/5 | 34404 | 202511 | 2
34037212.0 | 0.2S电流互感器高压TA,电流变比30/5 | 34404 | 202511 | 12
34037675.0 | 0.2S电流互感器高压TA,电流变比40/5 | 34404 | 202511 | 20
34038292.0 | 0.2S电流互感器高压TA,电流变比400/5 | 34404 | 202511 | 4
34037834.0 | 0.2S电流互感器高压TA,电流变比50/5 | 34404 | 202511 | 16
34037830.0 | 0.2S电流互感器高压TA,电流变比500/5 | 34404 | 202511 | 2
34037353.0 | 0.2S电流互感器高压TA,电流变比60/5 | 34404 | 202511 | 4
34037837.0 | 0.2S电流互感器高压TA,电流变比600/5 | 34404 | 202511 | 4
34037835.0 | 0.2S电流互感器高压TA,电流变比75/5 | 34404 | 202511 | 20
8302000000800025.0 | 0.2S组合互感器电流150/5,电压10000/100 | 34404 | 202511 | 2
8302000003500004.0 | 0.2S组合互感器组合互感器40/5，10000/100 | 34404 | 202511 | 1
34001088.0 | 0.2低压电流互感器150/5 | 34404 | 202511 | 4
34037347.0 | 0.2电流互感器低压TA,电流变比400/5 | 34404 | 202511 | 1
8302000000500009.0 | 0.2高压TV电压互感器10000/100 | 34404 | 202511 | 128
34000614.0 | 0.5S三相三线经互感器接入智能电能表,3×100V,0.3(1.2)A,安徽变电站RS-485通信,电子式-智能无费控 | 34404 | 202511 | 2
34000267.0 | 0.5S三相四线经互感器接入智能电能表,3×57.7/100V,0.3(1.2)A,安徽变电站RS-485通信,电子式-智能无费控 | 34404 | 202511 | 16
34001298.0 | 0.5S低压电流互感器100/5 | 34404 | 202511 | 26
34001212.0 | 0.5S低压电流互感器150/5 | 34404 | 202511 | 172
34001075.0 | 0.5S低压电流互感器200/5 | 34404 | 202511 | 34
34001220.0 | 0.5S低压电流互感器250/5 | 34404 | 202511 | 12
34001073.0 | 0.5S低压电流互感器300/5 | 34404 | 202511 | 93
34001217.0 | 0.5S低压电流互感器75/5 | 34404 | 202511 | 9
34038282.0 | 0.5S电流互感器低压TA,电流变比100/5 | 34404 | 202511 | 1
34038114.0 | 0.5S电流互感器低压TA,电流变比150/5 | 34404 | 202511 | 10
34038116.0 | 0.5S电流互感器低压TA,电流变比300/5 | 34404 | 202511 | 3
8305000000900019.0 | 12表位计量箱（3×4） | 34404 | 202511 | 278
8305000004400003.0 | 12表位计量箱（4×3） | 34404 | 202511 | 4
8305000000000002.0 | 16表位计量箱（4×4） | 34404 | 202511 | 322
8305000000900014.0 | 1表位计量箱（1×1） | 34404 | 202511 | 1052
8305000003600012.0 | 20表位计量箱（4×5） | 34404 | 202511 | 34
8305000000900015.0 | 2表位计量箱（1×2） | 34404 | 202511 | 201
8343000000900032.0 | 4G,中国电信,包月 | 34404 | 202511 | 1
8343000000900033.0 | 4G,中国电信,包流量 | 34404 | 202511 | 3
8343000000900044.0 | 4G,中国移动,包月 | 34404 | 202511 | 2
8343000000900045.0 | 4G,中国移动,包流量 | 34404 | 202511 | 1
8343000000900039.0 | 4G,中国联通,包流量 | 34404 | 202511 | 72
8305000000900016.0 | 4表位计量箱（2×2） | 34404 | 202511 | 50
8343000000900046.0 | 5G,中国移动,包年 | 34404 | 202511 | 2
8343000000900047.0 | 5G,中国移动,包月 | 34404 | 202511 | 36
8305000005300003.0 | 6表位计量屏（3×2） | 34404 | 202511 | 2
8305000000900017.0 | 6表位计量箱（3×2） | 34404 | 202511 | 59
8305000000900018.0 | 9表位计量箱（3×3） | 34404 | 202511 | 34
34000196.0 | A级单相直接接入智能电能表,220V,0.25-0.5（60）A,安徽居民HPLC,电子式-智能远程费控 | 34404 | 202511 | 25221
34000213.0 | B级三相四线直接接入智能电能表,3×220/380V,0.2-0.5（60）A,安徽居民HPLC,电子式-智能远程费控 | 34404 | 202511 | 233
34000202.0 | B级三相四线直接接入智能电能表,3×220/380V,0.2-0.5（60）A,安徽工业HPLC,电子式-智能远程费控 | 34404 | 202511 | 1330
34000209.0 | B级三相四线经互感器接入智能电能表,3×220/380V,0.015-0.075（6）A,安徽工业HPLC,电子式-智能远程费控 | 34404 | 202511 | 241
8301000000200003.0 | B级三相四线经互感器接入智能电能表3×220/380V0.015-0.075（6）A安徽居民HPLC电子式-智能远程费控 | 34404 | 202511 | 38
34000311.0 | C级三相三线经互感器接入智能电能表,3×100V,0.003-0.015(1.2)A,安徽变电站RS-485通信,电子式-智能无费控 | 34404 | 202511 | 8
34000718.0 | C级三相三线经互感器接入智能电能表,3×100V,0.015-0.075（6）A,安徽变电站RS-485通信,电子式-智能无费控 | 34404 | 202511 | 59
34000745.0 | C级三相三线经互感器接入智能电能表,3×100V,0.015-0.075（6）A,安徽工业RS-485通信,电子式-智能无费控 | 34404 | 202511 | 210
34000214.0 | C级三相四线经互感器接入智能电能表,3×220/380V,0.015-0.075（6）A,安徽工业RS-485通信,电子式-智能无费控 | 34404 | 202511 | 254
8301000003700010.0 | D级三相三线经互感器接入智能电能表3×100V0.003-0.015(1.2)A安徽工业RS-485通信电子式-智能无费控 | 34404 | 202511 | 12
34000575.0 | D级三相四线经互感器接入智能电能表,3×57.7/100V,0.003-0.015(1.2)A,安徽工业RS-485通信,电子式-智能无费控 | 34404 | 202511 | 13
34000269.0 | D级三相四线经互感器接入智能电能表,3×57.7/100V,0.015-0.075（6）A,安徽工业RS-485通信,电子式-智能无费控 | 34404 | 202511 | 4
34001340.0 | 专变采集终端III型,3x220V/380V,RS-485通信,4G | 34404 | 202511 | 1
34001334.0 | 专变采集终端III型,3x220V/380V,RS-485通信,FDD-LTE+TD-LTE | 34404 | 202511 | 1
34001339.0 | 专变采集终端III型,3×100V,RS-485通信,4G | 34404 | 202511 | 246
34001340.0 | 专变采集终端III型,3×220/380V,RS-485通信,4G | 34404 | 202511 | 414
8309000007500003.0 | 光伏规约转换器,220V,HPLC,无 | 34404 | 202511 | 17077
34000806.0 | 卡扣式检定封印 | 34404 | 202511 | 24522
8309000006800003.0 | 厂站电能量采集终端,220V,RS-485,通信光纤 | 34404 | 202511 | 1
34000802.0 | 适配1级三相表,本地模块,HPLC | 34404 | 202511 | 19
8354000001500002.0 | 适配1级三相表,本地模块,HPLC+微功率无线双模 | 34404 | 202511 | 1796
8354000001600002.0 | 适配2级单相表,本地模块,HPLC+微功率无线双模 | 34404 | 202511 | 25220
34000804.0 | 适配专变采集终端III型,远程模块,无线公网4G | 34404 | 202511 | 658
34000803.0 | 适配集中器I型,本地模块,HPLC | 34404 | 202511 | 2
8354000001700002.0 | 适配集中器I型,本地模块,HPLC+微功率无线双模 | 34404 | 202511 | 388
34000805.0 | 适配集中器I型,远程模块,无线公网4G | 34404 | 202511 | 390
34001335.0 | 集中器I型,3x220V/380V,HPLC,4G | 34404 | 202511 | 5
34001354.0 | 集中器I型,3×220/380V,HPLC+微功率无线,FDD-LTE+TD-LTE | 34404 | 202511 | 389
34001335.0 | 集中器I型,3×220/380V,HPLC,4G | 34404 | 202511 | 1
|  | 34404 | 202511 | 552
34001082.0 | 0.1低压电流互感器150/5 | 34405 | 202511 | 3
8302000003700003.0 | 0.2S,组合互感器,组合互感器,100/5,10000/100,0.2 | 34405 | 202511 | 1
34001076.0 | 0.2S低压电流互感器100/5 | 34405 | 202511 | 240
34001308.0 | 0.2S低压电流互感器1000/5 | 34405 | 202511 | 51
34001078.0 | 0.2S低压电流互感器1200/5 | 34405 | 202511 | 15
34001213.0 | 0.2S低压电流互感器150/5 | 34405 | 202511 | 30
34001081.0 | 0.2S低压电流互感器1500/5 | 34405 | 202511 | 12
34001215.0 | 0.2S低压电流互感器200/5 | 34405 | 202511 | 72
34001300.0 | 0.2S低压电流互感器300/5 | 34405 | 202511 | 63
34001074.0 | 0.2S低压电流互感器400/5 | 34405 | 202511 | 258
34001214.0 | 0.2S低压电流互感器500/5 | 34405 | 202511 | 12
34001299.0 | 0.2S低压电流互感器600/5 | 34405 | 202511 | 168
34001077.0 | 0.2S低压电流互感器800/5 | 34405 | 202511 | 48
34044542.0 | 0.2S电压互感器高压TV,电压变比10000/100 | 34405 | 202511 | 12
34037825.0 | 0.2S电流互感器低压TA,电流变比150/5 | 34405 | 202511 | 12
34038121.0 | 0.2S电流互感器高压TA,电流变比100/5 | 34405 | 202511 | 6
34037981.0 | 0.2S电流互感器高压TA,电流变比200/5 | 34405 | 202511 | 6
34037837.0 | 0.2S电流互感器高压TA,电流变比600/5 | 34405 | 202511 | 8
8302000000800009.0 | 0.2S组合互感器组合互感器电流变比75/5,电压变比10000/100 | 34405 | 202511 | 2
8302000001400002.0 | 0.2S组合互感器，电流变比50/5，电压变比10000/100，TV精度0.2 | 34405 | 202511 | 2
8302000000500009.0 | 0.2高压TV电压互感器10000/100 | 34405 | 202511 | 16
34001298.0 | 0.5S低压电流互感器100/5 | 34405 | 202511 | 6
34001212.0 | 0.5S低压电流互感器150/5 | 34405 | 202511 | 16
34001075.0 | 0.5S低压电流互感器200/5 | 34405 | 202511 | 18
34001073.0 | 0.5S低压电流互感器300/5 | 34405 | 202511 | 9
34038114.0 | 0.5S电流互感器低压TA,电流变比150/5 | 34405 | 202511 | 3
34038116.0 | 0.5S电流互感器低压TA,电流变比300/5 | 34405 | 202511 | 3
34037340.0 | 0.5S电流互感器低压TA,电流变比400/5 | 34405 | 202511 | 6
34000608.0 | 1.0三相四线经互感器接入智能电能表,3×220/380V,1.5(6)A,安徽工业HPLC,电子式-智能远程费控 | 34405 | 202511 | 1
8305000000500003.0 | 10表位计量箱（2×5） | 34405 | 202511 | 2
8305000004300002.0 | 10表位计量箱（5×2） | 34405 | 202511 | 4
8305000002000002.0 | 12表位计量箱（2×6） | 34405 | 202511 | 2
8305000000900019.0 | 12表位计量箱（3×4） | 34405 | 202511 | 158
8305000004400003.0 | 12表位计量箱（4×3） | 34405 | 202511 | 78
8305000000200004.0 | 15表位计量箱（3×5） | 34405 | 202511 | 13
8305000000000002.0 | 16表位计量箱（4×4） | 34405 | 202511 | 176
8305000003500011.0 | 18表位计量箱（3×6） | 34405 | 202511 | 1
8305000000900014.0 | 1表位计量箱（1×1） | 34405 | 202511 | 1999
8305000003600012.0 | 20表位计量箱（4×5） | 34405 | 202511 | 69
8305000000900015.0 | 2表位计量箱（1×2） | 34405 | 202511 | 55
8343000000900032.0 | 4G,中国电信,包月 | 34405 | 202511 | 92
8343000000900033.0 | 4G,中国电信,包流量 | 34405 | 202511 | 1
8343000000900044.0 | 4G,中国移动,包月 | 34405 | 202511 | 290
8305000004700002.0 | 4表位计量箱（1×4） | 34405 | 202511 | 61
8305000000900016.0 | 4表位计量箱（2×2） | 34405 | 202511 | 14
8343000000900035.0 | 5G,中国电信,包月 | 34405 | 202511 | 5
8343000000900047.0 | 5G,中国移动,包月 | 34405 | 202511 | 12
8305000003500009.0 | 6表位计量箱（2×3） | 34405 | 202511 | 55
8305000000600003.0 | 8表位计量箱（2×4） | 34405 | 202511 | 36
8305000004400002.0 | 8表位计量箱（4×2） | 34405 | 202511 | 27
34000196.0 | A级单相直接接入智能电能表,220V,0.25-0.5（60）A,安徽居民HPLC,电子式-智能远程费控 | 34405 | 202511 | 25389
8301000005500002.0 | A级单相直接接入智能电能表,220V,0.25-0.5（60）A,安徽工业HPLC,电子式-智能远程费控 | 34405 | 202511 | 3
34000213.0 | B级三相四线直接接入智能电能表,3×220/380V,0.2-0.5（60）A,安徽居民HPLC,电子式-智能远程费控 | 34405 | 202511 | 445
34000202.0 | B级三相四线直接接入智能电能表,3×220/380V,0.2-0.5（60）A,安徽工业HPLC,电子式-智能远程费控 | 34405 | 202511 | 1855
34000209.0 | B级三相四线经互感器接入智能电能表,3×220/380V,0.015-0.075（6）A,安徽工业HPLC,电子式-智能远程费控 | 34405 | 202511 | 227
8301000000200003.0 | B级三相四线经互感器接入智能电能表3×220/380V0.015-0.075（6）A安徽居民HPLC电子式-智能远程费控 | 34405 | 202511 | 3
34000718.0 | C级三相三线经互感器接入智能电能表,3×100V,0.015-0.075（6）A,安徽变电站RS-485通信,电子式-智能无费控 | 34405 | 202511 | 2
34000745.0 | C级三相三线经互感器接入智能电能表,3×100V,0.015-0.075（6）A,安徽工业RS-485通信,电子式-智能无费控 | 34405 | 202511 | 123
34000214.0 | C级三相四线经互感器接入智能电能表,3×220/380V,0.015-0.075（6）A,安徽工业RS-485通信,电子式-智能无费控 | 34405 | 202511 | 173
34000575.0 | D级三相四线经互感器接入智能电能表,3×57.7/100V,0.003-0.015(1.2)A,安徽工业RS-485通信,电子式-智能无费控 | 34405 | 202511 | 2
34000269.0 | D级三相四线经互感器接入智能电能表,3×57.7/100V,0.015-0.075（6）A,安徽工业RS-485通信,电子式-智能无费控 | 34405 | 202511 | 1
8301000002700002.0 | D级三相四线经互感器接入智能电能表3×57.7/100V0.003-0.015(1.2)A安徽变电站RS-485通信电子式-智能无费控 | 34405 | 202511 | 1
8301000002200002.0 | D级三相四线经互感器接入智能电能表3×57.7/100V0.015-0.075（6）A安徽变电站RS-485通信电子式-智能无费控 | 34405 | 202511 | 2
34001339.0 | 专变采集终端III型,3x100V,RS-485通信,4G | 34405 | 202511 | 6
34001340.0 | 专变采集终端III型,3x220V/380V,RS-485通信,4G | 34405 | 202511 | 5
34001334.0 | 专变采集终端III型,3x220V/380V,RS-485通信,FDD-LTE+TD-LTE | 34405 | 202511 | 3
34001339.0 | 专变采集终端III型,3×100V,RS-485通信,4G | 34405 | 202511 | 130
34001340.0 | 专变采集终端III型,3×220/380V,RS-485通信,4G | 34405 | 202511 | 344
8309000007500003.0 | 光伏规约转换器,220V,HPLC,无 | 34405 | 202511 | 8499
34000806.0 | 卡扣式检定封印 | 34405 | 202511 | 22432
34000802.0 | 适配1级三相表,本地模块,HPLC | 34405 | 202511 | 1
8354000001500002.0 | 适配1级三相表,本地模块,HPLC+微功率无线双模 | 34405 | 202511 | 2526
34000801.0 | 适配2级单相表,本地模块,HPLC | 34405 | 202511 | 51
8354000001600002.0 | 适配2级单相表,本地模块,HPLC+微功率无线双模 | 34405 | 202511 | 25337
34000804.0 | 适配专变采集终端III型,远程模块,无线公网4G | 34405 | 202511 | 465
8354000001700002.0 | 适配集中器I型,本地模块,HPLC+微功率无线双模 | 34405 | 202511 | 1083
34000805.0 | 适配集中器I型,远程模块,无线公网4G | 34405 | 202511 | 1084
34001354.0 | 集中器I型,3×220/380V,HPLC+微功率无线,FDD-LTE+TD-LTE | 34405 | 202511 | 1086
|  | 34405 | 202511 | 307
8302000003700003.0 | 0.2S,组合互感器,组合互感器,100/5,10000/100,0.2 | 34406 | 202511 | 1
34001076.0 | 0.2S低压电流互感器100/5 | 34406 | 202511 | 96
34001308.0 | 0.2S低压电流互感器1000/5 | 34406 | 202511 | 27
34001078.0 | 0.2S低压电流互感器1200/5 | 34406 | 202511 | 3
34001081.0 | 0.2S低压电流互感器1500/5 | 34406 | 202511 | 27
34001215.0 | 0.2S低压电流互感器200/5 | 34406 | 202511 | 162
34001300.0 | 0.2S低压电流互感器300/5 | 34406 | 202511 | 117
34001074.0 | 0.2S低压电流互感器400/5 | 34406 | 202511 | 36
34001214.0 | 0.2S低压电流互感器500/5 | 34406 | 202511 | 51
34001299.0 | 0.2S低压电流互感器600/5 | 34406 | 202511 | 102
34001077.0 | 0.2S低压电流互感器800/5 | 34406 | 202511 | 51
34037524.0 | 0.2S电流互感器低压TA,电流变比1200/5 | 34406 | 202511 | 39
34037825.0 | 0.2S电流互感器低压TA,电流变比150/5 | 34406 | 202511 | 6
34038285.0 | 0.2S电流互感器低压TA,电流变比200/5 | 34406 | 202511 | 6
34037526.0 | 0.2S电流互感器低压TA,电流变比2000/5 | 34406 | 202511 | 3
34037823.0 | 0.2S电流互感器低压TA,电流变比300/5 | 34406 | 202511 | 3
34037982.0 | 0.2S电流互感器低压TA,电流变比400/5 | 34406 | 202511 | 6
34038115.0 | 0.2S电流互感器低压TA,电流变比500/5 | 34406 | 202511 | 6
34037672.0 | 0.2S电流互感器低压TA,电流变比600/5 | 34406 | 202511 | 6
34038280.0 | 0.2S电流互感器低压TA,电流变比800/5 | 34406 | 202511 | 3
34038294.0 | 0.2S电流互感器高压TA,电流变比1000/5 | 34406 | 202511 | 8
34038286.0 | 0.2S电流互感器高压TA,电流变比150/5 | 34406 | 202511 | 2
34038319.0 | 0.2S电流互感器高压TA,电流变比2000/5 | 34406 | 202511 | 4
34037834.0 | 0.2S电流互感器高压TA,电流变比50/5 | 34406 | 202511 | 2
34037837.0 | 0.2S电流互感器高压TA,电流变比600/5 | 34406 | 202511 | 38
34029187.0 | 0.2S电流电压组合互感器组合互感器电流变比600/5,电压变比10000/100 | 34406 | 202511 | 1
8302000000800025.0 | 0.2S组合互感器电流150/5,电压10000/100 | 34406 | 202511 | 3
8302000000800012.0 | 0.2S组合互感器电流30/5,电压10000/100 | 34406 | 202511 | 9
8302000003600008.0 | 0.2S组合互感器电流变比20/5，电压变比10000/100 | 34406 | 202511 | 2
8302000003500006.0 | 0.2S组合互感器电流变比200/5，电压变比10000/100 | 34406 | 202511 | 2
8302000003500004.0 | 0.2S组合互感器组合互感器40/5，10000/100 | 34406 | 202511 | 1
8302000000800009.0 | 0.2S组合互感器组合互感器电流变比75/5,电压变比10000/100 | 34406 | 202511 | 4
8302000001400002.0 | 0.2S组合互感器，电流变比50/5，电压变比10000/100，TV精度0.2 | 34406 | 202511 | 1
8302000000500019.0 | 0.2S高压TA电流互感器100/5 | 34406 | 202511 | 2
8302000003800003.0 | 0.2电压互感器高压TV35000/100 | 34406 | 202511 | 2
8302000000500009.0 | 0.2高压TV电压互感器10000/100 | 34406 | 202511 | 8
34000565.0 | 0.5S三相四线经互感器接入智能电能表,3×220/380V,1.5(6)A,安徽工业RS-485通信,电子式-智能无费控 | 34406 | 202511 | 1
34001298.0 | 0.5S低压电流互感器100/5 | 34406 | 202511 | 12
34001212.0 | 0.5S低压电流互感器150/5 | 34406 | 202511 | 12
34001075.0 | 0.5S低压电流互感器200/5 | 34406 | 202511 | 6
34001073.0 | 0.5S低压电流互感器300/5 | 34406 | 202511 | 12
34038282.0 | 0.5S电流互感器低压TA,电流变比100/5 | 34406 | 202511 | 3
34000608.0 | 1.0三相四线经互感器接入智能电能表,3×220/380V,1.5(6)A,安徽工业HPLC,电子式-智能远程费控 | 34406 | 202511 | 2
8305000000500003.0 | 10表位计量箱（2×5） | 34406 | 202511 | 1
8305000000900019.0 | 12表位计量箱（3×4） | 34406 | 202511 | 45
8305000004400003.0 | 12表位计量箱（4×3） | 34406 | 202511 | 6
8305000000200004.0 | 15表位计量箱（3×5） | 34406 | 202511 | 2
8305000000000002.0 | 16表位计量箱（4×4） | 34406 | 202511 | 56
8305000000900014.0 | 1表位计量箱（1×1） | 34406 | 202511 | 2271
34000193.0 | 2.0单相直接接入智能电能表,220V,5(60)A,安徽居民HPLC,电子式-智能远程费控 | 34406 | 202511 | 16
8305000000900022.0 | 2表位计量柜（1×2） | 34406 | 202511 | 1
8305000000900015.0 | 2表位计量箱（1×2） | 34406 | 202511 | 230
8305000004500003.0 | 3表位计量箱（1×3） | 34406 | 202511 | 29
8343000000900032.0 | 4G,中国电信,包月 | 34406 | 202511 | 1
8343000000900044.0 | 4G,中国移动,包月 | 34406 | 202511 | 77
8343000000900038.0 | 4G,中国联通,包月 | 34406 | 202511 | 49
8305000004700002.0 | 4表位计量箱（1×4） | 34406 | 202511 | 50
8305000000900016.0 | 4表位计量箱（2×2） | 34406 | 202511 | 254
8343000000900035.0 | 5G,中国电信,包月 | 34406 | 202511 | 107
8343000000900048.0 | 5G,中国移动,包流量 | 34406 | 202511 | 15
8343000000900036.0 | 5G中国电信包流量 | 34406 | 202511 | 5
8305000000900017.0 | 6表位计量箱（3×2） | 34406 | 202511 | 236
8305000000900018.0 | 9表位计量箱（3×3） | 34406 | 202511 | 64
34000196.0 | A级单相直接接入智能电能表,220V,0.25-0.5（60）A,安徽居民HPLC,电子式-智能远程费控 | 34406 | 202511 | 9324
34000213.0 | B级三相四线直接接入智能电能表,3×220/380V,0.2-0.5（60）A,安徽居民HPLC,电子式-智能远程费控 | 34406 | 202511 | 140
34000202.0 | B级三相四线直接接入智能电能表,3×220/380V,0.2-0.5（60）A,安徽工业HPLC,电子式-智能远程费控 | 34406 | 202511 | 561
34000209.0 | B级三相四线经互感器接入智能电能表,3×220/380V,0.015-0.075（6）A,安徽工业HPLC,电子式-智能远程费控 | 34406 | 202511 | 202
8301000000200003.0 | B级三相四线经互感器接入智能电能表3×220/380V0.015-0.075（6）A安徽居民HPLC电子式-智能远程费控 | 34406 | 202511 | 10
34000718.0 | C级三相三线经互感器接入智能电能表,3×100V,0.015-0.075（6）A,安徽变电站RS-485通信,电子式-智能无费控 | 34406 | 202511 | 27
34000745.0 | C级三相三线经互感器接入智能电能表,3×100V,0.015-0.075（6）A,安徽工业RS-485通信,电子式-智能无费控 | 34406 | 202511 | 81
34000214.0 | C级三相四线经互感器接入智能电能表,3×220/380V,0.015-0.075（6）A,安徽工业RS-485通信,电子式-智能无费控 | 34406 | 202511 | 144
34000720.0 | D级三相三线经互感器接入智能电能表,3×100V,0.015-0.075（6）A,安徽工业RS-485通信,电子式-智能无费控 | 34406 | 202511 | 3
34000575.0 | D级三相四线经互感器接入智能电能表,3×57.7/100V,0.003-0.015(1.2)A,安徽工业RS-485通信,电子式-智能无费控 | 34406 | 202511 | 2
8301000002200002.0 | D级三相四线经互感器接入智能电能表3×57.7/100V0.015-0.075（6）A安徽变电站RS-485通信电子式-智能无费控 | 34406 | 202511 | 6
34001334.0 | 专变采集终端III型,3x220V/380V,RS-485通信,FDD-LTE+TD-LTE | 34406 | 202511 | 5
34001339.0 | 专变采集终端III型,3×100V,RS-485通信,4G | 34406 | 202511 | 151
34001340.0 | 专变采集终端III型,3×220/380V,RS-485通信,4G | 34406 | 202511 | 419
8309000007500003.0 | 光伏规约转换器,220V,HPLC,无 | 34406 | 202511 | 5099
34000806.0 | 卡扣式检定封印 | 34406 | 202511 | 9047
8309000006800003.0 | 厂站电能量采集终端,220V,RS-485,通信光纤 | 34406 | 202511 | 6
34000802.0 | 适配1级三相表,本地模块,HPLC | 34406 | 202511 | 7
8354000001500002.0 | 适配1级三相表,本地模块,HPLC+微功率无线双模 | 34406 | 202511 | 898
34000801.0 | 适配2级单相表,本地模块,HPLC | 34406 | 202511 | 20
8354000001600002.0 | 适配2级单相表,本地模块,HPLC+微功率无线双模 | 34406 | 202511 | 9305
34000804.0 | 适配专变采集终端III型,远程模块,无线公网4G | 34406 | 202511 | 570
34000803.0 | 适配集中器I型,本地模块,HPLC | 34406 | 202511 | 3
8354000001700002.0 | 适配集中器I型,本地模块,HPLC+微功率无线双模 | 34406 | 202511 | 201
34000805.0 | 适配集中器I型,远程模块,无线公网4G | 34406 | 202511 | 201
34001335.0 | 集中器I型,3x220V/380V,HPLC,4G | 34406 | 202511 | 3
34001333.0 | 集中器I型,3x220V/380V,HPLC,FDD-LTE+TD-LTE | 34406 | 202511 | 3
34001354.0 | 集中器I型,3×220/380V,HPLC+微功率无线,FDD-LTE+TD-LTE | 34406 | 202511 | 210
|  | 34406 | 202511 | 64
34001076.0 | 0.2S低压电流互感器100/5 | 34407 | 202511 | 9
34001078.0 | 0.2S低压电流互感器1200/5 | 34407 | 202511 | 3
34001081.0 | 0.2S低压电流互感器1500/5 | 34407 | 202511 | 3
34001215.0 | 0.2S低压电流互感器200/5 | 34407 | 202511 | 111
34001300.0 | 0.2S低压电流互感器300/5 | 34407 | 202511 | 78
34001074.0 | 0.2S低压电流互感器400/5 | 34407 | 202511 | 30
34001214.0 | 0.2S低压电流互感器500/5 | 34407 | 202511 | 21
34001299.0 | 0.2S低压电流互感器600/5 | 34407 | 202511 | 36
34001077.0 | 0.2S低压电流互感器800/5 | 34407 | 202511 | 12
34037824.0 | 0.2S电流互感器低压TA,电流变比100/5 | 34407 | 202511 | 6
34037825.0 | 0.2S电流互感器低压TA,电流变比150/5 | 34407 | 202511 | 12
34038285.0 | 0.2S电流互感器低压TA,电流变比200/5 | 34407 | 202511 | 21
34037823.0 | 0.2S电流互感器低压TA,电流变比300/5 | 34407 | 202511 | 15
34038115.0 | 0.2S电流互感器低压TA,电流变比500/5 | 34407 | 202511 | 9
34037514.0 | 0.2S电流互感器低压TA,电流变比75/5 | 34407 | 202511 | 3
34038121.0 | 0.2S电流互感器高压TA,电流变比100/5 | 34407 | 202511 | 4
34038136.0 | 0.2S电流互感器高压TA,电流变比1200/5 | 34407 | 202511 | 2
34037673.0 | 0.2S电流互感器高压TA,电流变比15/5 | 34407 | 202511 | 2
34038286.0 | 0.2S电流互感器高压TA,电流变比150/5 | 34407 | 202511 | 4
34037212.0 | 0.2S电流互感器高压TA,电流变比30/5 | 34407 | 202511 | 4
34037349.0 | 0.2S电流互感器高压TA,电流变比300/5 | 34407 | 202511 | 6
34037675.0 | 0.2S电流互感器高压TA,电流变比40/5 | 34407 | 202511 | 6
34037834.0 | 0.2S电流互感器高压TA,电流变比50/5 | 34407 | 202511 | 2
34037830.0 | 0.2S电流互感器高压TA,电流变比500/5 | 34407 | 202511 | 2
34037837.0 | 0.2S电流互感器高压TA,电流变比600/5 | 34407 | 202511 | 10
34037835.0 | 0.2S电流互感器高压TA,电流变比75/5 | 34407 | 202511 | 6
8302000000800012.0 | 0.2S组合互感器电流30/5,电压10000/100 | 34407 | 202511 | 11
8302000003600008.0 | 0.2S组合互感器电流变比20/5，电压变比10000/100 | 34407 | 202511 | 1
8302000003500004.0 | 0.2S组合互感器组合互感器40/5，10000/100 | 34407 | 202511 | 4
8302000000800009.0 | 0.2S组合互感器组合互感器电流变比75/5,电压变比10000/100 | 34407 | 202511 | 1
8302000000500019.0 | 0.2S高压TA电流互感器100/5 | 34407 | 202511 | 4
8302000000500015.0 | 0.2S高压TA电流互感器30/5 | 34407 | 202511 | 2
8302000000500017.0 | 0.2S高压TA电流互感器50/5 | 34407 | 202511 | 2
8302000003000003.0 | 0.2电压互感器高压TV110000/100 | 34407 | 202511 | 4
8302000002900002.0 | 0.2电压互感器高压TV，6000/100 | 34407 | 202511 | 4
8302000000500009.0 | 0.2高压TV电压互感器10000/100 | 34407 | 202511 | 44
34000201.0 | 0.5S三相三线经互感器接入智能电能表,3×100V,1.5(6)A,安徽工业RS-485通信,电子式-智能无费控 | 34407 | 202511 | 2
34001212.0 | 0.5S低压电流互感器150/5 | 34407 | 202511 | 3
34001075.0 | 0.5S低压电流互感器200/5 | 34407 | 202511 | 3
34001073.0 | 0.5S低压电流互感器300/5 | 34407 | 202511 | 3
34001217.0 | 0.5S低压电流互感器75/5 | 34407 | 202511 | 18
34000669.0 | 1.0三相四线直接接入智能电能表,3×220/380V,5(60)A,安徽工业HPLC,电子式-智能远程费控 | 34407 | 202511 | 10
8305000000900019.0 | 12表位计量箱（3×4） | 34407 | 202511 | 11
8305000004400003.0 | 12表位计量箱（4×3） | 34407 | 202511 | 426
8305000000000002.0 | 16表位计量箱（4×4） | 34407 | 202511 | 249
8305000000900014.0 | 1表位计量箱（1×1） | 34407 | 202511 | 386
34000193.0 | 2.0单相直接接入智能电能表,220V,5(60)A,安徽居民HPLC,电子式-智能远程费控 | 34407 | 202511 | 1
8305000000900015.0 | 2表位计量箱（1×2） | 34407 | 202511 | 85
8343000000900032.0 | 4G,中国电信,包月 | 34407 | 202511 | 1
8343000000900033.0 | 4G,中国电信,包流量 | 34407 | 202511 | 17
8343000000900044.0 | 4G,中国移动,包月 | 34407 | 202511 | 4
8343000000900035.0 | 5G,中国电信,包月 | 34407 | 202511 | 7
34000196.0 | A级单相直接接入智能电能表,220V,0.25-0.5（60）A,安徽居民HPLC,电子式-智能远程费控 | 34407 | 202511 | 7039
34000213.0 | B级三相四线直接接入智能电能表,3×220/380V,0.2-0.5（60）A,安徽居民HPLC,电子式-智能远程费控 | 34407 | 202511 | 59
34000202.0 | B级三相四线直接接入智能电能表,3×220/380V,0.2-0.5（60）A,安徽工业HPLC,电子式-智能远程费控 | 34407 | 202511 | 346
34000209.0 | B级三相四线经互感器接入智能电能表,3×220/380V,0.015-0.075（6）A,安徽工业HPLC,电子式-智能远程费控 | 34407 | 202511 | 86
8301000000200003.0 | B级三相四线经互感器接入智能电能表3×220/380V0.015-0.075（6）A安徽居民HPLC电子式-智能远程费控 | 34407 | 202511 | 11
34000718.0 | C级三相三线经互感器接入智能电能表,3×100V,0.015-0.075（6）A,安徽变电站RS-485通信,电子式-智能无费控 | 34407 | 202511 | 1
34000745.0 | C级三相三线经互感器接入智能电能表,3×100V,0.015-0.075（6）A,安徽工业RS-485通信,电子式-智能无费控 | 34407 | 202511 | 44
34000214.0 | C级三相四线经互感器接入智能电能表,3×220/380V,0.015-0.075（6）A,安徽工业RS-485通信,电子式-智能无费控 | 34407 | 202511 | 36
34000269.0 | D级三相四线经互感器接入智能电能表,3×57.7/100V,0.015-0.075（6）A,安徽工业RS-485通信,电子式-智能无费控 | 34407 | 202511 | 1
34001340.0 | 专变采集终端III型,3x220V/380V,RS-485通信,4G | 34407 | 202511 | 3
34001339.0 | 专变采集终端III型,3×100V,RS-485通信,4G | 34407 | 202511 | 78
34001340.0 | 专变采集终端III型,3×220/380V,RS-485通信,4G | 34407 | 202511 | 45
8309000007500003.0 | 光伏规约转换器,220V,HPLC,无 | 34407 | 202511 | 4003
34000806.0 | 卡扣式检定封印 | 34407 | 202511 | 5980
8309000006800003.0 | 厂站电能量采集终端,220V,RS-485,通信光纤 | 34407 | 202511 | 8
34000802.0 | 适配1级三相表,本地模块,HPLC | 34407 | 202511 | 7
8354000001500002.0 | 适配1级三相表,本地模块,HPLC+微功率无线双模 | 34407 | 202511 | 497
34000801.0 | 适配2级单相表,本地模块,HPLC | 34407 | 202511 | 1
8354000001600002.0 | 适配2级单相表,本地模块,HPLC+微功率无线双模 | 34407 | 202511 | 7038
34000804.0 | 适配专变采集终端III型,远程模块,无线公网4G | 34407 | 202511 | 120
34000803.0 | 适配集中器I型,本地模块,HPLC | 34407 | 202511 | 10
8354000001700002.0 | 适配集中器I型,本地模块,HPLC+微功率无线双模 | 34407 | 202511 | 77
34000805.0 | 适配集中器I型,远程模块,无线公网4G | 34407 | 202511 | 87
34001354.0 | 集中器I型,3×220/380V,HPLC+微功率无线,FDD-LTE+TD-LTE | 34407 | 202511 | 77
34001335.0 | 集中器I型,3×220/380V,HPLC,4G | 34407 | 202511 | 10
|  | 34407 | 202511 | 19
8302000003700003.0 | 0.2S,组合互感器,组合互感器,100/5,10000/100,0.2 | 34408 | 202511 | 1
8301000006900003.0 | 0.2S三相三线经互感器接入多功能表3×100V3*1(10)A安徽变电站RS-485通信电子式-智能无费控 | 34408 | 202511 | 9
34000719.0 | 0.2S三相三线经互感器接入智能电能表,3×100V,1.5(6)A,安徽变电站RS-485通信,电子式-智能无费控 | 34408 | 202511 | 2
34000717.0 | 0.2S三相三线经互感器接入智能电能表,3×100V,1.5(6)A,安徽工业RS-485通信,电子式-智能无费控 | 34408 | 202511 | 5
8301000006400002.0 | 0.2S三相四线经互感器接入多功能表,3×57.7/100V,3*1(10)A,安徽变电站RS-485通信电子式-智能无费控 | 34408 | 202511 | 9
8301000006400003.0 | 0.2S三相四线经互感器接入数字式电能表3×57.7/100V,1.5(6)A,安徽变电站RS-485通信电子式-多功能 | 34408 | 202511 | 15
8301000008800002.0 | 0.2S三相四线经互感器接入数字式电能表3×57.7/100V0.3(1.2)A安徽变电站RS-485通信电子式-多功能 | 34408 | 202511 | 2
34000613.0 | 0.2S三相四线经互感器接入智能电能表,3×57.7/100V,1.5(6)A,安徽变电站RS-485通信,电子式-智能无费控 | 34408 | 202511 | 6
34001076.0 | 0.2S低压电流互感器100/5 | 34408 | 202511 | 289
34001308.0 | 0.2S低压电流互感器1000/5 | 34408 | 202511 | 45
34001078.0 | 0.2S低压电流互感器1200/5 | 34408 | 202511 | 27
34001213.0 | 0.2S低压电流互感器150/5 | 34408 | 202511 | 3
34001081.0 | 0.2S低压电流互感器1500/5 | 34408 | 202511 | 3
34001215.0 | 0.2S低压电流互感器200/5 | 34408 | 202511 | 149
34001300.0 | 0.2S低压电流互感器300/5 | 34408 | 202511 | 117
34001074.0 | 0.2S低压电流互感器400/5 | 34408 | 202511 | 132
34001214.0 | 0.2S低压电流互感器500/5 | 34408 | 202511 | 89
34001299.0 | 0.2S低压电流互感器600/5 | 34408 | 202511 | 241
34001216.0 | 0.2S低压电流互感器75/5 | 34408 | 202511 | 3
34001077.0 | 0.2S低压电流互感器800/5 | 34408 | 202511 | 31
34044542.0 | 0.2S电压互感器高压TV,电压变比10000/100 | 34408 | 202511 | 10
34037339.0 | 0.2S电流互感器低压TA,电流变比1000/5 | 34408 | 202511 | 3
34037825.0 | 0.2S电流互感器低压TA,电流变比150/5 | 34408 | 202511 | 3
34038285.0 | 0.2S电流互感器低压TA,电流变比200/5 | 34408 | 202511 | 6
34037823.0 | 0.2S电流互感器低压TA,电流变比300/5 | 34408 | 202511 | 15
34037982.0 | 0.2S电流互感器低压TA,电流变比400/5 | 34408 | 202511 | 3
34038115.0 | 0.2S电流互感器低压TA,电流变比500/5 | 34408 | 202511 | 6
34037672.0 | 0.2S电流互感器低压TA,电流变比600/5 | 34408 | 202511 | 15
34038136.0 | 0.2S电流互感器高压TA,电流变比1200/5 | 34408 | 202511 | 4
34037205.0 | 0.2S电流互感器高压TA,电流变比20/5 | 34408 | 202511 | 4
34037212.0 | 0.2S电流互感器高压TA,电流变比30/5 | 34408 | 202511 | 12
34037675.0 | 0.2S电流互感器高压TA,电流变比40/5 | 34408 | 202511 | 2
34038292.0 | 0.2S电流互感器高压TA,电流变比400/5 | 34408 | 202511 | 2
34037834.0 | 0.2S电流互感器高压TA,电流变比50/5 | 34408 | 202511 | 2
34037830.0 | 0.2S电流互感器高压TA,电流变比500/5 | 34408 | 202511 | 2
34037837.0 | 0.2S电流互感器高压TA,电流变比600/5 | 34408 | 202511 | 6
34037835.0 | 0.2S电流互感器高压TA,电流变比75/5 | 34408 | 202511 | 2
34038311.0 | 0.2S电流互感器高压TA,电流变比800/1 | 34408 | 202511 | 3
34037683.0 | 0.2S电流互感器高压TA,电流变比800/5 | 34408 | 202511 | 3
8302000000800004.0 | 0.2S组合互感器,电流15/5,电压10000/100 | 34408 | 202511 | 8
8302000003300004.0 | 0.2S组合互感器,电流变比10/5,电压变比10000/100 | 34408 | 202511 | 1
8302000000800025.0 | 0.2S组合互感器电流150/5,电压10000/100 | 34408 | 202511 | 3
8302000000800012.0 | 0.2S组合互感器电流30/5,电压10000/100 | 34408 | 202511 | 7
8302000003600008.0 | 0.2S组合互感器电流变比20/5，电压变比10000/100 | 34408 | 202511 | 5
8302000003500006.0 | 0.2S组合互感器电流变比200/5，电压变比10000/100 | 34408 | 202511 | 3
8302000003700005.0 | 0.2S组合互感器电流变比400/5，电压变比10000/100 | 34408 | 202511 | 1
34029425.0 | 0.2S组合互感器组合互感器,电流变比50/5,电压变比10000/100 | 34408 | 202511 | 1
8302000003500004.0 | 0.2S组合互感器组合互感器40/5，10000/100 | 34408 | 202511 | 8
8302000000800009.0 | 0.2S组合互感器组合互感器电流变比75/5,电压变比10000/100 | 34408 | 202511 | 6
8302000001400002.0 | 0.2S组合互感器，电流变比50/5，电压变比10000/100，TV精度0.2 | 34408 | 202511 | 4
8302000000500015.0 | 0.2S高压TA电流互感器30/5 | 34408 | 202511 | 2
8302000003800003.0 | 0.2电压互感器高压TV35000/100 | 34408 | 202511 | 2
8302000000500009.0 | 0.2高压TV电压互感器10000/100 | 34408 | 202511 | 24
34000609.0 | 0.5S三相三线经互感器接入智能电能表,3×100V,1.5(6)A,安徽变电站RS-485通信,电子式-智能无费控 | 34408 | 202511 | 3
34000201.0 | 0.5S三相三线经互感器接入智能电能表,3×100V,1.5(6)A,安徽工业RS-485通信,电子式-智能无费控 | 34408 | 202511 | 12
34000565.0 | 0.5S三相四线经互感器接入智能电能表,3×220/380V,1.5(6)A,安徽工业RS-485通信,电子式-智能无费控 | 34408 | 202511 | 28
34000267.0 | 0.5S三相四线经互感器接入智能电能表,3×57.7/100V,0.3(1.2)A,安徽变电站RS-485通信,电子式-智能无费控 | 34408 | 202511 | 4
34000569.0 | 0.5S三相四线经互感器接入智能电能表,3×57.7/100V,1.5(6)A,安徽变电站RS-485通信,电子式-智能无费控 | 34408 | 202511 | 6
34001298.0 | 0.5S低压电流互感器100/5 | 34408 | 202511 | 40
34001212.0 | 0.5S低压电流互感器150/5 | 34408 | 202511 | 154
34001075.0 | 0.5S低压电流互感器200/5 | 34408 | 202511 | 82
34001073.0 | 0.5S低压电流互感器300/5 | 34408 | 202511 | 72
34001080.0 | 0.5S低压电流互感器400/5 | 34408 | 202511 | 4
34001217.0 | 0.5S低压电流互感器75/5 | 34408 | 202511 | 24
34038282.0 | 0.5S电流互感器低压TA,电流变比100/5 | 34408 | 202511 | 7
34038114.0 | 0.5S电流互感器低压TA,电流变比150/5 | 34408 | 202511 | 3
34037351.0 | 0.5S电流互感器低压TA,电流变比1500/5 | 34408 | 202511 | 3
34038116.0 | 0.5S电流互感器低压TA,电流变比300/5 | 34408 | 202511 | 3
34037670.0 | 0.5电流互感器低压TA,电流变比200/5 | 34408 | 202511 | 3
34037208.0 | 0.5电流互感器低压TA,电流变比300/5 | 34408 | 202511 | 3
34000200.0 | 1.0三相四线直接接入智能电能表,3×220/380V,5(60)A,安徽居民HPLC,电子式-智能远程费控 | 34408 | 202511 | 10
34000669.0 | 1.0三相四线直接接入智能电能表,3×220/380V,5(60)A,安徽工业HPLC,电子式-智能远程费控 | 34408 | 202511 | 23
34000608.0 | 1.0三相四线经互感器接入智能电能表,3×220/380V,1.5(6)A,安徽工业HPLC,电子式-智能远程费控 | 34408 | 202511 | 2
34000204.0 | 1.0三相四线经互感器接入智能电能表,3×220/380V,1.5(6)A,安徽工业RS-485通信,电子式-智能远程费控 | 34408 | 202511 | 5
8305000002000002.0 | 12表位计量箱（2×6） | 34408 | 202511 | 69
8305000000900019.0 | 12表位计量箱（3×4） | 34408 | 202511 | 89
8305000003500010.0 | 16表位计量箱（2×8） | 34408 | 202511 | 4
8305000000000002.0 | 16表位计量箱（4×4） | 34408 | 202511 | 289
8305000003500011.0 | 18表位计量箱（3×6） | 34408 | 202511 | 264
8305000000900014.0 | 1表位计量箱（1×1） | 34408 | 202511 | 2683
34000193.0 | 2.0单相直接接入智能电能表,220V,5(60)A,安徽居民HPLC,电子式-智能远程费控 | 34408 | 202511 | 282
8305000003600012.0 | 20表位计量箱（4×5） | 34408 | 202511 | 9
8305000000900022.0 | 2表位计量柜（1×2） | 34408 | 202511 | 1
8305000000900015.0 | 2表位计量箱（1×2） | 34408 | 202511 | 262
8305000004500003.0 | 3表位计量箱（1×3） | 34408 | 202511 | 146
8343000000900032.0 | 4G,中国电信,包月 | 34408 | 202511 | 37
8343000000900033.0 | 4G,中国电信,包流量 | 34408 | 202511 | 1
8343000000900044.0 | 4G,中国移动,包月 | 34408 | 202511 | 67
8343000000900045.0 | 4G,中国移动,包流量 | 34408 | 202511 | 74
8343000000900038.0 | 4G,中国联通,包月 | 34408 | 202511 | 68
8305000000900016.0 | 4表位计量箱（2×2） | 34408 | 202511 | 32
500138761.0 | 500138761 | 34408 | 202511 | 4
8343000000900035.0 | 5G,中国电信,包月 | 34408 | 202511 | 1
8343000000900047.0 | 5G,中国移动,包月 | 34408 | 202511 | 14
8343000000900041.0 | 5G,中国联通,包月 | 34408 | 202511 | 5
8305000005300003.0 | 6表位计量屏（3×2） | 34408 | 202511 | 1
8305000003500009.0 | 6表位计量箱（2×3） | 34408 | 202511 | 103
8305000000900017.0 | 6表位计量箱（3×2） | 34408 | 202511 | 27
8305000000900018.0 | 9表位计量箱（3×3） | 34408 | 202511 | 6
34000196.0 | A级单相直接接入智能电能表,220V,0.25-0.5（60）A,安徽居民HPLC,电子式-智能远程费控 | 34408 | 202511 | 18310
8301000005500002.0 | A级单相直接接入智能电能表,220V,0.25-0.5（60）A,安徽工业HPLC,电子式-智能远程费控 | 34408 | 202511 | 4
34000213.0 | B级三相四线直接接入智能电能表,3×220/380V,0.2-0.5（60）A,安徽居民HPLC,电子式-智能远程费控 | 34408 | 202511 | 380
34000202.0 | B级三相四线直接接入智能电能表,3×220/380V,0.2-0.5（60）A,安徽工业HPLC,电子式-智能远程费控 | 34408 | 202511 | 1463
34000209.0 | B级三相四线经互感器接入智能电能表,3×220/380V,0.015-0.075（6）A,安徽工业HPLC,电子式-智能远程费控 | 34408 | 202511 | 275
8301000000200003.0 | B级三相四线经互感器接入智能电能表3×220/380V0.015-0.075（6）A安徽居民HPLC电子式-智能远程费控 | 34408 | 202511 | 74
34000311.0 | C级三相三线经互感器接入智能电能表,3×100V,0.003-0.015(1.2)A,安徽变电站RS-485通信,电子式-智能无费控 | 34408 | 202511 | 14
34000718.0 | C级三相三线经互感器接入智能电能表,3×100V,0.015-0.075（6）A,安徽变电站RS-485通信,电子式-智能无费控 | 34408 | 202511 | 15
34000745.0 | C级三相三线经互感器接入智能电能表,3×100V,0.015-0.075（6）A,安徽工业RS-485通信,电子式-智能无费控 | 34408 | 202511 | 87
34000214.0 | C级三相四线经互感器接入智能电能表,3×220/380V,0.015-0.075（6）A,安徽工业RS-485通信,电子式-智能无费控 | 34408 | 202511 | 99
8301000003600013.0 | C级三相四线经互感器接入智能电能表3×57.7/100V0.015-0.075（6）A安徽工业RS-485通信电子式-智能无费控 | 34408 | 202511 | 5
34000575.0 | D级三相四线经互感器接入智能电能表,3×57.7/100V,0.003-0.015(1.2)A,安徽工业RS-485通信,电子式-智能无费控 | 34408 | 202511 | 3
34000269.0 | D级三相四线经互感器接入智能电能表,3×57.7/100V,0.015-0.075（6）A,安徽工业RS-485通信,电子式-智能无费控 | 34408 | 202511 | 6
8301000002700002.0 | D级三相四线经互感器接入智能电能表3×57.7/100V0.003-0.015(1.2)A安徽变电站RS-485通信电子式-智能无费控 | 34408 | 202511 | 9
34001339.0 | 专变采集终端III型,3x100V,RS-485通信,4G | 34408 | 202511 | 1
34001336.0 | 专变采集终端III型,3x100V,RS-485通信,FDD-LTE+TD-LTE | 34408 | 202511 | 5
34001340.0 | 专变采集终端III型,3x220V/380V,RS-485通信,4G | 34408 | 202511 | 3
34001334.0 | 专变采集终端III型,3x220V/380V,RS-485通信,FDD-LTE+TD-LTE | 34408 | 202511 | 11
34001339.0 | 专变采集终端III型,3×100V,RS-485通信,4G | 34408 | 202511 | 188
34001336.0 | 专变采集终端III型,3×100V,RS-485通信,FDD-LTE+TD-LTE | 34408 | 202511 | 2
34001340.0 | 专变采集终端III型,3×220/380V,RS-485通信,4G | 34408 | 202511 | 221
8309000007500003.0 | 光伏规约转换器,220V,HPLC,无 | 34408 | 202511 | 8559
34000806.0 | 卡扣式检定封印 | 34408 | 202511 | 16950
8309000006800003.0 | 厂站电能量采集终端,220V,RS-485,通信光纤 | 34408 | 202511 | 6
34000802.0 | 适配1级三相表,本地模块,HPLC | 34408 | 202511 | 33
8354000001500002.0 | 适配1级三相表,本地模块,HPLC+微功率无线双模 | 34408 | 202511 | 2133
34000801.0 | 适配2级单相表,本地模块,HPLC | 34408 | 202511 | 258
8354000001600002.0 | 适配2级单相表,本地模块,HPLC+微功率无线双模 | 34408 | 202511 | 18217
34000804.0 | 适配专变采集终端III型,远程模块,无线公网4G | 34408 | 202511 | 398
34000803.0 | 适配集中器I型,本地模块,HPLC | 34408 | 202511 | 4
8354000001700002.0 | 适配集中器I型,本地模块,HPLC+微功率无线双模 | 34408 | 202511 | 423
34000805.0 | 适配集中器I型,远程模块,无线公网4G | 34408 | 202511 | 425
34001335.0 | 集中器I型,3x220V/380V,HPLC,4G | 34408 | 202511 | 3
34001333.0 | 集中器I型,3x220V/380V,HPLC,FDD-LTE+TD-LTE | 34408 | 202511 | 1
34001354.0 | 集中器I型,3×220/380V,HPLC+微功率无线,FDD-LTE+TD-LTE | 34408 | 202511 | 425
34001335.0 | 集中器I型,3×220/380V,HPLC,4G | 34408 | 202511 | 3
|  | 34408 | 202511 | 445
34037838.0 | 0.1电流互感器低压TA,电流变比100/5 | 34409 | 202511 | 3
8302000003700003.0 | 0.2S,组合互感器,组合互感器,100/5,10000/100,0.2 | 34409 | 202511 | 5
34000719.0 | 0.2S三相三线经互感器接入智能电能表,3×100V,1.5(6)A,安徽变电站RS-485通信,电子式-智能无费控 | 34409 | 202511 | 3
34000717.0 | 0.2S三相三线经互感器接入智能电能表,3×100V,1.5(6)A,安徽工业RS-485通信,电子式-智能无费控 | 34409 | 202511 | 1
34000248.0 | 0.2S三相四线经互感器接入智能电能表,3×57.7/100V,1.5(6)A,安徽工业RS-485通信,电子式-智能无费控 | 34409 | 202511 | 1
34001076.0 | 0.2S低压电流互感器100/5 | 34409 | 202511 | 48
34001308.0 | 0.2S低压电流互感器1000/5 | 34409 | 202511 | 76
34001078.0 | 0.2S低压电流互感器1200/5 | 34409 | 202511 | 8
34001213.0 | 0.2S低压电流互感器150/5 | 34409 | 202511 | 15
34001081.0 | 0.2S低压电流互感器1500/5 | 34409 | 202511 | 18
34001215.0 | 0.2S低压电流互感器200/5 | 34409 | 202511 | 54
34001309.0 | 0.2S低压电流互感器250/5 | 34409 | 202511 | 3
34001300.0 | 0.2S低压电流互感器300/5 | 34409 | 202511 | 21
34001074.0 | 0.2S低压电流互感器400/5 | 34409 | 202511 | 168
34001214.0 | 0.2S低压电流互感器500/5 | 34409 | 202511 | 72
34001299.0 | 0.2S低压电流互感器600/5 | 34409 | 202511 | 127
34001077.0 | 0.2S低压电流互感器800/5 | 34409 | 202511 | 48
34037824.0 | 0.2S电流互感器低压TA,电流变比100/5 | 34409 | 202511 | 3
34037524.0 | 0.2S电流互感器低压TA,电流变比1200/5 | 34409 | 202511 | 42
34037825.0 | 0.2S电流互感器低压TA,电流变比150/5 | 34409 | 202511 | 18
34038285.0 | 0.2S电流互感器低压TA,电流变比200/5 | 34409 | 202511 | 16
34037671.0 | 0.2S电流互感器低压TA,电流变比250/5 | 34409 | 202511 | 3
34037823.0 | 0.2S电流互感器低压TA,电流变比300/5 | 34409 | 202511 | 3
34037982.0 | 0.2S电流互感器低压TA,电流变比400/5 | 34409 | 202511 | 4
34037672.0 | 0.2S电流互感器低压TA,电流变比600/5 | 34409 | 202511 | 3
34037514.0 | 0.2S电流互感器低压TA,电流变比75/5 | 34409 | 202511 | 9
34038294.0 | 0.2S电流互感器高压TA,电流变比1000/5 | 34409 | 202511 | 2
34038136.0 | 0.2S电流互感器高压TA,电流变比1200/5 | 34409 | 202511 | 2
34038286.0 | 0.2S电流互感器高压TA,电流变比150/5 | 34409 | 202511 | 2
34037205.0 | 0.2S电流互感器高压TA,电流变比20/5 | 34409 | 202511 | 2
34037981.0 | 0.2S电流互感器高压TA,电流变比200/5 | 34409 | 202511 | 4
34038146.0 | 0.2S电流互感器高压TA,电流变比250/5 | 34409 | 202511 | 2
34037349.0 | 0.2S电流互感器高压TA,电流变比300/5 | 34409 | 202511 | 4
34037675.0 | 0.2S电流互感器高压TA,电流变比40/5 | 34409 | 202511 | 10
34038292.0 | 0.2S电流互感器高压TA,电流变比400/5 | 34409 | 202511 | 10
34037834.0 | 0.2S电流互感器高压TA,电流变比50/5 | 34409 | 202511 | 4
34037830.0 | 0.2S电流互感器高压TA,电流变比500/5 | 34409 | 202511 | 2
34037837.0 | 0.2S电流互感器高压TA,电流变比600/5 | 34409 | 202511 | 52
34037835.0 | 0.2S电流互感器高压TA,电流变比75/5 | 34409 | 202511 | 12
34037683.0 | 0.2S电流互感器高压TA,电流变比800/5 | 34409 | 202511 | 2
34029311.0 | 0.2S电流电压组合互感器组合互感器电流变比75/5,电压变比10000/100 | 34409 | 202511 | 1
8302000000800025.0 | 0.2S组合互感器电流150/5,电压10000/100 | 34409 | 202511 | 2
8302000000800012.0 | 0.2S组合互感器电流30/5,电压10000/100 | 34409 | 202511 | 6
8302000000800015.0 | 0.2S组合互感器电流60/5,电压10000/100 | 34409 | 202511 | 2
8302000003600008.0 | 0.2S组合互感器电流变比20/5，电压变比10000/100 | 34409 | 202511 | 2
8302000003500006.0 | 0.2S组合互感器电流变比200/5，电压变比10000/100 | 34409 | 202511 | 6
8302000003700005.0 | 0.2S组合互感器电流变比400/5，电压变比10000/100 | 34409 | 202511 | 1
8302000003500004.0 | 0.2S组合互感器组合互感器40/5，10000/100 | 34409 | 202511 | 9
8302000000800009.0 | 0.2S组合互感器组合互感器电流变比75/5,电压变比10000/100 | 34409 | 202511 | 6
8302000001400002.0 | 0.2S组合互感器，电流变比50/5，电压变比10000/100，TV精度0.2 | 34409 | 202511 | 8
8302000004800004.0 | 0.2S组合互感器，电流变比800/5，电压变比35000/100，TV精度0.2S | 34409 | 202511 | 1
8302000000500017.0 | 0.2S高压TA电流互感器50/5 | 34409 | 202511 | 6
8302000003800003.0 | 0.2电压互感器高压TV35000/100 | 34409 | 202511 | 3
34037833.0 | 0.2电流互感器低压TA,电流变比75/5 | 34409 | 202511 | 3
8302000000500009.0 | 0.2高压TV电压互感器10000/100 | 34409 | 202511 | 115
34000614.0 | 0.5S三相三线经互感器接入智能电能表,3×100V,0.3(1.2)A,安徽变电站RS-485通信,电子式-智能无费控 | 34409 | 202511 | 5
34000609.0 | 0.5S三相三线经互感器接入智能电能表,3×100V,1.5(6)A,安徽变电站RS-485通信,电子式-智能无费控 | 34409 | 202511 | 25
34000201.0 | 0.5S三相三线经互感器接入智能电能表,3×100V,1.5(6)A,安徽工业RS-485通信,电子式-智能无费控 | 34409 | 202511 | 1
34000565.0 | 0.5S三相四线经互感器接入智能电能表,3×220/380V,1.5(6)A,安徽工业RS-485通信,电子式-智能无费控 | 34409 | 202511 | 16
34001298.0 | 0.5S低压电流互感器100/5 | 34409 | 202511 | 56
34001212.0 | 0.5S低压电流互感器150/5 | 34409 | 202511 | 123
34001075.0 | 0.5S低压电流互感器200/5 | 34409 | 202511 | 115
34001073.0 | 0.5S低压电流互感器300/5 | 34409 | 202511 | 51
34001080.0 | 0.5S低压电流互感器400/5 | 34409 | 202511 | 3
34001218.0 | 0.5S低压电流互感器500/5 | 34409 | 202511 | 3
34001217.0 | 0.5S低压电流互感器75/5 | 34409 | 202511 | 6
34038282.0 | 0.5S电流互感器低压TA,电流变比100/5 | 34409 | 202511 | 6
34037839.0 | 0.5S电流互感器低压TA,电流变比1000/5 | 34409 | 202511 | 3
34038114.0 | 0.5S电流互感器低压TA,电流变比150/5 | 34409 | 202511 | 9
34038118.0 | 0.5S电流互感器低压TA,电流变比200/5 | 34409 | 202511 | 60
34038116.0 | 0.5S电流互感器低压TA,电流变比300/5 | 34409 | 202511 | 3
34037340.0 | 0.5S电流互感器低压TA,电流变比400/5 | 34409 | 202511 | 24
34038119.0 | 0.5S电流互感器低压TA,电流变比500/5 | 34409 | 202511 | 21
34037509.0 | 0.5S电流互感器低压TA,电流变比600/5 | 34409 | 202511 | 18
34037345.0 | 0.5S电流互感器低压TA,电流变比800/5 | 34409 | 202511 | 15
8302000006000003.0 | 0.5电压互感器高压TV10000/100 | 34409 | 202511 | 3
34000669.0 | 1.0三相四线直接接入智能电能表,3×220/380V,5(60)A,安徽工业HPLC,电子式-智能远程费控 | 34409 | 202511 | 1
34000608.0 | 1.0三相四线经互感器接入智能电能表,3×220/380V,1.5(6)A,安徽工业HPLC,电子式-智能远程费控 | 34409 | 202511 | 1
8305000004300002.0 | 10表位计量箱（5×2） | 34409 | 202511 | 2
8305000004400003.0 | 12表位计量箱（4×3） | 34409 | 202511 | 132
8305000000200004.0 | 15表位计量箱（3×5） | 34409 | 202511 | 151
8305000005000004.0 | 15表位计量箱（5×3） | 34409 | 202511 | 14
8305000000000002.0 | 16表位计量箱（4×4） | 34409 | 202511 | 264
8305000000900014.0 | 1表位计量箱（1×1） | 34409 | 202511 | 994
34000193.0 | 2.0单相直接接入智能电能表,220V,5(60)A,安徽居民HPLC,电子式-智能远程费控 | 34409 | 202511 | 6
34000194.0 | 2.0单相直接接入智能电能表,220V,5(60)A,安徽居民窄带载波,电子式-智能远程费控 | 34409 | 202511 | 7
8305000003600012.0 | 20表位计量箱（4×5） | 34409 | 202511 | 51
8305000000900015.0 | 2表位计量箱（1×2） | 34409 | 202511 | 26
8343000000900032.0 | 4G,中国电信,包月 | 34409 | 202511 | 12
8343000000900033.0 | 4G,中国电信,包流量 | 34409 | 202511 | 3
8343000000900044.0 | 4G,中国移动,包月 | 34409 | 202511 | 1222
8343000000900045.0 | 4G,中国移动,包流量 | 34409 | 202511 | 338
8343000000900038.0 | 4G,中国联通,包月 | 34409 | 202511 | 29
8343000000900039.0 | 4G,中国联通,包流量 | 34409 | 202511 | 145
8305000004700002.0 | 4表位计量箱（1×4） | 34409 | 202511 | 7
8305000000900016.0 | 4表位计量箱（2×2） | 34409 | 202511 | 139
8343000000900048.0 | 5G,中国移动,包流量 | 34409 | 202511 | 47
8305000003500009.0 | 6表位计量箱（2×3） | 34409 | 202511 | 43
8305000000900017.0 | 6表位计量箱（3×2） | 34409 | 202511 | 91
8305000000600003.0 | 8表位计量箱（2×4） | 34409 | 202511 | 5
8305000000900018.0 | 9表位计量箱（3×3） | 34409 | 202511 | 34
34000196.0 | A级单相直接接入智能电能表,220V,0.25-0.5（60）A,安徽居民HPLC,电子式-智能远程费控 | 34409 | 202511 | 23725
8301000005500002.0 | A级单相直接接入智能电能表,220V,0.25-0.5（60）A,安徽工业HPLC,电子式-智能远程费控 | 34409 | 202511 | 86
34000213.0 | B级三相四线直接接入智能电能表,3×220/380V,0.2-0.5（60）A,安徽居民HPLC,电子式-智能远程费控 | 34409 | 202511 | 259
34000202.0 | B级三相四线直接接入智能电能表,3×220/380V,0.2-0.5（60）A,安徽工业HPLC,电子式-智能远程费控 | 34409 | 202511 | 1334
34000209.0 | B级三相四线经互感器接入智能电能表,3×220/380V,0.015-0.075（6）A,安徽工业HPLC,电子式-智能远程费控 | 34409 | 202511 | 290
8301000000200003.0 | B级三相四线经互感器接入智能电能表3×220/380V0.015-0.075（6）A安徽居民HPLC电子式-智能远程费控 | 34409 | 202511 | 6
34000311.0 | C级三相三线经互感器接入智能电能表,3×100V,0.003-0.015(1.2)A,安徽变电站RS-485通信,电子式-智能无费控 | 34409 | 202511 | 3
34000718.0 | C级三相三线经互感器接入智能电能表,3×100V,0.015-0.075（6）A,安徽变电站RS-485通信,电子式-智能无费控 | 34409 | 202511 | 7
34000745.0 | C级三相三线经互感器接入智能电能表,3×100V,0.015-0.075（6）A,安徽工业RS-485通信,电子式-智能无费控 | 34409 | 202511 | 210
8301000002100002.0 | C级三相三线经互感器接入智能电能表3×100V0.015-0.075（6）A安徽居民RS-485通信电子式-智能无费控 | 34409 | 202511 | 1
34000214.0 | C级三相四线经互感器接入智能电能表,3×220/380V,0.015-0.075（6）A,安徽工业RS-485通信,电子式-智能无费控 | 34409 | 202511 | 187
8301000003600013.0 | C级三相四线经互感器接入智能电能表3×57.7/100V0.015-0.075（6）A安徽工业RS-485通信电子式-智能无费控 | 34409 | 202511 | 2
34000720.0 | D级三相三线经互感器接入智能电能表,3×100V,0.015-0.075（6）A,安徽工业RS-485通信,电子式-智能无费控 | 34409 | 202511 | 1
8301000002200002.0 | D级三相四线经互感器接入智能电能表3×57.7/100V0.015-0.075（6）A安徽变电站RS-485通信电子式-智能无费控 | 34409 | 202511 | 17
34001339.0 | 专变采集终端III型,3x100V,RS-485通信,4G | 34409 | 202511 | 6
34001336.0 | 专变采集终端III型,3x100V,RS-485通信,FDD-LTE+TD-LTE | 34409 | 202511 | 17
34001342.0 | 专变采集终端III型,3x100V,RS-485通信,GPRS | 34409 | 202511 | 1
34001340.0 | 专变采集终端III型,3x220V/380V,RS-485通信,4G | 34409 | 202511 | 8
34001334.0 | 专变采集终端III型,3x220V/380V,RS-485通信,FDD-LTE+TD-LTE | 34409 | 202511 | 86
34001339.0 | 专变采集终端III型,3×100V,RS-485通信,4G | 34409 | 202511 | 895
34001336.0 | 专变采集终端III型,3×100V,RS-485通信,FDD-LTE+TD-LTE | 34409 | 202511 | 34
34001340.0 | 专变采集终端III型,3×220/380V,RS-485通信,4G | 34409 | 202511 | 893
8309000007500003.0 | 光伏规约转换器,220V,HPLC,无 | 34409 | 202511 | 45801
34000806.0 | 卡扣式检定封印 | 34409 | 202511 | 23728
34000802.0 | 适配1级三相表,本地模块,HPLC | 34409 | 202511 | 5
8354000001500002.0 | 适配1级三相表,本地模块,HPLC+微功率无线双模 | 34409 | 202511 | 1886
34000801.0 | 适配2级单相表,本地模块,HPLC | 34409 | 202511 | 25
8354000001600002.0 | 适配2级单相表,本地模块,HPLC+微功率无线双模 | 34409 | 202511 | 23667
34000804.0 | 适配专变采集终端III型,远程模块,无线公网4G | 34409 | 202511 | 1787
34000803.0 | 适配集中器I型,本地模块,HPLC | 34409 | 202511 | 1
8354000001700002.0 | 适配集中器I型,本地模块,HPLC+微功率无线双模 | 34409 | 202511 | 491
34000805.0 | 适配集中器I型,远程模块,无线公网4G | 34409 | 202511 | 491
8309000000900007.0 | 采集器II型,220V,下行通讯：RS-485,上行通讯：HPLC | 34409 | 202511 | 246
34010001.0 | 采集器I型,220V,下行通讯：其他，上行通讯：其他 | 34409 | 202511 | 1
34001333.0 | 集中器I型,3x220V/380V,HPLC,FDD-LTE+TD-LTE | 34409 | 202511 | 1
34001354.0 | 集中器I型,3×220/380V,HPLC+微功率无线,FDD-LTE+TD-LTE | 34409 | 202511 | 492
34001335.0 | 集中器I型,3×220/380V,HPLC,4G | 34409 | 202511 | 1
|  | 34409 | 202511 | 238
8302000003700003.0 | 0.2S,组合互感器,组合互感器,100/5,10000/100,0.2 | 34410 | 202511 | 10
34001076.0 | 0.2S低压电流互感器100/5 | 34410 | 202511 | 45
34001308.0 | 0.2S低压电流互感器1000/5 | 34410 | 202511 | 21
34001078.0 | 0.2S低压电流互感器1200/5 | 34410 | 202511 | 24
34001213.0 | 0.2S低压电流互感器150/5 | 34410 | 202511 | 3
34001081.0 | 0.2S低压电流互感器1500/5 | 34410 | 202511 | 3
34001215.0 | 0.2S低压电流互感器200/5 | 34410 | 202511 | 483
34001300.0 | 0.2S低压电流互感器300/5 | 34410 | 202511 | 90
34001074.0 | 0.2S低压电流互感器400/5 | 34410 | 202511 | 84
34001214.0 | 0.2S低压电流互感器500/5 | 34410 | 202511 | 105
34001299.0 | 0.2S低压电流互感器600/5 | 34410 | 202511 | 99
34001216.0 | 0.2S低压电流互感器75/5 | 34410 | 202511 | 3
34001077.0 | 0.2S低压电流互感器800/5 | 34410 | 202511 | 174
34037824.0 | 0.2S电流互感器低压TA,电流变比100/5 | 34410 | 202511 | 49
34037339.0 | 0.2S电流互感器低压TA,电流变比1000/5 | 34410 | 202511 | 3
34037524.0 | 0.2S电流互感器低压TA,电流变比1200/5 | 34410 | 202511 | 12
34037825.0 | 0.2S电流互感器低压TA,电流变比150/5 | 34410 | 202511 | 120
34038285.0 | 0.2S电流互感器低压TA,电流变比200/5 | 34410 | 202511 | 64
34037671.0 | 0.2S电流互感器低压TA,电流变比250/5 | 34410 | 202511 | 12
34037823.0 | 0.2S电流互感器低压TA,电流变比300/5 | 34410 | 202511 | 54
34037982.0 | 0.2S电流互感器低压TA,电流变比400/5 | 34410 | 202511 | 55
34038115.0 | 0.2S电流互感器低压TA,电流变比500/5 | 34410 | 202511 | 24
34037672.0 | 0.2S电流互感器低压TA,电流变比600/5 | 34410 | 202511 | 45
34037514.0 | 0.2S电流互感器低压TA,电流变比75/5 | 34410 | 202511 | 3
34038280.0 | 0.2S电流互感器低压TA,电流变比800/5 | 34410 | 202511 | 36
34037875.0 | 0.2S电流互感器干式TA,电流变比200/5 | 34410 | 202511 | 3
34037981.0 | 0.2S电流互感器高压TA,电流变比200/5 | 34410 | 202511 | 2
34037349.0 | 0.2S电流互感器高压TA,电流变比300/5 | 34410 | 202511 | 2
34037675.0 | 0.2S电流互感器高压TA,电流变比40/5 | 34410 | 202511 | 1
34037834.0 | 0.2S电流互感器高压TA,电流变比50/5 | 34410 | 202511 | 2
34037837.0 | 0.2S电流互感器高压TA,电流变比600/5 | 34410 | 202511 | 2
34029310.0 | 0.2S电流电压组合互感器组合互感器电流变比30/5,电压变比10000/100 | 34410 | 202511 | 1
34029187.0 | 0.2S电流电压组合互感器组合互感器电流变比600/5,电压变比10000/100 | 34410 | 202511 | 9
34029311.0 | 0.2S电流电压组合互感器组合互感器电流变比75/5,电压变比10000/100 | 34410 | 202511 | 1
8302000000800012.0 | 0.2S组合互感器电流30/5,电压10000/100 | 34410 | 202511 | 21
8302000003600008.0 | 0.2S组合互感器电流变比20/5，电压变比10000/100 | 34410 | 202511 | 3
8302000003500006.0 | 0.2S组合互感器电流变比200/5，电压变比10000/100 | 34410 | 202511 | 5
8302000003700005.0 | 0.2S组合互感器电流变比400/5，电压变比10000/100 | 34410 | 202511 | 4
8302000003500004.0 | 0.2S组合互感器组合互感器40/5，10000/100 | 34410 | 202511 | 8
8302000000800009.0 | 0.2S组合互感器组合互感器电流变比75/5,电压变比10000/100 | 34410 | 202511 | 5
8302000001400002.0 | 0.2S组合互感器，电流变比50/5，电压变比10000/100，TV精度0.2 | 34410 | 202511 | 5
8302000000500015.0 | 0.2S高压TA电流互感器30/5 | 34410 | 202511 | 4
8302000000500009.0 | 0.2高压TV电压互感器10000/100 | 34410 | 202511 | 14
34000565.0 | 0.5S三相四线经互感器接入智能电能表,3×220/380V,1.5(6)A,安徽工业RS-485通信,电子式-智能无费控 | 34410 | 202511 | 6
34001298.0 | 0.5S低压电流互感器100/5 | 34410 | 202511 | 8
34001212.0 | 0.5S低压电流互感器150/5 | 34410 | 202511 | 15
34001075.0 | 0.5S低压电流互感器200/5 | 34410 | 202511 | 39
34001073.0 | 0.5S低压电流互感器300/5 | 34410 | 202511 | 42
34038117.0 | 0.5S电流互感器低压TA,电流变比250/5 | 34410 | 202511 | 3
34000669.0 | 1.0三相四线直接接入智能电能表,3×220/380V,5(60)A,安徽工业HPLC,电子式-智能远程费控 | 34410 | 202511 | 6
34000233.0 | 1.0三相四线经互感器接入智能电能表,3×220/380V,1.5(6)A,安徽居民HPLC,电子式-智能远程费控 | 34410 | 202511 | 1
34000608.0 | 1.0三相四线经互感器接入智能电能表,3×220/380V,1.5(6)A,安徽工业HPLC,电子式-智能远程费控 | 34410 | 202511 | 1
34000204.0 | 1.0三相四线经互感器接入智能电能表,3×220/380V,1.5(6)A,安徽工业RS-485通信,电子式-智能远程费控 | 34410 | 202511 | 1
8305000002000002.0 | 12表位计量箱（2×6） | 34410 | 202511 | 23
8305000000900019.0 | 12表位计量箱（3×4） | 34410 | 202511 | 349
8305000004400003.0 | 12表位计量箱（4×3） | 34410 | 202511 | 36
8305000000200004.0 | 15表位计量箱（3×5） | 34410 | 202511 | 11
8305000003500010.0 | 16表位计量箱（2×8） | 34410 | 202511 | 44
8305000000000002.0 | 16表位计量箱（4×4） | 34410 | 202511 | 364
8305000000900014.0 | 1表位计量箱（1×1） | 34410 | 202511 | 2899
8305000000900022.0 | 2表位计量柜（1×2） | 34410 | 202511 | 8
8305000000900015.0 | 2表位计量箱（1×2） | 34410 | 202511 | 413
8305000004500003.0 | 3表位计量箱（1×3） | 34410 | 202511 | 3
8343000000900032.0 | 4G,中国电信,包月 | 34410 | 202511 | 1
8343000000900033.0 | 4G,中国电信,包流量 | 34410 | 202511 | 65
8343000000900044.0 | 4G,中国移动,包月 | 34410 | 202511 | 136
8343000000900045.0 | 4G,中国移动,包流量 | 34410 | 202511 | 33
8343000000900038.0 | 4G,中国联通,包月 | 34410 | 202511 | 41
8343000000900039.0 | 4G,中国联通,包流量 | 34410 | 202511 | 1
8305000004700002.0 | 4表位计量箱（1×4） | 34410 | 202511 | 1
8305000000900016.0 | 4表位计量箱（2×2） | 34410 | 202511 | 596
8343000000900034.0 | 5G,中国电信,包年 | 34410 | 202511 | 3
8343000000900046.0 | 5G,中国移动,包年 | 34410 | 202511 | 17
8305000003500009.0 | 6表位计量箱（2×3） | 34410 | 202511 | 272
8305000000900017.0 | 6表位计量箱（3×2） | 34410 | 202511 | 25
8305000000600003.0 | 8表位计量箱（2×4） | 34410 | 202511 | 3
8305000000900018.0 | 9表位计量箱（3×3） | 34410 | 202511 | 33
34000196.0 | A级单相直接接入智能电能表,220V,0.25-0.5（60）A,安徽居民HPLC,电子式-智能远程费控 | 34410 | 202511 | 18847
8301000005500002.0 | A级单相直接接入智能电能表,220V,0.25-0.5（60）A,安徽工业HPLC,电子式-智能远程费控 | 34410 | 202511 | 1
34000213.0 | B级三相四线直接接入智能电能表,3×220/380V,0.2-0.5（60）A,安徽居民HPLC,电子式-智能远程费控 | 34410 | 202511 | 383
34000202.0 | B级三相四线直接接入智能电能表,3×220/380V,0.2-0.5（60）A,安徽工业HPLC,电子式-智能远程费控 | 34410 | 202511 | 1256
34000209.0 | B级三相四线经互感器接入智能电能表,3×220/380V,0.015-0.075（6）A,安徽工业HPLC,电子式-智能远程费控 | 34410 | 202511 | 366
8301000000200003.0 | B级三相四线经互感器接入智能电能表3×220/380V0.015-0.075（6）A安徽居民HPLC电子式-智能远程费控 | 34410 | 202511 | 23
34000745.0 | C级三相三线经互感器接入智能电能表,3×100V,0.015-0.075（6）A,安徽工业RS-485通信,电子式-智能无费控 | 34410 | 202511 | 118
34000214.0 | C级三相四线经互感器接入智能电能表,3×220/380V,0.015-0.075（6）A,安徽工业RS-485通信,电子式-智能无费控 | 34410 | 202511 | 154
34001339.0 | 专变采集终端III型,3x100V,RS-485通信,4G | 34410 | 202511 | 3
34001336.0 | 专变采集终端III型,3x100V,RS-485通信,FDD-LTE+TD-LTE | 34410 | 202511 | 1
34001339.0 | 专变采集终端III型,3×100V,RS-485通信,4G | 34410 | 202511 | 109
34001340.0 | 专变采集终端III型,3×220/380V,RS-485通信,4G | 34410 | 202511 | 153
8309000007500003.0 | 光伏规约转换器,220V,HPLC,无 | 34410 | 202511 | 14808
34000806.0 | 卡扣式检定封印 | 34410 | 202511 | 17843
34000802.0 | 适配1级三相表,本地模块,HPLC | 34410 | 202511 | 6
8354000001500002.0 | 适配1级三相表,本地模块,HPLC+微功率无线双模 | 34410 | 202511 | 2006
34000801.0 | 适配2级单相表,本地模块,HPLC | 34410 | 202511 | 13
8354000001600002.0 | 适配2级单相表,本地模块,HPLC+微功率无线双模 | 34410 | 202511 | 18774
34000804.0 | 适配专变采集终端III型,远程模块,无线公网4G | 34410 | 202511 | 263
34000803.0 | 适配集中器I型,本地模块,HPLC | 34410 | 202511 | 6
8354000001700002.0 | 适配集中器I型,本地模块,HPLC+微功率无线双模 | 34410 | 202511 | 608
34000805.0 | 适配集中器I型,远程模块,无线公网4G | 34410 | 202511 | 610
34001335.0 | 集中器I型,3x220V/380V,HPLC,4G | 34410 | 202511 | 6
34001333.0 | 集中器I型,3x220V/380V,HPLC,FDD-LTE+TD-LTE | 34410 | 202511 | 3
34001354.0 | 集中器I型,3×220/380V,HPLC+微功率无线,FDD-LTE+TD-LTE | 34410 | 202511 | 623
34001335.0 | 集中器I型,3×220/380V,HPLC,4G | 34410 | 202511 | 3
|  | 34410 | 202511 | 186
34044548.0 | 0.1电压互感器高压TV,电压变比10000/100 | 34412 | 202511 | 4
34001076.0 | 0.2S低压电流互感器100/5 | 34412 | 202511 | 51
34001308.0 | 0.2S低压电流互感器1000/5 | 34412 | 202511 | 17
34001078.0 | 0.2S低压电流互感器1200/5 | 34412 | 202511 | 7
34001081.0 | 0.2S低压电流互感器1500/5 | 34412 | 202511 | 6
34001215.0 | 0.2S低压电流互感器200/5 | 34412 | 202511 | 105
34001309.0 | 0.2S低压电流互感器250/5 | 34412 | 202511 | 3
34001300.0 | 0.2S低压电流互感器300/5 | 34412 | 202511 | 72
34001074.0 | 0.2S低压电流互感器400/5 | 34412 | 202511 | 37
34001214.0 | 0.2S低压电流互感器500/5 | 34412 | 202511 | 51
34001299.0 | 0.2S低压电流互感器600/5 | 34412 | 202511 | 99
34001077.0 | 0.2S低压电流互感器800/5 | 34412 | 202511 | 6
34044542.0 | 0.2S电压互感器高压TV,电压变比10000/100 | 34412 | 202511 | 2
34037824.0 | 0.2S电流互感器低压TA,电流变比100/5 | 34412 | 202511 | 18
34037524.0 | 0.2S电流互感器低压TA,电流变比1200/5 | 34412 | 202511 | 11
34037825.0 | 0.2S电流互感器低压TA,电流变比150/5 | 34412 | 202511 | 3
34037671.0 | 0.2S电流互感器低压TA,电流变比250/5 | 34412 | 202511 | 12
34037823.0 | 0.2S电流互感器低压TA,电流变比300/5 | 34412 | 202511 | 3
34037982.0 | 0.2S电流互感器低压TA,电流变比400/5 | 34412 | 202511 | 15
34038115.0 | 0.2S电流互感器低压TA,电流变比500/5 | 34412 | 202511 | 6
34037672.0 | 0.2S电流互感器低压TA,电流变比600/5 | 34412 | 202511 | 10
34038121.0 | 0.2S电流互感器高压TA,电流变比100/5 | 34412 | 202511 | 4
34038286.0 | 0.2S电流互感器高压TA,电流变比150/5 | 34412 | 202511 | 4
34037205.0 | 0.2S电流互感器高压TA,电流变比20/5 | 34412 | 202511 | 2
34037212.0 | 0.2S电流互感器高压TA,电流变比30/5 | 34412 | 202511 | 4
34037675.0 | 0.2S电流互感器高压TA,电流变比40/5 | 34412 | 202511 | 8
34037837.0 | 0.2S电流互感器高压TA,电流变比600/5 | 34412 | 202511 | 2
34037835.0 | 0.2S电流互感器高压TA,电流变比75/5 | 34412 | 202511 | 12
8302000000800012.0 | 0.2S组合互感器电流30/5,电压10000/100 | 34412 | 202511 | 1
8302000000500019.0 | 0.2S高压TA电流互感器100/5 | 34412 | 202511 | 2
8302000000500015.0 | 0.2S高压TA电流互感器30/5 | 34412 | 202511 | 2
8302000000500009.0 | 0.2高压TV电压互感器10000/100 | 34412 | 202511 | 34
34000201.0 | 0.5S三相三线经互感器接入智能电能表,3×100V,1.5(6)A,安徽工业RS-485通信,电子式-智能无费控 | 34412 | 202511 | 2
34001298.0 | 0.5S低压电流互感器100/5 | 34412 | 202511 | 6
34001084.0 | 0.5S低压电流互感器1000/5 | 34412 | 202511 | 6
34001212.0 | 0.5S低压电流互感器150/5 | 34412 | 202511 | 33
34001075.0 | 0.5S低压电流互感器200/5 | 34412 | 202511 | 6
34001073.0 | 0.5S低压电流互感器300/5 | 34412 | 202511 | 27
34001080.0 | 0.5S低压电流互感器400/5 | 34412 | 202511 | 3
34001218.0 | 0.5S低压电流互感器500/5 | 34412 | 202511 | 3
34001217.0 | 0.5S低压电流互感器75/5 | 34412 | 202511 | 7
34001083.0 | 0.5S低压电流互感器800/5 | 34412 | 202511 | 3
34038282.0 | 0.5S电流互感器低压TA,电流变比100/5 | 34412 | 202511 | 4
34038114.0 | 0.5S电流互感器低压TA,电流变比150/5 | 34412 | 202511 | 3
34037984.0 | 0.5S电流互感器低压TA,电流变比75/5 | 34412 | 202511 | 3
34000200.0 | 1.0三相四线直接接入智能电能表,3×220/380V,5(60)A,安徽居民HPLC,电子式-智能远程费控 | 34412 | 202511 | 1
34000204.0 | 1.0三相四线经互感器接入智能电能表,3×220/380V,1.5(6)A,安徽工业RS-485通信,电子式-智能远程费控 | 34412 | 202511 | 1
8305000000900019.0 | 12表位计量箱（3×4） | 34412 | 202511 | 40
8305000000000002.0 | 16表位计量箱（4×4） | 34412 | 202511 | 8
8305000000900014.0 | 1表位计量箱（1×1） | 34412 | 202511 | 1449
34000193.0 | 2.0单相直接接入智能电能表,220V,5(60)A,安徽居民HPLC,电子式-智能远程费控 | 34412 | 202511 | 15
8305000000900015.0 | 2表位计量箱（1×2） | 34412 | 202511 | 5
8343000000900032.0 | 4G,中国电信,包月 | 34412 | 202511 | 4
8343000000900044.0 | 4G,中国移动,包月 | 34412 | 202511 | 101
8343000000900038.0 | 4G,中国联通,包月 | 34412 | 202511 | 9
8305000004700002.0 | 4表位计量箱（1×4） | 34412 | 202511 | 4
8343000000900035.0 | 5G,中国电信,包月 | 34412 | 202511 | 1
8343000000900048.0 | 5G,中国移动,包流量 | 34412 | 202511 | 16
8343000000900036.0 | 5G中国电信包流量 | 34412 | 202511 | 10
8305000000900017.0 | 6表位计量箱（3×2） | 34412 | 202511 | 34
8305000000900018.0 | 9表位计量箱（3×3） | 34412 | 202511 | 6
34000196.0 | A级单相直接接入智能电能表,220V,0.25-0.5（60）A,安徽居民HPLC,电子式-智能远程费控 | 34412 | 202511 | 7717
8301000005500002.0 | A级单相直接接入智能电能表,220V,0.25-0.5（60）A,安徽工业HPLC,电子式-智能远程费控 | 34412 | 202511 | 21
34000213.0 | B级三相四线直接接入智能电能表,3×220/380V,0.2-0.5（60）A,安徽居民HPLC,电子式-智能远程费控 | 34412 | 202511 | 277
34000202.0 | B级三相四线直接接入智能电能表,3×220/380V,0.2-0.5（60）A,安徽工业HPLC,电子式-智能远程费控 | 34412 | 202511 | 552
34000209.0 | B级三相四线经互感器接入智能电能表,3×220/380V,0.015-0.075（6）A,安徽工业HPLC,电子式-智能远程费控 | 34412 | 202511 | 97
8301000000200003.0 | B级三相四线经互感器接入智能电能表3×220/380V0.015-0.075（6）A安徽居民HPLC电子式-智能远程费控 | 34412 | 202511 | 13
34000745.0 | C级三相三线经互感器接入智能电能表,3×100V,0.015-0.075（6）A,安徽工业RS-485通信,电子式-智能无费控 | 34412 | 202511 | 42
34000214.0 | C级三相四线经互感器接入智能电能表,3×220/380V,0.015-0.075（6）A,安徽工业RS-485通信,电子式-智能无费控 | 34412 | 202511 | 95
34001339.0 | 专变采集终端III型,3x100V,RS-485通信,4G | 34412 | 202511 | 5
34001340.0 | 专变采集终端III型,3x220V/380V,RS-485通信,4G | 34412 | 202511 | 9
34001334.0 | 专变采集终端III型,3x220V/380V,RS-485通信,FDD-LTE+TD-LTE | 34412 | 202511 | 26
34001339.0 | 专变采集终端III型,3×100V,RS-485通信,4G | 34412 | 202511 | 57
34001340.0 | 专变采集终端III型,3×220/380V,RS-485通信,4G | 34412 | 202511 | 83
8309000007500003.0 | 光伏规约转换器,220V,HPLC,无 | 34412 | 202511 | 1722
34000806.0 | 卡扣式检定封印 | 34412 | 202511 | 6800
8309000006800003.0 | 厂站电能量采集终端,220V,RS-485,通信光纤 | 34412 | 202511 | 5
34000802.0 | 适配1级三相表,本地模块,HPLC | 34412 | 202511 | 12
8354000001500002.0 | 适配1级三相表,本地模块,HPLC+微功率无线双模 | 34412 | 202511 | 924
34000801.0 | 适配2级单相表,本地模块,HPLC | 34412 | 202511 | 33
8354000001600002.0 | 适配2级单相表,本地模块,HPLC+微功率无线双模 | 34412 | 202511 | 7715
34000804.0 | 适配专变采集终端III型,远程模块,无线公网4G | 34412 | 202511 | 139
34000803.0 | 适配集中器I型,本地模块,HPLC | 34412 | 202511 | 31
8354000001700002.0 | 适配集中器I型,本地模块,HPLC+微功率无线双模 | 34412 | 202511 | 109
34000805.0 | 适配集中器I型,远程模块,无线公网4G | 34412 | 202511 | 118
8309000000900008.0 | 采集器II型,220V,下行通讯：RS-485,上行通讯：窄带载波 | 34412 | 202511 | 1
8309000000900030.0 | 采集器I型,220V,下行通讯：RS-485，上行通讯：HPLC | 34412 | 202511 | 16
34001335.0 | 集中器I型,3x220V/380V,HPLC,4G | 34412 | 202511 | 7
34001333.0 | 集中器I型,3x220V/380V,HPLC,FDD-LTE+TD-LTE | 34412 | 202511 | 17
34001354.0 | 集中器I型,3×220/380V,HPLC+微功率无线,FDD-LTE+TD-LTE | 34412 | 202511 | 115
34001335.0 | 集中器I型,3×220/380V,HPLC,4G | 34412 | 202511 | 10
8309000000300003.0 | 集中器I型3×220/380VRS-485通信4G | 34412 | 202511 | 1
|  | 34412 | 202511 | 48
8302000003700003.0 | 0.2S,组合互感器,组合互感器,100/5,10000/100,0.2 | 34413 | 202511 | 2
34000613.0 | 0.2S三相四线经互感器接入智能电能表,3×57.7/100V,1.5(6)A,安徽变电站RS-485通信,电子式-智能无费控 | 34413 | 202511 | 7
34000248.0 | 0.2S三相四线经互感器接入智能电能表,3×57.7/100V,1.5(6)A,安徽工业RS-485通信,电子式-智能无费控 | 34413 | 202511 | 1
34001076.0 | 0.2S低压电流互感器100/5 | 34413 | 202511 | 5
34001308.0 | 0.2S低压电流互感器1000/5 | 34413 | 202511 | 45
34001078.0 | 0.2S低压电流互感器1200/5 | 34413 | 202511 | 29
34001213.0 | 0.2S低压电流互感器150/5 | 34413 | 202511 | 3
34001081.0 | 0.2S低压电流互感器1500/5 | 34413 | 202511 | 48
34001215.0 | 0.2S低压电流互感器200/5 | 34413 | 202511 | 3
34001074.0 | 0.2S低压电流互感器400/5 | 34413 | 202511 | 42
34001214.0 | 0.2S低压电流互感器500/5 | 34413 | 202511 | 18
34001299.0 | 0.2S低压电流互感器600/5 | 34413 | 202511 | 24
34001077.0 | 0.2S低压电流互感器800/5 | 34413 | 202511 | 43
34037824.0 | 0.2S电流互感器低压TA,电流变比100/5 | 34413 | 202511 | 90
34037524.0 | 0.2S电流互感器低压TA,电流变比1200/5 | 34413 | 202511 | 18
34037825.0 | 0.2S电流互感器低压TA,电流变比150/5 | 34413 | 202511 | 84
34037823.0 | 0.2S电流互感器低压TA,电流变比300/5 | 34413 | 202511 | 2
34037982.0 | 0.2S电流互感器低压TA,电流变比400/5 | 34413 | 202511 | 3
34038115.0 | 0.2S电流互感器低压TA,电流变比500/5 | 34413 | 202511 | 12
34037514.0 | 0.2S电流互感器低压TA,电流变比75/5 | 34413 | 202511 | 3
34038280.0 | 0.2S电流互感器低压TA,电流变比800/5 | 34413 | 202511 | 9
34037875.0 | 0.2S电流互感器干式TA,电流变比200/5 | 34413 | 202511 | 6
34038121.0 | 0.2S电流互感器高压TA,电流变比100/5 | 34413 | 202511 | 4
34037673.0 | 0.2S电流互感器高压TA,电流变比15/5 | 34413 | 202511 | 2
34038286.0 | 0.2S电流互感器高压TA,电流变比150/5 | 34413 | 202511 | 6
34037205.0 | 0.2S电流互感器高压TA,电流变比20/5 | 34413 | 202511 | 2
34038146.0 | 0.2S电流互感器高压TA,电流变比250/5 | 34413 | 202511 | 2
34037212.0 | 0.2S电流互感器高压TA,电流变比30/5 | 34413 | 202511 | 14
34037349.0 | 0.2S电流互感器高压TA,电流变比300/5 | 34413 | 202511 | 6
34037834.0 | 0.2S电流互感器高压TA,电流变比50/5 | 34413 | 202511 | 8
34037366.0 | 0.2S电流互感器高压TA,电流变比600/1 | 34413 | 202511 | 2
34037837.0 | 0.2S电流互感器高压TA,电流变比600/5 | 34413 | 202511 | 22
34037835.0 | 0.2S电流互感器高压TA,电流变比75/5 | 34413 | 202511 | 4
8302000000800004.0 | 0.2S组合互感器,电流15/5,电压10000/100 | 34413 | 202511 | 1
8302000000800012.0 | 0.2S组合互感器电流30/5,电压10000/100 | 34413 | 202511 | 1
8302000003600008.0 | 0.2S组合互感器电流变比20/5，电压变比10000/100 | 34413 | 202511 | 2
8302000003500006.0 | 0.2S组合互感器电流变比200/5，电压变比10000/100 | 34413 | 202511 | 2
34029310.0 | 0.2S组合互感器组合互感器,电流变比30/5,电压变比10000/100 | 34413 | 202511 | 1
8302000003500004.0 | 0.2S组合互感器组合互感器40/5，10000/100 | 34413 | 202511 | 3
8302000000800009.0 | 0.2S组合互感器组合互感器电流变比75/5,电压变比10000/100 | 34413 | 202511 | 1
8302000001400002.0 | 0.2S组合互感器，电流变比50/5，电压变比10000/100，TV精度0.2 | 34413 | 202511 | 2
8302000000500009.0 | 0.2高压TV电压互感器10000/100 | 34413 | 202511 | 83
34000201.0 | 0.5S三相三线经互感器接入智能电能表,3×100V,1.5(6)A,安徽工业RS-485通信,电子式-智能无费控 | 34413 | 202511 | 12
34000267.0 | 0.5S三相四线经互感器接入智能电能表,3×57.7/100V,0.3(1.2)A,安徽变电站RS-485通信,电子式-智能无费控 | 34413 | 202511 | 1
34001298.0 | 0.5S低压电流互感器100/5 | 34413 | 202511 | 115
34001212.0 | 0.5S低压电流互感器150/5 | 34413 | 202511 | 80
34001075.0 | 0.5S低压电流互感器200/5 | 34413 | 202511 | 123
34001073.0 | 0.5S低压电流互感器300/5 | 34413 | 202511 | 156
34001217.0 | 0.5S低压电流互感器75/5 | 34413 | 202511 | 6
34037839.0 | 0.5S电流互感器低压TA,电流变比1000/5 | 34413 | 202511 | 12
34037517.0 | 0.5S电流互感器低压TA,电流变比1200/5 | 34413 | 202511 | 6
34038114.0 | 0.5S电流互感器低压TA,电流变比150/5 | 34413 | 202511 | 18
34037351.0 | 0.5S电流互感器低压TA,电流变比1500/5 | 34413 | 202511 | 6
34038118.0 | 0.5S电流互感器低压TA,电流变比200/5 | 34413 | 202511 | 12
34038119.0 | 0.5S电流互感器低压TA,电流变比500/5 | 34413 | 202511 | 9
34037509.0 | 0.5S电流互感器低压TA,电流变比600/5 | 34413 | 202511 | 6
34037984.0 | 0.5S电流互感器低压TA,电流变比75/5 | 34413 | 202511 | 3
34037345.0 | 0.5S电流互感器低压TA,电流变比800/5 | 34413 | 202511 | 9
8305000000900019.0 | 12表位计量箱（3×4） | 34413 | 202511 | 299
8305000004400003.0 | 12表位计量箱（4×3） | 34413 | 202511 | 12
8305000003500010.0 | 16表位计量箱（2×8） | 34413 | 202511 | 77
8305000000000002.0 | 16表位计量箱（4×4） | 34413 | 202511 | 111
8305000000900014.0 | 1表位计量箱（1×1） | 34413 | 202511 | 2304
34000193.0 | 2.0单相直接接入智能电能表,220V,5(60)A,安徽居民HPLC,电子式-智能远程费控 | 34413 | 202511 | 170
8305000000900022.0 | 2表位计量柜（1×2） | 34413 | 202511 | 1
8305000000900015.0 | 2表位计量箱（1×2） | 34413 | 202511 | 143
8343000000900032.0 | 4G,中国电信,包月 | 34413 | 202511 | 5
8343000000900044.0 | 4G,中国移动,包月 | 34413 | 202511 | 48
8305000000900016.0 | 4表位计量箱（2×2） | 34413 | 202511 | 77
8343000000900048.0 | 5G,中国移动,包流量 | 34413 | 202511 | 17
8305000005300003.0 | 6表位计量屏（3×2） | 34413 | 202511 | 37
8305000003500009.0 | 6表位计量箱（2×3） | 34413 | 202511 | 4
8305000000900017.0 | 6表位计量箱（3×2） | 34413 | 202511 | 29
8305000000600003.0 | 8表位计量箱（2×4） | 34413 | 202511 | 483
8305000000900018.0 | 9表位计量箱（3×3） | 34413 | 202511 | 6
34000196.0 | A级单相直接接入智能电能表,220V,0.25-0.5（60）A,安徽居民HPLC,电子式-智能远程费控 | 34413 | 202511 | 10264
8301000005500002.0 | A级单相直接接入智能电能表,220V,0.25-0.5（60）A,安徽工业HPLC,电子式-智能远程费控 | 34413 | 202511 | 3
34000213.0 | B级三相四线直接接入智能电能表,3×220/380V,0.2-0.5（60）A,安徽居民HPLC,电子式-智能远程费控 | 34413 | 202511 | 277
34000202.0 | B级三相四线直接接入智能电能表,3×220/380V,0.2-0.5（60）A,安徽工业HPLC,电子式-智能远程费控 | 34413 | 202511 | 897
34000209.0 | B级三相四线经互感器接入智能电能表,3×220/380V,0.015-0.075（6）A,安徽工业HPLC,电子式-智能远程费控 | 34413 | 202511 | 404
8301000000200003.0 | B级三相四线经互感器接入智能电能表3×220/380V0.015-0.075（6）A安徽居民HPLC电子式-智能远程费控 | 34413 | 202511 | 13
34000745.0 | C级三相三线经互感器接入智能电能表,3×100V,0.015-0.075（6）A,安徽工业RS-485通信,电子式-智能无费控 | 34413 | 202511 | 251
34000214.0 | C级三相四线经互感器接入智能电能表,3×220/380V,0.015-0.075（6）A,安徽工业RS-485通信,电子式-智能无费控 | 34413 | 202511 | 150
34001339.0 | 专变采集终端III型,3x100V,RS-485通信,4G | 34413 | 202511 | 83
34001336.0 | 专变采集终端III型,3x100V,RS-485通信,FDD-LTE+TD-LTE | 34413 | 202511 | 4
34001342.0 | 专变采集终端III型,3x100V,RS-485通信,GPRS | 34413 | 202511 | 5
34001340.0 | 专变采集终端III型,3x220V/380V,RS-485通信,4G | 34413 | 202511 | 17
34001334.0 | 专变采集终端III型,3x220V/380V,RS-485通信,FDD-LTE+TD-LTE | 34413 | 202511 | 3
34001341.0 | 专变采集终端III型,3x220V/380V,RS-485通信,GPRS | 34413 | 202511 | 13
34001339.0 | 专变采集终端III型,3×100V,RS-485通信,4G | 34413 | 202511 | 323
34001336.0 | 专变采集终端III型,3×100V,RS-485通信,FDD-LTE+TD-LTE | 34413 | 202511 | 5
34001340.0 | 专变采集终端III型,3×220/380V,RS-485通信,4G | 34413 | 202511 | 143
34028042.0 | 专变采集终端I型,3x220V/380V,RS-485通信,GPRS | 34413 | 202511 | 1
34028076.0 | 专变采集终端I型,3×220/380V,RS-485通信,北斗短报文通讯 | 34413 | 202511 | 2
8309000007500003.0 | 光伏规约转换器,220V,HPLC,无 | 34413 | 202511 | 10488
34000806.0 | 卡扣式检定封印 | 34413 | 202511 | 11516
34000802.0 | 适配1级三相表,本地模块,HPLC | 34413 | 202511 | 4
8354000001500002.0 | 适配1级三相表,本地模块,HPLC+微功率无线双模 | 34413 | 202511 | 1479
34000801.0 | 适配2级单相表,本地模块,HPLC | 34413 | 202511 | 168
8354000001600002.0 | 适配2级单相表,本地模块,HPLC+微功率无线双模 | 34413 | 202511 | 10899
34000804.0 | 适配专变采集终端III型,远程模块,无线公网4G | 34413 | 202511 | 453
34000803.0 | 适配集中器I型,本地模块,HPLC | 34413 | 202511 | 3
8354000001700002.0 | 适配集中器I型,本地模块,HPLC+微功率无线双模 | 34413 | 202511 | 453
34000805.0 | 适配集中器I型,远程模块,无线公网4G | 34413 | 202511 | 460
8309000000900008.0 | 采集器II型,220V,下行通讯：RS-485,上行通讯：窄带载波 | 34413 | 202511 | 192
34001335.0 | 集中器I型,3x220V/380V,HPLC,4G | 34413 | 202511 | 2
34001333.0 | 集中器I型,3x220V/380V,HPLC,FDD-LTE+TD-LTE | 34413 | 202511 | 2
34001354.0 | 集中器I型,3×220/380V,HPLC+微功率无线,FDD-LTE+TD-LTE | 34413 | 202511 | 457
34001335.0 | 集中器I型,3×220/380V,HPLC,4G | 34413 | 202511 | 11
|  | 34413 | 202511 | 909
8302000003700003.0 | 0.2S,组合互感器,组合互感器,100/5,10000/100,0.2 | 34414 | 202511 | 1
34001076.0 | 0.2S低压电流互感器100/5 | 34414 | 202511 | 6
34001308.0 | 0.2S低压电流互感器1000/5 | 34414 | 202511 | 33
34001081.0 | 0.2S低压电流互感器1500/5 | 34414 | 202511 | 48
34001215.0 | 0.2S低压电流互感器200/5 | 34414 | 202511 | 416
34001222.0 | 0.2S低压电流互感器2000/5 | 34414 | 202511 | 9
34001300.0 | 0.2S低压电流互感器300/5 | 34414 | 202511 | 462
34001074.0 | 0.2S低压电流互感器400/5 | 34414 | 202511 | 261
34001214.0 | 0.2S低压电流互感器500/5 | 34414 | 202511 | 87
34001299.0 | 0.2S低压电流互感器600/5 | 34414 | 202511 | 186
34001077.0 | 0.2S低压电流互感器800/5 | 34414 | 202511 | 123
34037824.0 | 0.2S电流互感器低压TA,电流变比100/5 | 34414 | 202511 | 3
34037524.0 | 0.2S电流互感器低压TA,电流变比1200/5 | 34414 | 202511 | 21
34038285.0 | 0.2S电流互感器低压TA,电流变比200/5 | 34414 | 202511 | 6
34037823.0 | 0.2S电流互感器低压TA,电流变比300/5 | 34414 | 202511 | 6
34037982.0 | 0.2S电流互感器低压TA,电流变比400/5 | 34414 | 202511 | 39
34037672.0 | 0.2S电流互感器低压TA,电流变比600/5 | 34414 | 202511 | 24
34038121.0 | 0.2S电流互感器高压TA,电流变比100/5 | 34414 | 202511 | 2
34038136.0 | 0.2S电流互感器高压TA,电流变比1200/5 | 34414 | 202511 | 6
34038286.0 | 0.2S电流互感器高压TA,电流变比150/5 | 34414 | 202511 | 6
34037981.0 | 0.2S电流互感器高压TA,电流变比200/5 | 34414 | 202511 | 4
34037212.0 | 0.2S电流互感器高压TA,电流变比30/5 | 34414 | 202511 | 2
34037349.0 | 0.2S电流互感器高压TA,电流变比300/5 | 34414 | 202511 | 4
34037761.0 | 0.2S电流互感器高压TA,电流变比3150/5 | 34414 | 202511 | 6
34038292.0 | 0.2S电流互感器高压TA,电流变比400/5 | 34414 | 202511 | 2
34037834.0 | 0.2S电流互感器高压TA,电流变比50/5 | 34414 | 202511 | 6
34037837.0 | 0.2S电流互感器高压TA,电流变比600/5 | 34414 | 202511 | 52
34037835.0 | 0.2S电流互感器高压TA,电流变比75/5 | 34414 | 202511 | 4
34037683.0 | 0.2S电流互感器高压TA,电流变比800/5 | 34414 | 202511 | 8
8302000000800012.0 | 0.2S组合互感器电流30/5,电压10000/100 | 34414 | 202511 | 10
8302000003500006.0 | 0.2S组合互感器电流变比200/5，电压变比10000/100 | 34414 | 202511 | 7
34029557.0 | 0.2S组合互感器组合互感器,电流变比20/5,电压变比10000/100 | 34414 | 202511 | 1
8302000003500004.0 | 0.2S组合互感器组合互感器40/5，10000/100 | 34414 | 202511 | 5
8302000000800009.0 | 0.2S组合互感器组合互感器电流变比75/5,电压变比10000/100 | 34414 | 202511 | 13
8302000001400002.0 | 0.2S组合互感器，电流变比50/5，电压变比10000/100，TV精度0.2 | 34414 | 202511 | 2
8302000000500017.0 | 0.2S高压TA电流互感器50/5 | 34414 | 202511 | 2
8302000003000003.0 | 0.2电压互感器高压TV110000/100 | 34414 | 202511 | 6
8302000000500009.0 | 0.2高压TV电压互感器10000/100 | 34414 | 202511 | 38
34000609.0 | 0.5S三相三线经互感器接入智能电能表,3×100V,1.5(6)A,安徽变电站RS-485通信,电子式-智能无费控 | 34414 | 202511 | 1
34000201.0 | 0.5S三相三线经互感器接入智能电能表,3×100V,1.5(6)A,安徽工业RS-485通信,电子式-智能无费控 | 34414 | 202511 | 2
34000565.0 | 0.5S三相四线经互感器接入智能电能表,3×220/380V,1.5(6)A,安徽工业RS-485通信,电子式-智能无费控 | 34414 | 202511 | 7
34000569.0 | 0.5S三相四线经互感器接入智能电能表,3×57.7/100V,1.5(6)A,安徽变电站RS-485通信,电子式-智能无费控 | 34414 | 202511 | 4
34001298.0 | 0.5S低压电流互感器100/5 | 34414 | 202511 | 3
34001086.0 | 0.5S低压电流互感器1200/5 | 34414 | 202511 | 3
34001212.0 | 0.5S低压电流互感器150/5 | 34414 | 202511 | 36
34001075.0 | 0.5S低压电流互感器200/5 | 34414 | 202511 | 16
34001240.0 | 0.5S低压电流互感器2500/5 | 34414 | 202511 | 3
34001073.0 | 0.5S低压电流互感器300/5 | 34414 | 202511 | 54
34038114.0 | 0.5S电流互感器低压TA,电流变比150/5 | 34414 | 202511 | 1
34038116.0 | 0.5S电流互感器低压TA,电流变比300/5 | 34414 | 202511 | 6
34000200.0 | 1.0三相四线直接接入智能电能表,3×220/380V,5(60)A,安徽居民HPLC,电子式-智能远程费控 | 34414 | 202511 | 3
34000669.0 | 1.0三相四线直接接入智能电能表,3×220/380V,5(60)A,安徽工业HPLC,电子式-智能远程费控 | 34414 | 202511 | 6
34000643.0 | 1.0三相四线经互感器接入智能电能表,3×220/380V,1.5(6)A,安徽居民RS-485通信,电子式-智能远程费控 | 34414 | 202511 | 1
34000608.0 | 1.0三相四线经互感器接入智能电能表,3×220/380V,1.5(6)A,安徽工业HPLC,电子式-智能远程费控 | 34414 | 202511 | 20
34000204.0 | 1.0三相四线经互感器接入智能电能表,3×220/380V,1.5(6)A,安徽工业RS-485通信,电子式-智能远程费控 | 34414 | 202511 | 3
8305000000900019.0 | 12表位计量箱（3×4） | 34414 | 202511 | 348
8305000000200004.0 | 15表位计量箱（3×5） | 34414 | 202511 | 1
8305000005000004.0 | 15表位计量箱（5×3） | 34414 | 202511 | 102
8305000000000002.0 | 16表位计量箱（4×4） | 34414 | 202511 | 337
8305000003500012.0 | 18表位计量箱（2×9） | 34414 | 202511 | 481
8305000003500011.0 | 18表位计量箱（3×6） | 34414 | 202511 | 74
8305000000900014.0 | 1表位计量箱（1×1） | 34414 | 202511 | 234
34000193.0 | 2.0单相直接接入智能电能表,220V,5(60)A,安徽居民HPLC,电子式-智能远程费控 | 34414 | 202511 | 415
8305000000900022.0 | 2表位计量柜（1×2） | 34414 | 202511 | 10
8305000000900015.0 | 2表位计量箱（1×2） | 34414 | 202511 | 11
8343000000900032.0 | 4G,中国电信,包月 | 34414 | 202511 | 20
8343000000900044.0 | 4G,中国移动,包月 | 34414 | 202511 | 146
8343000000900038.0 | 4G,中国联通,包月 | 34414 | 202511 | 50
8343000000900039.0 | 4G,中国联通,包流量 | 34414 | 202511 | 65
8305000000900016.0 | 4表位计量箱（2×2） | 34414 | 202511 | 13
8305000000900017.0 | 6表位计量箱（3×2） | 34414 | 202511 | 45
34000196.0 | A级单相直接接入智能电能表,220V,0.25-0.5（60）A,安徽居民HPLC,电子式-智能远程费控 | 34414 | 202511 | 27014
34000213.0 | B级三相四线直接接入智能电能表,3×220/380V,0.2-0.5（60）A,安徽居民HPLC,电子式-智能远程费控 | 34414 | 202511 | 322
34000202.0 | B级三相四线直接接入智能电能表,3×220/380V,0.2-0.5（60）A,安徽工业HPLC,电子式-智能远程费控 | 34414 | 202511 | 1872
8301000005500004.0 | B级三相四线经互感器接入导轨式电能表,3×220/380V,4-10(500)A,安徽工业HPLC+微功率无线电子式-智能无费控 | 34414 | 202511 | 1
34000209.0 | B级三相四线经互感器接入智能电能表,3×220/380V,0.015-0.075（6）A,安徽工业HPLC,电子式-智能远程费控 | 34414 | 202511 | 408
8301000000200003.0 | B级三相四线经互感器接入智能电能表3×220/380V0.015-0.075（6）A安徽居民HPLC电子式-智能远程费控 | 34414 | 202511 | 24
34000718.0 | C级三相三线经互感器接入智能电能表,3×100V,0.015-0.075（6）A,安徽变电站RS-485通信,电子式-智能无费控 | 34414 | 202511 | 26
34000745.0 | C级三相三线经互感器接入智能电能表,3×100V,0.015-0.075（6）A,安徽工业RS-485通信,电子式-智能无费控 | 34414 | 202511 | 236
34000214.0 | C级三相四线经互感器接入智能电能表,3×220/380V,0.015-0.075（6）A,安徽工业RS-485通信,电子式-智能无费控 | 34414 | 202511 | 213
34001339.0 | 专变采集终端III型,3x100V,RS-485通信,4G | 34414 | 202511 | 4
34001336.0 | 专变采集终端III型,3x100V,RS-485通信,FDD-LTE+TD-LTE | 34414 | 202511 | 12
34001342.0 | 专变采集终端III型,3x100V,RS-485通信,GPRS | 34414 | 202511 | 3
34001334.0 | 专变采集终端III型,3x220V/380V,RS-485通信,FDD-LTE+TD-LTE | 34414 | 202511 | 1
34001339.0 | 专变采集终端III型,3×100V,RS-485通信,4G | 34414 | 202511 | 603
34001336.0 | 专变采集终端III型,3×100V,RS-485通信,FDD-LTE+TD-LTE | 34414 | 202511 | 4
34001340.0 | 专变采集终端III型,3×220/380V,RS-485通信,4G | 34414 | 202511 | 292
8309000007500003.0 | 光伏规约转换器,220V,HPLC,无 | 34414 | 202511 | 21254
34000806.0 | 卡扣式检定封印 | 34414 | 202511 | 25221
8309000006800003.0 | 厂站电能量采集终端,220V,RS-485,通信光纤 | 34414 | 202511 | 1
34000802.0 | 适配1级三相表,本地模块,HPLC | 34414 | 202511 | 26
8354000001500002.0 | 适配1级三相表,本地模块,HPLC+微功率无线双模 | 34414 | 202511 | 2490
34000801.0 | 适配2级单相表,本地模块,HPLC | 34414 | 202511 | 445
8354000001600002.0 | 适配2级单相表,本地模块,HPLC+微功率无线双模 | 34414 | 202511 | 26325
34000804.0 | 适配专变采集终端III型,远程模块,无线公网4G | 34414 | 202511 | 885
34000803.0 | 适配集中器I型,本地模块,HPLC | 34414 | 202511 | 2
8354000001700002.0 | 适配集中器I型,本地模块,HPLC+微功率无线双模 | 34414 | 202511 | 489
34000805.0 | 适配集中器I型,远程模块,无线公网4G | 34414 | 202511 | 492
8309000000900007.0 | 采集器II型,220V,下行通讯：RS-485,上行通讯：HPLC | 34414 | 202511 | 9
8309000000900008.0 | 采集器II型,220V,下行通讯：RS-485,上行通讯：窄带载波 | 34414 | 202511 | 53
34001354.0 | 集中器I型,3×220/380V,HPLC+微功率无线,FDD-LTE+TD-LTE | 34414 | 202511 | 528
34001335.0 | 集中器I型,3×220/380V,HPLC,4G | 34414 | 202511 | 9
34028004.0 | 集中器I型,3×220/380V,RS-485通信,GPRS通信 | 34414 | 202511 | 1
|  | 34414 | 202511 | 203
34001076.0 | 0.2S低压电流互感器100/5 | 34415 | 202511 | 108
34001308.0 | 0.2S低压电流互感器1000/5 | 34415 | 202511 | 21
34001078.0 | 0.2S低压电流互感器1200/5 | 34415 | 202511 | 6
34001215.0 | 0.2S低压电流互感器200/5 | 34415 | 202511 | 192
34001300.0 | 0.2S低压电流互感器300/5 | 34415 | 202511 | 42
34001074.0 | 0.2S低压电流互感器400/5 | 34415 | 202511 | 50
34001214.0 | 0.2S低压电流互感器500/5 | 34415 | 202511 | 21
34001299.0 | 0.2S低压电流互感器600/5 | 34415 | 202511 | 79
34001077.0 | 0.2S低压电流互感器800/5 | 34415 | 202511 | 39
34044542.0 | 0.2S电压互感器高压TV,电压变比10000/100 | 34415 | 202511 | 44
34037824.0 | 0.2S电流互感器低压TA,电流变比100/5 | 34415 | 202511 | 9
34037524.0 | 0.2S电流互感器低压TA,电流变比1200/5 | 34415 | 202511 | 6
34037825.0 | 0.2S电流互感器低压TA,电流变比150/5 | 34415 | 202511 | 3
34037840.0 | 0.2S电流互感器低压TA,电流变比1500/5 | 34415 | 202511 | 6
34038285.0 | 0.2S电流互感器低压TA,电流变比200/5 | 34415 | 202511 | 12
34037823.0 | 0.2S电流互感器低压TA,电流变比300/5 | 34415 | 202511 | 18
34037982.0 | 0.2S电流互感器低压TA,电流变比400/5 | 34415 | 202511 | 10
34038115.0 | 0.2S电流互感器低压TA,电流变比500/5 | 34415 | 202511 | 12
34037672.0 | 0.2S电流互感器低压TA,电流变比600/5 | 34415 | 202511 | 8
34038280.0 | 0.2S电流互感器低压TA,电流变比800/5 | 34415 | 202511 | 33
34038121.0 | 0.2S电流互感器高压TA,电流变比100/5 | 34415 | 202511 | 12
34037673.0 | 0.2S电流互感器高压TA,电流变比15/5 | 34415 | 202511 | 2
34038286.0 | 0.2S电流互感器高压TA,电流变比150/5 | 34415 | 202511 | 16
34037205.0 | 0.2S电流互感器高压TA,电流变比20/5 | 34415 | 202511 | 6
34037981.0 | 0.2S电流互感器高压TA,电流变比200/5 | 34415 | 202511 | 12
34038146.0 | 0.2S电流互感器高压TA,电流变比250/5 | 34415 | 202511 | 6
34037212.0 | 0.2S电流互感器高压TA,电流变比30/5 | 34415 | 202511 | 22
34037349.0 | 0.2S电流互感器高压TA,电流变比300/5 | 34415 | 202511 | 2
34037675.0 | 0.2S电流互感器高压TA,电流变比40/5 | 34415 | 202511 | 14
34038292.0 | 0.2S电流互感器高压TA,电流变比400/5 | 34415 | 202511 | 20
34037834.0 | 0.2S电流互感器高压TA,电流变比50/5 | 34415 | 202511 | 16
34037830.0 | 0.2S电流互感器高压TA,电流变比500/5 | 34415 | 202511 | 2
34037353.0 | 0.2S电流互感器高压TA,电流变比60/5 | 34415 | 202511 | 2
34037837.0 | 0.2S电流互感器高压TA,电流变比600/5 | 34415 | 202511 | 30
34037835.0 | 0.2S电流互感器高压TA,电流变比75/5 | 34415 | 202511 | 14
34037683.0 | 0.2S电流互感器高压TA,电流变比800/5 | 34415 | 202511 | 2
34029310.0 | 0.2S电流电压组合互感器组合互感器电流变比30/5,电压变比10000/100 | 34415 | 202511 | 8
8302000000800012.0 | 0.2S组合互感器电流30/5,电压10000/100 | 34415 | 202511 | 4
8302000003600008.0 | 0.2S组合互感器电流变比20/5，电压变比10000/100 | 34415 | 202511 | 4
8302000003500004.0 | 0.2S组合互感器组合互感器40/5，10000/100 | 34415 | 202511 | 2
8302000003800003.0 | 0.2电压互感器高压TV35000/100 | 34415 | 202511 | 2
8302000000500009.0 | 0.2高压TV电压互感器10000/100 | 34415 | 202511 | 110
34000201.0 | 0.5S三相三线经互感器接入智能电能表,3×100V,1.5(6)A,安徽工业RS-485通信,电子式-智能无费控 | 34415 | 202511 | 7
34000565.0 | 0.5S三相四线经互感器接入智能电能表,3×220/380V,1.5(6)A,安徽工业RS-485通信,电子式-智能无费控 | 34415 | 202511 | 2
34000569.0 | 0.5S三相四线经互感器接入智能电能表,3×57.7/100V,1.5(6)A,安徽变电站RS-485通信,电子式-智能无费控 | 34415 | 202511 | 4
34001298.0 | 0.5S低压电流互感器100/5 | 34415 | 202511 | 6
34001212.0 | 0.5S低压电流互感器150/5 | 34415 | 202511 | 30
34001075.0 | 0.5S低压电流互感器200/5 | 34415 | 202511 | 72
34001073.0 | 0.5S低压电流互感器300/5 | 34415 | 202511 | 111
34001080.0 | 0.5S低压电流互感器400/5 | 34415 | 202511 | 16
34037340.0 | 0.5S电流互感器低压TA,电流变比400/5 | 34415 | 202511 | 2
8302000006000003.0 | 0.5电压互感器高压TV10000/100 | 34415 | 202511 | 2
34000669.0 | 1.0三相四线直接接入智能电能表,3×220/380V,5(60)A,安徽工业HPLC,电子式-智能远程费控 | 34415 | 202511 | 2
34000608.0 | 1.0三相四线经互感器接入智能电能表,3×220/380V,1.5(6)A,安徽工业HPLC,电子式-智能远程费控 | 34415 | 202511 | 1
8305000000900019.0 | 12表位计量箱（3×4） | 34415 | 202511 | 53
8305000005000004.0 | 15表位计量箱（5×3） | 34415 | 202511 | 5
8305000000000002.0 | 16表位计量箱（4×4） | 34415 | 202511 | 15
8305000000900014.0 | 1表位计量箱（1×1） | 34415 | 202511 | 3192
8305000003600012.0 | 20表位计量箱（4×5） | 34415 | 202511 | 14
8305000000900022.0 | 2表位计量柜（1×2） | 34415 | 202511 | 28
8305000000900015.0 | 2表位计量箱（1×2） | 34415 | 202511 | 66
8343000000900032.0 | 4G,中国电信,包月 | 34415 | 202511 | 33
8343000000900044.0 | 4G,中国移动,包月 | 34415 | 202511 | 108
8343000000900045.0 | 4G,中国移动,包流量 | 34415 | 202511 | 26
8343000000900038.0 | 4G,中国联通,包月 | 34415 | 202511 | 28
8305000004700002.0 | 4表位计量箱（1×4） | 34415 | 202511 | 10
8305000000900016.0 | 4表位计量箱（2×2） | 34415 | 202511 | 19
8343000000900035.0 | 5G,中国电信,包月 | 34415 | 202511 | 1
8343000000900048.0 | 5G,中国移动,包流量 | 34415 | 202511 | 2
8305000003500009.0 | 6表位计量箱（2×3） | 34415 | 202511 | 13
8305000000900017.0 | 6表位计量箱（3×2） | 34415 | 202511 | 5
34000196.0 | A级单相直接接入智能电能表,220V,0.25-0.5（60）A,安徽居民HPLC,电子式-智能远程费控 | 34415 | 202511 | 27860
34000213.0 | B级三相四线直接接入智能电能表,3×220/380V,0.2-0.5（60）A,安徽居民HPLC,电子式-智能远程费控 | 34415 | 202511 | 677
34000202.0 | B级三相四线直接接入智能电能表,3×220/380V,0.2-0.5（60）A,安徽工业HPLC,电子式-智能远程费控 | 34415 | 202511 | 1758
34000209.0 | B级三相四线经互感器接入智能电能表,3×220/380V,0.015-0.075（6）A,安徽工业HPLC,电子式-智能远程费控 | 34415 | 202511 | 188
8301000000200003.0 | B级三相四线经互感器接入智能电能表3×220/380V0.015-0.075（6）A安徽居民HPLC电子式-智能远程费控 | 34415 | 202511 | 21
34000718.0 | C级三相三线经互感器接入智能电能表,3×100V,0.015-0.075（6）A,安徽变电站RS-485通信,电子式-智能无费控 | 34415 | 202511 | 19
34000745.0 | C级三相三线经互感器接入智能电能表,3×100V,0.015-0.075（6）A,安徽工业RS-485通信,电子式-智能无费控 | 34415 | 202511 | 215
8301000002100002.0 | C级三相三线经互感器接入智能电能表3×100V0.015-0.075（6）A安徽居民RS-485通信电子式-智能无费控 | 34415 | 202511 | 1
34000214.0 | C级三相四线经互感器接入智能电能表,3×220/380V,0.015-0.075（6）A,安徽工业RS-485通信,电子式-智能无费控 | 34415 | 202511 | 165
34000269.0 | D级三相四线经互感器接入智能电能表,3×57.7/100V,0.015-0.075（6）A,安徽工业RS-485通信,电子式-智能无费控 | 34415 | 202511 | 2
34001339.0 | 专变采集终端III型,3x100V,RS-485通信,4G | 34415 | 202511 | 2
34001336.0 | 专变采集终端III型,3x100V,RS-485通信,FDD-LTE+TD-LTE | 34415 | 202511 | 1
34001340.0 | 专变采集终端III型,3x220V/380V,RS-485通信,4G | 34415 | 202511 | 1
34001334.0 | 专变采集终端III型,3x220V/380V,RS-485通信,FDD-LTE+TD-LTE | 34415 | 202511 | 1
34001339.0 | 专变采集终端III型,3×100V,RS-485通信,4G | 34415 | 202511 | 554
34001340.0 | 专变采集终端III型,3×220/380V,RS-485通信,4G | 34415 | 202511 | 311
8309000007500003.0 | 光伏规约转换器,220V,HPLC,无 | 34415 | 202511 | 8317
34000806.0 | 卡扣式检定封印 | 34415 | 202511 | 26907
8309000006800003.0 | 厂站电能量采集终端,220V,RS-485,通信光纤 | 34415 | 202511 | 2
34000802.0 | 适配1级三相表,本地模块,HPLC | 34415 | 202511 | 9
8354000001500002.0 | 适配1级三相表,本地模块,HPLC+微功率无线双模 | 34415 | 202511 | 2606
34000801.0 | 适配2级单相表,本地模块,HPLC | 34415 | 202511 | 6
8354000001600002.0 | 适配2级单相表,本地模块,HPLC+微功率无线双模 | 34415 | 202511 | 27839
34000804.0 | 适配专变采集终端III型,远程模块,无线公网4G | 34415 | 202511 | 876
34000803.0 | 适配集中器I型,本地模块,HPLC | 34415 | 202511 | 1
8354000001700002.0 | 适配集中器I型,本地模块,HPLC+微功率无线双模 | 34415 | 202511 | 183
34000805.0 | 适配集中器I型,远程模块,无线公网4G | 34415 | 202511 | 184
34001354.0 | 集中器I型,3×220/380V,HPLC+微功率无线,FDD-LTE+TD-LTE | 34415 | 202511 | 186
34001335.0 | 集中器I型,3×220/380V,HPLC,4G | 34415 | 202511 | 1
|  | 34415 | 202511 | 656
34001076.0 | 0.2S低压电流互感器100/5 | 34416 | 202511 | 78
34001308.0 | 0.2S低压电流互感器1000/5 | 34416 | 202511 | 18
34001213.0 | 0.2S低压电流互感器150/5 | 34416 | 202511 | 3
34001081.0 | 0.2S低压电流互感器1500/5 | 34416 | 202511 | 6
34001215.0 | 0.2S低压电流互感器200/5 | 34416 | 202511 | 57
34001300.0 | 0.2S低压电流互感器300/5 | 34416 | 202511 | 72
34001074.0 | 0.2S低压电流互感器400/5 | 34416 | 202511 | 12
34001214.0 | 0.2S低压电流互感器500/5 | 34416 | 202511 | 21
34001299.0 | 0.2S低压电流互感器600/5 | 34416 | 202511 | 30
34001077.0 | 0.2S低压电流互感器800/5 | 34416 | 202511 | 12
34037824.0 | 0.2S电流互感器低压TA,电流变比100/5 | 34416 | 202511 | 3
34037339.0 | 0.2S电流互感器低压TA,电流变比1000/5 | 34416 | 202511 | 6
34037524.0 | 0.2S电流互感器低压TA,电流变比1200/5 | 34416 | 202511 | 6
34037825.0 | 0.2S电流互感器低压TA,电流变比150/5 | 34416 | 202511 | 12
34038285.0 | 0.2S电流互感器低压TA,电流变比200/5 | 34416 | 202511 | 18
34037671.0 | 0.2S电流互感器低压TA,电流变比250/5 | 34416 | 202511 | 3
34037823.0 | 0.2S电流互感器低压TA,电流变比300/5 | 34416 | 202511 | 20
34038121.0 | 0.2S电流互感器高压TA,电流变比100/5 | 34416 | 202511 | 6
34038286.0 | 0.2S电流互感器高压TA,电流变比150/5 | 34416 | 202511 | 2
34037205.0 | 0.2S电流互感器高压TA,电流变比20/5 | 34416 | 202511 | 2
34037981.0 | 0.2S电流互感器高压TA,电流变比200/5 | 34416 | 202511 | 2
34037212.0 | 0.2S电流互感器高压TA,电流变比30/5 | 34416 | 202511 | 2
34037349.0 | 0.2S电流互感器高压TA,电流变比300/5 | 34416 | 202511 | 2
34037675.0 | 0.2S电流互感器高压TA,电流变比40/5 | 34416 | 202511 | 6
34037834.0 | 0.2S电流互感器高压TA,电流变比50/5 | 34416 | 202511 | 2
34037835.0 | 0.2S电流互感器高压TA,电流变比75/5 | 34416 | 202511 | 8
34037683.0 | 0.2S电流互感器高压TA,电流变比800/5 | 34416 | 202511 | 2
8302000003300004.0 | 0.2S组合互感器,电流变比10/5,电压变比10000/100 | 34416 | 202511 | 1
8302000003600008.0 | 0.2S组合互感器电流变比20/5，电压变比10000/100 | 34416 | 202511 | 2
8302000003500004.0 | 0.2S组合互感器组合互感器40/5，10000/100 | 34416 | 202511 | 1
8302000001400002.0 | 0.2S组合互感器，电流变比50/5，电压变比10000/100，TV精度0.2 | 34416 | 202511 | 1
8302000000500009.0 | 0.2高压TV电压互感器10000/100 | 34416 | 202511 | 32
34000201.0 | 0.5S三相三线经互感器接入智能电能表,3×100V,1.5(6)A,安徽工业RS-485通信,电子式-智能无费控 | 34416 | 202511 | 10
34000565.0 | 0.5S三相四线经互感器接入智能电能表,3×220/380V,1.5(6)A,安徽工业RS-485通信,电子式-智能无费控 | 34416 | 202511 | 7
34001298.0 | 0.5S低压电流互感器100/5 | 34416 | 202511 | 12
34001212.0 | 0.5S低压电流互感器150/5 | 34416 | 202511 | 9
34001075.0 | 0.5S低压电流互感器200/5 | 34416 | 202511 | 3
34001073.0 | 0.5S低压电流互感器300/5 | 34416 | 202511 | 13
34038282.0 | 0.5S电流互感器低压TA,电流变比100/5 | 34416 | 202511 | 6
34038118.0 | 0.5S电流互感器低压TA,电流变比200/5 | 34416 | 202511 | 3
34037340.0 | 0.5S电流互感器低压TA,电流变比400/5 | 34416 | 202511 | 9
34000200.0 | 1.0三相四线直接接入智能电能表,3×220/380V,5(60)A,安徽居民HPLC,电子式-智能远程费控 | 34416 | 202511 | 7
34000669.0 | 1.0三相四线直接接入智能电能表,3×220/380V,5(60)A,安徽工业HPLC,电子式-智能远程费控 | 34416 | 202511 | 8
34000608.0 | 1.0三相四线经互感器接入智能电能表,3×220/380V,1.5(6)A,安徽工业HPLC,电子式-智能远程费控 | 34416 | 202511 | 1
8305000000900019.0 | 12表位计量箱（3×4） | 34416 | 202511 | 106
8305000000900014.0 | 1表位计量箱（1×1） | 34416 | 202511 | 1579
34000193.0 | 2.0单相直接接入智能电能表,220V,5(60)A,安徽居民HPLC,电子式-智能远程费控 | 34416 | 202511 | 124
8305000000900015.0 | 2表位计量箱（1×2） | 34416 | 202511 | 108
8343000000900032.0 | 4G,中国电信,包月 | 34416 | 202511 | 10
8343000000900043.0 | 4G,中国移动,包年 | 34416 | 202511 | 3
8343000000900044.0 | 4G,中国移动,包月 | 34416 | 202511 | 41
8343000000900038.0 | 4G,中国联通,包月 | 34416 | 202511 | 17
8305000000900016.0 | 4表位计量箱（2×2） | 34416 | 202511 | 89
8305000000900017.0 | 6表位计量箱（3×2） | 34416 | 202511 | 110
8305000000900018.0 | 9表位计量箱（3×3） | 34416 | 202511 | 6
34000196.0 | A级单相直接接入智能电能表,220V,0.25-0.5（60）A,安徽居民HPLC,电子式-智能远程费控 | 34416 | 202511 | 5203
8301000005500002.0 | A级单相直接接入智能电能表,220V,0.25-0.5（60）A,安徽工业HPLC,电子式-智能远程费控 | 34416 | 202511 | 1
34000213.0 | B级三相四线直接接入智能电能表,3×220/380V,0.2-0.5（60）A,安徽居民HPLC,电子式-智能远程费控 | 34416 | 202511 | 167
34000202.0 | B级三相四线直接接入智能电能表,3×220/380V,0.2-0.5（60）A,安徽工业HPLC,电子式-智能远程费控 | 34416 | 202511 | 464
34000209.0 | B级三相四线经互感器接入智能电能表,3×220/380V,0.015-0.075（6）A,安徽工业HPLC,电子式-智能远程费控 | 34416 | 202511 | 114
8301000000200003.0 | B级三相四线经互感器接入智能电能表3×220/380V0.015-0.075（6）A安徽居民HPLC电子式-智能远程费控 | 34416 | 202511 | 5
34000745.0 | C级三相三线经互感器接入智能电能表,3×100V,0.015-0.075（6）A,安徽工业RS-485通信,电子式-智能无费控 | 34416 | 202511 | 55
34000214.0 | C级三相四线经互感器接入智能电能表,3×220/380V,0.015-0.075（6）A,安徽工业RS-485通信,电子式-智能无费控 | 34416 | 202511 | 50
34000269.0 | D级三相四线经互感器接入智能电能表,3×57.7/100V,0.015-0.075（6）A,安徽工业RS-485通信,电子式-智能无费控 | 34416 | 202511 | 1
34001339.0 | 专变采集终端III型,3x100V,RS-485通信,4G | 34416 | 202511 | 10
34001336.0 | 专变采集终端III型,3x100V,RS-485通信,FDD-LTE+TD-LTE | 34416 | 202511 | 2
34001340.0 | 专变采集终端III型,3x220V/380V,RS-485通信,4G | 34416 | 202511 | 4
34001334.0 | 专变采集终端III型,3x220V/380V,RS-485通信,FDD-LTE+TD-LTE | 34416 | 202511 | 2
34001339.0 | 专变采集终端III型,3×100V,RS-485通信,4G | 34416 | 202511 | 76
34001336.0 | 专变采集终端III型,3×100V,RS-485通信,FDD-LTE+TD-LTE | 34416 | 202511 | 1
34001340.0 | 专变采集终端III型,3×220/380V,RS-485通信,4G | 34416 | 202511 | 35
8309000007500003.0 | 光伏规约转换器,220V,HPLC,无 | 34416 | 202511 | 3728
34000806.0 | 卡扣式检定封印 | 34416 | 202511 | 5089
8309000006800003.0 | 厂站电能量采集终端,220V,RS-485,通信光纤 | 34416 | 202511 | 4
34000802.0 | 适配1级三相表,本地模块,HPLC | 34416 | 202511 | 42
8354000001500002.0 | 适配1级三相表,本地模块,HPLC+微功率无线双模 | 34416 | 202511 | 706
34000801.0 | 适配2级单相表,本地模块,HPLC | 34416 | 202511 | 135
8354000001600002.0 | 适配2级单相表,本地模块,HPLC+微功率无线双模 | 34416 | 202511 | 5170
34000804.0 | 适配专变采集终端III型,远程模块,无线公网4G | 34416 | 202511 | 107
8354000001700002.0 | 适配集中器I型,本地模块,HPLC+微功率无线双模 | 34416 | 202511 | 150
34000805.0 | 适配集中器I型,远程模块,无线公网4G | 34416 | 202511 | 150
8309000000900008.0 | 采集器II型,220V,下行通讯：RS-485,上行通讯：窄带载波 | 34416 | 202511 | 2
34001354.0 | 集中器I型,3×220/380V,HPLC+微功率无线,FDD-LTE+TD-LTE | 34416 | 202511 | 159
|  | 34416 | 202511 | 164
8302000003700003.0 | 0.2S,组合互感器,组合互感器,100/5,10000/100,0.2 | 34417 | 202511 | 1
34001076.0 | 0.2S低压电流互感器100/5 | 34417 | 202511 | 417
34001308.0 | 0.2S低压电流互感器1000/5 | 34417 | 202511 | 57
34001078.0 | 0.2S低压电流互感器1200/5 | 34417 | 202511 | 21
34001081.0 | 0.2S低压电流互感器1500/5 | 34417 | 202511 | 39
34001215.0 | 0.2S低压电流互感器200/5 | 34417 | 202511 | 574
34001300.0 | 0.2S低压电流互感器300/5 | 34417 | 202511 | 138
34001074.0 | 0.2S低压电流互感器400/5 | 34417 | 202511 | 75
34001214.0 | 0.2S低压电流互感器500/5 | 34417 | 202511 | 225
34001299.0 | 0.2S低压电流互感器600/5 | 34417 | 202511 | 240
34001077.0 | 0.2S低压电流互感器800/5 | 34417 | 202511 | 129
34037825.0 | 0.2S电流互感器低压TA,电流变比150/5 | 34417 | 202511 | 51
34037840.0 | 0.2S电流互感器低压TA,电流变比1500/5 | 34417 | 202511 | 3
34038285.0 | 0.2S电流互感器低压TA,电流变比200/5 | 34417 | 202511 | 38
34037823.0 | 0.2S电流互感器低压TA,电流变比300/5 | 34417 | 202511 | 6
34037982.0 | 0.2S电流互感器低压TA,电流变比400/5 | 34417 | 202511 | 3
34037672.0 | 0.2S电流互感器低压TA,电流变比600/5 | 34417 | 202511 | 3
34038121.0 | 0.2S电流互感器高压TA,电流变比100/5 | 34417 | 202511 | 4
34038286.0 | 0.2S电流互感器高压TA,电流变比150/5 | 34417 | 202511 | 6
34037981.0 | 0.2S电流互感器高压TA,电流变比200/5 | 34417 | 202511 | 4
34038130.0 | 0.2S电流互感器高压TA,电流变比25/5 | 34417 | 202511 | 2
34037349.0 | 0.2S电流互感器高压TA,电流变比300/5 | 34417 | 202511 | 2
34037834.0 | 0.2S电流互感器高压TA,电流变比50/5 | 34417 | 202511 | 4
34037835.0 | 0.2S电流互感器高压TA,电流变比75/5 | 34417 | 202511 | 6
8302000003500006.0 | 0.2S组合互感器电流变比200/5，电压变比10000/100 | 34417 | 202511 | 2
8302000000500009.0 | 0.2高压TV电压互感器10000/100 | 34417 | 202511 | 28
34000201.0 | 0.5S三相三线经互感器接入智能电能表,3×100V,1.5(6)A,安徽工业RS-485通信,电子式-智能无费控 | 34417 | 202511 | 2
34000565.0 | 0.5S三相四线经互感器接入智能电能表,3×220/380V,1.5(6)A,安徽工业RS-485通信,电子式-智能无费控 | 34417 | 202511 | 3
34001298.0 | 0.5S低压电流互感器100/5 | 34417 | 202511 | 6
34001212.0 | 0.5S低压电流互感器150/5 | 34417 | 202511 | 9
34001075.0 | 0.5S低压电流互感器200/5 | 34417 | 202511 | 9
34001073.0 | 0.5S低压电流互感器300/5 | 34417 | 202511 | 42
34001217.0 | 0.5S低压电流互感器75/5 | 34417 | 202511 | 9
34037517.0 | 0.5S电流互感器低压TA,电流变比1200/5 | 34417 | 202511 | 3
34038114.0 | 0.5S电流互感器低压TA,电流变比150/5 | 34417 | 202511 | 63
34038119.0 | 0.5S电流互感器低压TA,电流变比500/5 | 34417 | 202511 | 39
34000669.0 | 1.0三相四线直接接入智能电能表,3×220/380V,5(60)A,安徽工业HPLC,电子式-智能远程费控 | 34417 | 202511 | 19
34000608.0 | 1.0三相四线经互感器接入智能电能表,3×220/380V,1.5(6)A,安徽工业HPLC,电子式-智能远程费控 | 34417 | 202511 | 1
34000204.0 | 1.0三相四线经互感器接入智能电能表,3×220/380V,1.5(6)A,安徽工业RS-485通信,电子式-智能远程费控 | 34417 | 202511 | 2
8305000000900019.0 | 12表位计量箱（3×4） | 34417 | 202511 | 5
8305000004400003.0 | 12表位计量箱（4×3） | 34417 | 202511 | 329
8305000000000002.0 | 16表位计量箱（4×4） | 34417 | 202511 | 130
8305000000900014.0 | 1表位计量箱（1×1） | 34417 | 202511 | 759
34000193.0 | 2.0单相直接接入智能电能表,220V,5(60)A,安徽居民HPLC,电子式-智能远程费控 | 34417 | 202511 | 56
8305000003600012.0 | 20表位计量箱（4×5） | 34417 | 202511 | 319
8343000000900044.0 | 4G,中国移动,包月 | 34417 | 202511 | 35
8343000000900038.0 | 4G,中国联通,包月 | 34417 | 202511 | 39
8305000000900016.0 | 4表位计量箱（2×2） | 34417 | 202511 | 170
8305000005300003.0 | 6表位计量屏（3×2） | 34417 | 202511 | 6
8305000000900017.0 | 6表位计量箱（3×2） | 34417 | 202511 | 24
34000196.0 | A级单相直接接入智能电能表,220V,0.25-0.5（60）A,安徽居民HPLC,电子式-智能远程费控 | 34417 | 202511 | 12958
8301000005500002.0 | A级单相直接接入智能电能表,220V,0.25-0.5（60）A,安徽工业HPLC,电子式-智能远程费控 | 34417 | 202511 | 1
34000213.0 | B级三相四线直接接入智能电能表,3×220/380V,0.2-0.5（60）A,安徽居民HPLC,电子式-智能远程费控 | 34417 | 202511 | 336
34000202.0 | B级三相四线直接接入智能电能表,3×220/380V,0.2-0.5（60）A,安徽工业HPLC,电子式-智能远程费控 | 34417 | 202511 | 4658
34000209.0 | B级三相四线经互感器接入智能电能表,3×220/380V,0.015-0.075（6）A,安徽工业HPLC,电子式-智能远程费控 | 34417 | 202511 | 468
8301000000200003.0 | B级三相四线经互感器接入智能电能表3×220/380V0.015-0.075（6）A安徽居民HPLC电子式-智能远程费控 | 34417 | 202511 | 33
8301000005000002.0 | C三相四线经互感器接入智能电能表3×57.7/100V0.015-0.075（6）A安徽变电站RS-485通信电子式-智能无费控 | 34417 | 202511 | 1
34000745.0 | C级三相三线经互感器接入智能电能表,3×100V,0.015-0.075（6）A,安徽工业RS-485通信,电子式-智能无费控 | 34417 | 202511 | 45
34000214.0 | C级三相四线经互感器接入智能电能表,3×220/380V,0.015-0.075（6）A,安徽工业RS-485通信,电子式-智能无费控 | 34417 | 202511 | 220
34001336.0 | 专变采集终端III型,3x100V,RS-485通信,FDD-LTE+TD-LTE | 34417 | 202511 | 1
34001334.0 | 专变采集终端III型,3x220V/380V,RS-485通信,FDD-LTE+TD-LTE | 34417 | 202511 | 1
34001339.0 | 专变采集终端III型,3×100V,RS-485通信,4G | 34417 | 202511 | 154
34001340.0 | 专变采集终端III型,3×220/380V,RS-485通信,4G | 34417 | 202511 | 227
8309000007500003.0 | 光伏规约转换器,220V,HPLC,无 | 34417 | 202511 | 18967
34000806.0 | 卡扣式检定封印 | 34417 | 202511 | 15531
8309000006800003.0 | 厂站电能量采集终端,220V,RS-485,通信光纤 | 34417 | 202511 | 1
34000802.0 | 适配1级三相表,本地模块,HPLC | 34417 | 202511 | 38
8354000001500002.0 | 适配1级三相表,本地模块,HPLC+微功率无线双模 | 34417 | 202511 | 5430
34000801.0 | 适配2级单相表,本地模块,HPLC | 34417 | 202511 | 41
8354000001600002.0 | 适配2级单相表,本地模块,HPLC+微功率无线双模 | 34417 | 202511 | 12853
34000804.0 | 适配专变采集终端III型,远程模块,无线公网4G | 34417 | 202511 | 381
34000803.0 | 适配集中器I型,本地模块,HPLC | 34417 | 202511 | 12
8354000001700002.0 | 适配集中器I型,本地模块,HPLC+微功率无线双模 | 34417 | 202511 | 314
34000805.0 | 适配集中器I型,远程模块,无线公网4G | 34417 | 202511 | 320
34001335.0 | 集中器I型,3x220V/380V,HPLC,4G | 34417 | 202511 | 16
34001333.0 | 集中器I型,3x220V/380V,HPLC,FDD-LTE+TD-LTE | 34417 | 202511 | 4
34001354.0 | 集中器I型,3×220/380V,HPLC+微功率无线,FDD-LTE+TD-LTE | 34417 | 202511 | 342
34001335.0 | 集中器I型,3×220/380V,HPLC,4G | 34417 | 202511 | 12
|  | 34417 | 202511 | 76
34000806.0 | 卡扣式检定封印 | 34101 | 202512 | 972
8302000003700003.0 | 0.2S,组合互感器,组合互感器,100/5,10000/100,0.2 | 34401 | 202512 | 5
34000248.0 | 0.2S三相四线经互感器接入智能电能表,3×57.7/100V,1.5(6)A,安徽工业RS-485通信,电子式-智能无费控 | 34401 | 202512 | 1
34001076.0 | 0.2S低压电流互感器100/5 | 34401 | 202512 | 402
34001308.0 | 0.2S低压电流互感器1000/5 | 34401 | 202512 | 193
34001078.0 | 0.2S低压电流互感器1200/5 | 34401 | 202512 | 18
34001213.0 | 0.2S低压电流互感器150/5 | 34401 | 202512 | 1
34001081.0 | 0.2S低压电流互感器1500/5 | 34401 | 202512 | 29
34001215.0 | 0.2S低压电流互感器200/5 | 34401 | 202512 | 480
34001300.0 | 0.2S低压电流互感器300/5 | 34401 | 202512 | 201
34001074.0 | 0.2S低压电流互感器400/5 | 34401 | 202512 | 213
34001214.0 | 0.2S低压电流互感器500/5 | 34401 | 202512 | 90
34001299.0 | 0.2S低压电流互感器600/5 | 34401 | 202512 | 396
34001077.0 | 0.2S低压电流互感器800/5 | 34401 | 202512 | 84
34037339.0 | 0.2S电流互感器低压TA,电流变比1000/5 | 34401 | 202512 | 12
34037524.0 | 0.2S电流互感器低压TA,电流变比1200/5 | 34401 | 202512 | 18
34037825.0 | 0.2S电流互感器低压TA,电流变比150/5 | 34401 | 202512 | 14
34037840.0 | 0.2S电流互感器低压TA,电流变比1500/5 | 34401 | 202512 | 52
34038285.0 | 0.2S电流互感器低压TA,电流变比200/5 | 34401 | 202512 | 3
34037526.0 | 0.2S电流互感器低压TA,电流变比2000/5 | 34401 | 202512 | 78
34037671.0 | 0.2S电流互感器低压TA,电流变比250/5 | 34401 | 202512 | 6
34037672.0 | 0.2S电流互感器低压TA,电流变比600/5 | 34401 | 202512 | 3
34038169.0 | 0.2S电流互感器干式TA,电流变比100/5 | 34401 | 202512 | 6
34037717.0 | 0.2S电流互感器干式TA,电流变比150/5 | 34401 | 202512 | 10
34037391.0 | 0.2S电流互感器干式TA,电流变比250/5 | 34401 | 202512 | 4
34037245.0 | 0.2S电流互感器干式TA,电流变比30/5 | 34401 | 202512 | 4
34038064.0 | 0.2S电流互感器干式TA,电流变比40/5 | 34401 | 202512 | 2
34037400.0 | 0.2S电流互感器干式TA,电流变比50/5 | 34401 | 202512 | 2
34038165.0 | 0.2S电流互感器干式TA,电流变比600/5 | 34401 | 202512 | 48
34037720.0 | 0.2S电流互感器干式TA,电流变比75/5 | 34401 | 202512 | 6
34038289.0 | 0.2S电流互感器高压TA,电流变比10/5 | 34401 | 202512 | 4
34038121.0 | 0.2S电流互感器高压TA,电流变比100/5 | 34401 | 202512 | 12
34038136.0 | 0.2S电流互感器高压TA,电流变比1200/5 | 34401 | 202512 | 3
34037261.0 | 0.2S电流互感器高压TA,电流变比1250/5 | 34401 | 202512 | 4
34037205.0 | 0.2S电流互感器高压TA,电流变比20/5 | 34401 | 202512 | 2
34037981.0 | 0.2S电流互感器高压TA,电流变比200/5 | 34401 | 202512 | 4
34038359.0 | 0.2S电流互感器高压TA,电流变比2000/1 | 34401 | 202512 | 3
34038146.0 | 0.2S电流互感器高压TA,电流变比250/5 | 34401 | 202512 | 2
34037212.0 | 0.2S电流互感器高压TA,电流变比30/5 | 34401 | 202512 | 2
34037349.0 | 0.2S电流互感器高压TA,电流变比300/5 | 34401 | 202512 | 6
34037675.0 | 0.2S电流互感器高压TA,电流变比40/5 | 34401 | 202512 | 10
34038292.0 | 0.2S电流互感器高压TA,电流变比400/5 | 34401 | 202512 | 12
34037834.0 | 0.2S电流互感器高压TA,电流变比50/5 | 34401 | 202512 | 6
34037830.0 | 0.2S电流互感器高压TA,电流变比500/5 | 34401 | 202512 | 2
34037837.0 | 0.2S电流互感器高压TA,电流变比600/5 | 34401 | 202512 | 74
34037835.0 | 0.2S电流互感器高压TA,电流变比75/5 | 34401 | 202512 | 8
8302000003300004.0 | 0.2S组合互感器,电流变比10/5,电压变比10000/100 | 34401 | 202512 | 1
8302000000800025.0 | 0.2S组合互感器电流150/5,电压10000/100 | 34401 | 202512 | 2
8302000000800012.0 | 0.2S组合互感器电流30/5,电压10000/100 | 34401 | 202512 | 3
8302000000800015.0 | 0.2S组合互感器电流60/5,电压10000/100 | 34401 | 202512 | 2
8302000003600008.0 | 0.2S组合互感器电流变比20/5，电压变比10000/100 | 34401 | 202512 | 1
8302000007600005.0 | 0.2S组合互感器电流变比25/5，电压变比10000/100 | 34401 | 202512 | 4
8302000003500004.0 | 0.2S组合互感器组合互感器40/5，10000/100 | 34401 | 202512 | 5
8302000001400002.0 | 0.2S组合互感器，电流变比50/5，电压变比10000/100，TV精度0.2 | 34401 | 202512 | 2
8302000003000003.0 | 0.2电压互感器高压TV110000/100 | 34401 | 202512 | 3
8302000004100003.0 | 0.2电压互感器高压TV220000/100 | 34401 | 202512 | 12
34037512.0 | 0.2电流互感器低压TA,电流变比50/5 | 34401 | 202512 | 6
8302000000500009.0 | 0.2高压TV电压互感器10000/100 | 34401 | 202512 | 121
34000565.0 | 0.5S三相四线经互感器接入智能电能表,3×220/380V,1.5(6)A,安徽工业RS-485通信,电子式-智能无费控 | 34401 | 202512 | 5
34001298.0 | 0.5S低压电流互感器100/5 | 34401 | 202512 | 12
34001212.0 | 0.5S低压电流互感器150/5 | 34401 | 202512 | 21
34001075.0 | 0.5S低压电流互感器200/5 | 34401 | 202512 | 6
34001073.0 | 0.5S低压电流互感器300/5 | 34401 | 202512 | 14
34001217.0 | 0.5S低压电流互感器75/5 | 34401 | 202512 | 12
34038117.0 | 0.5S电流互感器低压TA,电流变比250/5 | 34401 | 202512 | 3
34038116.0 | 0.5S电流互感器低压TA,电流变比300/5 | 34401 | 202512 | 1
34000200.0 | 1.0三相四线直接接入智能电能表,3×220/380V,5(60)A,安徽居民HPLC,电子式-智能远程费控 | 34401 | 202512 | 23
34000669.0 | 1.0三相四线直接接入智能电能表,3×220/380V,5(60)A,安徽工业HPLC,电子式-智能远程费控 | 34401 | 202512 | 97
34000608.0 | 1.0三相四线经互感器接入智能电能表,3×220/380V,1.5(6)A,安徽工业HPLC,电子式-智能远程费控 | 34401 | 202512 | 9
8305000000500003.0 | 10表位计量箱（2×5） | 34401 | 202512 | 11
8305000002000002.0 | 12表位计量箱（2×6） | 34401 | 202512 | 9
8305000000900019.0 | 12表位计量箱（3×4） | 34401 | 202512 | 442
8305000004400003.0 | 12表位计量箱（4×3） | 34401 | 202512 | 62
8305000000200004.0 | 15表位计量箱（3×5） | 34401 | 202512 | 1
8305000005000004.0 | 15表位计量箱（5×3） | 34401 | 202512 | 16
8305000003500010.0 | 16表位计量箱（2×8） | 34401 | 202512 | 7
8305000000000002.0 | 16表位计量箱（4×4） | 34401 | 202512 | 1567
8305000000900014.0 | 1表位计量箱（1×1） | 34401 | 202512 | 7681
34000193.0 | 2.0单相直接接入智能电能表,220V,5(60)A,安徽居民HPLC,电子式-智能远程费控 | 34401 | 202512 | 37
34000194.0 | 2.0单相直接接入智能电能表,220V,5(60)A,安徽居民窄带载波,电子式-智能远程费控 | 34401 | 202512 | 2
8305000003600012.0 | 20表位计量箱（4×5） | 34401 | 202512 | 239
8305000000900022.0 | 2表位计量柜（1×2） | 34401 | 202512 | 5
8305000000900015.0 | 2表位计量箱（1×2） | 34401 | 202512 | 163
8343000000900032.0 | 4G,中国电信,包月 | 34401 | 202512 | 14
8343000000900044.0 | 4G,中国移动,包月 | 34401 | 202512 | 360
8343000000900045.0 | 4G,中国移动,包流量 | 34401 | 202512 | 698
8343000000900039.0 | 4G,中国联通,包流量 | 34401 | 202512 | 29
8305000004700002.0 | 4表位计量箱（1×4） | 34401 | 202512 | 16
8305000000900016.0 | 4表位计量箱（2×2） | 34401 | 202512 | 266
8343000000900035.0 | 5G,中国电信,包月 | 34401 | 202512 | 6
8305000003500009.0 | 6表位计量箱（2×3） | 34401 | 202512 | 27
8305000000900017.0 | 6表位计量箱（3×2） | 34401 | 202512 | 302
8305000000900018.0 | 9表位计量箱（3×3） | 34401 | 202512 | 584
34000196.0 | A级单相直接接入智能电能表,220V,0.25-0.5（60）A,安徽居民HPLC,电子式-智能远程费控 | 34401 | 202512 | 34665
8301000005500002.0 | A级单相直接接入智能电能表,220V,0.25-0.5（60）A,安徽工业HPLC,电子式-智能远程费控 | 34401 | 202512 | 114
34000213.0 | B级三相四线直接接入智能电能表,3×220/380V,0.2-0.5（60）A,安徽居民HPLC,电子式-智能远程费控 | 34401 | 202512 | 1698
34000202.0 | B级三相四线直接接入智能电能表,3×220/380V,0.2-0.5（60）A,安徽工业HPLC,电子式-智能远程费控 | 34401 | 202512 | 1174
34000209.0 | B级三相四线经互感器接入智能电能表,3×220/380V,0.015-0.075（6）A,安徽工业HPLC,电子式-智能远程费控 | 34401 | 202512 | 777
8301000000200003.0 | B级三相四线经互感器接入智能电能表3×220/380V0.015-0.075（6）A安徽居民HPLC电子式-智能远程费控 | 34401 | 202512 | 101
8301000005000002.0 | C三相四线经互感器接入智能电能表3×57.7/100V0.015-0.075（6）A安徽变电站RS-485通信电子式-智能无费控 | 34401 | 202512 | 3
34000311.0 | C级三相三线经互感器接入智能电能表,3×100V,0.003-0.015(1.2)A,安徽变电站RS-485通信,电子式-智能无费控 | 34401 | 202512 | 2
34000718.0 | C级三相三线经互感器接入智能电能表,3×100V,0.015-0.075（6）A,安徽变电站RS-485通信,电子式-智能无费控 | 34401 | 202512 | 71
34000745.0 | C级三相三线经互感器接入智能电能表,3×100V,0.015-0.075（6）A,安徽工业RS-485通信,电子式-智能无费控 | 34401 | 202512 | 397
8301000002100002.0 | C级三相三线经互感器接入智能电能表3×100V0.015-0.075（6）A安徽居民RS-485通信电子式-智能无费控 | 34401 | 202512 | 6
34000214.0 | C级三相四线经互感器接入智能电能表,3×220/380V,0.015-0.075（6）A,安徽工业RS-485通信,电子式-智能无费控 | 34401 | 202512 | 538
8301000002700003.0 | C级三相四线经互感器接入智能电能表3×57.7/100V0.003-0.015(1.2)A安徽变电站RS-485通信电子式-智能无费控 | 34401 | 202512 | 8
8301000003600013.0 | C级三相四线经互感器接入智能电能表3×57.7/100V0.015-0.075（6）A安徽工业RS-485通信电子式-智能无费控 | 34401 | 202512 | 9
34000574.0 | D级三相三线经互感器接入智能电能表,3×100V,0.015-0.075（6）A,安徽变电站RS-485通信,电子式-智能无费控 | 34401 | 202512 | 4
34000720.0 | D级三相三线经互感器接入智能电能表,3×100V,0.015-0.075（6）A,安徽工业RS-485通信,电子式-智能无费控 | 34401 | 202512 | 1
34000575.0 | D级三相四线经互感器接入智能电能表,3×57.7/100V,0.003-0.015(1.2)A,安徽工业RS-485通信,电子式-智能无费控 | 34401 | 202512 | 2
34000269.0 | D级三相四线经互感器接入智能电能表,3×57.7/100V,0.015-0.075（6）A,安徽工业RS-485通信,电子式-智能无费控 | 34401 | 202512 | 14
8301000002700002.0 | D级三相四线经互感器接入智能电能表3×57.7/100V0.003-0.015(1.2)A安徽变电站RS-485通信电子式-智能无费控 | 34401 | 202512 | 2
8301000002200002.0 | D级三相四线经互感器接入智能电能表3×57.7/100V0.015-0.075（6）A安徽变电站RS-485通信电子式-智能无费控 | 34401 | 202512 | 1
34001339.0 | 专变采集终端III型,3x100V,RS-485通信,4G | 34401 | 202512 | 1
34001336.0 | 专变采集终端III型,3x100V,RS-485通信,FDD-LTE+TD-LTE | 34401 | 202512 | 1
34001339.0 | 专变采集终端III型,3×100V,RS-485通信,4G | 34401 | 202512 | 760
34001340.0 | 专变采集终端III型,3×220/380V,RS-485通信,4G | 34401 | 202512 | 1114
8309000007500003.0 | 光伏规约转换器,220V,HPLC,无 | 34401 | 202512 | 231
34000806.0 | 卡扣式检定封印 | 34401 | 202512 | 37541
8309000006800003.0 | 厂站电能量采集终端,220V,RS-485,通信光纤 | 34401 | 202512 | 1
34000802.0 | 适配1级三相表,本地模块,HPLC | 34401 | 202512 | 56
8354000001500002.0 | 适配1级三相表,本地模块,HPLC+微功率无线双模 | 34401 | 202512 | 3692
34000801.0 | 适配2级单相表,本地模块,HPLC | 34401 | 202512 | 38
8354000001600002.0 | 适配2级单相表,本地模块,HPLC+微功率无线双模 | 34401 | 202512 | 37284
34000804.0 | 适配专变采集终端III型,远程模块,无线公网4G | 34401 | 202512 | 1906
34000803.0 | 适配集中器I型,本地模块,HPLC | 34401 | 202512 | 2
8354000001700002.0 | 适配集中器I型,本地模块,HPLC+微功率无线双模 | 34401 | 202512 | 899
34000805.0 | 适配集中器I型,远程模块,无线公网4G | 34401 | 202512 | 899
8309000000900008.0 | 采集器II型,220V,下行通讯：RS-485,上行通讯：窄带载波 | 34401 | 202512 | 10
34001335.0 | 集中器I型,3x220V/380V,HPLC,4G | 34401 | 202512 | 2
34001333.0 | 集中器I型,3x220V/380V,HPLC,FDD-LTE+TD-LTE | 34401 | 202512 | 2
34001354.0 | 集中器I型,3×220/380V,HPLC+微功率无线,FDD-LTE+TD-LTE | 34401 | 202512 | 911
34001335.0 | 集中器I型,3×220/380V,HPLC,4G | 34401 | 202512 | 3
|  | 34401 | 202512 | 1987
34044548.0 | 0.1电压互感器高压TV,电压变比10000/100 | 34402 | 202512 | 6
34000717.0 | 0.2S三相三线经互感器接入智能电能表,3×100V,1.5(6)A,安徽工业RS-485通信,电子式-智能无费控 | 34402 | 202512 | 2
34045170.0 | 0.2S三相四线经互感器接入多功能表,3×57.7/100V,1(10)A,安徽工业RS-485通信,电子式-多功能 | 34402 | 202512 | 4
34001076.0 | 0.2S低压电流互感器100/5 | 34402 | 202512 | 91
34001308.0 | 0.2S低压电流互感器1000/5 | 34402 | 202512 | 48
34001078.0 | 0.2S低压电流互感器1200/5 | 34402 | 202512 | 12
34001213.0 | 0.2S低压电流互感器150/5 | 34402 | 202512 | 9
34001215.0 | 0.2S低压电流互感器200/5 | 34402 | 202512 | 174
34001300.0 | 0.2S低压电流互感器300/5 | 34402 | 202512 | 27
34001074.0 | 0.2S低压电流互感器400/5 | 34402 | 202512 | 159
34001214.0 | 0.2S低压电流互感器500/5 | 34402 | 202512 | 84
34001299.0 | 0.2S低压电流互感器600/5 | 34402 | 202512 | 87
34001077.0 | 0.2S低压电流互感器800/5 | 34402 | 202512 | 105
34044542.0 | 0.2S电压互感器高压TV,电压变比10000/100 | 34402 | 202512 | 6
| 0.2S电压互感器高压TV,电压变比10000/100 | 34402 | 202512 | 2
34037824.0 | 0.2S电流互感器低压TA,电流变比100/5 | 34402 | 202512 | 8
34038285.0 | 0.2S电流互感器低压TA,电流变比200/5 | 34402 | 202512 | 12
34037671.0 | 0.2S电流互感器低压TA,电流变比250/5 | 34402 | 202512 | 15
34037823.0 | 0.2S电流互感器低压TA,电流变比300/5 | 34402 | 202512 | 9
34037982.0 | 0.2S电流互感器低压TA,电流变比400/5 | 34402 | 202512 | 6
34037672.0 | 0.2S电流互感器低压TA,电流变比600/5 | 34402 | 202512 | 9
34038121.0 | 0.2S电流互感器高压TA,电流变比100/5 | 34402 | 202512 | 16
34038294.0 | 0.2S电流互感器高压TA,电流变比1000/5 | 34402 | 202512 | 2
34038286.0 | 0.2S电流互感器高压TA,电流变比150/5 | 34402 | 202512 | 4
34037981.0 | 0.2S电流互感器高压TA,电流变比200/5 | 34402 | 202512 | 4
34038146.0 | 0.2S电流互感器高压TA,电流变比250/5 | 34402 | 202512 | 2
34037212.0 | 0.2S电流互感器高压TA,电流变比30/5 | 34402 | 202512 | 4
34037349.0 | 0.2S电流互感器高压TA,电流变比300/5 | 34402 | 202512 | 8
34037675.0 | 0.2S电流互感器高压TA,电流变比40/5 | 34402 | 202512 | 4
34037834.0 | 0.2S电流互感器高压TA,电流变比50/5 | 34402 | 202512 | 10
34037830.0 | 0.2S电流互感器高压TA,电流变比500/5 | 34402 | 202512 | 2
34037837.0 | 0.2S电流互感器高压TA,电流变比600/5 | 34402 | 202512 | 6
34037835.0 | 0.2S电流互感器高压TA,电流变比75/5 | 34402 | 202512 | 8
8302000003500006.0 | 0.2S组合互感器电流变比200/5，电压变比10000/100 | 34402 | 202512 | 2
34029425.0 | 0.2S组合互感器组合互感器,电流变比50/5,电压变比10000/100 | 34402 | 202512 | 1
8302000003800003.0 | 0.2电压互感器高压TV35000/100 | 34402 | 202512 | 4
8302000002900002.0 | 0.2电压互感器高压TV，6000/100 | 34402 | 202512 | 2
8302000000500009.0 | 0.2高压TV电压互感器10000/100 | 34402 | 202512 | 46
34000201.0 | 0.5S三相三线经互感器接入智能电能表,3×100V,1.5(6)A,安徽工业RS-485通信,电子式-智能无费控 | 34402 | 202512 | 9
34000565.0 | 0.5S三相四线经互感器接入智能电能表,3×220/380V,1.5(6)A,安徽工业RS-485通信,电子式-智能无费控 | 34402 | 202512 | 8
34001298.0 | 0.5S低压电流互感器100/5 | 34402 | 202512 | 6
34001212.0 | 0.5S低压电流互感器150/5 | 34402 | 202512 | 3
34001075.0 | 0.5S低压电流互感器200/5 | 34402 | 202512 | 36
34001073.0 | 0.5S低压电流互感器300/5 | 34402 | 202512 | 27
34001217.0 | 0.5S低压电流互感器75/5 | 34402 | 202512 | 48
34038118.0 | 0.5S电流互感器低压TA,电流变比200/5 | 34402 | 202512 | 3
34038116.0 | 0.5S电流互感器低压TA,电流变比300/5 | 34402 | 202512 | 3
34000200.0 | 1.0三相四线直接接入智能电能表,3×220/380V,5(60)A,安徽居民HPLC,电子式-智能远程费控 | 34402 | 202512 | 1
34000669.0 | 1.0三相四线直接接入智能电能表,3×220/380V,5(60)A,安徽工业HPLC,电子式-智能远程费控 | 34402 | 202512 | 20
34000508.0 | 1.0三相四线直接接入智能电能表,3×220/380V,5(60)A,安徽工业RS-485通信,电子式-智能远程费控 | 34402 | 202512 | 2
34000608.0 | 1.0三相四线经互感器接入智能电能表,3×220/380V,1.5(6)A,安徽工业HPLC,电子式-智能远程费控 | 34402 | 202512 | 2
34000204.0 | 1.0三相四线经互感器接入智能电能表,3×220/380V,1.5(6)A,安徽工业RS-485通信,电子式-智能远程费控 | 34402 | 202512 | 2
8305000000900019.0 | 12表位计量箱（3×4） | 34402 | 202512 | 736
8305000004400003.0 | 12表位计量箱（4×3） | 34402 | 202512 | 348
8305000000000002.0 | 16表位计量箱（4×4） | 34402 | 202512 | 111
8305000000900014.0 | 1表位计量箱（1×1） | 34402 | 202512 | 702
8305000003600012.0 | 20表位计量箱（4×5） | 34402 | 202512 | 131
8305000000900022.0 | 2表位计量柜（1×2） | 34402 | 202512 | 2
8343000000900032.0 | 4G,中国电信,包月 | 34402 | 202512 | 31
8343000000900033.0 | 4G,中国电信,包流量 | 34402 | 202512 | 3
8343000000900044.0 | 4G,中国移动,包月 | 34402 | 202512 | 38
8343000000900038.0 | 4G,中国联通,包月 | 34402 | 202512 | 14
8343000000900039.0 | 4G,中国联通,包流量 | 34402 | 202512 | 14
8305000000900016.0 | 4表位计量箱（2×2） | 34402 | 202512 | 470
8343000000900042.0 | 5G,中国联通,包流量 | 34402 | 202512 | 3
8305000000900018.0 | 9表位计量箱（3×3） | 34402 | 202512 | 192
34000196.0 | A级单相直接接入智能电能表,220V,0.25-0.5（60）A,安徽居民HPLC,电子式-智能远程费控 | 34402 | 202512 | 12303
34000213.0 | B级三相四线直接接入智能电能表,3×220/380V,0.2-0.5（60）A,安徽居民HPLC,电子式-智能远程费控 | 34402 | 202512 | 252
34000202.0 | B级三相四线直接接入智能电能表,3×220/380V,0.2-0.5（60）A,安徽工业HPLC,电子式-智能远程费控 | 34402 | 202512 | 456
8301000005500004.0 | B级三相四线经互感器接入导轨式电能表,3×220/380V,4-10(500)A,安徽工业HPLC+微功率无线电子式-智能无费控 | 34402 | 202512 | 1
34000209.0 | B级三相四线经互感器接入智能电能表,3×220/380V,0.015-0.075（6）A,安徽工业HPLC,电子式-智能远程费控 | 34402 | 202512 | 255
8301000000200003.0 | B级三相四线经互感器接入智能电能表3×220/380V0.015-0.075（6）A安徽居民HPLC电子式-智能远程费控 | 34402 | 202512 | 13
34000745.0 | C级三相三线经互感器接入智能电能表,3×100V,0.015-0.075（6）A,安徽工业RS-485通信,电子式-智能无费控 | 34402 | 202512 | 73
34000214.0 | C级三相四线经互感器接入智能电能表,3×220/380V,0.015-0.075（6）A,安徽工业RS-485通信,电子式-智能无费控 | 34402 | 202512 | 119
34000269.0 | D级三相四线经互感器接入智能电能表,3×57.7/100V,0.015-0.075（6）A,安徽工业RS-485通信,电子式-智能无费控 | 34402 | 202512 | 6
34001334.0 | 专变采集终端III型,3x220V/380V,RS-485通信,FDD-LTE+TD-LTE | 34402 | 202512 | 1
34001339.0 | 专变采集终端III型,3×100V,RS-485通信,4G | 34402 | 202512 | 98
34001340.0 | 专变采集终端III型,3×220/380V,RS-485通信,4G | 34402 | 202512 | 160
8309000007500003.0 | 光伏规约转换器,220V,HPLC,无 | 34402 | 202512 | 3784
34000806.0 | 卡扣式检定封印 | 34402 | 202512 | 11510
34000802.0 | 适配1级三相表,本地模块,HPLC | 34402 | 202512 | 47
8354000001500002.0 | 适配1级三相表,本地模块,HPLC+微功率无线双模 | 34402 | 202512 | 926
34000801.0 | 适配2级单相表,本地模块,HPLC | 34402 | 202512 | 2
8354000001600002.0 | 适配2级单相表,本地模块,HPLC+微功率无线双模 | 34402 | 202512 | 12301
34000804.0 | 适配专变采集终端III型,远程模块,无线公网4G | 34402 | 202512 | 259
34000803.0 | 适配集中器I型,本地模块,HPLC | 34402 | 202512 | 2
8354000001700002.0 | 适配集中器I型,本地模块,HPLC+微功率无线双模 | 34402 | 202512 | 285
34000805.0 | 适配集中器I型,远程模块,无线公网4G | 34402 | 202512 | 285
34001335.0 | 集中器I型,3x220V/380V,HPLC,4G | 34402 | 202512 | 1
34001333.0 | 集中器I型,3x220V/380V,HPLC,FDD-LTE+TD-LTE | 34402 | 202512 | 4
34001354.0 | 集中器I型,3×220/380V,HPLC+微功率无线,FDD-LTE+TD-LTE | 34402 | 202512 | 285
|  | 34402 | 202512 | 169
34001076.0 | 0.2S低压电流互感器100/5 | 34403 | 202512 | 36
34001308.0 | 0.2S低压电流互感器1000/5 | 34403 | 202512 | 51
34001078.0 | 0.2S低压电流互感器1200/5 | 34403 | 202512 | 30
34001081.0 | 0.2S低压电流互感器1500/5 | 34403 | 202512 | 9
34001215.0 | 0.2S低压电流互感器200/5 | 34403 | 202512 | 123
34001300.0 | 0.2S低压电流互感器300/5 | 34403 | 202512 | 147
34001074.0 | 0.2S低压电流互感器400/5 | 34403 | 202512 | 105
34001214.0 | 0.2S低压电流互感器500/5 | 34403 | 202512 | 87
34001299.0 | 0.2S低压电流互感器600/5 | 34403 | 202512 | 21
34001077.0 | 0.2S低压电流互感器800/5 | 34403 | 202512 | 42
34038121.0 | 0.2S电流互感器高压TA,电流变比100/5 | 34403 | 202512 | 4
34038286.0 | 0.2S电流互感器高压TA,电流变比150/5 | 34403 | 202512 | 2
34037981.0 | 0.2S电流互感器高压TA,电流变比200/5 | 34403 | 202512 | 6
34038130.0 | 0.2S电流互感器高压TA,电流变比25/5 | 34403 | 202512 | 6
34038146.0 | 0.2S电流互感器高压TA,电流变比250/5 | 34403 | 202512 | 2
34037212.0 | 0.2S电流互感器高压TA,电流变比30/5 | 34403 | 202512 | 4
34037675.0 | 0.2S电流互感器高压TA,电流变比40/5 | 34403 | 202512 | 2
34037834.0 | 0.2S电流互感器高压TA,电流变比50/5 | 34403 | 202512 | 8
34037837.0 | 0.2S电流互感器高压TA,电流变比600/5 | 34403 | 202512 | 2
34037683.0 | 0.2S电流互感器高压TA,电流变比800/5 | 34403 | 202512 | 6
8302000000700069.0 | 0.2S电流互感器高压TA80/5 | 34403 | 202512 | 4
8302000004100003.0 | 0.2电压互感器高压TV220000/100 | 34403 | 202512 | 6
34001298.0 | 0.5S低压电流互感器100/5 | 34403 | 202512 | 45
34001212.0 | 0.5S低压电流互感器150/5 | 34403 | 202512 | 6
34000608.0 | 1.0三相四线经互感器接入智能电能表,3×220/380V,1.5(6)A,安徽工业HPLC,电子式-智能远程费控 | 34403 | 202512 | 2
8305000000900019.0 | 12表位计量箱（3×4） | 34403 | 202512 | 186
8305000004400003.0 | 12表位计量箱（4×3） | 34403 | 202512 | 103
8305000000900014.0 | 1表位计量箱（1×1） | 34403 | 202512 | 122
8305000000900022.0 | 2表位计量柜（1×2） | 34403 | 202512 | 2
8305000000900015.0 | 2表位计量箱（1×2） | 34403 | 202512 | 45
8343000000900032.0 | 4G,中国电信,包月 | 34403 | 202512 | 1
8343000000900044.0 | 4G,中国移动,包月 | 34403 | 202512 | 29
8343000000900038.0 | 4G,中国联通,包月 | 34403 | 202512 | 1
8305000000900016.0 | 4表位计量箱（2×2） | 34403 | 202512 | 34
8343000000900035.0 | 5G,中国电信,包月 | 34403 | 202512 | 27
8343000000900046.0 | 5G,中国移动,包年 | 34403 | 202512 | 101
8343000000900048.0 | 5G,中国移动,包流量 | 34403 | 202512 | 45
8305000000900017.0 | 6表位计量箱（3×2） | 34403 | 202512 | 8
8305000000900018.0 | 9表位计量箱（3×3） | 34403 | 202512 | 9
34000196.0 | A级单相直接接入智能电能表,220V,0.25-0.5（60）A,安徽居民HPLC,电子式-智能远程费控 | 34403 | 202512 | 7130
34000213.0 | B级三相四线直接接入智能电能表,3×220/380V,0.2-0.5（60）A,安徽居民HPLC,电子式-智能远程费控 | 34403 | 202512 | 229
34000202.0 | B级三相四线直接接入智能电能表,3×220/380V,0.2-0.5（60）A,安徽工业HPLC,电子式-智能远程费控 | 34403 | 202512 | 629
34000209.0 | B级三相四线经互感器接入智能电能表,3×220/380V,0.015-0.075（6）A,安徽工业HPLC,电子式-智能远程费控 | 34403 | 202512 | 112
8301000000200003.0 | B级三相四线经互感器接入智能电能表3×220/380V0.015-0.075（6）A安徽居民HPLC电子式-智能远程费控 | 34403 | 202512 | 31
34000311.0 | C级三相三线经互感器接入智能电能表,3×100V,0.003-0.015(1.2)A,安徽变电站RS-485通信,电子式-智能无费控 | 34403 | 202512 | 2
34000745.0 | C级三相三线经互感器接入智能电能表,3×100V,0.015-0.075（6）A,安徽工业RS-485通信,电子式-智能无费控 | 34403 | 202512 | 55
34000214.0 | C级三相四线经互感器接入智能电能表,3×220/380V,0.015-0.075（6）A,安徽工业RS-485通信,电子式-智能无费控 | 34403 | 202512 | 127
34000720.0 | D级三相三线经互感器接入智能电能表,3×100V,0.015-0.075（6）A,安徽工业RS-485通信,电子式-智能无费控 | 34403 | 202512 | 7
34000269.0 | D级三相四线经互感器接入智能电能表,3×57.7/100V,0.015-0.075（6）A,安徽工业RS-485通信,电子式-智能无费控 | 34403 | 202512 | 4
34001339.0 | 专变采集终端III型,3×100V,RS-485通信,4G | 34403 | 202512 | 98
34001340.0 | 专变采集终端III型,3×220/380V,RS-485通信,4G | 34403 | 202512 | 148
8309000007500003.0 | 光伏规约转换器,220V,HPLC,无 | 34403 | 202512 | 832
34000806.0 | 卡扣式检定封印 | 34403 | 202512 | 7655
34000802.0 | 适配1级三相表,本地模块,HPLC | 34403 | 202512 | 13
8354000001500002.0 | 适配1级三相表,本地模块,HPLC+微功率无线双模 | 34403 | 202512 | 964
8354000001600002.0 | 适配2级单相表,本地模块,HPLC+微功率无线双模 | 34403 | 202512 | 6912
34000804.0 | 适配专变采集终端III型,远程模块,无线公网4G | 34403 | 202512 | 246
8354000001700002.0 | 适配集中器I型,本地模块,HPLC+微功率无线双模 | 34403 | 202512 | 317
34000805.0 | 适配集中器I型,远程模块,无线公网4G | 34403 | 202512 | 317
34001335.0 | 集中器I型,3x220V/380V,HPLC,4G | 34403 | 202512 | 1
34001354.0 | 集中器I型,3×220/380V,HPLC+微功率无线,FDD-LTE+TD-LTE | 34403 | 202512 | 318
|  | 34403 | 202512 | 85
34045170.0 | 0.2S三相四线经互感器接入多功能表,3×57.7/100V,1(10)A,安徽工业RS-485通信,电子式-多功能 | 34404 | 202512 | 10
34001076.0 | 0.2S低压电流互感器100/5 | 34404 | 202512 | 131
34001078.0 | 0.2S低压电流互感器1200/5 | 34404 | 202512 | 39
34001213.0 | 0.2S低压电流互感器150/5 | 34404 | 202512 | 24
34001081.0 | 0.2S低压电流互感器1500/5 | 34404 | 202512 | 12
34001215.0 | 0.2S低压电流互感器200/5 | 34404 | 202512 | 330
34001300.0 | 0.2S低压电流互感器300/5 | 34404 | 202512 | 90
34001074.0 | 0.2S低压电流互感器400/5 | 34404 | 202512 | 141
34001214.0 | 0.2S低压电流互感器500/5 | 34404 | 202512 | 60
34001299.0 | 0.2S低压电流互感器600/5 | 34404 | 202512 | 189
34001077.0 | 0.2S低压电流互感器800/5 | 34404 | 202512 | 24
34037824.0 | 0.2S电流互感器低压TA,电流变比100/5 | 34404 | 202512 | 4
34037825.0 | 0.2S电流互感器低压TA,电流变比150/5 | 34404 | 202512 | 6
34037840.0 | 0.2S电流互感器低压TA,电流变比1500/5 | 34404 | 202512 | 72
34037823.0 | 0.2S电流互感器低压TA,电流变比300/5 | 34404 | 202512 | 9
34037982.0 | 0.2S电流互感器低压TA,电流变比400/5 | 34404 | 202512 | 15
34038115.0 | 0.2S电流互感器低压TA,电流变比500/5 | 34404 | 202512 | 9
34038289.0 | 0.2S电流互感器高压TA,电流变比10/5 | 34404 | 202512 | 2
34038121.0 | 0.2S电流互感器高压TA,电流变比100/5 | 34404 | 202512 | 22
34037673.0 | 0.2S电流互感器高压TA,电流变比15/5 | 34404 | 202512 | 2
34038286.0 | 0.2S电流互感器高压TA,电流变比150/5 | 34404 | 202512 | 2
34037205.0 | 0.2S电流互感器高压TA,电流变比20/5 | 34404 | 202512 | 4
34037981.0 | 0.2S电流互感器高压TA,电流变比200/5 | 34404 | 202512 | 10
34038130.0 | 0.2S电流互感器高压TA,电流变比25/5 | 34404 | 202512 | 4
34038146.0 | 0.2S电流互感器高压TA,电流变比250/5 | 34404 | 202512 | 2
34037212.0 | 0.2S电流互感器高压TA,电流变比30/5 | 34404 | 202512 | 16
34037349.0 | 0.2S电流互感器高压TA,电流变比300/5 | 34404 | 202512 | 10
34037675.0 | 0.2S电流互感器高压TA,电流变比40/5 | 34404 | 202512 | 18
34038292.0 | 0.2S电流互感器高压TA,电流变比400/5 | 34404 | 202512 | 6
34037834.0 | 0.2S电流互感器高压TA,电流变比50/5 | 34404 | 202512 | 22
34037353.0 | 0.2S电流互感器高压TA,电流变比60/5 | 34404 | 202512 | 14
34037837.0 | 0.2S电流互感器高压TA,电流变比600/5 | 34404 | 202512 | 2
34037835.0 | 0.2S电流互感器高压TA,电流变比75/5 | 34404 | 202512 | 14
8302000003800003.0 | 0.2电压互感器高压TV35000/100 | 34404 | 202512 | 2
34037347.0 | 0.2电流互感器低压TA,电流变比400/5 | 34404 | 202512 | 3
8302000000500009.0 | 0.2高压TV电压互感器10000/100 | 34404 | 202512 | 144
8301000008900003.0 | 0.5S三相四线经互感器接入数字式电能表,3×57.7/100V,0.3(1.2)A,安徽变电站,RS-485通信电子式-多功能 | 34404 | 202512 | 2
34001298.0 | 0.5S低压电流互感器100/5 | 34404 | 202512 | 6
34001212.0 | 0.5S低压电流互感器150/5 | 34404 | 202512 | 54
34001075.0 | 0.5S低压电流互感器200/5 | 34404 | 202512 | 3
34001220.0 | 0.5S低压电流互感器250/5 | 34404 | 202512 | 3
34001073.0 | 0.5S低压电流互感器300/5 | 34404 | 202512 | 33
34001080.0 | 0.5S低压电流互感器400/5 | 34404 | 202512 | 3
34001218.0 | 0.5S低压电流互感器500/5 | 34404 | 202512 | 3
34001217.0 | 0.5S低压电流互感器75/5 | 34404 | 202512 | 48
34038114.0 | 0.5S电流互感器低压TA,电流变比150/5 | 34404 | 202512 | 9
34000204.0 | 1.0三相四线经互感器接入智能电能表,3×220/380V,1.5(6)A,安徽工业RS-485通信,电子式-智能远程费控 | 34404 | 202512 | 3
8305000000500003.0 | 10表位计量箱（2×5） | 34404 | 202512 | 2
8305000002000002.0 | 12表位计量箱（2×6） | 34404 | 202512 | 1
8305000000900019.0 | 12表位计量箱（3×4） | 34404 | 202512 | 232
8305000004400003.0 | 12表位计量箱（4×3） | 34404 | 202512 | 72
8305000000200004.0 | 15表位计量箱（3×5） | 34404 | 202512 | 18
8305000000000002.0 | 16表位计量箱（4×4） | 34404 | 202512 | 465
8305000000900014.0 | 1表位计量箱（1×1） | 34404 | 202512 | 1736
8305000003600012.0 | 20表位计量箱（4×5） | 34404 | 202512 | 95
8305000000900022.0 | 2表位计量柜（1×2） | 34404 | 202512 | 1
8305000000900015.0 | 2表位计量箱（1×2） | 34404 | 202512 | 134
8343000000900033.0 | 4G,中国电信,包流量 | 34404 | 202512 | 1
8343000000900044.0 | 4G,中国移动,包月 | 34404 | 202512 | 7
8343000000900039.0 | 4G,中国联通,包流量 | 34404 | 202512 | 63
8305000000900016.0 | 4表位计量箱（2×2） | 34404 | 202512 | 95
8343000000900046.0 | 5G,中国移动,包年 | 34404 | 202512 | 2
8343000000900047.0 | 5G,中国移动,包月 | 34404 | 202512 | 49
8305000000900017.0 | 6表位计量箱（3×2） | 34404 | 202512 | 59
8305000000900018.0 | 9表位计量箱（3×3） | 34404 | 202512 | 190
34000196.0 | A级单相直接接入智能电能表,220V,0.25-0.5（60）A,安徽居民HPLC,电子式-智能远程费控 | 34404 | 202512 | 26965
8301000005500002.0 | A级单相直接接入智能电能表,220V,0.25-0.5（60）A,安徽工业HPLC,电子式-智能远程费控 | 34404 | 202512 | 71
34000213.0 | B级三相四线直接接入智能电能表,3×220/380V,0.2-0.5（60）A,安徽居民HPLC,电子式-智能远程费控 | 34404 | 202512 | 478
34000202.0 | B级三相四线直接接入智能电能表,3×220/380V,0.2-0.5（60）A,安徽工业HPLC,电子式-智能远程费控 | 34404 | 202512 | 1245
34000209.0 | B级三相四线经互感器接入智能电能表,3×220/380V,0.015-0.075（6）A,安徽工业HPLC,电子式-智能远程费控 | 34404 | 202512 | 181
8301000000200003.0 | B级三相四线经互感器接入智能电能表3×220/380V0.015-0.075（6）A安徽居民HPLC电子式-智能远程费控 | 34404 | 202512 | 76
34000313.0 | C级三相三线经互感器接入智能电能表,3×100V,0.003-0.015(1.2)A,安徽工业RS-485通信,电子式-智能无费控 | 34404 | 202512 | 8
34000718.0 | C级三相三线经互感器接入智能电能表,3×100V,0.015-0.075（6）A,安徽变电站RS-485通信,电子式-智能无费控 | 34404 | 202512 | 27
34000745.0 | C级三相三线经互感器接入智能电能表,3×100V,0.015-0.075（6）A,安徽工业RS-485通信,电子式-智能无费控 | 34404 | 202512 | 150
34000214.0 | C级三相四线经互感器接入智能电能表,3×220/380V,0.015-0.075（6）A,安徽工业RS-485通信,电子式-智能无费控 | 34404 | 202512 | 295
34000767.0 | C级三相四线经互感器接入智能电能表,3×57.7/100V,0.003-0.015(1.2)A,安徽工业RS-485通信,电子式-智能无费控 | 34404 | 202512 | 14
8301000003700010.0 | D级三相三线经互感器接入智能电能表3×100V0.003-0.015(1.2)A安徽工业RS-485通信电子式-智能无费控 | 34404 | 202512 | 1
34000575.0 | D级三相四线经互感器接入智能电能表,3×57.7/100V,0.003-0.015(1.2)A,安徽工业RS-485通信,电子式-智能无费控 | 34404 | 202512 | 21
34000269.0 | D级三相四线经互感器接入智能电能表,3×57.7/100V,0.015-0.075（6）A,安徽工业RS-485通信,电子式-智能无费控 | 34404 | 202512 | 1
34001339.0 | 专变采集终端III型,3×100V,RS-485通信,4G | 34404 | 202512 | 259
34001340.0 | 专变采集终端III型,3×220/380V,RS-485通信,4G | 34404 | 202512 | 286
8309000007500003.0 | 光伏规约转换器,220V,HPLC,无 | 34404 | 202512 | 2151
34000806.0 | 卡扣式检定封印 | 34404 | 202512 | 27612
34000802.0 | 适配1级三相表,本地模块,HPLC | 34404 | 202512 | 65
8354000001500002.0 | 适配1级三相表,本地模块,HPLC+微功率无线双模 | 34404 | 202512 | 1824
34000801.0 | 适配2级单相表,本地模块,HPLC | 34404 | 202512 | 188
8354000001600002.0 | 适配2级单相表,本地模块,HPLC+微功率无线双模 | 34404 | 202512 | 26385
34000804.0 | 适配专变采集终端III型,远程模块,无线公网4G | 34404 | 202512 | 534
34000803.0 | 适配集中器I型,本地模块,HPLC | 34404 | 202512 | 1
8354000001700002.0 | 适配集中器I型,本地模块,HPLC+微功率无线双模 | 34404 | 202512 | 246
34000805.0 | 适配集中器I型,远程模块,无线公网4G | 34404 | 202512 | 248
34001335.0 | 集中器I型,3x220V/380V,HPLC,4G | 34404 | 202512 | 1
34001354.0 | 集中器I型,3×220/380V,HPLC+微功率无线,FDD-LTE+TD-LTE | 34404 | 202512 | 261
|  | 34404 | 202512 | 316
8302000003700003.0 | 0.2S,组合互感器,组合互感器,100/5,10000/100,0.2 | 34405 | 202512 | 3
34001076.0 | 0.2S低压电流互感器100/5 | 34405 | 202512 | 87
34001308.0 | 0.2S低压电流互感器1000/5 | 34405 | 202512 | 110
34001078.0 | 0.2S低压电流互感器1200/5 | 34405 | 202512 | 33
34001081.0 | 0.2S低压电流互感器1500/5 | 34405 | 202512 | 21
34001215.0 | 0.2S低压电流互感器200/5 | 34405 | 202512 | 258
34001300.0 | 0.2S低压电流互感器300/5 | 34405 | 202512 | 30
34001074.0 | 0.2S低压电流互感器400/5 | 34405 | 202512 | 231
34001214.0 | 0.2S低压电流互感器500/5 | 34405 | 202512 | 24
34001299.0 | 0.2S低压电流互感器600/5 | 34405 | 202512 | 261
34001216.0 | 0.2S低压电流互感器75/5 | 34405 | 202512 | 3
34001077.0 | 0.2S低压电流互感器800/5 | 34405 | 202512 | 43
34044542.0 | 0.2S电压互感器高压TV,电压变比10000/100 | 34405 | 202512 | 8
34037339.0 | 0.2S电流互感器低压TA,电流变比1000/5 | 34405 | 202512 | 7
34037825.0 | 0.2S电流互感器低压TA,电流变比150/5 | 34405 | 202512 | 3
34038121.0 | 0.2S电流互感器高压TA,电流变比100/5 | 34405 | 202512 | 4
34038294.0 | 0.2S电流互感器高压TA,电流变比1000/5 | 34405 | 202512 | 6
34037261.0 | 0.2S电流互感器高压TA,电流变比1250/5 | 34405 | 202512 | 4
34038286.0 | 0.2S电流互感器高压TA,电流变比150/5 | 34405 | 202512 | 2
34037349.0 | 0.2S电流互感器高压TA,电流变比300/5 | 34405 | 202512 | 4
34037830.0 | 0.2S电流互感器高压TA,电流变比500/5 | 34405 | 202512 | 4
34037837.0 | 0.2S电流互感器高压TA,电流变比600/5 | 34405 | 202512 | 34
34037835.0 | 0.2S电流互感器高压TA,电流变比75/5 | 34405 | 202512 | 2
8302000000800012.0 | 0.2S组合互感器电流30/5,电压10000/100 | 34405 | 202512 | 1
8302000003600008.0 | 0.2S组合互感器电流变比20/5，电压变比10000/100 | 34405 | 202512 | 2
8302000001400002.0 | 0.2S组合互感器，电流变比50/5，电压变比10000/100，TV精度0.2 | 34405 | 202512 | 3
8302000002900002.0 | 0.2电压互感器高压TV，6000/100 | 34405 | 202512 | 6
8302000000500009.0 | 0.2高压TV电压互感器10000/100 | 34405 | 202512 | 57
34001212.0 | 0.5S低压电流互感器150/5 | 34405 | 202512 | 15
34001075.0 | 0.5S低压电流互感器200/5 | 34405 | 202512 | 3
34001073.0 | 0.5S低压电流互感器300/5 | 34405 | 202512 | 3
34037517.0 | 0.5S电流互感器低压TA,电流变比1200/5 | 34405 | 202512 | 6
34038114.0 | 0.5S电流互感器低压TA,电流变比150/5 | 34405 | 202512 | 6
34037340.0 | 0.5S电流互感器低压TA,电流变比400/5 | 34405 | 202512 | 3
34037509.0 | 0.5S电流互感器低压TA,电流变比600/5 | 34405 | 202512 | 6
34037345.0 | 0.5S电流互感器低压TA,电流变比800/5 | 34405 | 202512 | 3
8305000000500003.0 | 10表位计量箱（2×5） | 34405 | 202512 | 28
8305000000900019.0 | 12表位计量箱（3×4） | 34405 | 202512 | 337
8305000004400003.0 | 12表位计量箱（4×3） | 34405 | 202512 | 6
8305000000200004.0 | 15表位计量箱（3×5） | 34405 | 202512 | 227
8305000000000002.0 | 16表位计量箱（4×4） | 34405 | 202512 | 199
8305000000900014.0 | 1表位计量箱（1×1） | 34405 | 202512 | 3183
34000193.0 | 2.0单相直接接入智能电能表,220V,5(60)A,安徽居民HPLC,电子式-智能远程费控 | 34405 | 202512 | 503
8305000003600012.0 | 20表位计量箱（4×5） | 34405 | 202512 | 37
8305000000900015.0 | 2表位计量箱（1×2） | 34405 | 202512 | 31
8343000000900032.0 | 4G,中国电信,包月 | 34405 | 202512 | 157
8343000000900033.0 | 4G,中国电信,包流量 | 34405 | 202512 | 1
8343000000900044.0 | 4G,中国移动,包月 | 34405 | 202512 | 407
8343000000900038.0 | 4G,中国联通,包月 | 34405 | 202512 | 1
8305000004700002.0 | 4表位计量箱（1×4） | 34405 | 202512 | 91
8305000000900016.0 | 4表位计量箱（2×2） | 34405 | 202512 | 4
500138761.0 | 500138761 | 34405 | 202512 | 1
8343000000900035.0 | 5G,中国电信,包月 | 34405 | 202512 | 9
8343000000900047.0 | 5G,中国移动,包月 | 34405 | 202512 | 13
8305000001900002.0 | 5表位计量箱(1×5) | 34405 | 202512 | 2
8305000003500009.0 | 6表位计量箱（2×3） | 34405 | 202512 | 17
8305000000900017.0 | 6表位计量箱（3×2） | 34405 | 202512 | 8
8305000000600003.0 | 8表位计量箱（2×4） | 34405 | 202512 | 15
8305000004400002.0 | 8表位计量箱（4×2） | 34405 | 202512 | 39
8305000000900018.0 | 9表位计量箱（3×3） | 34405 | 202512 | 9
34000196.0 | A级单相直接接入智能电能表,220V,0.25-0.5（60）A,安徽居民HPLC,电子式-智能远程费控 | 34405 | 202512 | 24654
8301000005500002.0 | A级单相直接接入智能电能表,220V,0.25-0.5（60）A,安徽工业HPLC,电子式-智能远程费控 | 34405 | 202512 | 4
34000213.0 | B级三相四线直接接入智能电能表,3×220/380V,0.2-0.5（60）A,安徽居民HPLC,电子式-智能远程费控 | 34405 | 202512 | 445
34000202.0 | B级三相四线直接接入智能电能表,3×220/380V,0.2-0.5（60）A,安徽工业HPLC,电子式-智能远程费控 | 34405 | 202512 | 1487
34000209.0 | B级三相四线经互感器接入智能电能表,3×220/380V,0.015-0.075（6）A,安徽工业HPLC,电子式-智能远程费控 | 34405 | 202512 | 198
8301000000200003.0 | B级三相四线经互感器接入智能电能表3×220/380V0.015-0.075（6）A安徽居民HPLC电子式-智能远程费控 | 34405 | 202512 | 9
34000718.0 | C级三相三线经互感器接入智能电能表,3×100V,0.015-0.075（6）A,安徽变电站RS-485通信,电子式-智能无费控 | 34405 | 202512 | 14
34000745.0 | C级三相三线经互感器接入智能电能表,3×100V,0.015-0.075（6）A,安徽工业RS-485通信,电子式-智能无费控 | 34405 | 202512 | 164
8301000002100002.0 | C级三相三线经互感器接入智能电能表3×100V0.015-0.075（6）A安徽居民RS-485通信电子式-智能无费控 | 34405 | 202512 | 1
34000214.0 | C级三相四线经互感器接入智能电能表,3×220/380V,0.015-0.075（6）A,安徽工业RS-485通信,电子式-智能无费控 | 34405 | 202512 | 250
34000574.0 | D级三相三线经互感器接入智能电能表,3×100V,0.015-0.075（6）A,安徽变电站RS-485通信,电子式-智能无费控 | 34405 | 202512 | 1
34000575.0 | D级三相四线经互感器接入智能电能表,3×57.7/100V,0.003-0.015(1.2)A,安徽工业RS-485通信,电子式-智能无费控 | 34405 | 202512 | 10
34000269.0 | D级三相四线经互感器接入智能电能表,3×57.7/100V,0.015-0.075（6）A,安徽工业RS-485通信,电子式-智能无费控 | 34405 | 202512 | 1
8301000002700002.0 | D级三相四线经互感器接入智能电能表3×57.7/100V0.003-0.015(1.2)A安徽变电站RS-485通信电子式-智能无费控 | 34405 | 202512 | 2
8301000002200002.0 | D级三相四线经互感器接入智能电能表3×57.7/100V0.015-0.075（6）A安徽变电站RS-485通信电子式-智能无费控 | 34405 | 202512 | 4
34001339.0 | 专变采集终端III型,3×100V,RS-485通信,4G | 34405 | 202512 | 605
34001336.0 | 专变采集终端III型,3×100V,RS-485通信,FDD-LTE+TD-LTE | 34405 | 202512 | 2
34001340.0 | 专变采集终端III型,3×220/380V,RS-485通信,4G | 34405 | 202512 | 571
8309000007500003.0 | 光伏规约转换器,220V,HPLC,无 | 34405 | 202512 | 191
34000806.0 | 卡扣式检定封印 | 34405 | 202512 | 23361
34000802.0 | 适配1级三相表,本地模块,HPLC | 34405 | 202512 | 8
8354000001500002.0 | 适配1级三相表,本地模块,HPLC+微功率无线双模 | 34405 | 202512 | 2119
34000801.0 | 适配2级单相表,本地模块,HPLC | 34405 | 202512 | 423
8354000001600002.0 | 适配2级单相表,本地模块,HPLC+微功率无线双模 | 34405 | 202512 | 24170
34000804.0 | 适配专变采集终端III型,远程模块,无线公网4G | 34405 | 202512 | 1170
8354000001700002.0 | 适配集中器I型,本地模块,HPLC+微功率无线双模 | 34405 | 202512 | 663
34000805.0 | 适配集中器I型,远程模块,无线公网4G | 34405 | 202512 | 663
8309000000900030.0 | 采集器I型,220V,下行通讯：RS-485，上行通讯：HPLC | 34405 | 202512 | 100
34001354.0 | 集中器I型,3×220/380V,HPLC+微功率无线,FDD-LTE+TD-LTE | 34405 | 202512 | 661
34001335.0 | 集中器I型,3×220/380V,HPLC,4G | 34405 | 202512 | 1
|  | 34405 | 202512 | 521
8302000003700003.0 | 0.2S,组合互感器,组合互感器,100/5,10000/100,0.2 | 34406 | 202512 | 6
34001076.0 | 0.2S低压电流互感器100/5 | 34406 | 202512 | 95
34001308.0 | 0.2S低压电流互感器1000/5 | 34406 | 202512 | 24
34001081.0 | 0.2S低压电流互感器1500/5 | 34406 | 202512 | 12
34001215.0 | 0.2S低压电流互感器200/5 | 34406 | 202512 | 258
34001300.0 | 0.2S低压电流互感器300/5 | 34406 | 202512 | 81
34001074.0 | 0.2S低压电流互感器400/5 | 34406 | 202512 | 48
34001214.0 | 0.2S低压电流互感器500/5 | 34406 | 202512 | 18
34001299.0 | 0.2S低压电流互感器600/5 | 34406 | 202512 | 99
34001077.0 | 0.2S低压电流互感器800/5 | 34406 | 202512 | 111
34037339.0 | 0.2S电流互感器低压TA,电流变比1000/5 | 34406 | 202512 | 3
34037524.0 | 0.2S电流互感器低压TA,电流变比1200/5 | 34406 | 202512 | 18
34037825.0 | 0.2S电流互感器低压TA,电流变比150/5 | 34406 | 202512 | 3
34038285.0 | 0.2S电流互感器低压TA,电流变比200/5 | 34406 | 202512 | 3
34037526.0 | 0.2S电流互感器低压TA,电流变比2000/5 | 34406 | 202512 | 12
34037982.0 | 0.2S电流互感器低压TA,电流变比400/5 | 34406 | 202512 | 3
34038115.0 | 0.2S电流互感器低压TA,电流变比500/5 | 34406 | 202512 | 3
34037672.0 | 0.2S电流互感器低压TA,电流变比600/5 | 34406 | 202512 | 6
34038280.0 | 0.2S电流互感器低压TA,电流变比800/5 | 34406 | 202512 | 12
34038121.0 | 0.2S电流互感器高压TA,电流变比100/5 | 34406 | 202512 | 4
34038286.0 | 0.2S电流互感器高压TA,电流变比150/5 | 34406 | 202512 | 4
34037981.0 | 0.2S电流互感器高压TA,电流变比200/5 | 34406 | 202512 | 4
34037675.0 | 0.2S电流互感器高压TA,电流变比40/5 | 34406 | 202512 | 2
34038292.0 | 0.2S电流互感器高压TA,电流变比400/5 | 34406 | 202512 | 2
34037834.0 | 0.2S电流互感器高压TA,电流变比50/5 | 34406 | 202512 | 4
34037830.0 | 0.2S电流互感器高压TA,电流变比500/5 | 34406 | 202512 | 2
34037837.0 | 0.2S电流互感器高压TA,电流变比600/5 | 34406 | 202512 | 3
34037835.0 | 0.2S电流互感器高压TA,电流变比75/5 | 34406 | 202512 | 2
8302000000800025.0 | 0.2S组合互感器电流150/5,电压10000/100 | 34406 | 202512 | 2
8302000000800012.0 | 0.2S组合互感器电流30/5,电压10000/100 | 34406 | 202512 | 16
8302000003600008.0 | 0.2S组合互感器电流变比20/5，电压变比10000/100 | 34406 | 202512 | 7
8302000003500006.0 | 0.2S组合互感器电流变比200/5，电压变比10000/100 | 34406 | 202512 | 3
8302000003700005.0 | 0.2S组合互感器电流变比400/5，电压变比10000/100 | 34406 | 202512 | 1
8302000003500004.0 | 0.2S组合互感器组合互感器40/5，10000/100 | 34406 | 202512 | 8
8302000000800009.0 | 0.2S组合互感器组合互感器电流变比75/5,电压变比10000/100 | 34406 | 202512 | 6
8302000001400002.0 | 0.2S组合互感器，电流变比50/5，电压变比10000/100，TV精度0.2 | 34406 | 202512 | 3
8302000003000003.0 | 0.2电压互感器高压TV110000/100 | 34406 | 202512 | 3
8302000000500009.0 | 0.2高压TV电压互感器10000/100 | 34406 | 202512 | 24
34000609.0 | 0.5S三相三线经互感器接入智能电能表,3×100V,1.5(6)A,安徽变电站RS-485通信,电子式-智能无费控 | 34406 | 202512 | 15
34000201.0 | 0.5S三相三线经互感器接入智能电能表,3×100V,1.5(6)A,安徽工业RS-485通信,电子式-智能无费控 | 34406 | 202512 | 1
34000565.0 | 0.5S三相四线经互感器接入智能电能表,3×220/380V,1.5(6)A,安徽工业RS-485通信,电子式-智能无费控 | 34406 | 202512 | 3
34001298.0 | 0.5S低压电流互感器100/5 | 34406 | 202512 | 10
34001075.0 | 0.5S低压电流互感器200/5 | 34406 | 202512 | 6
34000669.0 | 1.0三相四线直接接入智能电能表,3×220/380V,5(60)A,安徽工业HPLC,电子式-智能远程费控 | 34406 | 202512 | 1
34000608.0 | 1.0三相四线经互感器接入智能电能表,3×220/380V,1.5(6)A,安徽工业HPLC,电子式-智能远程费控 | 34406 | 202512 | 2
8305000000900019.0 | 12表位计量箱（3×4） | 34406 | 202512 | 111
8305000004400003.0 | 12表位计量箱（4×3） | 34406 | 202512 | 73
8305000000000002.0 | 16表位计量箱（4×4） | 34406 | 202512 | 82
8305000000900014.0 | 1表位计量箱（1×1） | 34406 | 202512 | 1806
34000193.0 | 2.0单相直接接入智能电能表,220V,5(60)A,安徽居民HPLC,电子式-智能远程费控 | 34406 | 202512 | 5
8305000000900015.0 | 2表位计量箱（1×2） | 34406 | 202512 | 274
8305000004500003.0 | 3表位计量箱（1×3） | 34406 | 202512 | 22
8343000000900032.0 | 4G,中国电信,包月 | 34406 | 202512 | 4
8343000000900044.0 | 4G,中国移动,包月 | 34406 | 202512 | 63
8343000000900038.0 | 4G,中国联通,包月 | 34406 | 202512 | 45
8305000004700002.0 | 4表位计量箱（1×4） | 34406 | 202512 | 14
8305000000900016.0 | 4表位计量箱（2×2） | 34406 | 202512 | 312
8343000000900035.0 | 5G,中国电信,包月 | 34406 | 202512 | 43
8343000000900048.0 | 5G,中国移动,包流量 | 34406 | 202512 | 11
8343000000900036.0 | 5G中国电信包流量 | 34406 | 202512 | 2
8305000000900017.0 | 6表位计量箱（3×2） | 34406 | 202512 | 233
8305000000900018.0 | 9表位计量箱（3×3） | 34406 | 202512 | 108
34000196.0 | A级单相直接接入智能电能表,220V,0.25-0.5（60）A,安徽居民HPLC,电子式-智能远程费控 | 34406 | 202512 | 4501
8301000005500002.0 | A级单相直接接入智能电能表,220V,0.25-0.5（60）A,安徽工业HPLC,电子式-智能远程费控 | 34406 | 202512 | 2
34000213.0 | B级三相四线直接接入智能电能表,3×220/380V,0.2-0.5（60）A,安徽居民HPLC,电子式-智能远程费控 | 34406 | 202512 | 189
34000202.0 | B级三相四线直接接入智能电能表,3×220/380V,0.2-0.5（60）A,安徽工业HPLC,电子式-智能远程费控 | 34406 | 202512 | 740
8301000005500004.0 | B级三相四线经互感器接入导轨式电能表,3×220/380V,4-10(500)A,安徽工业HPLC+微功率无线电子式-智能无费控 | 34406 | 202512 | 65
34000209.0 | B级三相四线经互感器接入智能电能表,3×220/380V,0.015-0.075（6）A,安徽工业HPLC,电子式-智能远程费控 | 34406 | 202512 | 178
8301000000200003.0 | B级三相四线经互感器接入智能电能表3×220/380V0.015-0.075（6）A安徽居民HPLC电子式-智能远程费控 | 34406 | 202512 | 20
34000718.0 | C级三相三线经互感器接入智能电能表,3×100V,0.015-0.075（6）A,安徽变电站RS-485通信,电子式-智能无费控 | 34406 | 202512 | 25
34000745.0 | C级三相三线经互感器接入智能电能表,3×100V,0.015-0.075（6）A,安徽工业RS-485通信,电子式-智能无费控 | 34406 | 202512 | 121
34000214.0 | C级三相四线经互感器接入智能电能表,3×220/380V,0.015-0.075（6）A,安徽工业RS-485通信,电子式-智能无费控 | 34406 | 202512 | 102
34000720.0 | D级三相三线经互感器接入智能电能表,3×100V,0.015-0.075（6）A,安徽工业RS-485通信,电子式-智能无费控 | 34406 | 202512 | 2
34000269.0 | D级三相四线经互感器接入智能电能表,3×57.7/100V,0.015-0.075（6）A,安徽工业RS-485通信,电子式-智能无费控 | 34406 | 202512 | 4
8301000002200002.0 | D级三相四线经互感器接入智能电能表3×57.7/100V0.015-0.075（6）A安徽变电站RS-485通信电子式-智能无费控 | 34406 | 202512 | 1
34001339.0 | 专变采集终端III型,3x100V,RS-485通信,4G | 34406 | 202512 | 1
34001334.0 | 专变采集终端III型,3x220V/380V,RS-485通信,FDD-LTE+TD-LTE | 34406 | 202512 | 1
34001339.0 | 专变采集终端III型,3×100V,RS-485通信,4G | 34406 | 202512 | 155
34001340.0 | 专变采集终端III型,3×220/380V,RS-485通信,4G | 34406 | 202512 | 217
8309000007500003.0 | 光伏规约转换器,220V,HPLC,无 | 34406 | 202512 | 951
34000806.0 | 卡扣式检定封印 | 34406 | 202512 | 5266
8309000006800003.0 | 厂站电能量采集终端,220V,RS-485,通信光纤 | 34406 | 202512 | 12
34000802.0 | 适配1级三相表,本地模块,HPLC | 34406 | 202512 | 7
8354000001500002.0 | 适配1级三相表,本地模块,HPLC+微功率无线双模 | 34406 | 202512 | 1124
34000801.0 | 适配2级单相表,本地模块,HPLC | 34406 | 202512 | 15
8354000001600002.0 | 适配2级单相表,本地模块,HPLC+微功率无线双模 | 34406 | 202512 | 4486
34000804.0 | 适配专变采集终端III型,远程模块,无线公网4G | 34406 | 202512 | 375
34000803.0 | 适配集中器I型,本地模块,HPLC | 34406 | 202512 | 2
8354000001700002.0 | 适配集中器I型,本地模块,HPLC+微功率无线双模 | 34406 | 202512 | 234
34000805.0 | 适配集中器I型,远程模块,无线公网4G | 34406 | 202512 | 236
34001335.0 | 集中器I型,3x220V/380V,HPLC,4G | 34406 | 202512 | 2
34001333.0 | 集中器I型,3x220V/380V,HPLC,FDD-LTE+TD-LTE | 34406 | 202512 | 3
34001354.0 | 集中器I型,3×220/380V,HPLC+微功率无线,FDD-LTE+TD-LTE | 34406 | 202512 | 251
34001335.0 | 集中器I型,3×220/380V,HPLC,4G | 34406 | 202512 | 3
|  | 34406 | 202512 | 144
34001076.0 | 0.2S低压电流互感器100/5 | 34407 | 202512 | 75
34001081.0 | 0.2S低压电流互感器1500/5 | 34407 | 202512 | 27
34001215.0 | 0.2S低压电流互感器200/5 | 34407 | 202512 | 123
34001300.0 | 0.2S低压电流互感器300/5 | 34407 | 202512 | 72
34001074.0 | 0.2S低压电流互感器400/5 | 34407 | 202512 | 18
34001214.0 | 0.2S低压电流互感器500/5 | 34407 | 202512 | 21
34001299.0 | 0.2S低压电流互感器600/5 | 34407 | 202512 | 39
34001077.0 | 0.2S低压电流互感器800/5 | 34407 | 202512 | 36
34037824.0 | 0.2S电流互感器低压TA,电流变比100/5 | 34407 | 202512 | 3
34037825.0 | 0.2S电流互感器低压TA,电流变比150/5 | 34407 | 202512 | 3
34037840.0 | 0.2S电流互感器低压TA,电流变比1500/5 | 34407 | 202512 | 6
34038285.0 | 0.2S电流互感器低压TA,电流变比200/5 | 34407 | 202512 | 3
34037671.0 | 0.2S电流互感器低压TA,电流变比250/5 | 34407 | 202512 | 3
34037823.0 | 0.2S电流互感器低压TA,电流变比300/5 | 34407 | 202512 | 21
34038115.0 | 0.2S电流互感器低压TA,电流变比500/5 | 34407 | 202512 | 9
34037514.0 | 0.2S电流互感器低压TA,电流变比75/5 | 34407 | 202512 | 6
34038121.0 | 0.2S电流互感器高压TA,电流变比100/5 | 34407 | 202512 | 4
34038136.0 | 0.2S电流互感器高压TA,电流变比1200/5 | 34407 | 202512 | 8
34037673.0 | 0.2S电流互感器高压TA,电流变比15/5 | 34407 | 202512 | 2
34038286.0 | 0.2S电流互感器高压TA,电流变比150/5 | 34407 | 202512 | 10
34037205.0 | 0.2S电流互感器高压TA,电流变比20/5 | 34407 | 202512 | 8
34037981.0 | 0.2S电流互感器高压TA,电流变比200/5 | 34407 | 202512 | 2
34037212.0 | 0.2S电流互感器高压TA,电流变比30/5 | 34407 | 202512 | 12
34037349.0 | 0.2S电流互感器高压TA,电流变比300/5 | 34407 | 202512 | 12
34037675.0 | 0.2S电流互感器高压TA,电流变比40/5 | 34407 | 202512 | 2
34038292.0 | 0.2S电流互感器高压TA,电流变比400/5 | 34407 | 202512 | 8
34037837.0 | 0.2S电流互感器高压TA,电流变比600/5 | 34407 | 202512 | 21
34037835.0 | 0.2S电流互感器高压TA,电流变比75/5 | 34407 | 202512 | 2
8302000000700068.0 | 0.2S电流互感器高压TA75/5 | 34407 | 202512 | 2
8302000000800004.0 | 0.2S组合互感器,电流15/5,电压10000/100 | 34407 | 202512 | 1
8302000000800012.0 | 0.2S组合互感器电流30/5,电压10000/100 | 34407 | 202512 | 13
8302000000800009.0 | 0.2S组合互感器组合互感器电流变比75/5,电压变比10000/100 | 34407 | 202512 | 1
8302000000500019.0 | 0.2S高压TA电流互感器100/5 | 34407 | 202512 | 2
8302000000500017.0 | 0.2S高压TA电流互感器50/5 | 34407 | 202512 | 8
8302000000500009.0 | 0.2高压TV电压互感器10000/100 | 34407 | 202512 | 90
34000201.0 | 0.5S三相三线经互感器接入智能电能表,3×100V,1.5(6)A,安徽工业RS-485通信,电子式-智能无费控 | 34407 | 202512 | 2
34000565.0 | 0.5S三相四线经互感器接入智能电能表,3×220/380V,1.5(6)A,安徽工业RS-485通信,电子式-智能无费控 | 34407 | 202512 | 1
34001212.0 | 0.5S低压电流互感器150/5 | 34407 | 202512 | 6
34001075.0 | 0.5S低压电流互感器200/5 | 34407 | 202512 | 3
34001217.0 | 0.5S低压电流互感器75/5 | 34407 | 202512 | 9
8302000006000003.0 | 0.5电压互感器高压TV10000/100 | 34407 | 202512 | 2
34000669.0 | 1.0三相四线直接接入智能电能表,3×220/380V,5(60)A,安徽工业HPLC,电子式-智能远程费控 | 34407 | 202512 | 5
34000608.0 | 1.0三相四线经互感器接入智能电能表,3×220/380V,1.5(6)A,安徽工业HPLC,电子式-智能远程费控 | 34407 | 202512 | 2
8305000004400003.0 | 12表位计量箱（4×3） | 34407 | 202512 | 644
8305000000000002.0 | 16表位计量箱（4×4） | 34407 | 202512 | 403
8305000000900014.0 | 1表位计量箱（1×1） | 34407 | 202512 | 390
8305000000900015.0 | 2表位计量箱（1×2） | 34407 | 202512 | 118
8343000000900033.0 | 4G,中国电信,包流量 | 34407 | 202512 | 15
8343000000900044.0 | 4G,中国移动,包月 | 34407 | 202512 | 6
8343000000900035.0 | 5G,中国电信,包月 | 34407 | 202512 | 22
8305000003500009.0 | 6表位计量箱（2×3） | 34407 | 202512 | 75
34000196.0 | A级单相直接接入智能电能表,220V,0.25-0.5（60）A,安徽居民HPLC,电子式-智能远程费控 | 34407 | 202512 | 4371
34000213.0 | B级三相四线直接接入智能电能表,3×220/380V,0.2-0.5（60）A,安徽居民HPLC,电子式-智能远程费控 | 34407 | 202512 | 101
34000202.0 | B级三相四线直接接入智能电能表,3×220/380V,0.2-0.5（60）A,安徽工业HPLC,电子式-智能远程费控 | 34407 | 202512 | 425
34000209.0 | B级三相四线经互感器接入智能电能表,3×220/380V,0.015-0.075（6）A,安徽工业HPLC,电子式-智能远程费控 | 34407 | 202512 | 94
8301000000200003.0 | B级三相四线经互感器接入智能电能表3×220/380V0.015-0.075（6）A安徽居民HPLC电子式-智能远程费控 | 34407 | 202512 | 10
8301000005000002.0 | C三相四线经互感器接入智能电能表3×57.7/100V0.015-0.075（6）A安徽变电站RS-485通信电子式-智能无费控 | 34407 | 202512 | 1
34000718.0 | C级三相三线经互感器接入智能电能表,3×100V,0.015-0.075（6）A,安徽变电站RS-485通信,电子式-智能无费控 | 34407 | 202512 | 1
34000745.0 | C级三相三线经互感器接入智能电能表,3×100V,0.015-0.075（6）A,安徽工业RS-485通信,电子式-智能无费控 | 34407 | 202512 | 68
34000214.0 | C级三相四线经互感器接入智能电能表,3×220/380V,0.015-0.075（6）A,安徽工业RS-485通信,电子式-智能无费控 | 34407 | 202512 | 58
34000575.0 | D级三相四线经互感器接入智能电能表,3×57.7/100V,0.003-0.015(1.2)A,安徽工业RS-485通信,电子式-智能无费控 | 34407 | 202512 | 1
34000269.0 | D级三相四线经互感器接入智能电能表,3×57.7/100V,0.015-0.075（6）A,安徽工业RS-485通信,电子式-智能无费控 | 34407 | 202512 | 2
8301000002200002.0 | D级三相四线经互感器接入智能电能表3×57.7/100V0.015-0.075（6）A安徽变电站RS-485通信电子式-智能无费控 | 34407 | 202512 | 3
34001340.0 | 专变采集终端III型,3x220V/380V,RS-485通信,4G | 34407 | 202512 | 3
34001339.0 | 专变采集终端III型,3×100V,RS-485通信,4G | 34407 | 202512 | 101
34001340.0 | 专变采集终端III型,3×220/380V,RS-485通信,4G | 34407 | 202512 | 44
8309000007500003.0 | 光伏规约转换器,220V,HPLC,无 | 34407 | 202512 | 43
34000806.0 | 卡扣式检定封印 | 34407 | 202512 | 4628
8309000006800003.0 | 厂站电能量采集终端,220V,RS-485,通信光纤 | 34407 | 202512 | 8
34000802.0 | 适配1级三相表,本地模块,HPLC | 34407 | 202512 | 5
8354000001500002.0 | 适配1级三相表,本地模块,HPLC+微功率无线双模 | 34407 | 202512 | 608
34000801.0 | 适配2级单相表,本地模块,HPLC | 34407 | 202512 | 7
8354000001600002.0 | 适配2级单相表,本地模块,HPLC+微功率无线双模 | 34407 | 202512 | 4362
34000804.0 | 适配专变采集终端III型,远程模块,无线公网4G | 34407 | 202512 | 143
8354000001700002.0 | 适配集中器I型,本地模块,HPLC+微功率无线双模 | 34407 | 202512 | 103
34000805.0 | 适配集中器I型,远程模块,无线公网4G | 34407 | 202512 | 103
34001354.0 | 集中器I型,3×220/380V,HPLC+微功率无线,FDD-LTE+TD-LTE | 34407 | 202512 | 105
|  | 34407 | 202512 | 41
8302000003700003.0 | 0.2S,组合互感器,组合互感器,100/5,10000/100,0.2 | 34408 | 202512 | 1
34000719.0 | 0.2S三相三线经互感器接入智能电能表,3×100V,1.5(6)A,安徽变电站RS-485通信,电子式-智能无费控 | 34408 | 202512 | 1
34000547.0 | 0.2S三相四线经互感器接入智能电能表,3×57.7/100V,0.3(1.2)A,安徽变电站RS-485通信,电子式-智能无费控 | 34408 | 202512 | 1
34001076.0 | 0.2S低压电流互感器100/5 | 34408 | 202512 | 525
34001308.0 | 0.2S低压电流互感器1000/5 | 34408 | 202512 | 316
34001078.0 | 0.2S低压电流互感器1200/5 | 34408 | 202512 | 252
34001213.0 | 0.2S低压电流互感器150/5 | 34408 | 202512 | 9
34001081.0 | 0.2S低压电流互感器1500/5 | 34408 | 202512 | 282
34001215.0 | 0.2S低压电流互感器200/5 | 34408 | 202512 | 378
34001300.0 | 0.2S低压电流互感器300/5 | 34408 | 202512 | 225
34001074.0 | 0.2S低压电流互感器400/5 | 34408 | 202512 | 147
34001214.0 | 0.2S低压电流互感器500/5 | 34408 | 202512 | 93
34001299.0 | 0.2S低压电流互感器600/5 | 34408 | 202512 | 222
34001077.0 | 0.2S低压电流互感器800/5 | 34408 | 202512 | 60
34044542.0 | 0.2S电压互感器高压TV,电压变比10000/100 | 34408 | 202512 | 24
34037524.0 | 0.2S电流互感器低压TA,电流变比1200/5 | 34408 | 202512 | 6
34038285.0 | 0.2S电流互感器低压TA,电流变比200/5 | 34408 | 202512 | 6
34038115.0 | 0.2S电流互感器低压TA,电流变比500/5 | 34408 | 202512 | 3
34037672.0 | 0.2S电流互感器低压TA,电流变比600/5 | 34408 | 202512 | 3
34038289.0 | 0.2S电流互感器高压TA,电流变比10/5 | 34408 | 202512 | 6
34038121.0 | 0.2S电流互感器高压TA,电流变比100/5 | 34408 | 202512 | 2
34038294.0 | 0.2S电流互感器高压TA,电流变比1000/5 | 34408 | 202512 | 2
34038136.0 | 0.2S电流互感器高压TA,电流变比1200/5 | 34408 | 202512 | 2
34037673.0 | 0.2S电流互感器高压TA,电流变比15/5 | 34408 | 202512 | 6
34038286.0 | 0.2S电流互感器高压TA,电流变比150/5 | 34408 | 202512 | 10
34037205.0 | 0.2S电流互感器高压TA,电流变比20/5 | 34408 | 202512 | 6
34037981.0 | 0.2S电流互感器高压TA,电流变比200/5 | 34408 | 202512 | 6
34037212.0 | 0.2S电流互感器高压TA,电流变比30/5 | 34408 | 202512 | 8
34037349.0 | 0.2S电流互感器高压TA,电流变比300/5 | 34408 | 202512 | 4
34037761.0 | 0.2S电流互感器高压TA,电流变比3150/5 | 34408 | 202512 | 2
34037675.0 | 0.2S电流互感器高压TA,电流变比40/5 | 34408 | 202512 | 12
34037834.0 | 0.2S电流互感器高压TA,电流变比50/5 | 34408 | 202512 | 18
34037837.0 | 0.2S电流互感器高压TA,电流变比600/5 | 34408 | 202512 | 54
34037835.0 | 0.2S电流互感器高压TA,电流变比75/5 | 34408 | 202512 | 4
8302000000700067.0 | 0.2S电流互感器高压TA40/5 | 34408 | 202512 | 2
8302000000800004.0 | 0.2S组合互感器,电流15/5,电压10000/100 | 34408 | 202512 | 11
8302000000800025.0 | 0.2S组合互感器电流150/5,电压10000/100 | 34408 | 202512 | 2
8302000000800012.0 | 0.2S组合互感器电流30/5,电压10000/100 | 34408 | 202512 | 12
8302000003600008.0 | 0.2S组合互感器电流变比20/5，电压变比10000/100 | 34408 | 202512 | 5
8302000003500006.0 | 0.2S组合互感器电流变比200/5，电压变比10000/100 | 34408 | 202512 | 1
8302000003500004.0 | 0.2S组合互感器组合互感器40/5，10000/100 | 34408 | 202512 | 9
8302000000800009.0 | 0.2S组合互感器组合互感器电流变比75/5,电压变比10000/100 | 34408 | 202512 | 10
8302000001400002.0 | 0.2S组合互感器，电流变比50/5，电压变比10000/100，TV精度0.2 | 34408 | 202512 | 2
8302000004800004.0 | 0.2S组合互感器，电流变比800/5，电压变比35000/100，TV精度0.2S | 34408 | 202512 | 2
8302000000500015.0 | 0.2S高压TA电流互感器30/5 | 34408 | 202512 | 6
8302000000500017.0 | 0.2S高压TA电流互感器50/5 | 34408 | 202512 | 6
8302000003800003.0 | 0.2电压互感器高压TV35000/100 | 34408 | 202512 | 12
8302000000500009.0 | 0.2高压TV电压互感器10000/100 | 34408 | 202512 | 88
34000609.0 | 0.5S三相三线经互感器接入智能电能表,3×100V,1.5(6)A,安徽变电站RS-485通信,电子式-智能无费控 | 34408 | 202512 | 7
34000201.0 | 0.5S三相三线经互感器接入智能电能表,3×100V,1.5(6)A,安徽工业RS-485通信,电子式-智能无费控 | 34408 | 202512 | 10
34000565.0 | 0.5S三相四线经互感器接入智能电能表,3×220/380V,1.5(6)A,安徽工业RS-485通信,电子式-智能无费控 | 34408 | 202512 | 41
34000267.0 | 0.5S三相四线经互感器接入智能电能表,3×57.7/100V,0.3(1.2)A,安徽变电站RS-485通信,电子式-智能无费控 | 34408 | 202512 | 1
34001298.0 | 0.5S低压电流互感器100/5 | 34408 | 202512 | 57
34001212.0 | 0.5S低压电流互感器150/5 | 34408 | 202512 | 120
34001075.0 | 0.5S低压电流互感器200/5 | 34408 | 202512 | 48
34001073.0 | 0.5S低压电流互感器300/5 | 34408 | 202512 | 42
34001080.0 | 0.5S低压电流互感器400/5 | 34408 | 202512 | 3
34001217.0 | 0.5S低压电流互感器75/5 | 34408 | 202512 | 3
34038282.0 | 0.5S电流互感器低压TA,电流变比100/5 | 34408 | 202512 | 18
34038114.0 | 0.5S电流互感器低压TA,电流变比150/5 | 34408 | 202512 | 9
34037509.0 | 0.5S电流互感器低压TA,电流变比600/5 | 34408 | 202512 | 3
34037984.0 | 0.5S电流互感器低压TA,电流变比75/5 | 34408 | 202512 | 3
34000200.0 | 1.0三相四线直接接入智能电能表,3×220/380V,5(60)A,安徽居民HPLC,电子式-智能远程费控 | 34408 | 202512 | 17
34000669.0 | 1.0三相四线直接接入智能电能表,3×220/380V,5(60)A,安徽工业HPLC,电子式-智能远程费控 | 34408 | 202512 | 52
34000608.0 | 1.0三相四线经互感器接入智能电能表,3×220/380V,1.5(6)A,安徽工业HPLC,电子式-智能远程费控 | 34408 | 202512 | 23
34000204.0 | 1.0三相四线经互感器接入智能电能表,3×220/380V,1.5(6)A,安徽工业RS-485通信,电子式-智能远程费控 | 34408 | 202512 | 3
8305000002000002.0 | 12表位计量箱（2×6） | 34408 | 202512 | 3
8305000000900019.0 | 12表位计量箱（3×4） | 34408 | 202512 | 373
8305000003500010.0 | 16表位计量箱（2×8） | 34408 | 202512 | 4
8305000000000002.0 | 16表位计量箱（4×4） | 34408 | 202512 | 458
8305000003500011.0 | 18表位计量箱（3×6） | 34408 | 202512 | 298
8305000000900014.0 | 1表位计量箱（1×1） | 34408 | 202512 | 3547
34000193.0 | 2.0单相直接接入智能电能表,220V,5(60)A,安徽居民HPLC,电子式-智能远程费控 | 34408 | 202512 | 95
8305000003600012.0 | 20表位计量箱（4×5） | 34408 | 202512 | 32
8305000000900022.0 | 2表位计量柜（1×2） | 34408 | 202512 | 2
8305000000900015.0 | 2表位计量箱（1×2） | 34408 | 202512 | 55
8305000004500003.0 | 3表位计量箱（1×3） | 34408 | 202512 | 206
8343000000900032.0 | 4G,中国电信,包月 | 34408 | 202512 | 72
8343000000900033.0 | 4G,中国电信,包流量 | 34408 | 202512 | 1
8343000000900044.0 | 4G,中国移动,包月 | 34408 | 202512 | 169
8343000000900045.0 | 4G,中国移动,包流量 | 34408 | 202512 | 92
8343000000900038.0 | 4G,中国联通,包月 | 34408 | 202512 | 98
8305000004700002.0 | 4表位计量箱（1×4） | 34408 | 202512 | 4
8305000000900016.0 | 4表位计量箱（2×2） | 34408 | 202512 | 31
8343000000900035.0 | 5G,中国电信,包月 | 34408 | 202512 | 6
8343000000900047.0 | 5G,中国移动,包月 | 34408 | 202512 | 30
8343000000900041.0 | 5G,中国联通,包月 | 34408 | 202512 | 4
8305000003500009.0 | 6表位计量箱（2×3） | 34408 | 202512 | 156
8305000000900017.0 | 6表位计量箱（3×2） | 34408 | 202512 | 25
8305000000600003.0 | 8表位计量箱（2×4） | 34408 | 202512 | 1
8305000000900018.0 | 9表位计量箱（3×3） | 34408 | 202512 | 278
34000196.0 | A级单相直接接入智能电能表,220V,0.25-0.5（60）A,安徽居民HPLC,电子式-智能远程费控 | 34408 | 202512 | 21451
8301000005500002.0 | A级单相直接接入智能电能表,220V,0.25-0.5（60）A,安徽工业HPLC,电子式-智能远程费控 | 34408 | 202512 | 2
34000213.0 | B级三相四线直接接入智能电能表,3×220/380V,0.2-0.5（60）A,安徽居民HPLC,电子式-智能远程费控 | 34408 | 202512 | 596
34000202.0 | B级三相四线直接接入智能电能表,3×220/380V,0.2-0.5（60）A,安徽工业HPLC,电子式-智能远程费控 | 34408 | 202512 | 1858
34000209.0 | B级三相四线经互感器接入智能电能表,3×220/380V,0.015-0.075（6）A,安徽工业HPLC,电子式-智能远程费控 | 34408 | 202512 | 405
8301000000200003.0 | B级三相四线经互感器接入智能电能表3×220/380V0.015-0.075（6）A安徽居民HPLC电子式-智能远程费控 | 34408 | 202512 | 101
34000718.0 | C级三相三线经互感器接入智能电能表,3×100V,0.015-0.075（6）A,安徽变电站RS-485通信,电子式-智能无费控 | 34408 | 202512 | 1
34000745.0 | C级三相三线经互感器接入智能电能表,3×100V,0.015-0.075（6）A,安徽工业RS-485通信,电子式-智能无费控 | 34408 | 202512 | 175
34000214.0 | C级三相四线经互感器接入智能电能表,3×220/380V,0.015-0.075（6）A,安徽工业RS-485通信,电子式-智能无费控 | 34408 | 202512 | 119
34000575.0 | D级三相四线经互感器接入智能电能表,3×57.7/100V,0.003-0.015(1.2)A,安徽工业RS-485通信,电子式-智能无费控 | 34408 | 202512 | 2
34000269.0 | D级三相四线经互感器接入智能电能表,3×57.7/100V,0.015-0.075（6）A,安徽工业RS-485通信,电子式-智能无费控 | 34408 | 202512 | 5
34001339.0 | 专变采集终端III型,3x100V,RS-485通信,4G | 34408 | 202512 | 5
34001336.0 | 专变采集终端III型,3x100V,RS-485通信,FDD-LTE+TD-LTE | 34408 | 202512 | 6
34001340.0 | 专变采集终端III型,3x220V/380V,RS-485通信,4G | 34408 | 202512 | 11
34001334.0 | 专变采集终端III型,3x220V/380V,RS-485通信,FDD-LTE+TD-LTE | 34408 | 202512 | 53
34001339.0 | 专变采集终端III型,3×100V,RS-485通信,4G | 34408 | 202512 | 548
34001336.0 | 专变采集终端III型,3×100V,RS-485通信,FDD-LTE+TD-LTE | 34408 | 202512 | 4
34001340.0 | 专变采集终端III型,3×220/380V,RS-485通信,4G | 34408 | 202512 | 483
8309000007500003.0 | 光伏规约转换器,220V,HPLC,无 | 34408 | 202512 | 1368
34000806.0 | 卡扣式检定封印 | 34408 | 202512 | 22096
8309000006800003.0 | 厂站电能量采集终端,220V,RS-485,通信光纤 | 34408 | 202512 | 2
34000802.0 | 适配1级三相表,本地模块,HPLC | 34408 | 202512 | 101
8354000001500002.0 | 适配1级三相表,本地模块,HPLC+微功率无线双模 | 34408 | 202512 | 2867
34000801.0 | 适配2级单相表,本地模块,HPLC | 34408 | 202512 | 243
8354000001600002.0 | 适配2级单相表,本地模块,HPLC+微功率无线双模 | 34408 | 202512 | 21231
34000804.0 | 适配专变采集终端III型,远程模块,无线公网4G | 34408 | 202512 | 1018
34000803.0 | 适配集中器I型,本地模块,HPLC | 34408 | 202512 | 10
8354000001700002.0 | 适配集中器I型,本地模块,HPLC+微功率无线双模 | 34408 | 202512 | 543
34000805.0 | 适配集中器I型,远程模块,无线公网4G | 34408 | 202512 | 553
34001333.0 | 集中器I型,3x220V/380V,HPLC,FDD-LTE+TD-LTE | 34408 | 202512 | 3
34001354.0 | 集中器I型,3×220/380V,HPLC+微功率无线,FDD-LTE+TD-LTE | 34408 | 202512 | 550
34001335.0 | 集中器I型,3×220/380V,HPLC,4G | 34408 | 202512 | 10
|  | 34408 | 202512 | 157
34001082.0 | 0.1低压电流互感器150/5 | 34409 | 202512 | 3
8302000003700003.0 | 0.2S,组合互感器,组合互感器,100/5,10000/100,0.2 | 34409 | 202512 | 5
34000613.0 | 0.2S三相四线经互感器接入智能电能表,3×57.7/100V,1.5(6)A,安徽变电站RS-485通信,电子式-智能无费控 | 34409 | 202512 | 2
34001076.0 | 0.2S低压电流互感器100/5 | 34409 | 202512 | 150
34001308.0 | 0.2S低压电流互感器1000/5 | 34409 | 202512 | 29
34001159.0 | 0.2S低压电流互感器1500/1 | 34409 | 202512 | 12
34001215.0 | 0.2S低压电流互感器200/5 | 34409 | 202512 | 60
34001300.0 | 0.2S低压电流互感器300/5 | 34409 | 202512 | 60
34001074.0 | 0.2S低压电流互感器400/5 | 34409 | 202512 | 87
34001214.0 | 0.2S低压电流互感器500/5 | 34409 | 202512 | 42
34001299.0 | 0.2S低压电流互感器600/5 | 34409 | 202512 | 153
34001077.0 | 0.2S低压电流互感器800/5 | 34409 | 202512 | 57
34037824.0 | 0.2S电流互感器低压TA,电流变比100/5 | 34409 | 202512 | 18
34037339.0 | 0.2S电流互感器低压TA,电流变比1000/5 | 34409 | 202512 | 7
34037524.0 | 0.2S电流互感器低压TA,电流变比1200/5 | 34409 | 202512 | 24
34037825.0 | 0.2S电流互感器低压TA,电流变比150/5 | 34409 | 202512 | 63
34038285.0 | 0.2S电流互感器低压TA,电流变比150/5 | 34409 | 202512 | 6
34038285.0 | 0.2S电流互感器低压TA,电流变比200/5 | 34409 | 202512 | 69
34037671.0 | 0.2S电流互感器低压TA,电流变比250/5 | 34409 | 202512 | 27
34037823.0 | 0.2S电流互感器低压TA,电流变比300/5 | 34409 | 202512 | 36
34037982.0 | 0.2S电流互感器低压TA,电流变比400/5 | 34409 | 202512 | 30
34038115.0 | 0.2S电流互感器低压TA,电流变比500/5 | 34409 | 202512 | 15
34037514.0 | 0.2S电流互感器低压TA,电流变比75/5 | 34409 | 202512 | 9
34038136.0 | 0.2S电流互感器高压TA,电流变比1200/5 | 34409 | 202512 | 2
34037205.0 | 0.2S电流互感器高压TA,电流变比20/5 | 34409 | 202512 | 2
34037981.0 | 0.2S电流互感器高压TA,电流变比200/5 | 34409 | 202512 | 2
34038146.0 | 0.2S电流互感器高压TA,电流变比250/5 | 34409 | 202512 | 6
34037878.0 | 0.2S电流互感器高压TA,电流变比2500/1 | 34409 | 202512 | 18
34037212.0 | 0.2S电流互感器高压TA,电流变比30/5 | 34409 | 202512 | 4
34037761.0 | 0.2S电流互感器高压TA,电流变比3150/5 | 34409 | 202512 | 4
34037675.0 | 0.2S电流互感器高压TA,电流变比40/5 | 34409 | 202512 | 4
34038292.0 | 0.2S电流互感器高压TA,电流变比400/5 | 34409 | 202512 | 8
34037830.0 | 0.2S电流互感器高压TA,电流变比500/5 | 34409 | 202512 | 4
34037837.0 | 0.2S电流互感器高压TA,电流变比600/5 | 34409 | 202512 | 28
34037835.0 | 0.2S电流互感器高压TA,电流变比75/5 | 34409 | 202512 | 8
8302000000700067.0 | 0.2S电流互感器高压TA40/5 | 34409 | 202512 | 2
34029560.0 | 0.2S电流电压组合互感器组合互感器电流变比200/5,电压变比10000/100 | 34409 | 202512 | 1
34029311.0 | 0.2S电流电压组合互感器组合互感器电流变比75/5,电压变比10000/100 | 34409 | 202512 | 1
8302000000800004.0 | 0.2S组合互感器,电流15/5,电压10000/100 | 34409 | 202512 | 2
8302000003300004.0 | 0.2S组合互感器,电流变比10/5,电压变比10000/100 | 34409 | 202512 | 1
8302000000800012.0 | 0.2S组合互感器电流30/5,电压10000/100 | 34409 | 202512 | 6
8302000003600008.0 | 0.2S组合互感器电流变比20/5，电压变比10000/100 | 34409 | 202512 | 4
8302000003500006.0 | 0.2S组合互感器电流变比200/5，电压变比10000/100 | 34409 | 202512 | 4
8302000003700005.0 | 0.2S组合互感器电流变比400/5，电压变比10000/100 | 34409 | 202512 | 1
8302000003500004.0 | 0.2S组合互感器组合互感器40/5，10000/100 | 34409 | 202512 | 4
8302000000800009.0 | 0.2S组合互感器组合互感器电流变比75/5,电压变比10000/100 | 34409 | 202512 | 2
8302000001400002.0 | 0.2S组合互感器，电流变比50/5，电压变比10000/100，TV精度0.2 | 34409 | 202512 | 2
8302000000500015.0 | 0.2S高压TA电流互感器30/5 | 34409 | 202512 | 4
8302000000500017.0 | 0.2S高压TA电流互感器50/5 | 34409 | 202512 | 6
8302000000500021.0 | 0.2S高压电流互感器TA200/5 | 34409 | 202512 | 4
8302000004100003.0 | 0.2电压互感器高压TV220000/100 | 34409 | 202512 | 18
8302000003800003.0 | 0.2电压互感器高压TV35000/100 | 34409 | 202512 | 5
8302000000500009.0 | 0.2高压TV电压互感器10000/100 | 34409 | 202512 | 75
34000207.0 | 0.5S三相三线经互感器接入智能电能表,3×100V,1.5(6)A,安徽居民RS-485通信,电子式-智能无费控 | 34409 | 202512 | 1
34000201.0 | 0.5S三相三线经互感器接入智能电能表,3×100V,1.5(6)A,安徽工业RS-485通信,电子式-智能无费控 | 34409 | 202512 | 22
34000267.0 | 0.5S三相四线经互感器接入智能电能表,3×57.7/100V,0.3(1.2)A,安徽变电站RS-485通信,电子式-智能无费控 | 34409 | 202512 | 4
34001298.0 | 0.5S低压电流互感器100/5 | 34409 | 202512 | 48
34001084.0 | 0.5S低压电流互感器1000/5 | 34409 | 202512 | 6
34001212.0 | 0.5S低压电流互感器150/5 | 34409 | 202512 | 154
34001075.0 | 0.5S低压电流互感器200/5 | 34409 | 202512 | 57
34001073.0 | 0.5S低压电流互感器300/5 | 34409 | 202512 | 99
34001217.0 | 0.5S低压电流互感器75/5 | 34409 | 202512 | 3
34038282.0 | 0.5S电流互感器低压TA,电流变比100/5 | 34409 | 202512 | 3
34037839.0 | 0.5S电流互感器低压TA,电流变比1000/5 | 34409 | 202512 | 9
34037517.0 | 0.5S电流互感器低压TA,电流变比1200/5 | 34409 | 202512 | 3
34038114.0 | 0.5S电流互感器低压TA,电流变比150/5 | 34409 | 202512 | 15
34037351.0 | 0.5S电流互感器低压TA,电流变比1500/5 | 34409 | 202512 | 30
34038118.0 | 0.5S电流互感器低压TA,电流变比200/5 | 34409 | 202512 | 27
34038117.0 | 0.5S电流互感器低压TA,电流变比250/5 | 34409 | 202512 | 132
34038116.0 | 0.5S电流互感器低压TA,电流变比300/5 | 34409 | 202512 | 9
34037340.0 | 0.5S电流互感器低压TA,电流变比400/5 | 34409 | 202512 | 33
34038119.0 | 0.5S电流互感器低压TA,电流变比500/5 | 34409 | 202512 | 12
34037509.0 | 0.5S电流互感器低压TA,电流变比600/5 | 34409 | 202512 | 9
34000198.0 | 1.0三相四线直接接入智能电能表,3×220/380V,5(60)A,安徽居民RS-485通信,电子式-智能远程费控 | 34409 | 202512 | 2
34000199.0 | 1.0三相四线直接接入智能电能表,3×220/380V,5(60)A,安徽居民窄带载波,电子式-智能远程费控 | 34409 | 202512 | 1
34000535.0 | 1.0三相四线直接接入智能电能表,3×220/380V,5(60)A,安徽工业窄带载波,电子式-智能远程费控 | 34409 | 202512 | 1
34000222.0 | 1.0三相四线经互感器接入智能电能表,3×220/380V,1.5(6)A,安徽居民脉冲和485,电子式-智能远程费控 | 34409 | 202512 | 1
34000608.0 | 1.0三相四线经互感器接入智能电能表,3×220/380V,1.5(6)A,安徽工业HPLC,电子式-智能远程费控 | 34409 | 202512 | 1
34000203.0 | 1.0三相四线经互感器接入智能电能表,3×220/380V,1.5(6)A,安徽工业窄带载波,电子式-智能远程费控 | 34409 | 202512 | 1
8305000004400003.0 | 12表位计量箱（4×3） | 34409 | 202512 | 99
8305000000200004.0 | 15表位计量箱（3×5） | 34409 | 202512 | 83
8305000005000004.0 | 15表位计量箱（5×3） | 34409 | 202512 | 87
8305000000000002.0 | 16表位计量箱（4×4） | 34409 | 202512 | 517
8305000000900014.0 | 1表位计量箱（1×1） | 34409 | 202512 | 2206
34000193.0 | 2.0单相直接接入智能电能表,220V,5(60)A,安徽居民HPLC,电子式-智能远程费控 | 34409 | 202512 | 1
34000195.0 | 2.0单相直接接入智能电能表,220V,5(60)A,安徽居民RS-485通信,电子式-智能远程费控 | 34409 | 202512 | 20
34000194.0 | 2.0单相直接接入智能电能表,220V,5(60)A,安徽居民窄带载波,电子式-智能远程费控 | 34409 | 202512 | 2
8305000003600012.0 | 20表位计量箱（4×5） | 34409 | 202512 | 62
8305000000900015.0 | 2表位计量箱（1×2） | 34409 | 202512 | 70
8343000000900032.0 | 4G,中国电信,包月 | 34409 | 202512 | 1
8343000000900044.0 | 4G,中国移动,包月 | 34409 | 202512 | 364
8343000000900045.0 | 4G,中国移动,包流量 | 34409 | 202512 | 128
8343000000900038.0 | 4G,中国联通,包月 | 34409 | 202512 | 4
8343000000900039.0 | 4G,中国联通,包流量 | 34409 | 202512 | 94
8305000004700002.0 | 4表位计量箱（1×4） | 34409 | 202512 | 3
8305000000900016.0 | 4表位计量箱（2×2） | 34409 | 202512 | 604
8343000000900048.0 | 5G,中国移动,包流量 | 34409 | 202512 | 1
8305000003500009.0 | 6表位计量箱（2×3） | 34409 | 202512 | 45
8305000000900017.0 | 6表位计量箱（3×2） | 34409 | 202512 | 66
8305000000600003.0 | 8表位计量箱（2×4） | 34409 | 202512 | 3
8305000004400002.0 | 8表位计量箱（4×2） | 34409 | 202512 | 32
8305000000900018.0 | 9表位计量箱（3×3） | 34409 | 202512 | 50
34000196.0 | A级单相直接接入智能电能表,220V,0.25-0.5（60）A,安徽居民HPLC,电子式-智能远程费控 | 34409 | 202512 | 45734
8301000005500002.0 | A级单相直接接入智能电能表,220V,0.25-0.5（60）A,安徽工业HPLC,电子式-智能远程费控 | 34409 | 202512 | 68
34000213.0 | B级三相四线直接接入智能电能表,3×220/380V,0.2-0.5（60）A,安徽居民HPLC,电子式-智能远程费控 | 34409 | 202512 | 163
34000202.0 | B级三相四线直接接入智能电能表,3×220/380V,0.2-0.5（60）A,安徽工业HPLC,电子式-智能远程费控 | 34409 | 202512 | 3356
34000209.0 | B级三相四线经互感器接入智能电能表,3×220/380V,0.015-0.075（6）A,安徽工业HPLC,电子式-智能远程费控 | 34409 | 202512 | 494
8301000000200003.0 | B级三相四线经互感器接入智能电能表3×220/380V0.015-0.075（6）A安徽居民HPLC电子式-智能远程费控 | 34409 | 202512 | 17
34000311.0 | C级三相三线经互感器接入智能电能表,3×100V,0.003-0.015(1.2)A,安徽变电站RS-485通信,电子式-智能无费控 | 34409 | 202512 | 7
34000718.0 | C级三相三线经互感器接入智能电能表,3×100V,0.015-0.075（6）A,安徽变电站RS-485通信,电子式-智能无费控 | 34409 | 202512 | 54
34000745.0 | C级三相三线经互感器接入智能电能表,3×100V,0.015-0.075（6）A,安徽工业RS-485通信,电子式-智能无费控 | 34409 | 202512 | 173
8301000006600002.0 | C级三相四线经互感器接入智能电能表,3×220/380V,0.003-0.015(1.2)A,安徽工业RS-485通信,电子式-智能无费控 | 34409 | 202512 | 4
34000214.0 | C级三相四线经互感器接入智能电能表,3×220/380V,0.015-0.075（6）A,安徽工业RS-485通信,电子式-智能无费控 | 34409 | 202512 | 164
8301000002700002.0 | D级三相四线经互感器接入智能电能表3×57.7/100V0.003-0.015(1.2)A安徽变电站RS-485通信电子式-智能无费控 | 34409 | 202512 | 2
8301000002200002.0 | D级三相四线经互感器接入智能电能表3×57.7/100V0.015-0.075（6）A安徽变电站RS-485通信电子式-智能无费控 | 34409 | 202512 | 18
34001339.0 | 专变采集终端III型,3x100V,RS-485通信,4G | 34409 | 202512 | 3
34001336.0 | 专变采集终端III型,3x100V,RS-485通信,FDD-LTE+TD-LTE | 34409 | 202512 | 2
34001342.0 | 专变采集终端III型,3x100V,RS-485通信,GPRS | 34409 | 202512 | 3
34001340.0 | 专变采集终端III型,3x220V/380V,RS-485通信,4G | 34409 | 202512 | 1
34001334.0 | 专变采集终端III型,3x220V/380V,RS-485通信,FDD-LTE+TD-LTE | 34409 | 202512 | 2
34001339.0 | 专变采集终端III型,3×100V,RS-485通信,4G | 34409 | 202512 | 199
34001336.0 | 专变采集终端III型,3×100V,RS-485通信,FDD-LTE+TD-LTE | 34409 | 202512 | 3
34001340.0 | 专变采集终端III型,3×220/380V,RS-485通信,4G | 34409 | 202512 | 71
8309000007500003.0 | 光伏规约转换器,220V,HPLC,无 | 34409 | 202512 | 7404
34000806.0 | 卡扣式检定封印 | 34409 | 202512 | 47664
34000802.0 | 适配1级三相表,本地模块,HPLC | 34409 | 202512 | 2
8354000001500002.0 | 适配1级三相表,本地模块,HPLC+微功率无线双模 | 34409 | 202512 | 3952
34000801.0 | 适配2级单相表,本地模块,HPLC | 34409 | 202512 | 27
8354000001600002.0 | 适配2级单相表,本地模块,HPLC+微功率无线双模 | 34409 | 202512 | 45564
34000804.0 | 适配专变采集终端III型,远程模块,无线公网4G | 34409 | 202512 | 270
34000803.0 | 适配集中器I型,本地模块,HPLC | 34409 | 202512 | 10
8354000001700002.0 | 适配集中器I型,本地模块,HPLC+微功率无线双模 | 34409 | 202512 | 602
34000805.0 | 适配集中器I型,远程模块,无线公网4G | 34409 | 202512 | 606
8309000000900007.0 | 采集器II型,220V,下行通讯：RS-485,上行通讯：HPLC | 34409 | 202512 | 16
8309000000900028.0 | 采集器I型,220V,下行通讯：RS-485，上行通讯：窄带载波 | 34409 | 202512 | 98
34001333.0 | 集中器I型,3x220V/380V,HPLC,FDD-LTE+TD-LTE | 34409 | 202512 | 9
34001354.0 | 集中器I型,3×220/380V,HPLC+微功率无线,FDD-LTE+TD-LTE | 34409 | 202512 | 607
34001335.0 | 集中器I型,3×220/380V,HPLC,4G | 34409 | 202512 | 6
|  | 34409 | 202512 | 330
8302000003700003.0 | 0.2S,组合互感器,组合互感器,100/5,10000/100,0.2 | 34410 | 202512 | 9
34001076.0 | 0.2S低压电流互感器100/5 | 34410 | 202512 | 192
34001308.0 | 0.2S低压电流互感器1000/5 | 34410 | 202512 | 75
34001213.0 | 0.2S低压电流互感器150/5 | 34410 | 202512 | 3
34001081.0 | 0.2S低压电流互感器1500/5 | 34410 | 202512 | 9
34001215.0 | 0.2S低压电流互感器200/5 | 34410 | 202512 | 486
34001300.0 | 0.2S低压电流互感器300/5 | 34410 | 202512 | 150
34001074.0 | 0.2S低压电流互感器400/5 | 34410 | 202512 | 69
34001214.0 | 0.2S低压电流互感器500/5 | 34410 | 202512 | 111
34001299.0 | 0.2S低压电流互感器600/5 | 34410 | 202512 | 102
34001077.0 | 0.2S低压电流互感器800/5 | 34410 | 202512 | 156
34044542.0 | 0.2S电压互感器高压TV,电压变比10000/100 | 34410 | 202512 | 3
34037824.0 | 0.2S电流互感器低压TA,电流变比100/5 | 34410 | 202512 | 49
34037339.0 | 0.2S电流互感器低压TA,电流变比1000/5 | 34410 | 202512 | 6
34037524.0 | 0.2S电流互感器低压TA,电流变比1200/5 | 34410 | 202512 | 15
34037825.0 | 0.2S电流互感器低压TA,电流变比150/5 | 34410 | 202512 | 84
34037840.0 | 0.2S电流互感器低压TA,电流变比1500/5 | 34410 | 202512 | 3
34038285.0 | 0.2S电流互感器低压TA,电流变比200/5 | 34410 | 202512 | 105
34037671.0 | 0.2S电流互感器低压TA,电流变比250/5 | 34410 | 202512 | 6
34037823.0 | 0.2S电流互感器低压TA,电流变比300/5 | 34410 | 202512 | 120
34037982.0 | 0.2S电流互感器低压TA,电流变比400/5 | 34410 | 202512 | 71
34038115.0 | 0.2S电流互感器低压TA,电流变比500/5 | 34410 | 202512 | 30
34037672.0 | 0.2S电流互感器低压TA,电流变比600/5 | 34410 | 202512 | 57
34037514.0 | 0.2S电流互感器低压TA,电流变比75/5 | 34410 | 202512 | 6
34038280.0 | 0.2S电流互感器低压TA,电流变比800/5 | 34410 | 202512 | 18
34038121.0 | 0.2S电流互感器高压TA,电流变比100/5 | 34410 | 202512 | 6
34038294.0 | 0.2S电流互感器高压TA,电流变比1000/5 | 34410 | 202512 | 9
34038136.0 | 0.2S电流互感器高压TA,电流变比1200/5 | 34410 | 202512 | 2
34037981.0 | 0.2S电流互感器高压TA,电流变比200/5 | 34410 | 202512 | 4
34037212.0 | 0.2S电流互感器高压TA,电流变比30/5 | 34410 | 202512 | 6
34037675.0 | 0.2S电流互感器高压TA,电流变比40/5 | 34410 | 202512 | 6
34037834.0 | 0.2S电流互感器高压TA,电流变比50/5 | 34410 | 202512 | 6
34037835.0 | 0.2S电流互感器高压TA,电流变比75/5 | 34410 | 202512 | 4
34029187.0 | 0.2S电流电压组合互感器组合互感器电流变比600/5,电压变比10000/100 | 34410 | 202512 | 1
8302000003300004.0 | 0.2S组合互感器,电流变比10/5,电压变比10000/100 | 34410 | 202512 | 1
8302000000800025.0 | 0.2S组合互感器电流150/5,电压10000/100 | 34410 | 202512 | 3
8302000000800012.0 | 0.2S组合互感器电流30/5,电压10000/100 | 34410 | 202512 | 32
8302000000800015.0 | 0.2S组合互感器电流60/5,电压10000/100 | 34410 | 202512 | 1
8302000003600008.0 | 0.2S组合互感器电流变比20/5，电压变比10000/100 | 34410 | 202512 | 1
8302000003500006.0 | 0.2S组合互感器电流变比200/5，电压变比10000/100 | 34410 | 202512 | 6
8302000003700005.0 | 0.2S组合互感器电流变比400/5，电压变比10000/100 | 34410 | 202512 | 5
8302000003500004.0 | 0.2S组合互感器组合互感器40/5，10000/100 | 34410 | 202512 | 6
8302000000800009.0 | 0.2S组合互感器组合互感器电流变比75/5,电压变比10000/100 | 34410 | 202512 | 9
8302000001400002.0 | 0.2S组合互感器，电流变比50/5，电压变比10000/100，TV精度0.2 | 34410 | 202512 | 4
8302000000500009.0 | 0.2高压TV电压互感器10000/100 | 34410 | 202512 | 34
34000201.0 | 0.5S三相三线经互感器接入智能电能表,3×100V,1.5(6)A,安徽工业RS-485通信,电子式-智能无费控 | 34410 | 202512 | 1
34001298.0 | 0.5S低压电流互感器100/5 | 34410 | 202512 | 23
34001212.0 | 0.5S低压电流互感器150/5 | 34410 | 202512 | 6
34001075.0 | 0.5S低压电流互感器200/5 | 34410 | 202512 | 15
34001073.0 | 0.5S低压电流互感器300/5 | 34410 | 202512 | 27
34000669.0 | 1.0三相四线直接接入智能电能表,3×220/380V,5(60)A,安徽工业HPLC,电子式-智能远程费控 | 34410 | 202512 | 21
8305000002000002.0 | 12表位计量箱（2×6） | 34410 | 202512 | 42
8305000000900019.0 | 12表位计量箱（3×4） | 34410 | 202512 | 441
8305000000200004.0 | 15表位计量箱（3×5） | 34410 | 202512 | 8
8305000003500010.0 | 16表位计量箱（2×8） | 34410 | 202512 | 116
8305000000000002.0 | 16表位计量箱（4×4） | 34410 | 202512 | 563
8305000000900014.0 | 1表位计量箱（1×1） | 34410 | 202512 | 2877
34000193.0 | 2.0单相直接接入智能电能表,220V,5(60)A,安徽居民HPLC,电子式-智能远程费控 | 34410 | 202512 | 16
8305000000900022.0 | 2表位计量柜（1×2） | 34410 | 202512 | 1
8305000000900015.0 | 2表位计量箱（1×2） | 34410 | 202512 | 827
8343000000900033.0 | 4G,中国电信,包流量 | 34410 | 202512 | 318
8343000000900044.0 | 4G,中国移动,包月 | 34410 | 202512 | 319
8343000000900045.0 | 4G,中国移动,包流量 | 34410 | 202512 | 153
8343000000900038.0 | 4G,中国联通,包月 | 34410 | 202512 | 40
8343000000900039.0 | 4G,中国联通,包流量 | 34410 | 202512 | 1
8305000000900016.0 | 4表位计量箱（2×2） | 34410 | 202512 | 504
8343000000900035.0 | 5G,中国电信,包月 | 34410 | 202512 | 1
8343000000900046.0 | 5G,中国移动,包年 | 34410 | 202512 | 16
8305000003500009.0 | 6表位计量箱（2×3） | 34410 | 202512 | 413
8305000000900017.0 | 6表位计量箱（3×2） | 34410 | 202512 | 29
8305000000600003.0 | 8表位计量箱（2×4） | 34410 | 202512 | 4
8305000004400002.0 | 8表位计量箱（4×2） | 34410 | 202512 | 10
8305000000900018.0 | 9表位计量箱（3×3） | 34410 | 202512 | 41
34000196.0 | A级单相直接接入智能电能表,220V,0.25-0.5（60）A,安徽居民HPLC,电子式-智能远程费控 | 34410 | 202512 | 19743
34000213.0 | B级三相四线直接接入智能电能表,3×220/380V,0.2-0.5（60）A,安徽居民HPLC,电子式-智能远程费控 | 34410 | 202512 | 408
34000202.0 | B级三相四线直接接入智能电能表,3×220/380V,0.2-0.5（60）A,安徽工业HPLC,电子式-智能远程费控 | 34410 | 202512 | 1484
34000209.0 | B级三相四线经互感器接入智能电能表,3×220/380V,0.015-0.075（6）A,安徽工业HPLC,电子式-智能远程费控 | 34410 | 202512 | 410
8301000000200003.0 | B级三相四线经互感器接入智能电能表3×220/380V0.015-0.075（6）A安徽居民HPLC电子式-智能远程费控 | 34410 | 202512 | 68
34000745.0 | C级三相三线经互感器接入智能电能表,3×100V,0.015-0.075（6）A,安徽工业RS-485通信,电子式-智能无费控 | 34410 | 202512 | 171
34000214.0 | C级三相四线经互感器接入智能电能表,3×220/380V,0.015-0.075（6）A,安徽工业RS-485通信,电子式-智能无费控 | 34410 | 202512 | 213
34001339.0 | 专变采集终端III型,3x100V,RS-485通信,4G | 34410 | 202512 | 1
34001339.0 | 专变采集终端III型,3×100V,RS-485通信,4G | 34410 | 202512 | 529
34028014.0 | 专变采集终端III型,3×100V,RS-485通信,光纤 | 34410 | 202512 | 1
34001340.0 | 专变采集终端III型,3×220/380V,RS-485通信,4G | 34410 | 202512 | 866
8309000007500003.0 | 光伏规约转换器,220V,HPLC,无 | 34410 | 202512 | 779
34000806.0 | 卡扣式检定封印 | 34410 | 202512 | 20849
8309000006800003.0 | 厂站电能量采集终端,220V,RS-485,通信光纤 | 34410 | 202512 | 1
34000802.0 | 适配1级三相表,本地模块,HPLC | 34410 | 202512 | 22
8354000001500002.0 | 适配1级三相表,本地模块,HPLC+微功率无线双模 | 34410 | 202512 | 2316
34000801.0 | 适配2级单相表,本地模块,HPLC | 34410 | 202512 | 51
8354000001600002.0 | 适配2级单相表,本地模块,HPLC+微功率无线双模 | 34410 | 202512 | 19621
34000804.0 | 适配专变采集终端III型,远程模块,无线公网4G | 34410 | 202512 | 1388
8354000001700002.0 | 适配集中器I型,本地模块,HPLC+微功率无线双模 | 34410 | 202512 | 679
34000805.0 | 适配集中器I型,远程模块,无线公网4G | 34410 | 202512 | 679
8309000000900030.0 | 采集器I型,220V,下行通讯：RS-485，上行通讯：HPLC | 34410 | 202512 | 1
34001333.0 | 集中器I型,3x220V/380V,HPLC,FDD-LTE+TD-LTE | 34410 | 202512 | 1
34001354.0 | 集中器I型,3×220/380V,HPLC+微功率无线,FDD-LTE+TD-LTE | 34410 | 202512 | 686
34001335.0 | 集中器I型,3×220/380V,HPLC,4G | 34410 | 202512 | 4
|  | 34410 | 202512 | 86
34044548.0 | 0.1电压互感器高压TV,电压变比10000/100 | 34412 | 202512 | 2
34001076.0 | 0.2S低压电流互感器100/5 | 34412 | 202512 | 60
34001078.0 | 0.2S低压电流互感器1200/5 | 34412 | 202512 | 6
34001213.0 | 0.2S低压电流互感器150/5 | 34412 | 202512 | 3
34001215.0 | 0.2S低压电流互感器200/5 | 34412 | 202512 | 132
34001300.0 | 0.2S低压电流互感器300/5 | 34412 | 202512 | 105
34001074.0 | 0.2S低压电流互感器400/5 | 34412 | 202512 | 57
34001214.0 | 0.2S低压电流互感器500/5 | 34412 | 202512 | 52
34001299.0 | 0.2S低压电流互感器600/5 | 34412 | 202512 | 48
34001077.0 | 0.2S低压电流互感器800/5 | 34412 | 202512 | 21
34037824.0 | 0.2S电流互感器低压TA,电流变比100/5 | 34412 | 202512 | 3
34037524.0 | 0.2S电流互感器低压TA,电流变比1200/5 | 34412 | 202512 | 6
34037825.0 | 0.2S电流互感器低压TA,电流变比150/5 | 34412 | 202512 | 3
34038285.0 | 0.2S电流互感器低压TA,电流变比200/5 | 34412 | 202512 | 3
34037671.0 | 0.2S电流互感器低压TA,电流变比250/5 | 34412 | 202512 | 3
34037823.0 | 0.2S电流互感器低压TA,电流变比300/5 | 34412 | 202512 | 3
34037982.0 | 0.2S电流互感器低压TA,电流变比400/5 | 34412 | 202512 | 3
34037672.0 | 0.2S电流互感器低压TA,电流变比600/5 | 34412 | 202512 | 17
34038121.0 | 0.2S电流互感器高压TA,电流变比100/5 | 34412 | 202512 | 2
34038286.0 | 0.2S电流互感器高压TA,电流变比150/5 | 34412 | 202512 | 6
34037205.0 | 0.2S电流互感器高压TA,电流变比20/5 | 34412 | 202512 | 2
34037981.0 | 0.2S电流互感器高压TA,电流变比200/5 | 34412 | 202512 | 12
34037212.0 | 0.2S电流互感器高压TA,电流变比30/5 | 34412 | 202512 | 22
34037349.0 | 0.2S电流互感器高压TA,电流变比300/5 | 34412 | 202512 | 24
34037834.0 | 0.2S电流互感器高压TA,电流变比50/5 | 34412 | 202512 | 6
34037837.0 | 0.2S电流互感器高压TA,电流变比600/5 | 34412 | 202512 | 22
34037835.0 | 0.2S电流互感器高压TA,电流变比75/5 | 34412 | 202512 | 4
8302000000700068.0 | 0.2S电流互感器高压TA75/5 | 34412 | 202512 | 6
8302000000500019.0 | 0.2S高压TA电流互感器100/5 | 34412 | 202512 | 2
8302000000500009.0 | 0.2高压TV电压互感器10000/100 | 34412 | 202512 | 66
34000565.0 | 0.5S三相四线经互感器接入智能电能表,3×220/380V,1.5(6)A,安徽工业RS-485通信,电子式-智能无费控 | 34412 | 202512 | 5
34000569.0 | 0.5S三相四线经互感器接入智能电能表,3×57.7/100V,1.5(6)A,安徽变电站RS-485通信,电子式-智能无费控 | 34412 | 202512 | 1
34000253.0 | 0.5S三相四线经互感器接入智能电能表,3×57.7/100V,1.5(6)A,安徽工业RS-485通信,电子式-智能无费控 | 34412 | 202512 | 1
34001298.0 | 0.5S低压电流互感器100/5 | 34412 | 202512 | 6
34001086.0 | 0.5S低压电流互感器1200/5 | 34412 | 202512 | 6
34001212.0 | 0.5S低压电流互感器150/5 | 34412 | 202512 | 24
34001075.0 | 0.5S低压电流互感器200/5 | 34412 | 202512 | 15
34001073.0 | 0.5S低压电流互感器300/5 | 34412 | 202512 | 18
34001217.0 | 0.5S低压电流互感器75/5 | 34412 | 202512 | 9
34038116.0 | 0.5S电流互感器低压TA,电流变比300/5 | 34412 | 202512 | 3
34000200.0 | 1.0三相四线直接接入智能电能表,3×220/380V,5(60)A,安徽居民HPLC,电子式-智能远程费控 | 34412 | 202512 | 2
8305000000900019.0 | 12表位计量箱（3×4） | 34412 | 202512 | 9
8305000000000002.0 | 16表位计量箱（4×4） | 34412 | 202512 | 19
8305000000900014.0 | 1表位计量箱（1×1） | 34412 | 202512 | 1768
34000193.0 | 2.0单相直接接入智能电能表,220V,5(60)A,安徽居民HPLC,电子式-智能远程费控 | 34412 | 202512 | 52
8343000000900032.0 | 4G,中国电信,包月 | 34412 | 202512 | 6
8343000000900044.0 | 4G,中国移动,包月 | 34412 | 202512 | 101
8343000000900038.0 | 4G,中国联通,包月 | 34412 | 202512 | 2
8343000000900048.0 | 5G,中国移动,包流量 | 34412 | 202512 | 32
8343000000900036.0 | 5G中国电信包流量 | 34412 | 202512 | 34
8305000003500009.0 | 6表位计量箱（2×3） | 34412 | 202512 | 29
8305000000900017.0 | 6表位计量箱（3×2） | 34412 | 202512 | 22
34000196.0 | A级单相直接接入智能电能表,220V,0.25-0.5（60）A,安徽居民HPLC,电子式-智能远程费控 | 34412 | 202512 | 6883
8301000005500002.0 | A级单相直接接入智能电能表,220V,0.25-0.5（60）A,安徽工业HPLC,电子式-智能远程费控 | 34412 | 202512 | 19
34000213.0 | B级三相四线直接接入智能电能表,3×220/380V,0.2-0.5（60）A,安徽居民HPLC,电子式-智能远程费控 | 34412 | 202512 | 300
34000202.0 | B级三相四线直接接入智能电能表,3×220/380V,0.2-0.5（60）A,安徽工业HPLC,电子式-智能远程费控 | 34412 | 202512 | 777
34000209.0 | B级三相四线经互感器接入智能电能表,3×220/380V,0.015-0.075（6）A,安徽工业HPLC,电子式-智能远程费控 | 34412 | 202512 | 106
8301000000200003.0 | B级三相四线经互感器接入智能电能表3×220/380V0.015-0.075（6）A安徽居民HPLC电子式-智能远程费控 | 34412 | 202512 | 18
34000745.0 | C级三相三线经互感器接入智能电能表,3×100V,0.015-0.075（6）A,安徽工业RS-485通信,电子式-智能无费控 | 34412 | 202512 | 85
34000214.0 | C级三相四线经互感器接入智能电能表,3×220/380V,0.015-0.075（6）A,安徽工业RS-485通信,电子式-智能无费控 | 34412 | 202512 | 96
34001339.0 | 专变采集终端III型,3×100V,RS-485通信,4G | 34412 | 202512 | 104
34001340.0 | 专变采集终端III型,3×220/380V,RS-485通信,4G | 34412 | 202512 | 127
8309000007500003.0 | 光伏规约转换器,220V,HPLC,无 | 34412 | 202512 | 822
34000806.0 | 卡扣式检定封印 | 34412 | 202512 | 7253
8309000006800003.0 | 厂站电能量采集终端,220V,RS-485,通信光纤 | 34412 | 202512 | 9
34000802.0 | 适配1级三相表,本地模块,HPLC | 34412 | 202512 | 20
8354000001500002.0 | 适配1级三相表,本地模块,HPLC+微功率无线双模 | 34412 | 202512 | 1146
34000801.0 | 适配2级单相表,本地模块,HPLC | 34412 | 202512 | 107
8354000001600002.0 | 适配2级单相表,本地模块,HPLC+微功率无线双模 | 34412 | 202512 | 6817
34000804.0 | 适配专变采集终端III型,远程模块,无线公网4G | 34412 | 202512 | 230
34000803.0 | 适配集中器I型,本地模块,HPLC | 34412 | 202512 | 2
8354000001700002.0 | 适配集中器I型,本地模块,HPLC+微功率无线双模 | 34412 | 202512 | 145
34000805.0 | 适配集中器I型,远程模块,无线公网4G | 34412 | 202512 | 146
8309000000900028.0 | 采集器I型,220V,下行通讯：RS-485，上行通讯：窄带载波 | 34412 | 202512 | 1
34001333.0 | 集中器I型,3x220V/380V,HPLC,FDD-LTE+TD-LTE | 34412 | 202512 | 1
34001354.0 | 集中器I型,3×220/380V,HPLC+微功率无线,FDD-LTE+TD-LTE | 34412 | 202512 | 149
34001335.0 | 集中器I型,3×220/380V,HPLC,4G | 34412 | 202512 | 2
|  | 34412 | 202512 | 107
34000717.0 | 0.2S三相三线经互感器接入智能电能表,3×100V,1.5(6)A,安徽工业RS-485通信,电子式-智能无费控 | 34413 | 202512 | 1
34001076.0 | 0.2S低压电流互感器100/5 | 34413 | 202512 | 18
34001308.0 | 0.2S低压电流互感器1000/5 | 34413 | 202512 | 12
34001078.0 | 0.2S低压电流互感器1200/5 | 34413 | 202512 | 30
34001081.0 | 0.2S低压电流互感器1500/5 | 34413 | 202512 | 9
34001215.0 | 0.2S低压电流互感器200/5 | 34413 | 202512 | 33
34001074.0 | 0.2S低压电流互感器400/5 | 34413 | 202512 | 45
34001214.0 | 0.2S低压电流互感器500/5 | 34413 | 202512 | 66
34001299.0 | 0.2S低压电流互感器600/5 | 34413 | 202512 | 57
34001077.0 | 0.2S低压电流互感器800/5 | 34413 | 202512 | 21
34037824.0 | 0.2S电流互感器低压TA,电流变比100/5 | 34413 | 202512 | 72
34037524.0 | 0.2S电流互感器低压TA,电流变比1200/5 | 34413 | 202512 | 3
34037825.0 | 0.2S电流互感器低压TA,电流变比150/5 | 34413 | 202512 | 39
34037840.0 | 0.2S电流互感器低压TA,电流变比1500/5 | 34413 | 202512 | 3
34037671.0 | 0.2S电流互感器低压TA,电流变比250/5 | 34413 | 202512 | 18
34037982.0 | 0.2S电流互感器低压TA,电流变比400/5 | 34413 | 202512 | 33
34038115.0 | 0.2S电流互感器低压TA,电流变比500/5 | 34413 | 202512 | 6
34037672.0 | 0.2S电流互感器低压TA,电流变比600/5 | 34413 | 202512 | 27
34038280.0 | 0.2S电流互感器低压TA,电流变比800/5 | 34413 | 202512 | 15
34037875.0 | 0.2S电流互感器干式TA,电流变比200/5 | 34413 | 202512 | 6
34038121.0 | 0.2S电流互感器高压TA,电流变比100/5 | 34413 | 202512 | 12
34037673.0 | 0.2S电流互感器高压TA,电流变比15/5 | 34413 | 202512 | 2
34038286.0 | 0.2S电流互感器高压TA,电流变比150/5 | 34413 | 202512 | 6
34037205.0 | 0.2S电流互感器高压TA,电流变比20/5 | 34413 | 202512 | 6
34037981.0 | 0.2S电流互感器高压TA,电流变比200/5 | 34413 | 202512 | 4
34038130.0 | 0.2S电流互感器高压TA,电流变比25/5 | 34413 | 202512 | 2
34038146.0 | 0.2S电流互感器高压TA,电流变比250/5 | 34413 | 202512 | 2
34037212.0 | 0.2S电流互感器高压TA,电流变比30/5 | 34413 | 202512 | 10
34037349.0 | 0.2S电流互感器高压TA,电流变比300/5 | 34413 | 202512 | 6
34037761.0 | 0.2S电流互感器高压TA,电流变比3150/5 | 34413 | 202512 | 2
34037675.0 | 0.2S电流互感器高压TA,电流变比40/5 | 34413 | 202512 | 4
34038292.0 | 0.2S电流互感器高压TA,电流变比400/5 | 34413 | 202512 | 2
34037834.0 | 0.2S电流互感器高压TA,电流变比50/5 | 34413 | 202512 | 8
34037353.0 | 0.2S电流互感器高压TA,电流变比60/5 | 34413 | 202512 | 2
34037837.0 | 0.2S电流互感器高压TA,电流变比600/5 | 34413 | 202512 | 22
34029940.0 | 0.2S电流电压组合互感器组合互感器电流变比15/5,电压变比10000/100 | 34413 | 202512 | 1
8302000000800004.0 | 0.2S组合互感器,电流15/5,电压10000/100 | 34413 | 202512 | 1
8302000003300004.0 | 0.2S组合互感器,电流变比10/5,电压变比10000/100 | 34413 | 202512 | 1
8302000000800012.0 | 0.2S组合互感器电流30/5,电压10000/100 | 34413 | 202512 | 1
8302000003600008.0 | 0.2S组合互感器电流变比20/5，电压变比10000/100 | 34413 | 202512 | 1
8302000003500006.0 | 0.2S组合互感器电流变比200/5，电压变比10000/100 | 34413 | 202512 | 1
8302000003500004.0 | 0.2S组合互感器组合互感器40/5，10000/100 | 34413 | 202512 | 1
8302000001400002.0 | 0.2S组合互感器，电流变比50/5，电压变比10000/100，TV精度0.2 | 34413 | 202512 | 3
8302000003800003.0 | 0.2电压互感器高压TV35000/100 | 34413 | 202512 | 2
8302000000500009.0 | 0.2高压TV电压互感器10000/100 | 34413 | 202512 | 108
34001298.0 | 0.5S低压电流互感器100/5 | 34413 | 202512 | 78
34001212.0 | 0.5S低压电流互感器150/5 | 34413 | 202512 | 108
34001075.0 | 0.5S低压电流互感器200/5 | 34413 | 202512 | 69
34001240.0 | 0.5S低压电流互感器2500/5 | 34413 | 202512 | 6
34001073.0 | 0.5S低压电流互感器300/5 | 34413 | 202512 | 132
34038282.0 | 0.5S电流互感器低压TA,电流变比100/5 | 34413 | 202512 | 12
34037839.0 | 0.5S电流互感器低压TA,电流变比1000/5 | 34413 | 202512 | 30
34038114.0 | 0.5S电流互感器低压TA,电流变比150/5 | 34413 | 202512 | 9
34037351.0 | 0.5S电流互感器低压TA,电流变比1500/5 | 34413 | 202512 | 6
34038118.0 | 0.5S电流互感器低压TA,电流变比200/5 | 34413 | 202512 | 15
34037842.0 | 0.5S电流互感器低压TA,电流变比2000/5 | 34413 | 202512 | 6
34038116.0 | 0.5S电流互感器低压TA,电流变比300/5 | 34413 | 202512 | 9
34037340.0 | 0.5S电流互感器低压TA,电流变比400/5 | 34413 | 202512 | 9
34038119.0 | 0.5S电流互感器低压TA,电流变比500/5 | 34413 | 202512 | 12
34037509.0 | 0.5S电流互感器低压TA,电流变比600/5 | 34413 | 202512 | 3
34037345.0 | 0.5S电流互感器低压TA,电流变比800/5 | 34413 | 202512 | 6
34029061.0 | 1.0电流电压组合互感器组合互感器电流变比600/5,电压变比10000/100 | 34413 | 202512 | 2
8305000000900019.0 | 12表位计量箱（3×4） | 34413 | 202512 | 423
8305000004400003.0 | 12表位计量箱（4×3） | 34413 | 202512 | 4
8305000003500010.0 | 16表位计量箱（2×8） | 34413 | 202512 | 121
8305000000000002.0 | 16表位计量箱（4×4） | 34413 | 202512 | 139
8305000000900014.0 | 1表位计量箱（1×1） | 34413 | 202512 | 2430
34000193.0 | 2.0单相直接接入智能电能表,220V,5(60)A,安徽居民HPLC,电子式-智能远程费控 | 34413 | 202512 | 77
8305000003600012.0 | 20表位计量箱（4×5） | 34413 | 202512 | 36
8305000000900015.0 | 2表位计量箱（1×2） | 34413 | 202512 | 201
8343000000900044.0 | 4G,中国移动,包月 | 34413 | 202512 | 39
8343000000900045.0 | 4G,中国移动,包流量 | 34413 | 202512 | 4
8343000000900038.0 | 4G,中国联通,包月 | 34413 | 202512 | 3
8305000000900016.0 | 4表位计量箱（2×2） | 34413 | 202512 | 148
8343000000900048.0 | 5G,中国移动,包流量 | 34413 | 202512 | 33
8305000005300003.0 | 6表位计量屏（3×2） | 34413 | 202512 | 8
8305000003500009.0 | 6表位计量箱（2×3） | 34413 | 202512 | 65
8305000000900017.0 | 6表位计量箱（3×2） | 34413 | 202512 | 44
8305000000600003.0 | 8表位计量箱（2×4） | 34413 | 202512 | 643
8305000000900018.0 | 9表位计量箱（3×3） | 34413 | 202512 | 1
34000196.0 | A级单相直接接入智能电能表,220V,0.25-0.5（60）A,安徽居民HPLC,电子式-智能远程费控 | 34413 | 202512 | 16268
34000213.0 | B级三相四线直接接入智能电能表,3×220/380V,0.2-0.5（60）A,安徽居民HPLC,电子式-智能远程费控 | 34413 | 202512 | 400
34000202.0 | B级三相四线直接接入智能电能表,3×220/380V,0.2-0.5（60）A,安徽工业HPLC,电子式-智能远程费控 | 34413 | 202512 | 1469
34000209.0 | B级三相四线经互感器接入智能电能表,3×220/380V,0.015-0.075（6）A,安徽工业HPLC,电子式-智能远程费控 | 34413 | 202512 | 310
8301000000200003.0 | B级三相四线经互感器接入智能电能表3×220/380V0.015-0.075（6）A安徽居民HPLC电子式-智能远程费控 | 34413 | 202512 | 14
8301000005000002.0 | C三相四线经互感器接入智能电能表3×57.7/100V0.015-0.075（6）A安徽变电站RS-485通信电子式-智能无费控 | 34413 | 202512 | 1
34000745.0 | C级三相三线经互感器接入智能电能表,3×100V,0.015-0.075（6）A,安徽工业RS-485通信,电子式-智能无费控 | 34413 | 202512 | 273
34000214.0 | C级三相四线经互感器接入智能电能表,3×220/380V,0.015-0.075（6）A,安徽工业RS-485通信,电子式-智能无费控 | 34413 | 202512 | 197
8301000003600013.0 | C级三相四线经互感器接入智能电能表3×57.7/100V0.015-0.075（6）A安徽工业RS-485通信电子式-智能无费控 | 34413 | 202512 | 17
34000269.0 | D级三相四线经互感器接入智能电能表,3×57.7/100V,0.015-0.075（6）A,安徽工业RS-485通信,电子式-智能无费控 | 34413 | 202512 | 7
34001339.0 | 专变采集终端III型,3x100V,RS-485通信,4G | 34413 | 202512 | 2
34001336.0 | 专变采集终端III型,3x100V,RS-485通信,FDD-LTE+TD-LTE | 34413 | 202512 | 1
34001340.0 | 专变采集终端III型,3x220V/380V,RS-485通信,4G | 34413 | 202512 | 2
34001339.0 | 专变采集终端III型,3×100V,RS-485通信,4G | 34413 | 202512 | 300
34001336.0 | 专变采集终端III型,3×100V,RS-485通信,FDD-LTE+TD-LTE | 34413 | 202512 | 1
34001340.0 | 专变采集终端III型,3×220/380V,RS-485通信,4G | 34413 | 202512 | 145
8309000007500003.0 | 光伏规约转换器,220V,HPLC,无 | 34413 | 202512 | 205
34000806.0 | 卡扣式检定封印 | 34413 | 202512 | 18272
34000802.0 | 适配1级三相表,本地模块,HPLC | 34413 | 202512 | 6
8354000001500002.0 | 适配1级三相表,本地模块,HPLC+微功率无线双模 | 34413 | 202512 | 2126
34000801.0 | 适配2级单相表,本地模块,HPLC | 34413 | 202512 | 115
8354000001600002.0 | 适配2级单相表,本地模块,HPLC+微功率无线双模 | 34413 | 202512 | 16182
34000804.0 | 适配专变采集终端III型,远程模块,无线公网4G | 34413 | 202512 | 439
8354000001700002.0 | 适配集中器I型,本地模块,HPLC+微功率无线双模 | 34413 | 202512 | 590
34000805.0 | 适配集中器I型,远程模块,无线公网4G | 34413 | 202512 | 591
34001354.0 | 集中器I型,3×220/380V,HPLC+微功率无线,FDD-LTE+TD-LTE | 34413 | 202512 | 590
|  | 34413 | 202512 | 1026
34001225.0 | 0.1低压电流互感器400/5 | 34414 | 202512 | 3
8302000003700003.0 | 0.2S,组合互感器,组合互感器,100/5,10000/100,0.2 | 34414 | 202512 | 5
34001076.0 | 0.2S低压电流互感器100/5 | 34414 | 202512 | 51
34001308.0 | 0.2S低压电流互感器1000/5 | 34414 | 202512 | 42
34001078.0 | 0.2S低压电流互感器1200/5 | 34414 | 202512 | 8
34001081.0 | 0.2S低压电流互感器1500/5 | 34414 | 202512 | 78
34001215.0 | 0.2S低压电流互感器200/5 | 34414 | 202512 | 636
34001222.0 | 0.2S低压电流互感器2000/5 | 34414 | 202512 | 6
34001300.0 | 0.2S低压电流互感器300/5 | 34414 | 202512 | 451
34001074.0 | 0.2S低压电流互感器400/5 | 34414 | 202512 | 303
34001214.0 | 0.2S低压电流互感器500/5 | 34414 | 202512 | 180
34001299.0 | 0.2S低压电流互感器600/5 | 34414 | 202512 | 195
34001077.0 | 0.2S低压电流互感器800/5 | 34414 | 202512 | 228
34037524.0 | 0.2S电流互感器低压TA,电流变比1200/5 | 34414 | 202512 | 25
34037840.0 | 0.2S电流互感器低压TA,电流变比1500/5 | 34414 | 202512 | 30
34038285.0 | 0.2S电流互感器低压TA,电流变比200/5 | 34414 | 202512 | 3
34037526.0 | 0.2S电流互感器低压TA,电流变比2000/5 | 34414 | 202512 | 9
34037671.0 | 0.2S电流互感器低压TA,电流变比250/5 | 34414 | 202512 | 6
34037851.0 | 0.2S电流互感器低压TA,电流变比2500/5 | 34414 | 202512 | 15
34037823.0 | 0.2S电流互感器低压TA,电流变比300/5 | 34414 | 202512 | 3
34038121.0 | 0.2S电流互感器高压TA,电流变比100/5 | 34414 | 202512 | 12
34038286.0 | 0.2S电流互感器高压TA,电流变比150/5 | 34414 | 202512 | 6
34037981.0 | 0.2S电流互感器高压TA,电流变比200/5 | 34414 | 202512 | 6
34038146.0 | 0.2S电流互感器高压TA,电流变比250/5 | 34414 | 202512 | 6
34037349.0 | 0.2S电流互感器高压TA,电流变比300/5 | 34414 | 202512 | 14
34037761.0 | 0.2S电流互感器高压TA,电流变比3150/5 | 34414 | 202512 | 6
34037675.0 | 0.2S电流互感器高压TA,电流变比40/5 | 34414 | 202512 | 6
34038292.0 | 0.2S电流互感器高压TA,电流变比400/5 | 34414 | 202512 | 12
34037837.0 | 0.2S电流互感器高压TA,电流变比600/5 | 34414 | 202512 | 188
34037835.0 | 0.2S电流互感器高压TA,电流变比75/5 | 34414 | 202512 | 8
8302000000800004.0 | 0.2S组合互感器,电流15/5,电压10000/100 | 34414 | 202512 | 1
8302000000800012.0 | 0.2S组合互感器电流30/5,电压10000/100 | 34414 | 202512 | 7
8302000003600008.0 | 0.2S组合互感器电流变比20/5，电压变比10000/100 | 34414 | 202512 | 3
8302000003500006.0 | 0.2S组合互感器电流变比200/5，电压变比10000/100 | 34414 | 202512 | 2
34029426.0 | 0.2S组合互感器组合互感器,电流变比300/5,电压变比10000/100 | 34414 | 202512 | 1
8302000003500004.0 | 0.2S组合互感器组合互感器40/5，10000/100 | 34414 | 202512 | 14
8302000000800009.0 | 0.2S组合互感器组合互感器电流变比75/5,电压变比10000/100 | 34414 | 202512 | 13
8302000001400002.0 | 0.2S组合互感器，电流变比50/5，电压变比10000/100，TV精度0.2 | 34414 | 202512 | 1
8302000000500019.0 | 0.2S高压TA电流互感器100/5 | 34414 | 202512 | 2
8302000003800003.0 | 0.2电压互感器高压TV35000/100 | 34414 | 202512 | 2
8302000000500009.0 | 0.2高压TV电压互感器10000/100 | 34414 | 202512 | 174
34000609.0 | 0.5S三相三线经互感器接入智能电能表,3×100V,1.5(6)A,安徽变电站RS-485通信,电子式-智能无费控 | 34414 | 202512 | 1
34000201.0 | 0.5S三相三线经互感器接入智能电能表,3×100V,1.5(6)A,安徽工业RS-485通信,电子式-智能无费控 | 34414 | 202512 | 27
34000565.0 | 0.5S三相四线经互感器接入智能电能表,3×220/380V,1.5(6)A,安徽工业RS-485通信,电子式-智能无费控 | 34414 | 202512 | 3
34001212.0 | 0.5S低压电流互感器150/5 | 34414 | 202512 | 6
34001075.0 | 0.5S低压电流互感器200/5 | 34414 | 202512 | 18
34001073.0 | 0.5S低压电流互感器300/5 | 34414 | 202512 | 62
34001079.0 | 0.5S低压电流互感器600/5 | 34414 | 202512 | 3
34038114.0 | 0.5S电流互感器低压TA,电流变比150/5 | 34414 | 202512 | 9
34038116.0 | 0.5S电流互感器低压TA,电流变比300/5 | 34414 | 202512 | 36
8302000000800012.0 | 0.5S组合互感器电流30/5,电压10000/100 | 34414 | 202512 | 1
8302000006000003.0 | 0.5电压互感器高压TV10000/100 | 34414 | 202512 | 2
34000200.0 | 1.0三相四线直接接入智能电能表,3×220/380V,5(60)A,安徽居民HPLC,电子式-智能远程费控 | 34414 | 202512 | 3
34000669.0 | 1.0三相四线直接接入智能电能表,3×220/380V,5(60)A,安徽工业HPLC,电子式-智能远程费控 | 34414 | 202512 | 1
34000233.0 | 1.0三相四线经互感器接入智能电能表,3×220/380V,1.5(6)A,安徽居民HPLC,电子式-智能远程费控 | 34414 | 202512 | 1
34000608.0 | 1.0三相四线经互感器接入智能电能表,3×220/380V,1.5(6)A,安徽工业HPLC,电子式-智能远程费控 | 34414 | 202512 | 2
34000204.0 | 1.0三相四线经互感器接入智能电能表,3×220/380V,1.5(6)A,安徽工业RS-485通信,电子式-智能远程费控 | 34414 | 202512 | 1
8305000000900019.0 | 12表位计量箱（3×4） | 34414 | 202512 | 242
8305000000200004.0 | 15表位计量箱（3×5） | 34414 | 202512 | 4
8305000005000004.0 | 15表位计量箱（5×3） | 34414 | 202512 | 111
8305000000000002.0 | 16表位计量箱（4×4） | 34414 | 202512 | 747
8305000003500012.0 | 18表位计量箱（2×9） | 34414 | 202512 | 702
8305000003500011.0 | 18表位计量箱（3×6） | 34414 | 202512 | 186
8305000000900014.0 | 1表位计量箱（1×1） | 34414 | 202512 | 206
34000193.0 | 2.0单相直接接入智能电能表,220V,5(60)A,安徽居民HPLC,电子式-智能远程费控 | 34414 | 202512 | 16
8305000000900022.0 | 2表位计量柜（1×2） | 34414 | 202512 | 10
8305000000900015.0 | 2表位计量箱（1×2） | 34414 | 202512 | 10
8343000000900032.0 | 4G,中国电信,包月 | 34414 | 202512 | 5
8343000000900044.0 | 4G,中国移动,包月 | 34414 | 202512 | 105
8343000000900045.0 | 4G,中国移动,包流量 | 34414 | 202512 | 1
8343000000900038.0 | 4G,中国联通,包月 | 34414 | 202512 | 71
8343000000900039.0 | 4G,中国联通,包流量 | 34414 | 202512 | 56
8305000000900016.0 | 4表位计量箱（2×2） | 34414 | 202512 | 24
8305000000900017.0 | 6表位计量箱（3×2） | 34414 | 202512 | 33
34000196.0 | A级单相直接接入智能电能表,220V,0.25-0.5（60）A,安徽居民HPLC,电子式-智能远程费控 | 34414 | 202512 | 44284
34000213.0 | B级三相四线直接接入智能电能表,3×220/380V,0.2-0.5（60）A,安徽居民HPLC,电子式-智能远程费控 | 34414 | 202512 | 427
34000202.0 | B级三相四线直接接入智能电能表,3×220/380V,0.2-0.5（60）A,安徽工业HPLC,电子式-智能远程费控 | 34414 | 202512 | 2755
34000209.0 | B级三相四线经互感器接入智能电能表,3×220/380V,0.015-0.075（6）A,安徽工业HPLC,电子式-智能远程费控 | 34414 | 202512 | 526
8301000000200003.0 | B级三相四线经互感器接入智能电能表3×220/380V0.015-0.075（6）A安徽居民HPLC电子式-智能远程费控 | 34414 | 202512 | 20
8301000005000002.0 | C三相四线经互感器接入智能电能表3×57.7/100V0.015-0.075（6）A安徽变电站RS-485通信电子式-智能无费控 | 34414 | 202512 | 6
34000718.0 | C级三相三线经互感器接入智能电能表,3×100V,0.015-0.075（6）A,安徽变电站RS-485通信,电子式-智能无费控 | 34414 | 202512 | 47
34000745.0 | C级三相三线经互感器接入智能电能表,3×100V,0.015-0.075（6）A,安徽工业RS-485通信,电子式-智能无费控 | 34414 | 202512 | 305
34000214.0 | C级三相四线经互感器接入智能电能表,3×220/380V,0.015-0.075（6）A,安徽工业RS-485通信,电子式-智能无费控 | 34414 | 202512 | 263
8301000003600013.0 | C级三相四线经互感器接入智能电能表3×57.7/100V0.015-0.075（6）A安徽工业RS-485通信电子式-智能无费控 | 34414 | 202512 | 1
34000269.0 | D级三相四线经互感器接入智能电能表,3×57.7/100V,0.015-0.075（6）A,安徽工业RS-485通信,电子式-智能无费控 | 34414 | 202512 | 7
8301000002700002.0 | D级三相四线经互感器接入智能电能表3×57.7/100V0.003-0.015(1.2)A安徽变电站RS-485通信电子式-智能无费控 | 34414 | 202512 | 4
34001339.0 | 专变采集终端III型,3x100V,RS-485通信,4G | 34414 | 202512 | 2
34001339.0 | 专变采集终端III型,3×100V,RS-485通信,4G | 34414 | 202512 | 759
34001336.0 | 专变采集终端III型,3×100V,RS-485通信,FDD-LTE+TD-LTE | 34414 | 202512 | 1
34001340.0 | 专变采集终端III型,3×220/380V,RS-485通信,4G | 34414 | 202512 | 241
8309000007500003.0 | 光伏规约转换器,220V,HPLC,无 | 34414 | 202512 | 6848
34000806.0 | 卡扣式检定封印 | 34414 | 202512 | 46752
8309000006800003.0 | 厂站电能量采集终端,220V,RS-485,通信光纤 | 34414 | 202512 | 1
34000802.0 | 适配1级三相表,本地模块,HPLC | 34414 | 202512 | 18
8354000001500002.0 | 适配1级三相表,本地模块,HPLC+微功率无线双模 | 34414 | 202512 | 3674
34000801.0 | 适配2级单相表,本地模块,HPLC | 34414 | 202512 | 613
8354000001600002.0 | 适配2级单相表,本地模块,HPLC+微功率无线双模 | 34414 | 202512 | 44407
34000804.0 | 适配专变采集终端III型,远程模块,无线公网4G | 34414 | 202512 | 994
34000803.0 | 适配集中器I型,本地模块,HPLC | 34414 | 202512 | 9
8354000001700002.0 | 适配集中器I型,本地模块,HPLC+微功率无线双模 | 34414 | 202512 | 460
34000805.0 | 适配集中器I型,远程模块,无线公网4G | 34414 | 202512 | 469
8309000000900007.0 | 采集器II型,220V,下行通讯：RS-485,上行通讯：HPLC | 34414 | 202512 | 2
34001335.0 | 集中器I型,3x220V/380V,HPLC,4G | 34414 | 202512 | 2
34001333.0 | 集中器I型,3x220V/380V,HPLC,FDD-LTE+TD-LTE | 34414 | 202512 | 1
34001354.0 | 集中器I型,3×220/380V,HPLC+微功率无线,FDD-LTE+TD-LTE | 34414 | 202512 | 476
34001335.0 | 集中器I型,3×220/380V,HPLC,4G | 34414 | 202512 | 15
|  | 34414 | 202512 | 320
34001076.0 | 0.2S低压电流互感器100/5 | 34415 | 202512 | 197
34001308.0 | 0.2S低压电流互感器1000/5 | 34415 | 202512 | 6
34001078.0 | 0.2S低压电流互感器1200/5 | 34415 | 202512 | 3
34001081.0 | 0.2S低压电流互感器1500/5 | 34415 | 202512 | 24
34001215.0 | 0.2S低压电流互感器200/5 | 34415 | 202512 | 205
34001300.0 | 0.2S低压电流互感器300/5 | 34415 | 202512 | 115
34001074.0 | 0.2S低压电流互感器400/5 | 34415 | 202512 | 81
34001214.0 | 0.2S低压电流互感器500/5 | 34415 | 202512 | 45
34001299.0 | 0.2S低压电流互感器600/5 | 34415 | 202512 | 204
34001077.0 | 0.2S低压电流互感器800/5 | 34415 | 202512 | 66
34044542.0 | 0.2S电压互感器高压TV,电压变比10000/100 | 34415 | 202512 | 8
34037824.0 | 0.2S电流互感器低压TA,电流变比100/5 | 34415 | 202512 | 1
34037339.0 | 0.2S电流互感器低压TA,电流变比1000/5 | 34415 | 202512 | 3
34037524.0 | 0.2S电流互感器低压TA,电流变比1200/5 | 34415 | 202512 | 9
34037825.0 | 0.2S电流互感器低压TA,电流变比150/5 | 34415 | 202512 | 15
34037840.0 | 0.2S电流互感器低压TA,电流变比1500/5 | 34415 | 202512 | 12
34038285.0 | 0.2S电流互感器低压TA,电流变比200/5 | 34415 | 202512 | 23
34037526.0 | 0.2S电流互感器低压TA,电流变比2000/5 | 34415 | 202512 | 21
34037823.0 | 0.2S电流互感器低压TA,电流变比300/5 | 34415 | 202512 | 12
34037982.0 | 0.2S电流互感器低压TA,电流变比400/5 | 34415 | 202512 | 18
34038115.0 | 0.2S电流互感器低压TA,电流变比500/5 | 34415 | 202512 | 45
34037672.0 | 0.2S电流互感器低压TA,电流变比600/5 | 34415 | 202512 | 9
34037514.0 | 0.2S电流互感器低压TA,电流变比75/5 | 34415 | 202512 | 3
34038280.0 | 0.2S电流互感器低压TA,电流变比800/5 | 34415 | 202512 | 45
34038121.0 | 0.2S电流互感器高压TA,电流变比100/5 | 34415 | 202512 | 14
34038286.0 | 0.2S电流互感器高压TA,电流变比150/5 | 34415 | 202512 | 10
34037205.0 | 0.2S电流互感器高压TA,电流变比20/5 | 34415 | 202512 | 10
34037981.0 | 0.2S电流互感器高压TA,电流变比200/5 | 34415 | 202512 | 16
34038146.0 | 0.2S电流互感器高压TA,电流变比250/5 | 34415 | 202512 | 6
34037878.0 | 0.2S电流互感器高压TA,电流变比2500/1 | 34415 | 202512 | 4
34037212.0 | 0.2S电流互感器高压TA,电流变比30/5 | 34415 | 202512 | 32
34037349.0 | 0.2S电流互感器高压TA,电流变比300/5 | 34415 | 202512 | 10
34037675.0 | 0.2S电流互感器高压TA,电流变比40/5 | 34415 | 202512 | 8
34038292.0 | 0.2S电流互感器高压TA,电流变比400/5 | 34415 | 202512 | 8
34037588.0 | 0.2S电流互感器高压TA,电流变比4000/5 | 34415 | 202512 | 2
34037834.0 | 0.2S电流互感器高压TA,电流变比50/5 | 34415 | 202512 | 8
34037353.0 | 0.2S电流互感器高压TA,电流变比60/5 | 34415 | 202512 | 6
34037837.0 | 0.2S电流互感器高压TA,电流变比600/5 | 34415 | 202512 | 9
34037835.0 | 0.2S电流互感器高压TA,电流变比75/5 | 34415 | 202512 | 10
34038311.0 | 0.2S电流互感器高压TA,电流变比800/1 | 34415 | 202512 | 3
34029310.0 | 0.2S电流电压组合互感器组合互感器电流变比30/5,电压变比10000/100 | 34415 | 202512 | 2
8302000000800012.0 | 0.2S组合互感器电流30/5,电压10000/100 | 34415 | 202512 | 5
8302000003600008.0 | 0.2S组合互感器电流变比20/5，电压变比10000/100 | 34415 | 202512 | 3
8302000003700005.0 | 0.2S组合互感器电流变比400/5，电压变比10000/100 | 34415 | 202512 | 1
8302000003500004.0 | 0.2S组合互感器组合互感器40/5，10000/100 | 34415 | 202512 | 1
8302000001400002.0 | 0.2S组合互感器，电流变比50/5，电压变比10000/100，TV精度0.2 | 34415 | 202512 | 1
8302000003000003.0 | 0.2电压互感器高压TV110000/100 | 34415 | 202512 | 3
8302000004100003.0 | 0.2电压互感器高压TV220000/100 | 34415 | 202512 | 3
8302000003800003.0 | 0.2电压互感器高压TV35000/100 | 34415 | 202512 | 4
34037210.0 | 0.2电流互感器低压TA,电流变比200/5 | 34415 | 202512 | 18
8302000000500009.0 | 0.2高压TV电压互感器10000/100 | 34415 | 202512 | 82
34000565.0 | 0.5S三相四线经互感器接入智能电能表,3×220/380V,1.5(6)A,安徽工业RS-485通信,电子式-智能无费控 | 34415 | 202512 | 7
34000569.0 | 0.5S三相四线经互感器接入智能电能表,3×57.7/100V,1.5(6)A,安徽变电站RS-485通信,电子式-智能无费控 | 34415 | 202512 | 4
34001298.0 | 0.5S低压电流互感器100/5 | 34415 | 202512 | 3
34001212.0 | 0.5S低压电流互感器150/5 | 34415 | 202512 | 19
34001075.0 | 0.5S低压电流互感器200/5 | 34415 | 202512 | 65
34001073.0 | 0.5S低压电流互感器300/5 | 34415 | 202512 | 108
34001080.0 | 0.5S低压电流互感器400/5 | 34415 | 202512 | 15
34038114.0 | 0.5S电流互感器低压TA,电流变比150/5 | 34415 | 202512 | 2
34037351.0 | 0.5S电流互感器低压TA,电流变比1500/5 | 34415 | 202512 | 12
34038118.0 | 0.5S电流互感器低压TA,电流变比200/5 | 34415 | 202512 | 1
34038116.0 | 0.5S电流互感器低压TA,电流变比300/5 | 34415 | 202512 | 3
34037340.0 | 0.5S电流互感器低压TA,电流变比400/5 | 34415 | 202512 | 3
34037983.0 | 0.5电流互感器低压TA,电流变比100/5 | 34415 | 202512 | 6
34037510.0 | 0.5电流互感器低压TA,电流变比150/5 | 34415 | 202512 | 6
34000200.0 | 1.0三相四线直接接入智能电能表,3×220/380V,5(60)A,安徽居民HPLC,电子式-智能远程费控 | 34415 | 202512 | 1
34000669.0 | 1.0三相四线直接接入智能电能表,3×220/380V,5(60)A,安徽工业HPLC,电子式-智能远程费控 | 34415 | 202512 | 11
34000508.0 | 1.0三相四线直接接入智能电能表,3×220/380V,5(60)A,安徽工业RS-485通信,电子式-智能远程费控 | 34415 | 202512 | 1
8305000002000002.0 | 12表位计量箱（2×6） | 34415 | 202512 | 1
8305000000900019.0 | 12表位计量箱（3×4） | 34415 | 202512 | 26
8305000004400003.0 | 12表位计量箱（4×3） | 34415 | 202512 | 37
8305000005000004.0 | 15表位计量箱（5×3） | 34415 | 202512 | 2
8305000000000002.0 | 16表位计量箱（4×4） | 34415 | 202512 | 134
8305000000900014.0 | 1表位计量箱（1×1） | 34415 | 202512 | 3925
34000193.0 | 2.0单相直接接入智能电能表,220V,5(60)A,安徽居民HPLC,电子式-智能远程费控 | 34415 | 202512 | 2
8305000003600012.0 | 20表位计量箱（4×5） | 34415 | 202512 | 3
8305000000900022.0 | 2表位计量柜（1×2） | 34415 | 202512 | 18
8305000000900015.0 | 2表位计量箱（1×2） | 34415 | 202512 | 47
8343000000900032.0 | 4G,中国电信,包月 | 34415 | 202512 | 41
8343000000900044.0 | 4G,中国移动,包月 | 34415 | 202512 | 168
8343000000900045.0 | 4G,中国移动,包流量 | 34415 | 202512 | 52
8343000000900038.0 | 4G,中国联通,包月 | 34415 | 202512 | 22
8305000004700002.0 | 4表位计量箱（1×4） | 34415 | 202512 | 21
8305000000900016.0 | 4表位计量箱（2×2） | 34415 | 202512 | 11
8343000000900048.0 | 5G,中国移动,包流量 | 34415 | 202512 | 3
8305000005300003.0 | 6表位计量屏（3×2） | 34415 | 202512 | 10
8305000003500009.0 | 6表位计量箱（2×3） | 34415 | 202512 | 13
8305000000900018.0 | 9表位计量箱（3×3） | 34415 | 202512 | 22
34000196.0 | A级单相直接接入智能电能表,220V,0.25-0.5（60）A,安徽居民HPLC,电子式-智能远程费控 | 34415 | 202512 | 17510
34000213.0 | B级三相四线直接接入智能电能表,3×220/380V,0.2-0.5（60）A,安徽居民HPLC,电子式-智能远程费控 | 34415 | 202512 | 526
34000202.0 | B级三相四线直接接入智能电能表,3×220/380V,0.2-0.5（60）A,安徽工业HPLC,电子式-智能远程费控 | 34415 | 202512 | 1901
34000209.0 | B级三相四线经互感器接入智能电能表,3×220/380V,0.015-0.075（6）A,安徽工业HPLC,电子式-智能远程费控 | 34415 | 202512 | 306
8301000000200003.0 | B级三相四线经互感器接入智能电能表3×220/380V0.015-0.075（6）A安徽居民HPLC电子式-智能远程费控 | 34415 | 202512 | 40
34000718.0 | C级三相三线经互感器接入智能电能表,3×100V,0.015-0.075（6）A,安徽变电站RS-485通信,电子式-智能无费控 | 34415 | 202512 | 1
34000745.0 | C级三相三线经互感器接入智能电能表,3×100V,0.015-0.075（6）A,安徽工业RS-485通信,电子式-智能无费控 | 34415 | 202512 | 154
34000214.0 | C级三相四线经互感器接入智能电能表,3×220/380V,0.015-0.075（6）A,安徽工业RS-485通信,电子式-智能无费控 | 34415 | 202512 | 248
8301000003600013.0 | C级三相四线经互感器接入智能电能表3×57.7/100V0.015-0.075（6）A安徽工业RS-485通信电子式-智能无费控 | 34415 | 202512 | 1
34000575.0 | D级三相四线经互感器接入智能电能表,3×57.7/100V,0.003-0.015(1.2)A,安徽工业RS-485通信,电子式-智能无费控 | 34415 | 202512 | 1
34000269.0 | D级三相四线经互感器接入智能电能表,3×57.7/100V,0.015-0.075（6）A,安徽工业RS-485通信,电子式-智能无费控 | 34415 | 202512 | 10
34001339.0 | 专变采集终端III型,3×100V,RS-485通信,4G | 34415 | 202512 | 560
34001336.0 | 专变采集终端III型,3×100V,RS-485通信,FDD-LTE+TD-LTE | 34415 | 202512 | 6
34001340.0 | 专变采集终端III型,3×220/380V,RS-485通信,4G | 34415 | 202512 | 408
8309000007500003.0 | 光伏规约转换器,220V,HPLC,无 | 34415 | 202512 | 1130
34000806.0 | 卡扣式检定封印 | 34415 | 202512 | 19721
8309000006800003.0 | 厂站电能量采集终端,220V,RS-485,通信光纤 | 34415 | 202512 | 1
34000802.0 | 适配1级三相表,本地模块,HPLC | 34415 | 202512 | 14
8354000001500002.0 | 适配1级三相表,本地模块,HPLC+微功率无线双模 | 34415 | 202512 | 2736
34000801.0 | 适配2级单相表,本地模块,HPLC | 34415 | 202512 | 15
8354000001600002.0 | 适配2级单相表,本地模块,HPLC+微功率无线双模 | 34415 | 202512 | 17369
34000804.0 | 适配专变采集终端III型,远程模块,无线公网4G | 34415 | 202512 | 972
8354000001700002.0 | 适配集中器I型,本地模块,HPLC+微功率无线双模 | 34415 | 202512 | 259
34000805.0 | 适配集中器I型,远程模块,无线公网4G | 34415 | 202512 | 259
34001354.0 | 集中器I型,3×220/380V,HPLC+微功率无线,FDD-LTE+TD-LTE | 34415 | 202512 | 260
34001335.0 | 集中器I型,3×220/380V,HPLC,4G | 34415 | 202512 | 1
|  | 34415 | 202512 | 438
8302000003700003.0 | 0.2S,组合互感器,组合互感器,100/5,10000/100,0.2 | 34416 | 202512 | 2
34001076.0 | 0.2S低压电流互感器100/5 | 34416 | 202512 | 105
34001308.0 | 0.2S低压电流互感器1000/5 | 34416 | 202512 | 3
34001215.0 | 0.2S低压电流互感器200/5 | 34416 | 202512 | 105
34001300.0 | 0.2S低压电流互感器300/5 | 34416 | 202512 | 33
34001074.0 | 0.2S低压电流互感器400/5 | 34416 | 202512 | 3
34001214.0 | 0.2S低压电流互感器500/5 | 34416 | 202512 | 9
34001299.0 | 0.2S低压电流互感器600/5 | 34416 | 202512 | 48
34001077.0 | 0.2S低压电流互感器800/5 | 34416 | 202512 | 6
34037825.0 | 0.2S电流互感器低压TA,电流变比150/5 | 34416 | 202512 | 15
34038285.0 | 0.2S电流互感器低压TA,电流变比200/5 | 34416 | 202512 | 9
34037671.0 | 0.2S电流互感器低压TA,电流变比250/5 | 34416 | 202512 | 6
34037823.0 | 0.2S电流互感器低压TA,电流变比300/5 | 34416 | 202512 | 36
34038121.0 | 0.2S电流互感器高压TA,电流变比100/5 | 34416 | 202512 | 4
34037673.0 | 0.2S电流互感器高压TA,电流变比15/5 | 34416 | 202512 | 2
34038286.0 | 0.2S电流互感器高压TA,电流变比150/5 | 34416 | 202512 | 4
34037205.0 | 0.2S电流互感器高压TA,电流变比20/5 | 34416 | 202512 | 10
34037981.0 | 0.2S电流互感器高压TA,电流变比200/5 | 34416 | 202512 | 8
34037212.0 | 0.2S电流互感器高压TA,电流变比30/5 | 34416 | 202512 | 2
34037675.0 | 0.2S电流互感器高压TA,电流变比40/5 | 34416 | 202512 | 6
34038292.0 | 0.2S电流互感器高压TA,电流变比400/5 | 34416 | 202512 | 4
34037834.0 | 0.2S电流互感器高压TA,电流变比50/5 | 34416 | 202512 | 8
34037835.0 | 0.2S电流互感器高压TA,电流变比75/5 | 34416 | 202512 | 4
8302000000800012.0 | 0.2S组合互感器电流30/5,电压10000/100 | 34416 | 202512 | 1
8302000003600008.0 | 0.2S组合互感器电流变比20/5，电压变比10000/100 | 34416 | 202512 | 2
8302000000500009.0 | 0.2高压TV电压互感器10000/100 | 34416 | 202512 | 50
34000201.0 | 0.5S三相三线经互感器接入智能电能表,3×100V,1.5(6)A,安徽工业RS-485通信,电子式-智能无费控 | 34416 | 202512 | 15
34000211.0 | 0.5S三相四线经互感器接入智能电能表,3×220/380V,1.5(6)A,安徽居民RS-485通信,电子式-智能无费控 | 34416 | 202512 | 1
34000565.0 | 0.5S三相四线经互感器接入智能电能表,3×220/380V,1.5(6)A,安徽工业RS-485通信,电子式-智能无费控 | 34416 | 202512 | 4
34001298.0 | 0.5S低压电流互感器100/5 | 34416 | 202512 | 6
34001212.0 | 0.5S低压电流互感器150/5 | 34416 | 202512 | 12
34001075.0 | 0.5S低压电流互感器200/5 | 34416 | 202512 | 9
34001073.0 | 0.5S低压电流互感器300/5 | 34416 | 202512 | 15
34001217.0 | 0.5S低压电流互感器75/5 | 34416 | 202512 | 3
34038118.0 | 0.5S电流互感器低压TA,电流变比200/5 | 34416 | 202512 | 6
34037340.0 | 0.5S电流互感器低压TA,电流变比400/5 | 34416 | 202512 | 15
34037509.0 | 0.5S电流互感器低压TA,电流变比600/5 | 34416 | 202512 | 6
34000200.0 | 1.0三相四线直接接入智能电能表,3×220/380V,5(60)A,安徽居民HPLC,电子式-智能远程费控 | 34416 | 202512 | 17
34000669.0 | 1.0三相四线直接接入智能电能表,3×220/380V,5(60)A,安徽工业HPLC,电子式-智能远程费控 | 34416 | 202512 | 17
34000608.0 | 1.0三相四线经互感器接入智能电能表,3×220/380V,1.5(6)A,安徽工业HPLC,电子式-智能远程费控 | 34416 | 202512 | 15
8305000000900019.0 | 12表位计量箱（3×4） | 34416 | 202512 | 128
8305000000000002.0 | 16表位计量箱（4×4） | 34416 | 202512 | 1
8305000000900014.0 | 1表位计量箱（1×1） | 34416 | 202512 | 1978
34000193.0 | 2.0单相直接接入智能电能表,220V,5(60)A,安徽居民HPLC,电子式-智能远程费控 | 34416 | 202512 | 463
8305000000900022.0 | 2表位计量柜（1×2） | 34416 | 202512 | 1
8305000000900015.0 | 2表位计量箱（1×2） | 34416 | 202512 | 98
8343000000900032.0 | 4G,中国电信,包月 | 34416 | 202512 | 15
8343000000900033.0 | 4G,中国电信,包流量 | 34416 | 202512 | 1
8343000000900043.0 | 4G,中国移动,包年 | 34416 | 202512 | 22
8343000000900044.0 | 4G,中国移动,包月 | 34416 | 202512 | 65
8343000000900038.0 | 4G,中国联通,包月 | 34416 | 202512 | 21
8305000000900016.0 | 4表位计量箱（2×2） | 34416 | 202512 | 46
500138761.0 | 500138761 | 34416 | 202512 | 4
8305000000900017.0 | 6表位计量箱（3×2） | 34416 | 202512 | 77
8305000000900018.0 | 9表位计量箱（3×3） | 34416 | 202512 | 1
34000196.0 | A级单相直接接入智能电能表,220V,0.25-0.5（60）A,安徽居民HPLC,电子式-智能远程费控 | 34416 | 202512 | 3819
34000213.0 | B级三相四线直接接入智能电能表,3×220/380V,0.2-0.5（60）A,安徽居民HPLC,电子式-智能远程费控 | 34416 | 202512 | 184
34000202.0 | B级三相四线直接接入智能电能表,3×220/380V,0.2-0.5（60）A,安徽工业HPLC,电子式-智能远程费控 | 34416 | 202512 | 584
34000209.0 | B级三相四线经互感器接入智能电能表,3×220/380V,0.015-0.075（6）A,安徽工业HPLC,电子式-智能远程费控 | 34416 | 202512 | 109
8301000000200003.0 | B级三相四线经互感器接入智能电能表3×220/380V0.015-0.075（6）A安徽居民HPLC电子式-智能远程费控 | 34416 | 202512 | 7
34000313.0 | C级三相三线经互感器接入智能电能表,3×100V,0.003-0.015(1.2)A,安徽工业RS-485通信,电子式-智能无费控 | 34416 | 202512 | 6
34000718.0 | C级三相三线经互感器接入智能电能表,3×100V,0.015-0.075（6）A,安徽变电站RS-485通信,电子式-智能无费控 | 34416 | 202512 | 1
34000745.0 | C级三相三线经互感器接入智能电能表,3×100V,0.015-0.075（6）A,安徽工业RS-485通信,电子式-智能无费控 | 34416 | 202512 | 62
34000214.0 | C级三相四线经互感器接入智能电能表,3×220/380V,0.015-0.075（6）A,安徽工业RS-485通信,电子式-智能无费控 | 34416 | 202512 | 36
34000767.0 | C级三相四线经互感器接入智能电能表,3×57.7/100V,0.003-0.015(1.2)A,安徽工业RS-485通信,电子式-智能无费控 | 34416 | 202512 | 1
34000575.0 | D级三相四线经互感器接入智能电能表,3×57.7/100V,0.003-0.015(1.2)A,安徽工业RS-485通信,电子式-智能无费控 | 34416 | 202512 | 5
34000269.0 | D级三相四线经互感器接入智能电能表,3×57.7/100V,0.015-0.075（6）A,安徽工业RS-485通信,电子式-智能无费控 | 34416 | 202512 | 11
34001339.0 | 专变采集终端III型,3x100V,RS-485通信,4G | 34416 | 202512 | 1
34001339.0 | 专变采集终端III型,3×100V,RS-485通信,4G | 34416 | 202512 | 138
34001336.0 | 专变采集终端III型,3×100V,RS-485通信,FDD-LTE+TD-LTE | 34416 | 202512 | 3
34001340.0 | 专变采集终端III型,3×220/380V,RS-485通信,4G | 34416 | 202512 | 72
8309000007500003.0 | 光伏规约转换器,220V,HPLC,无 | 34416 | 202512 | 608
34000806.0 | 卡扣式检定封印 | 34416 | 202512 | 3957
8309000006800003.0 | 厂站电能量采集终端,220V,RS-485,通信光纤 | 34416 | 202512 | 4
34000802.0 | 适配1级三相表,本地模块,HPLC | 34416 | 202512 | 82
8354000001500002.0 | 适配1级三相表,本地模块,HPLC+微功率无线双模 | 34416 | 202512 | 802
34000801.0 | 适配2级单相表,本地模块,HPLC | 34416 | 202512 | 447
8354000001600002.0 | 适配2级单相表,本地模块,HPLC+微功率无线双模 | 34416 | 202512 | 3658
34000804.0 | 适配专变采集终端III型,远程模块,无线公网4G | 34416 | 202512 | 210
34000803.0 | 适配集中器I型,本地模块,HPLC | 34416 | 202512 | 1
8354000001700002.0 | 适配集中器I型,本地模块,HPLC+微功率无线双模 | 34416 | 202512 | 251
34000805.0 | 适配集中器I型,远程模块,无线公网4G | 34416 | 202512 | 252
34001354.0 | 集中器I型,3×220/380V,HPLC+微功率无线,FDD-LTE+TD-LTE | 34416 | 202512 | 253
34001335.0 | 集中器I型,3×220/380V,HPLC,4G | 34416 | 202512 | 2
|  | 34416 | 202512 | 190
8302000003700003.0 | 0.2S,组合互感器,组合互感器,100/5,10000/100,0.2 | 34417 | 202512 | 1
34001076.0 | 0.2S低压电流互感器100/5 | 34417 | 202512 | 351
34001308.0 | 0.2S低压电流互感器1000/5 | 34417 | 202512 | 54
34001078.0 | 0.2S低压电流互感器1200/5 | 34417 | 202512 | 15
34001213.0 | 0.2S低压电流互感器150/5 | 34417 | 202512 | 6
34001081.0 | 0.2S低压电流互感器1500/5 | 34417 | 202512 | 6
34001215.0 | 0.2S低压电流互感器200/5 | 34417 | 202512 | 645
34001300.0 | 0.2S低压电流互感器300/5 | 34417 | 202512 | 320
34001074.0 | 0.2S低压电流互感器400/5 | 34417 | 202512 | 51
34001214.0 | 0.2S低压电流互感器500/5 | 34417 | 202512 | 330
34001299.0 | 0.2S低压电流互感器600/5 | 34417 | 202512 | 253
34001077.0 | 0.2S低压电流互感器800/5 | 34417 | 202512 | 69
34037524.0 | 0.2S电流互感器低压TA,电流变比1200/5 | 34417 | 202512 | 18
34037825.0 | 0.2S电流互感器低压TA,电流变比150/5 | 34417 | 202512 | 12
34037840.0 | 0.2S电流互感器低压TA,电流变比1500/5 | 34417 | 202512 | 15
34038285.0 | 0.2S电流互感器低压TA,电流变比200/5 | 34417 | 202512 | 9
34037823.0 | 0.2S电流互感器低压TA,电流变比300/5 | 34417 | 202512 | 9
34038121.0 | 0.2S电流互感器高压TA,电流变比100/5 | 34417 | 202512 | 10
34038286.0 | 0.2S电流互感器高压TA,电流变比150/5 | 34417 | 202512 | 10
34037981.0 | 0.2S电流互感器高压TA,电流变比200/5 | 34417 | 202512 | 2
34037349.0 | 0.2S电流互感器高压TA,电流变比300/5 | 34417 | 202512 | 8
34037675.0 | 0.2S电流互感器高压TA,电流变比40/5 | 34417 | 202512 | 2
34037834.0 | 0.2S电流互感器高压TA,电流变比50/5 | 34417 | 202512 | 2
34037837.0 | 0.2S电流互感器高压TA,电流变比600/5 | 34417 | 202512 | 13
34037835.0 | 0.2S电流互感器高压TA,电流变比75/5 | 34417 | 202512 | 4
8302000000800021.0 | 0.2S组合互感器电流120/5,电流10000/100 | 34417 | 202512 | 2
8302000000800025.0 | 0.2S组合互感器电流150/5,电压10000/100 | 34417 | 202512 | 2
8302000000800012.0 | 0.2S组合互感器电流30/5,电压10000/100 | 34417 | 202512 | 1
8302000003500006.0 | 0.2S组合互感器电流变比200/5，电压变比10000/100 | 34417 | 202512 | 1
34029426.0 | 0.2S组合互感器组合互感器,电流变比300/5,电压变比10000/100 | 34417 | 202512 | 1
8302000003800003.0 | 0.2电压互感器高压TV35000/100 | 34417 | 202512 | 9
8302000000500009.0 | 0.2高压TV电压互感器10000/100 | 34417 | 202512 | 36
34000201.0 | 0.5S三相三线经互感器接入智能电能表,3×100V,1.5(6)A,安徽工业RS-485通信,电子式-智能无费控 | 34417 | 202512 | 6
34000565.0 | 0.5S三相四线经互感器接入智能电能表,3×220/380V,1.5(6)A,安徽工业RS-485通信,电子式-智能无费控 | 34417 | 202512 | 2
34001298.0 | 0.5S低压电流互感器100/5 | 34417 | 202512 | 3
34001212.0 | 0.5S低压电流互感器150/5 | 34417 | 202512 | 9
34001075.0 | 0.5S低压电流互感器200/5 | 34417 | 202512 | 12
34001073.0 | 0.5S低压电流互感器300/5 | 34417 | 202512 | 34
34038114.0 | 0.5S电流互感器低压TA,电流变比150/5 | 34417 | 202512 | 21
34038119.0 | 0.5S电流互感器低压TA,电流变比500/5 | 34417 | 202512 | 9
34000669.0 | 1.0三相四线直接接入智能电能表,3×220/380V,5(60)A,安徽工业HPLC,电子式-智能远程费控 | 34417 | 202512 | 28
8305000000500003.0 | 10表位计量箱（2×5） | 34417 | 202512 | 5
8305000000900019.0 | 12表位计量箱（3×4） | 34417 | 202512 | 40
8305000004400003.0 | 12表位计量箱（4×3） | 34417 | 202512 | 184
8305000000000002.0 | 16表位计量箱（4×4） | 34417 | 202512 | 366
8305000000900014.0 | 1表位计量箱（1×1） | 34417 | 202512 | 546
34000193.0 | 2.0单相直接接入智能电能表,220V,5(60)A,安徽居民HPLC,电子式-智能远程费控 | 34417 | 202512 | 241
8305000003600012.0 | 20表位计量箱（4×5） | 34417 | 202512 | 475
8305000000900022.0 | 2表位计量柜（1×2） | 34417 | 202512 | 1
8343000000900044.0 | 4G,中国移动,包月 | 34417 | 202512 | 34
8343000000900038.0 | 4G,中国联通,包月 | 34417 | 202512 | 41
8305000000900016.0 | 4表位计量箱（2×2） | 34417 | 202512 | 180
8305000005300003.0 | 6表位计量屏（3×2） | 34417 | 202512 | 6
8305000000900017.0 | 6表位计量箱（3×2） | 34417 | 202512 | 88
34000196.0 | A级单相直接接入智能电能表,220V,0.25-0.5（60）A,安徽居民HPLC,电子式-智能远程费控 | 34417 | 202512 | 28116
8301000005500002.0 | A级单相直接接入智能电能表,220V,0.25-0.5（60）A,安徽工业HPLC,电子式-智能远程费控 | 34417 | 202512 | 3
34000213.0 | B级三相四线直接接入智能电能表,3×220/380V,0.2-0.5（60）A,安徽居民HPLC,电子式-智能远程费控 | 34417 | 202512 | 296
34000202.0 | B级三相四线直接接入智能电能表,3×220/380V,0.2-0.5（60）A,安徽工业HPLC,电子式-智能远程费控 | 34417 | 202512 | 1967
34000209.0 | B级三相四线经互感器接入智能电能表,3×220/380V,0.015-0.075（6）A,安徽工业HPLC,电子式-智能远程费控 | 34417 | 202512 | 445
8301000000200003.0 | B级三相四线经互感器接入智能电能表3×220/380V0.015-0.075（6）A安徽居民HPLC电子式-智能远程费控 | 34417 | 202512 | 19
34000745.0 | C级三相三线经互感器接入智能电能表,3×100V,0.015-0.075（6）A,安徽工业RS-485通信,电子式-智能无费控 | 34417 | 202512 | 108
34000214.0 | C级三相四线经互感器接入智能电能表,3×220/380V,0.015-0.075（6）A,安徽工业RS-485通信,电子式-智能无费控 | 34417 | 202512 | 323
34000575.0 | D级三相四线经互感器接入智能电能表,3×57.7/100V,0.003-0.015(1.2)A,安徽工业RS-485通信,电子式-智能无费控 | 34417 | 202512 | 1
34000269.0 | D级三相四线经互感器接入智能电能表,3×57.7/100V,0.015-0.075（6）A,安徽工业RS-485通信,电子式-智能无费控 | 34417 | 202512 | 3
34001339.0 | 专变采集终端III型,3x100V,RS-485通信,4G | 34417 | 202512 | 1
34001334.0 | 专变采集终端III型,3x220V/380V,RS-485通信,FDD-LTE+TD-LTE | 34417 | 202512 | 2
34001339.0 | 专变采集终端III型,3×100V,RS-485通信,4G | 34417 | 202512 | 408
34001340.0 | 专变采集终端III型,3×220/380V,RS-485通信,4G | 34417 | 202512 | 319
8309000007500003.0 | 光伏规约转换器,220V,HPLC,无 | 34417 | 202512 | 8371
34000806.0 | 卡扣式检定封印 | 34417 | 202512 | 28706
8309000006800003.0 | 厂站电能量采集终端,220V,RS-485,通信光纤 | 34417 | 202512 | 15
34000802.0 | 适配1级三相表,本地模块,HPLC | 34417 | 202512 | 39
8354000001500002.0 | 适配1级三相表,本地模块,HPLC+微功率无线双模 | 34417 | 202512 | 2683
34000801.0 | 适配2级单相表,本地模块,HPLC | 34417 | 202512 | 86
8354000001600002.0 | 适配2级单相表,本地模块,HPLC+微功率无线双模 | 34417 | 202512 | 28187
34000804.0 | 适配专变采集终端III型,远程模块,无线公网4G | 34417 | 202512 | 716
34000803.0 | 适配集中器I型,本地模块,HPLC | 34417 | 202512 | 4
8354000001700002.0 | 适配集中器I型,本地模块,HPLC+微功率无线双模 | 34417 | 202512 | 531
34000805.0 | 适配集中器I型,远程模块,无线公网4G | 34417 | 202512 | 531
34001335.0 | 集中器I型,3x220V/380V,HPLC,4G | 34417 | 202512 | 6
34001333.0 | 集中器I型,3x220V/380V,HPLC,FDD-LTE+TD-LTE | 34417 | 202512 | 3
34001354.0 | 集中器I型,3×220/380V,HPLC+微功率无线,FDD-LTE+TD-LTE | 34417 | 202512 | 525
|  | 34417 | 202512 | 302
34000806.0 | 卡扣式检定封印 | 34101 | 202601 | 294
34000613.0 | 0.2S三相四线经互感器接入智能电能表,3×57.7/100V,1.5(6)A,安徽变电站RS-485通信,电子式-智能无费控 | 34401 | 202601 | 2
34000248.0 | 0.2S三相四线经互感器接入智能电能表,3×57.7/100V,1.5(6)A,安徽工业RS-485通信,电子式-智能无费控 | 34401 | 202601 | 1
34001076.0 | 0.2S低压电流互感器100/5 | 34401 | 202601 | 345
34001308.0 | 0.2S低压电流互感器1000/5 | 34401 | 202601 | 93
34001081.0 | 0.2S低压电流互感器1500/5 | 34401 | 202601 | 9
34001215.0 | 0.2S低压电流互感器200/5 | 34401 | 202601 | 405
34001309.0 | 0.2S低压电流互感器250/5 | 34401 | 202601 | 3
34001300.0 | 0.2S低压电流互感器300/5 | 34401 | 202601 | 186
34001074.0 | 0.2S低压电流互感器400/5 | 34401 | 202601 | 243
34001214.0 | 0.2S低压电流互感器500/5 | 34401 | 202601 | 70
34001299.0 | 0.2S低压电流互感器600/5 | 34401 | 202601 | 240
34001077.0 | 0.2S低压电流互感器800/5 | 34401 | 202601 | 187
34037339.0 | 0.2S电流互感器低压TA,电流变比1000/5 | 34401 | 202601 | 6
34037524.0 | 0.2S电流互感器低压TA,电流变比1200/5 | 34401 | 202601 | 30
34037840.0 | 0.2S电流互感器低压TA,电流变比1500/5 | 34401 | 202601 | 60
34038285.0 | 0.2S电流互感器低压TA,电流变比200/5 | 34401 | 202601 | 3
34037982.0 | 0.2S电流互感器低压TA,电流变比400/5 | 34401 | 202601 | 3
34038115.0 | 0.2S电流互感器低压TA,电流变比500/5 | 34401 | 202601 | 3
34038280.0 | 0.2S电流互感器低压TA,电流变比800/5 | 34401 | 202601 | 2
34038169.0 | 0.2S电流互感器干式TA,电流变比100/5 | 34401 | 202601 | 8
34038016.0 | 0.2S电流互感器干式TA,电流变比1000/5 | 34401 | 202601 | 4
34037717.0 | 0.2S电流互感器干式TA,电流变比150/5 | 34401 | 202601 | 2
34037461.0 | 0.2S电流互感器干式TA,电流变比20/5 | 34401 | 202601 | 2
34037400.0 | 0.2S电流互感器干式TA,电流变比50/5 | 34401 | 202601 | 2
34038165.0 | 0.2S电流互感器干式TA,电流变比600/5 | 34401 | 202601 | 20
34038121.0 | 0.2S电流互感器高压TA,电流变比100/5 | 34401 | 202601 | 12
34038136.0 | 0.2S电流互感器高压TA,电流变比1200/5 | 34401 | 202601 | 4
34038286.0 | 0.2S电流互感器高压TA,电流变比150/5 | 34401 | 202601 | 8
34037205.0 | 0.2S电流互感器高压TA,电流变比20/5 | 34401 | 202601 | 8
34037981.0 | 0.2S电流互感器高压TA,电流变比200/5 | 34401 | 202601 | 8
34038146.0 | 0.2S电流互感器高压TA,电流变比250/5 | 34401 | 202601 | 6
34037212.0 | 0.2S电流互感器高压TA,电流变比30/5 | 34401 | 202601 | 4
34037349.0 | 0.2S电流互感器高压TA,电流变比300/5 | 34401 | 202601 | 8
34037675.0 | 0.2S电流互感器高压TA,电流变比40/5 | 34401 | 202601 | 4
34038292.0 | 0.2S电流互感器高压TA,电流变比400/5 | 34401 | 202601 | 4
34037834.0 | 0.2S电流互感器高压TA,电流变比50/5 | 34401 | 202601 | 8
34037830.0 | 0.2S电流互感器高压TA,电流变比500/5 | 34401 | 202601 | 4
34037353.0 | 0.2S电流互感器高压TA,电流变比60/5 | 34401 | 202601 | 2
34037837.0 | 0.2S电流互感器高压TA,电流变比600/5 | 34401 | 202601 | 178
34037835.0 | 0.2S电流互感器高压TA,电流变比75/5 | 34401 | 202601 | 10
34037683.0 | 0.2S电流互感器高压TA,电流变比800/5 | 34401 | 202601 | 19
8302000007600005.0 | 0.2S组合互感器电流变比25/5，电压变比10000/100 | 34401 | 202601 | 5
8302000003500004.0 | 0.2S组合互感器组合互感器40/5，10000/100 | 34401 | 202601 | 2
8302000001400002.0 | 0.2S组合互感器，电流变比50/5，电压变比10000/100，TV精度0.2 | 34401 | 202601 | 4
8302000003800003.0 | 0.2电压互感器高压TV35000/100 | 34401 | 202601 | 4
8302000000500009.0 | 0.2高压TV电压互感器10000/100 | 34401 | 202601 | 272
34000201.0 | 0.5S三相三线经互感器接入智能电能表,3×100V,1.5(6)A,安徽工业RS-485通信,电子式-智能无费控 | 34401 | 202601 | 15
34000565.0 | 0.5S三相四线经互感器接入智能电能表,3×220/380V,1.5(6)A,安徽工业RS-485通信,电子式-智能无费控 | 34401 | 202601 | 5
34001212.0 | 0.5S低压电流互感器150/5 | 34401 | 202601 | 27
34001075.0 | 0.5S低压电流互感器200/5 | 34401 | 202601 | 12
34001073.0 | 0.5S低压电流互感器300/5 | 34401 | 202601 | 8
34001217.0 | 0.5S低压电流互感器75/5 | 34401 | 202601 | 9
34038117.0 | 0.5S电流互感器低压TA,电流变比250/5 | 34401 | 202601 | 1
34000200.0 | 1.0三相四线直接接入智能电能表,3×220/380V,5(60)A,安徽居民HPLC,电子式-智能远程费控 | 34401 | 202601 | 4
34000669.0 | 1.0三相四线直接接入智能电能表,3×220/380V,5(60)A,安徽工业HPLC,电子式-智能远程费控 | 34401 | 202601 | 12
34000508.0 | 1.0三相四线直接接入智能电能表,3×220/380V,5(60)A,安徽工业RS-485通信,电子式-智能远程费控 | 34401 | 202601 | 5
34000535.0 | 1.0三相四线直接接入智能电能表,3×220/380V,5(60)A,安徽工业窄带载波,电子式-智能远程费控 | 34401 | 202601 | 2
34000608.0 | 1.0三相四线经互感器接入智能电能表,3×220/380V,1.5(6)A,安徽工业HPLC,电子式-智能远程费控 | 34401 | 202601 | 4
34000204.0 | 1.0三相四线经互感器接入智能电能表,3×220/380V,1.5(6)A,安徽工业RS-485通信,电子式-智能远程费控 | 34401 | 202601 | 2
8305000000500003.0 | 10表位计量箱（2×5） | 34401 | 202601 | 25
8305000002000002.0 | 12表位计量箱（2×6） | 34401 | 202601 | 18
8305000000900019.0 | 12表位计量箱（3×4） | 34401 | 202601 | 406
8305000004400003.0 | 12表位计量箱（4×3） | 34401 | 202601 | 49
8305000005000004.0 | 15表位计量箱（5×3） | 34401 | 202601 | 15
8305000000000002.0 | 16表位计量箱（4×4） | 34401 | 202601 | 1156
8305000003500011.0 | 18表位计量箱（3×6） | 34401 | 202601 | 1
8305000000900014.0 | 1表位计量箱（1×1） | 34401 | 202601 | 6207
34000193.0 | 2.0单相直接接入智能电能表,220V,5(60)A,安徽居民HPLC,电子式-智能远程费控 | 34401 | 202601 | 113
8305000003600012.0 | 20表位计量箱（4×5） | 34401 | 202601 | 229
8305000000900022.0 | 2表位计量柜（1×2） | 34401 | 202601 | 3
8305000000900015.0 | 2表位计量箱（1×2） | 34401 | 202601 | 124
8343000000900032.0 | 4G,中国电信,包月 | 34401 | 202601 | 9
8343000000900033.0 | 4G,中国电信,包流量 | 34401 | 202601 | 12
8343000000900044.0 | 4G,中国移动,包月 | 34401 | 202601 | 182
8343000000900045.0 | 4G,中国移动,包流量 | 34401 | 202601 | 226
8343000000900037.0 | 4G,中国联通,包年 | 34401 | 202601 | 2
8343000000900038.0 | 4G,中国联通,包月 | 34401 | 202601 | 9
8343000000900039.0 | 4G,中国联通,包流量 | 34401 | 202601 | 23
8305000004700002.0 | 4表位计量箱（1×4） | 34401 | 202601 | 11
8305000000900016.0 | 4表位计量箱（2×2） | 34401 | 202601 | 183
8343000000900035.0 | 5G,中国电信,包月 | 34401 | 202601 | 7
8343000000900041.0 | 5G,中国联通,包月 | 34401 | 202601 | 1
8305000003500009.0 | 6表位计量箱（2×3） | 34401 | 202601 | 158
8305000000900017.0 | 6表位计量箱（3×2） | 34401 | 202601 | 202
8305000000900018.0 | 9表位计量箱（3×3） | 34401 | 202601 | 463
34000196.0 | A级单相直接接入智能电能表,220V,0.25-0.5（60）A,安徽居民HPLC,电子式-智能远程费控 | 34401 | 202601 | 18430
8301000005500002.0 | A级单相直接接入智能电能表,220V,0.25-0.5（60）A,安徽工业HPLC,电子式-智能远程费控 | 34401 | 202601 | 85
34000213.0 | B级三相四线直接接入智能电能表,3×220/380V,0.2-0.5（60）A,安徽居民HPLC,电子式-智能远程费控 | 34401 | 202601 | 1198
34000202.0 | B级三相四线直接接入智能电能表,3×220/380V,0.2-0.5（60）A,安徽工业HPLC,电子式-智能远程费控 | 34401 | 202601 | 960
34000209.0 | B级三相四线经互感器接入智能电能表,3×220/380V,0.015-0.075（6）A,安徽工业HPLC,电子式-智能远程费控 | 34401 | 202601 | 646
8301000000200003.0 | B级三相四线经互感器接入智能电能表3×220/380V0.015-0.075（6）A安徽居民HPLC电子式-智能远程费控 | 34401 | 202601 | 37
34000311.0 | C级三相三线经互感器接入智能电能表,3×100V,0.003-0.015(1.2)A,安徽变电站RS-485通信,电子式-智能无费控 | 34401 | 202601 | 36
34000718.0 | C级三相三线经互感器接入智能电能表,3×100V,0.015-0.075（6）A,安徽变电站RS-485通信,电子式-智能无费控 | 34401 | 202601 | 65
34000745.0 | C级三相三线经互感器接入智能电能表,3×100V,0.015-0.075（6）A,安徽工业RS-485通信,电子式-智能无费控 | 34401 | 202601 | 261
8301000002100002.0 | C级三相三线经互感器接入智能电能表3×100V0.015-0.075（6）A安徽居民RS-485通信电子式-智能无费控 | 34401 | 202601 | 1
34000214.0 | C级三相四线经互感器接入智能电能表,3×220/380V,0.015-0.075（6）A,安徽工业RS-485通信,电子式-智能无费控 | 34401 | 202601 | 301
8301000002700003.0 | C级三相四线经互感器接入智能电能表3×57.7/100V0.003-0.015(1.2)A安徽变电站RS-485通信电子式-智能无费控 | 34401 | 202601 | 4
8301000003600013.0 | C级三相四线经互感器接入智能电能表3×57.7/100V0.015-0.075（6）A安徽工业RS-485通信电子式-智能无费控 | 34401 | 202601 | 5
34000269.0 | D级三相四线经互感器接入智能电能表,3×57.7/100V,0.015-0.075（6）A,安徽工业RS-485通信,电子式-智能无费控 | 34401 | 202601 | 6
8301000002700002.0 | D级三相四线经互感器接入智能电能表3×57.7/100V0.003-0.015(1.2)A安徽变电站RS-485通信电子式-智能无费控 | 34401 | 202601 | 2
34001339.0 | 专变采集终端III型,3x100V,RS-485通信,4G | 34401 | 202601 | 6
34001336.0 | 专变采集终端III型,3x100V,RS-485通信,FDD-LTE+TD-LTE | 34401 | 202601 | 2
34001340.0 | 专变采集终端III型,3x220V/380V,RS-485通信,4G | 34401 | 202601 | 6
34001334.0 | 专变采集终端III型,3x220V/380V,RS-485通信,FDD-LTE+TD-LTE | 34401 | 202601 | 2
34001339.0 | 专变采集终端III型,3×100V,RS-485通信,4G | 34401 | 202601 | 321
34001336.0 | 专变采集终端III型,3×100V,RS-485通信,FDD-LTE+TD-LTE | 34401 | 202601 | 2
34001340.0 | 专变采集终端III型,3×220/380V,RS-485通信,4G | 34401 | 202601 | 502
34000806.0 | 卡扣式检定封印 | 34401 | 202601 | 18671
8309000006800003.0 | 厂站电能量采集终端,220V,RS-485,通信光纤 | 34401 | 202601 | 6
34000802.0 | 适配1级三相表,本地模块,HPLC | 34401 | 202601 | 50
8354000001500002.0 | 适配1级三相表,本地模块,HPLC+微功率无线双模 | 34401 | 202601 | 2695
34000801.0 | 适配2级单相表,本地模块,HPLC | 34401 | 202601 | 156
8354000001600002.0 | 适配2级单相表,本地模块,HPLC+微功率无线双模 | 34401 | 202601 | 17688
34000804.0 | 适配专变采集终端III型,远程模块,无线公网4G | 34401 | 202601 | 824
34000803.0 | 适配集中器I型,本地模块,HPLC | 34401 | 202601 | 8
8354000001700002.0 | 适配集中器I型,本地模块,HPLC+微功率无线双模 | 34401 | 202601 | 915
34000805.0 | 适配集中器I型,远程模块,无线公网4G | 34401 | 202601 | 913
8309000000900007.0 | 采集器II型,220V,下行通讯：RS-485,上行通讯：HPLC | 34401 | 202601 | 34
8309000000900008.0 | 采集器II型,220V,下行通讯：RS-485,上行通讯：窄带载波 | 34401 | 202601 | 1396
8309000000900028.0 | 采集器I型,220V,下行通讯：RS-485，上行通讯：窄带载波 | 34401 | 202601 | 266
34001335.0 | 集中器I型,3x220V/380V,HPLC,4G | 34401 | 202601 | 4
34001337.0 | 集中器I型,3x220V/380V,窄带载波,FDD-LTE+TD-LTE | 34401 | 202601 | 4
34001354.0 | 集中器I型,3×220/380V,HPLC+微功率无线,FDD-LTE+TD-LTE | 34401 | 202601 | 932
34001335.0 | 集中器I型,3×220/380V,HPLC,4G | 34401 | 202601 | 11
8309000000300003.0 | 集中器I型3×220/380VRS-485通信4G | 34401 | 202601 | 1
|  | 34401 | 202601 | 1386
34044548.0 | 0.1电压互感器高压TV,电压变比10000/100 | 34402 | 202601 | 2
8302000003700003.0 | 0.2S,组合互感器,组合互感器,100/5,10000/100,0.2 | 34402 | 202601 | 2
34001076.0 | 0.2S低压电流互感器100/5 | 34402 | 202601 | 54
34001308.0 | 0.2S低压电流互感器1000/5 | 34402 | 202601 | 43
34001213.0 | 0.2S低压电流互感器150/5 | 34402 | 202601 | 3
34001215.0 | 0.2S低压电流互感器200/5 | 34402 | 202601 | 115
34001300.0 | 0.2S低压电流互感器300/5 | 34402 | 202601 | 27
34001074.0 | 0.2S低压电流互感器400/5 | 34402 | 202601 | 48
34001214.0 | 0.2S低压电流互感器500/5 | 34402 | 202601 | 141
34001299.0 | 0.2S低压电流互感器600/5 | 34402 | 202601 | 65
34001077.0 | 0.2S低压电流互感器800/5 | 34402 | 202601 | 87
34044542.0 | 0.2S电压互感器高压TV,电压变比10000/100 | 34402 | 202601 | 38
34037524.0 | 0.2S电流互感器低压TA,电流变比1200/5 | 34402 | 202601 | 3
34037840.0 | 0.2S电流互感器低压TA,电流变比1500/5 | 34402 | 202601 | 21
34038285.0 | 0.2S电流互感器低压TA,电流变比200/5 | 34402 | 202601 | 11
34037671.0 | 0.2S电流互感器低压TA,电流变比250/5 | 34402 | 202601 | 9
34037823.0 | 0.2S电流互感器低压TA,电流变比300/5 | 34402 | 202601 | 45
34037982.0 | 0.2S电流互感器低压TA,电流变比400/5 | 34402 | 202601 | 3
34038115.0 | 0.2S电流互感器低压TA,电流变比500/5 | 34402 | 202601 | 6
34037672.0 | 0.2S电流互感器低压TA,电流变比600/5 | 34402 | 202601 | 1
34038280.0 | 0.2S电流互感器低压TA,电流变比800/5 | 34402 | 202601 | 3
34038121.0 | 0.2S电流互感器高压TA,电流变比100/5 | 34402 | 202601 | 14
34037261.0 | 0.2S电流互感器高压TA,电流变比1250/5 | 34402 | 202601 | 4
34038286.0 | 0.2S电流互感器高压TA,电流变比150/5 | 34402 | 202601 | 8
34037205.0 | 0.2S电流互感器高压TA,电流变比20/5 | 34402 | 202601 | 2
34037981.0 | 0.2S电流互感器高压TA,电流变比200/5 | 34402 | 202601 | 18
34038130.0 | 0.2S电流互感器高压TA,电流变比25/5 | 34402 | 202601 | 2
34037212.0 | 0.2S电流互感器高压TA,电流变比30/5 | 34402 | 202601 | 12
34037349.0 | 0.2S电流互感器高压TA,电流变比300/5 | 34402 | 202601 | 16
34037675.0 | 0.2S电流互感器高压TA,电流变比40/5 | 34402 | 202601 | 6
34038292.0 | 0.2S电流互感器高压TA,电流变比400/5 | 34402 | 202601 | 4
34037915.0 | 0.2S电流互感器高压TA,电流变比45/5 | 34402 | 202601 | 2
34037834.0 | 0.2S电流互感器高压TA,电流变比50/5 | 34402 | 202601 | 4
34037830.0 | 0.2S电流互感器高压TA,电流变比500/5 | 34402 | 202601 | 2
34037837.0 | 0.2S电流互感器高压TA,电流变比600/5 | 34402 | 202601 | 54
34037835.0 | 0.2S电流互感器高压TA,电流变比75/5 | 34402 | 202601 | 16
34037683.0 | 0.2S电流互感器高压TA,电流变比800/5 | 34402 | 202601 | 2
8302000000800012.0 | 0.2S组合互感器电流30/5,电压10000/100 | 34402 | 202601 | 1
34029939.0 | 0.2S组合互感器组合互感器,电流变比10/5,电压变比10000/100 | 34402 | 202601 | 1
34029557.0 | 0.2S组合互感器组合互感器,电流变比20/5,电压变比10000/100 | 34402 | 202601 | 1
8302000003500004.0 | 0.2S组合互感器组合互感器40/5，10000/100 | 34402 | 202601 | 1
8302000000800009.0 | 0.2S组合互感器组合互感器电流变比75/5,电压变比10000/100 | 34402 | 202601 | 2
8302000003000003.0 | 0.2电压互感器高压TV110000/100 | 34402 | 202601 | 6
8302000004100003.0 | 0.2电压互感器高压TV220000/100 | 34402 | 202601 | 6
8302000000500009.0 | 0.2高压TV电压互感器10000/100 | 34402 | 202601 | 108
34000201.0 | 0.5S三相三线经互感器接入智能电能表,3×100V,1.5(6)A,安徽工业RS-485通信,电子式-智能无费控 | 34402 | 202601 | 1
34000565.0 | 0.5S三相四线经互感器接入智能电能表,3×220/380V,1.5(6)A,安徽工业RS-485通信,电子式-智能无费控 | 34402 | 202601 | 4
34001298.0 | 0.5S低压电流互感器100/5 | 34402 | 202601 | 9
34001075.0 | 0.5S低压电流互感器200/5 | 34402 | 202601 | 20
34001073.0 | 0.5S低压电流互感器300/5 | 34402 | 202601 | 21
34001217.0 | 0.5S低压电流互感器75/5 | 34402 | 202601 | 33
34038282.0 | 0.5S电流互感器低压TA,电流变比100/5 | 34402 | 202601 | 3
34038114.0 | 0.5S电流互感器低压TA,电流变比150/5 | 34402 | 202601 | 9
34038118.0 | 0.5S电流互感器低压TA,电流变比200/5 | 34402 | 202601 | 9
34037340.0 | 0.5S电流互感器低压TA,电流变比400/5 | 34402 | 202601 | 3
34000200.0 | 1.0三相四线直接接入智能电能表,3×220/380V,5(60)A,安徽居民HPLC,电子式-智能远程费控 | 34402 | 202601 | 4
34000669.0 | 1.0三相四线直接接入智能电能表,3×220/380V,5(60)A,安徽工业HPLC,电子式-智能远程费控 | 34402 | 202601 | 9
34000608.0 | 1.0三相四线经互感器接入智能电能表,3×220/380V,1.5(6)A,安徽工业HPLC,电子式-智能远程费控 | 34402 | 202601 | 2
8305000000900019.0 | 12表位计量箱（3×4） | 34402 | 202601 | 289
8305000004400003.0 | 12表位计量箱（4×3） | 34402 | 202601 | 183
8305000000000002.0 | 16表位计量箱（4×4） | 34402 | 202601 | 49
8305000000900014.0 | 1表位计量箱（1×1） | 34402 | 202601 | 456
8305000003600012.0 | 20表位计量箱（4×5） | 34402 | 202601 | 189
8305000000900022.0 | 2表位计量柜（1×2） | 34402 | 202601 | 2
8343000000900032.0 | 4G,中国电信,包月 | 34402 | 202601 | 20
8343000000900033.0 | 4G,中国电信,包流量 | 34402 | 202601 | 5
8343000000900044.0 | 4G,中国移动,包月 | 34402 | 202601 | 31
8343000000900038.0 | 4G,中国联通,包月 | 34402 | 202601 | 29
8343000000900039.0 | 4G,中国联通,包流量 | 34402 | 202601 | 30
8305000000900016.0 | 4表位计量箱（2×2） | 34402 | 202601 | 221
8343000000900042.0 | 5G,中国联通,包流量 | 34402 | 202601 | 5
8305000003500009.0 | 6表位计量箱（2×3） | 34402 | 202601 | 47
8305000000900025.0 | 8表位计量屏（4×2） | 34402 | 202601 | 1
8305000000900018.0 | 9表位计量箱（3×3） | 34402 | 202601 | 238
34000196.0 | A级单相直接接入智能电能表,220V,0.25-0.5（60）A,安徽居民HPLC,电子式-智能远程费控 | 34402 | 202601 | 6236
8301000005500002.0 | A级单相直接接入智能电能表,220V,0.25-0.5（60）A,安徽工业HPLC,电子式-智能远程费控 | 34402 | 202601 | 4
34000213.0 | B级三相四线直接接入智能电能表,3×220/380V,0.2-0.5（60）A,安徽居民HPLC,电子式-智能远程费控 | 34402 | 202601 | 314
34000202.0 | B级三相四线直接接入智能电能表,3×220/380V,0.2-0.5（60）A,安徽工业HPLC,电子式-智能远程费控 | 34402 | 202601 | 469
8301000005500004.0 | B级三相四线经互感器接入导轨式电能表,3×220/380V,4-10(500)A,安徽工业HPLC+微功率无线电子式-智能无费控 | 34402 | 202601 | 5
34000209.0 | B级三相四线经互感器接入智能电能表,3×220/380V,0.015-0.075（6）A,安徽工业HPLC,电子式-智能远程费控 | 34402 | 202601 | 174
8301000000200003.0 | B级三相四线经互感器接入智能电能表3×220/380V0.015-0.075（6）A安徽居民HPLC电子式-智能远程费控 | 34402 | 202601 | 6
34000718.0 | C级三相三线经互感器接入智能电能表,3×100V,0.015-0.075（6）A,安徽变电站RS-485通信,电子式-智能无费控 | 34402 | 202601 | 15
34000745.0 | C级三相三线经互感器接入智能电能表,3×100V,0.015-0.075（6）A,安徽工业RS-485通信,电子式-智能无费控 | 34402 | 202601 | 114
34000214.0 | C级三相四线经互感器接入智能电能表,3×220/380V,0.015-0.075（6）A,安徽工业RS-485通信,电子式-智能无费控 | 34402 | 202601 | 114
8301000003600013.0 | C级三相四线经互感器接入智能电能表3×57.7/100V0.015-0.075（6）A安徽工业RS-485通信电子式-智能无费控 | 34402 | 202601 | 4
34000269.0 | D级三相四线经互感器接入智能电能表,3×57.7/100V,0.015-0.075（6）A,安徽工业RS-485通信,电子式-智能无费控 | 34402 | 202601 | 3
34001342.0 | 专变采集终端III型,3x100V,RS-485通信,GPRS | 34402 | 202601 | 1
34001339.0 | 专变采集终端III型,3×100V,RS-485通信,4G | 34402 | 202601 | 138
34001340.0 | 专变采集终端III型,3×220/380V,RS-485通信,4G | 34402 | 202601 | 113
8309000007500003.0 | 光伏规约转换器,220V,HPLC,无 | 34402 | 202601 | 6
34000806.0 | 卡扣式检定封印 | 34402 | 202601 | 6165
34000802.0 | 适配1级三相表,本地模块,HPLC | 34402 | 202601 | 21
8354000001500002.0 | 适配1级三相表,本地模块,HPLC+微功率无线双模 | 34402 | 202601 | 954
8354000001600002.0 | 适配2级单相表,本地模块,HPLC+微功率无线双模 | 34402 | 202601 | 6240
34000804.0 | 适配专变采集终端III型,远程模块,无线公网4G | 34402 | 202601 | 246
34000803.0 | 适配集中器I型,本地模块,HPLC | 34402 | 202601 | 3
8354000001700002.0 | 适配集中器I型,本地模块,HPLC+微功率无线双模 | 34402 | 202601 | 321
34000805.0 | 适配集中器I型,远程模块,无线公网4G | 34402 | 202601 | 322
34001333.0 | 集中器I型,3x220V/380V,HPLC,FDD-LTE+TD-LTE | 34402 | 202601 | 2
34001354.0 | 集中器I型,3×220/380V,HPLC+微功率无线,FDD-LTE+TD-LTE | 34402 | 202601 | 323
34001335.0 | 集中器I型,3×220/380V,HPLC,4G | 34402 | 202601 | 2
34028004.0 | 集中器I型,3×220/380V,RS-485通信,GPRS通信 | 34402 | 202601 | 1
8309000000300003.0 | 集中器I型3×220/380VRS-485通信4G | 34402 | 202601 | 1
|  | 34402 | 202601 | 139
34001076.0 | 0.2S低压电流互感器100/5 | 34403 | 202601 | 42
34001308.0 | 0.2S低压电流互感器1000/5 | 34403 | 202601 | 18
34001078.0 | 0.2S低压电流互感器1200/5 | 34403 | 202601 | 72
34001081.0 | 0.2S低压电流互感器1500/5 | 34403 | 202601 | 3
34001215.0 | 0.2S低压电流互感器200/5 | 34403 | 202601 | 330
34001300.0 | 0.2S低压电流互感器300/5 | 34403 | 202601 | 87
34001250.0 | 0.2S低压电流互感器3000/5 | 34403 | 202601 | 3
34001074.0 | 0.2S低压电流互感器400/5 | 34403 | 202601 | 69
34001214.0 | 0.2S低压电流互感器500/5 | 34403 | 202601 | 42
34001299.0 | 0.2S低压电流互感器600/5 | 34403 | 202601 | 18
34001077.0 | 0.2S低压电流互感器800/5 | 34403 | 202601 | 24
34038121.0 | 0.2S电流互感器高压TA,电流变比100/5 | 34403 | 202601 | 6
34038136.0 | 0.2S电流互感器高压TA,电流变比1200/5 | 34403 | 202601 | 6
34038361.0 | 0.2S电流互感器高压TA,电流变比1250/1 | 34403 | 202601 | 6
34038286.0 | 0.2S电流互感器高压TA,电流变比150/5 | 34403 | 202601 | 2
34037205.0 | 0.2S电流互感器高压TA,电流变比20/5 | 34403 | 202601 | 4
34037981.0 | 0.2S电流互感器高压TA,电流变比200/5 | 34403 | 202601 | 2
34037212.0 | 0.2S电流互感器高压TA,电流变比30/5 | 34403 | 202601 | 2
34037675.0 | 0.2S电流互感器高压TA,电流变比40/5 | 34403 | 202601 | 2
34037834.0 | 0.2S电流互感器高压TA,电流变比50/5 | 34403 | 202601 | 2
34037837.0 | 0.2S电流互感器高压TA,电流变比600/5 | 34403 | 202601 | 5
34037683.0 | 0.2S电流互感器高压TA,电流变比800/5 | 34403 | 202601 | 6
8302000000700069.0 | 0.2S电流互感器高压TA80/5 | 34403 | 202601 | 2
8302000004100003.0 | 0.2电压互感器高压TV220000/100 | 34403 | 202601 | 18
34000267.0 | 0.5S三相四线经互感器接入智能电能表,3×57.7/100V,0.3(1.2)A,安徽变电站RS-485通信,电子式-智能无费控 | 34403 | 202601 | 2
34000569.0 | 0.5S三相四线经互感器接入智能电能表,3×57.7/100V,1.5(6)A,安徽变电站RS-485通信,电子式-智能无费控 | 34403 | 202601 | 4
34001298.0 | 0.5S低压电流互感器100/5 | 34403 | 202601 | 12
34001212.0 | 0.5S低压电流互感器150/5 | 34403 | 202601 | 3
34000200.0 | 1.0三相四线直接接入智能电能表,3×220/380V,5(60)A,安徽居民HPLC,电子式-智能远程费控 | 34403 | 202601 | 1
8305000000900019.0 | 12表位计量箱（3×4） | 34403 | 202601 | 188
8305000004400003.0 | 12表位计量箱（4×3） | 34403 | 202601 | 166
8305000000900014.0 | 1表位计量箱（1×1） | 34403 | 202601 | 96
34000193.0 | 2.0单相直接接入智能电能表,220V,5(60)A,安徽居民HPLC,电子式-智能远程费控 | 34403 | 202601 | 1
8305000000900015.0 | 2表位计量箱（1×2） | 34403 | 202601 | 9
8343000000900032.0 | 4G,中国电信,包月 | 34403 | 202601 | 1
8343000000900044.0 | 4G,中国移动,包月 | 34403 | 202601 | 39
8305000000900016.0 | 4表位计量箱（2×2） | 34403 | 202601 | 59
8343000000900035.0 | 5G,中国电信,包月 | 34403 | 202601 | 5
8343000000900046.0 | 5G,中国移动,包年 | 34403 | 202601 | 137
8343000000900048.0 | 5G,中国移动,包流量 | 34403 | 202601 | 124
8305000000900017.0 | 6表位计量箱（3×2） | 34403 | 202601 | 10
8305000000900018.0 | 9表位计量箱（3×3） | 34403 | 202601 | 2
34000196.0 | A级单相直接接入智能电能表,220V,0.25-0.5（60）A,安徽居民HPLC,电子式-智能远程费控 | 34403 | 202601 | 8248
34000213.0 | B级三相四线直接接入智能电能表,3×220/380V,0.2-0.5（60）A,安徽居民HPLC,电子式-智能远程费控 | 34403 | 202601 | 101
34000202.0 | B级三相四线直接接入智能电能表,3×220/380V,0.2-0.5（60）A,安徽工业HPLC,电子式-智能远程费控 | 34403 | 202601 | 541
34000209.0 | B级三相四线经互感器接入智能电能表,3×220/380V,0.015-0.075（6）A,安徽工业HPLC,电子式-智能远程费控 | 34403 | 202601 | 161
8301000000200003.0 | B级三相四线经互感器接入智能电能表3×220/380V0.015-0.075（6）A安徽居民HPLC电子式-智能远程费控 | 34403 | 202601 | 32
34000745.0 | C级三相三线经互感器接入智能电能表,3×100V,0.015-0.075（6）A,安徽工业RS-485通信,电子式-智能无费控 | 34403 | 202601 | 40
34000214.0 | C级三相四线经互感器接入智能电能表,3×220/380V,0.015-0.075（6）A,安徽工业RS-485通信,电子式-智能无费控 | 34403 | 202601 | 58
34000720.0 | D级三相三线经互感器接入智能电能表,3×100V,0.015-0.075（6）A,安徽工业RS-485通信,电子式-智能无费控 | 34403 | 202601 | 3
34000269.0 | D级三相四线经互感器接入智能电能表,3×57.7/100V,0.015-0.075（6）A,安徽工业RS-485通信,电子式-智能无费控 | 34403 | 202601 | 3
34001339.0 | 专变采集终端III型,3×100V,RS-485通信,4G | 34403 | 202601 | 61
34001336.0 | 专变采集终端III型,3×100V,RS-485通信,FDD-LTE+TD-LTE | 34403 | 202601 | 1
34001340.0 | 专变采集终端III型,3×220/380V,RS-485通信,4G | 34403 | 202601 | 64
8309000007500003.0 | 光伏规约转换器,220V,HPLC,无 | 34403 | 202601 | 10
34000806.0 | 卡扣式检定封印 | 34403 | 202601 | 8795
8309000006800003.0 | 厂站电能量采集终端,220V,RS-485,通信光纤 | 34403 | 202601 | 19
34000802.0 | 适配1级三相表,本地模块,HPLC | 34403 | 202601 | 4
8354000001500002.0 | 适配1级三相表,本地模块,HPLC+微功率无线双模 | 34403 | 202601 | 794
34000801.0 | 适配2级单相表,本地模块,HPLC | 34403 | 202601 | 1
8354000001600002.0 | 适配2级单相表,本地模块,HPLC+微功率无线双模 | 34403 | 202601 | 8362
34000804.0 | 适配专变采集终端III型,远程模块,无线公网4G | 34403 | 202601 | 120
34000803.0 | 适配集中器I型,本地模块,HPLC | 34403 | 202601 | 1
8354000001700002.0 | 适配集中器I型,本地模块,HPLC+微功率无线双模 | 34403 | 202601 | 681
34000805.0 | 适配集中器I型,远程模块,无线公网4G | 34403 | 202601 | 682
34001354.0 | 集中器I型,3×220/380V,HPLC+微功率无线,FDD-LTE+TD-LTE | 34403 | 202601 | 688
34001335.0 | 集中器I型,3×220/380V,HPLC,4G | 34403 | 202601 | 1
|  | 34403 | 202601 | 71
34001076.0 | 0.2S低压电流互感器100/5 | 34404 | 202601 | 161
34001308.0 | 0.2S低压电流互感器1000/5 | 34404 | 202601 | 12
34001081.0 | 0.2S低压电流互感器1500/5 | 34404 | 202601 | 3
34001215.0 | 0.2S低压电流互感器200/5 | 34404 | 202601 | 270
34001300.0 | 0.2S低压电流互感器300/5 | 34404 | 202601 | 177
34001074.0 | 0.2S低压电流互感器400/5 | 34404 | 202601 | 96
34001214.0 | 0.2S低压电流互感器500/5 | 34404 | 202601 | 90
34001299.0 | 0.2S低压电流互感器600/5 | 34404 | 202601 | 135
34001077.0 | 0.2S低压电流互感器800/5 | 34404 | 202601 | 66
34044542.0 | 0.2S电压互感器高压TV,电压变比10000/100 | 34404 | 202601 | 6
34037824.0 | 0.2S电流互感器低压TA,电流变比100/5 | 34404 | 202601 | 15
34037524.0 | 0.2S电流互感器低压TA,电流变比1200/5 | 34404 | 202601 | 15
34037840.0 | 0.2S电流互感器低压TA,电流变比1500/5 | 34404 | 202601 | 3
34037982.0 | 0.2S电流互感器低压TA,电流变比400/5 | 34404 | 202601 | 3
34038280.0 | 0.2S电流互感器低压TA,电流变比800/5 | 34404 | 202601 | 1
34038121.0 | 0.2S电流互感器高压TA,电流变比100/5 | 34404 | 202601 | 10
34037673.0 | 0.2S电流互感器高压TA,电流变比15/5 | 34404 | 202601 | 4
34038286.0 | 0.2S电流互感器高压TA,电流变比150/5 | 34404 | 202601 | 4
34037205.0 | 0.2S电流互感器高压TA,电流变比20/5 | 34404 | 202601 | 2
34037981.0 | 0.2S电流互感器高压TA,电流变比200/5 | 34404 | 202601 | 2
34038146.0 | 0.2S电流互感器高压TA,电流变比250/5 | 34404 | 202601 | 6
34037212.0 | 0.2S电流互感器高压TA,电流变比30/5 | 34404 | 202601 | 14
34037349.0 | 0.2S电流互感器高压TA,电流变比300/5 | 34404 | 202601 | 12
34037675.0 | 0.2S电流互感器高压TA,电流变比40/5 | 34404 | 202601 | 12
34038292.0 | 0.2S电流互感器高压TA,电流变比400/5 | 34404 | 202601 | 6
34037834.0 | 0.2S电流互感器高压TA,电流变比50/5 | 34404 | 202601 | 12
34037610.0 | 0.2S电流互感器高压TA,电流变比5000/5 | 34404 | 202601 | 6
34037353.0 | 0.2S电流互感器高压TA,电流变比60/5 | 34404 | 202601 | 2
34037837.0 | 0.2S电流互感器高压TA,电流变比600/5 | 34404 | 202601 | 4
34037835.0 | 0.2S电流互感器高压TA,电流变比75/5 | 34404 | 202601 | 12
8302000000500009.0 | 0.2高压TV电压互感器10000/100 | 34404 | 202601 | 96
34000569.0 | 0.5S三相四线经互感器接入智能电能表,3×57.7/100V,1.5(6)A,安徽变电站RS-485通信,电子式-智能无费控 | 34404 | 202601 | 4
34001298.0 | 0.5S低压电流互感器100/5 | 34404 | 202601 | 1
34001212.0 | 0.5S低压电流互感器150/5 | 34404 | 202601 | 18
34001075.0 | 0.5S低压电流互感器200/5 | 34404 | 202601 | 15
34001073.0 | 0.5S低压电流互感器300/5 | 34404 | 202601 | 3
34038114.0 | 0.5S电流互感器低压TA,电流变比150/5 | 34404 | 202601 | 3
34001090.0 | 0.5低压电流互感器150/5 | 34404 | 202601 | 3
8305000000900019.0 | 12表位计量箱（3×4） | 34404 | 202601 | 149
8305000000200004.0 | 15表位计量箱（3×5） | 34404 | 202601 | 6
8305000000000002.0 | 16表位计量箱（4×4） | 34404 | 202601 | 152
8305000000900014.0 | 1表位计量箱（1×1） | 34404 | 202601 | 1084
8305000003600012.0 | 20表位计量箱（4×5） | 34404 | 202601 | 26
8305000000900015.0 | 2表位计量箱（1×2） | 34404 | 202601 | 50
8343000000900032.0 | 4G,中国电信,包月 | 34404 | 202601 | 4
8343000000900033.0 | 4G,中国电信,包流量 | 34404 | 202601 | 2
8343000000900044.0 | 4G,中国移动,包月 | 34404 | 202601 | 14
8343000000900045.0 | 4G,中国移动,包流量 | 34404 | 202601 | 3
8343000000900038.0 | 4G,中国联通,包月 | 34404 | 202601 | 6
8343000000900039.0 | 4G,中国联通,包流量 | 34404 | 202601 | 33
8305000000900016.0 | 4表位计量箱（2×2） | 34404 | 202601 | 113
8343000000900047.0 | 5G,中国移动,包月 | 34404 | 202601 | 10
8305000005300003.0 | 6表位计量屏（3×2） | 34404 | 202601 | 2
8305000000900017.0 | 6表位计量箱（3×2） | 34404 | 202601 | 48
8305000000900018.0 | 9表位计量箱（3×3） | 34404 | 202601 | 47
34000196.0 | A级单相直接接入智能电能表,220V,0.25-0.5（60）A,安徽居民HPLC,电子式-智能远程费控 | 34404 | 202601 | 8626
8301000005500002.0 | A级单相直接接入智能电能表,220V,0.25-0.5（60）A,安徽工业HPLC,电子式-智能远程费控 | 34404 | 202601 | 11
34000213.0 | B级三相四线直接接入智能电能表,3×220/380V,0.2-0.5（60）A,安徽居民HPLC,电子式-智能远程费控 | 34404 | 202601 | 252
34000202.0 | B级三相四线直接接入智能电能表,3×220/380V,0.2-0.5（60）A,安徽工业HPLC,电子式-智能远程费控 | 34404 | 202601 | 752
8301000005500004.0 | B级三相四线经互感器接入导轨式电能表,3×220/380V,4-10(500)A,安徽工业HPLC+微功率无线电子式-智能无费控 | 34404 | 202601 | 1
34000209.0 | B级三相四线经互感器接入智能电能表,3×220/380V,0.015-0.075（6）A,安徽工业HPLC,电子式-智能远程费控 | 34404 | 202601 | 191
8301000000200003.0 | B级三相四线经互感器接入智能电能表3×220/380V0.015-0.075（6）A安徽居民HPLC电子式-智能远程费控 | 34404 | 202601 | 54
34000718.0 | C级三相三线经互感器接入智能电能表,3×100V,0.015-0.075（6）A,安徽变电站RS-485通信,电子式-智能无费控 | 34404 | 202601 | 10
34000745.0 | C级三相三线经互感器接入智能电能表,3×100V,0.015-0.075（6）A,安徽工业RS-485通信,电子式-智能无费控 | 34404 | 202601 | 111
34000214.0 | C级三相四线经互感器接入智能电能表,3×220/380V,0.015-0.075（6）A,安徽工业RS-485通信,电子式-智能无费控 | 34404 | 202601 | 216
34000575.0 | D级三相四线经互感器接入智能电能表,3×57.7/100V,0.003-0.015(1.2)A,安徽工业RS-485通信,电子式-智能无费控 | 34404 | 202601 | 10
34000269.0 | D级三相四线经互感器接入智能电能表,3×57.7/100V,0.015-0.075（6）A,安徽工业RS-485通信,电子式-智能无费控 | 34404 | 202601 | 3
34001339.0 | 专变采集终端III型,3x100V,RS-485通信,4G | 34404 | 202601 | 1
34001340.0 | 专变采集终端III型,3x220V/380V,RS-485通信,4G | 34404 | 202601 | 15
34001334.0 | 专变采集终端III型,3x220V/380V,RS-485通信,FDD-LTE+TD-LTE | 34404 | 202601 | 6
34001339.0 | 专变采集终端III型,3×100V,RS-485通信,4G | 34404 | 202601 | 73
34001340.0 | 专变采集终端III型,3×220/380V,RS-485通信,4G | 34404 | 202601 | 238
8309000007500003.0 | 光伏规约转换器,220V,HPLC,无 | 34404 | 202601 | 18
34000806.0 | 卡扣式检定封印 | 34404 | 202601 | 9387
34000802.0 | 适配1级三相表,本地模块,HPLC | 34404 | 202601 | 3
8354000001500002.0 | 适配1级三相表,本地模块,HPLC+微功率无线双模 | 34404 | 202601 | 1085
34000801.0 | 适配2级单相表,本地模块,HPLC | 34404 | 202601 | 54
8354000001600002.0 | 适配2级单相表,本地模块,HPLC+微功率无线双模 | 34404 | 202601 | 8245
34000804.0 | 适配专变采集终端III型,远程模块,无线公网4G | 34404 | 202601 | 295
8354000001700002.0 | 适配集中器I型,本地模块,HPLC+微功率无线双模 | 34404 | 202601 | 303
34000805.0 | 适配集中器I型,远程模块,无线公网4G | 34404 | 202601 | 303
34001354.0 | 集中器I型,3×220/380V,HPLC+微功率无线,FDD-LTE+TD-LTE | 34404 | 202601 | 310
34001335.0 | 集中器I型,3×220/380V,HPLC,4G | 34404 | 202601 | 1
|  | 34404 | 202601 | 211
34000547.0 | 0.2S三相四线经互感器接入智能电能表,3×57.7/100V,0.3(1.2)A,安徽变电站RS-485通信,电子式-智能无费控 | 34405 | 202601 | 4
34000569.0 | 0.2S三相四线经互感器接入智能电能表,3×57.7/100V,0.3(1.2)A,安徽变电站RS-485通信,电子式-智能无费控 | 34405 | 202601 | 4
34001076.0 | 0.2S低压电流互感器100/5 | 34405 | 202601 | 27
34001308.0 | 0.2S低压电流互感器1000/5 | 34405 | 202601 | 60
34001078.0 | 0.2S低压电流互感器1200/5 | 34405 | 202601 | 30
34001215.0 | 0.2S低压电流互感器200/5 | 34405 | 202601 | 414
34001300.0 | 0.2S低压电流互感器300/5 | 34405 | 202601 | 15
34001074.0 | 0.2S低压电流互感器400/5 | 34405 | 202601 | 181
34001214.0 | 0.2S低压电流互感器500/5 | 34405 | 202601 | 75
34001299.0 | 0.2S低压电流互感器600/5 | 34405 | 202601 | 414
34001216.0 | 0.2S低压电流互感器75/5 | 34405 | 202601 | 3
34001077.0 | 0.2S低压电流互感器800/5 | 34405 | 202601 | 86
34044542.0 | 0.2S电压互感器高压TV,电压变比10000/100 | 34405 | 202601 | 2
34037524.0 | 0.2S电流互感器低压TA,电流变比1200/5 | 34405 | 202601 | 3
34037840.0 | 0.2S电流互感器低压TA,电流变比1500/5 | 34405 | 202601 | 6
34038289.0 | 0.2S电流互感器高压TA,电流变比10/5 | 34405 | 202601 | 2
34038121.0 | 0.2S电流互感器高压TA,电流变比100/5 | 34405 | 202601 | 2
34038286.0 | 0.2S电流互感器高压TA,电流变比150/5 | 34405 | 202601 | 4
34037981.0 | 0.2S电流互感器高压TA,电流变比200/5 | 34405 | 202601 | 4
34037212.0 | 0.2S电流互感器高压TA,电流变比30/5 | 34405 | 202601 | 2
34037837.0 | 0.2S电流互感器高压TA,电流变比600/5 | 34405 | 202601 | 2
8302000000800021.0 | 0.2S组合互感器电流120/5,电流10000/100 | 34405 | 202601 | 1
8302000000800025.0 | 0.2S组合互感器电流150/5,电压10000/100 | 34405 | 202601 | 1
8302000000800012.0 | 0.2S组合互感器电流30/5,电压10000/100 | 34405 | 202601 | 1
8302000003500006.0 | 0.2S组合互感器电流变比200/5，电压变比10000/100 | 34405 | 202601 | 1
8302000007600005.0 | 0.2S组合互感器电流变比25/5，电压变比10000/100 | 34405 | 202601 | 1
8302000001400002.0 | 0.2S组合互感器，电流变比50/5，电压变比10000/100，TV精度0.2 | 34405 | 202601 | 2
8302000000500009.0 | 0.2高压TV电压互感器10000/100 | 34405 | 202601 | 16
34000614.0 | 0.5S三相三线经互感器接入智能电能表,3×100V,0.3(1.2)A,安徽变电站RS-485通信,电子式-智能无费控 | 34405 | 202601 | 3
34000267.0 | 0.5S三相四线经互感器接入智能电能表,3×57.7/100V,0.3(1.2)A,安徽变电站RS-485通信,电子式-智能无费控 | 34405 | 202601 | 18
34000569.0 | 0.5S三相四线经互感器接入智能电能表,3×57.7/100V,0.3(1.2)A,安徽变电站RS-485通信,电子式-智能无费控 | 34405 | 202601 | 20
34000569.0 | 0.5S三相四线经互感器接入智能电能表,3×57.7/100V,1.5(6)A,安徽变电站RS-485通信,电子式-智能无费控 | 34405 | 202601 | 2
34001212.0 | 0.5S低压电流互感器150/5 | 34405 | 202601 | 1
34001075.0 | 0.5S低压电流互感器200/5 | 34405 | 202601 | 3
34001073.0 | 0.5S低压电流互感器300/5 | 34405 | 202601 | 3
34037839.0 | 0.5S电流互感器低压TA,电流变比1000/5 | 34405 | 202601 | 3
34037517.0 | 0.5S电流互感器低压TA,电流变比1200/5 | 34405 | 202601 | 6
8305000000500003.0 | 10表位计量箱（2×5） | 34405 | 202601 | 4
8305000002000002.0 | 12表位计量箱（2×6） | 34405 | 202601 | 15
8305000000900019.0 | 12表位计量箱（3×4） | 34405 | 202601 | 242
8305000004400003.0 | 12表位计量箱（4×3） | 34405 | 202601 | 8
8305000000200004.0 | 15表位计量箱（3×5） | 34405 | 202601 | 69
8305000000000002.0 | 16表位计量箱（4×4） | 34405 | 202601 | 168
8305000003500011.0 | 18表位计量箱（3×6） | 34405 | 202601 | 6
8305000000900014.0 | 1表位计量箱（1×1） | 34405 | 202601 | 2366
34000193.0 | 2.0单相直接接入智能电能表,220V,5(60)A,安徽居民HPLC,电子式-智能远程费控 | 34405 | 202601 | 53
8305000003600012.0 | 20表位计量箱（4×5） | 34405 | 202601 | 22
8305000000900015.0 | 2表位计量箱（1×2） | 34405 | 202601 | 10
8343000000900032.0 | 4G,中国电信,包月 | 34405 | 202601 | 119
8343000000900033.0 | 4G,中国电信,包流量 | 34405 | 202601 | 3
8343000000900044.0 | 4G,中国移动,包月 | 34405 | 202601 | 150
8305000004700002.0 | 4表位计量箱（1×4） | 34405 | 202601 | 45
8305000000900016.0 | 4表位计量箱（2×2） | 34405 | 202601 | 7
8343000000900035.0 | 5G,中国电信,包月 | 34405 | 202601 | 4
8343000000900047.0 | 5G,中国移动,包月 | 34405 | 202601 | 14
8305000001900002.0 | 5表位计量箱(1×5) | 34405 | 202601 | 1
8305000003500009.0 | 6表位计量箱（2×3） | 34405 | 202601 | 16
8305000000900017.0 | 6表位计量箱（3×2） | 34405 | 202601 | 1
8305000004400002.0 | 8表位计量箱（4×2） | 34405 | 202601 | 36
34000196.0 | A级单相直接接入智能电能表,220V,0.25-0.5（60）A,安徽居民HPLC,电子式-智能远程费控 | 34405 | 202601 | 5184
8301000005500002.0 | A级单相直接接入智能电能表,220V,0.25-0.5（60）A,安徽工业HPLC,电子式-智能远程费控 | 34405 | 202601 | 2
34000213.0 | B级三相四线直接接入智能电能表,3×220/380V,0.2-0.5（60）A,安徽居民HPLC,电子式-智能远程费控 | 34405 | 202601 | 264
34000202.0 | B级三相四线直接接入智能电能表,3×220/380V,0.2-0.5（60）A,安徽工业HPLC,电子式-智能远程费控 | 34405 | 202601 | 1521
34000209.0 | B级三相四线经互感器接入智能电能表,3×220/380V,0.015-0.075（6）A,安徽工业HPLC,电子式-智能远程费控 | 34405 | 202601 | 221
8301000000200003.0 | B级三相四线经互感器接入智能电能表3×220/380V0.015-0.075（6）A安徽居民HPLC电子式-智能远程费控 | 34405 | 202601 | 9
34000311.0 | C级三相三线经互感器接入智能电能表,3×100V,0.003-0.015(1.2)A,安徽变电站RS-485通信,电子式-智能无费控 | 34405 | 202601 | 32
34000313.0 | C级三相三线经互感器接入智能电能表,3×100V,0.003-0.015(1.2)A,安徽工业RS-485通信,电子式-智能无费控 | 34405 | 202601 | 18
34000718.0 | C级三相三线经互感器接入智能电能表,3×100V,0.015-0.075（6）A,安徽变电站RS-485通信,电子式-智能无费控 | 34405 | 202601 | 1
34000745.0 | C级三相三线经互感器接入智能电能表,3×100V,0.015-0.075（6）A,安徽工业RS-485通信,电子式-智能无费控 | 34405 | 202601 | 100
8301000002100002.0 | C级三相三线经互感器接入智能电能表3×100V0.015-0.075（6）A安徽居民RS-485通信电子式-智能无费控 | 34405 | 202601 | 3
34000214.0 | C级三相四线经互感器接入智能电能表,3×220/380V,0.015-0.075（6）A,安徽工业RS-485通信,电子式-智能无费控 | 34405 | 202601 | 226
8301000002700002.0 | D级三相四线经互感器接入智能电能表3×57.7/100V0.003-0.015(1.2)A安徽变电站RS-485通信电子式-智能无费控 | 34405 | 202601 | 14
8301000002200002.0 | D级三相四线经互感器接入智能电能表3×57.7/100V0.015-0.075（6）A安徽变电站RS-485通信电子式-智能无费控 | 34405 | 202601 | 2
34001339.0 | 专变采集终端III型,3×100V,RS-485通信,4G | 34405 | 202601 | 91
34001340.0 | 专变采集终端III型,3×220/380V,RS-485通信,4G | 34405 | 202601 | 279
34000806.0 | 卡扣式检定封印 | 34405 | 202601 | 6447
8309000006800003.0 | 厂站电能量采集终端,220V,RS-485,通信光纤 | 34405 | 202601 | 1
34000802.0 | 适配1级三相表,本地模块,HPLC | 34405 | 202601 | 19
8354000001500002.0 | 适配1级三相表,本地模块,HPLC+微功率无线双模 | 34405 | 202601 | 1960
34000801.0 | 适配2级单相表,本地模块,HPLC | 34405 | 202601 | 362
8354000001600002.0 | 适配2级单相表,本地模块,HPLC+微功率无线双模 | 34405 | 202601 | 5159
34000804.0 | 适配专变采集终端III型,远程模块,无线公网4G | 34405 | 202601 | 371
34000803.0 | 适配集中器I型,本地模块,HPLC | 34405 | 202601 | 2
8354000001700002.0 | 适配集中器I型,本地模块,HPLC+微功率无线双模 | 34405 | 202601 | 390
34000805.0 | 适配集中器I型,远程模块,无线公网4G | 34405 | 202601 | 392
34001354.0 | 集中器I型,3×220/380V,HPLC+微功率无线,FDD-LTE+TD-LTE | 34405 | 202601 | 390
34001335.0 | 集中器I型,3×220/380V,HPLC,4G | 34405 | 202601 | 2
|  | 34405 | 202601 | 912
8302000003700003.0 | 0.2S,组合互感器,组合互感器,100/5,10000/100,0.2 | 34406 | 202601 | 6
34000248.0 | 0.2S三相四线经互感器接入智能电能表,3×57.7/100V,1.5(6)A,安徽工业RS-485通信,电子式-智能无费控 | 34406 | 202601 | 1
34001076.0 | 0.2S低压电流互感器100/5 | 34406 | 202601 | 93
34001308.0 | 0.2S低压电流互感器1000/5 | 34406 | 202601 | 12
34001078.0 | 0.2S低压电流互感器1200/5 | 34406 | 202601 | 8
34001081.0 | 0.2S低压电流互感器1500/5 | 34406 | 202601 | 36
34001215.0 | 0.2S低压电流互感器200/5 | 34406 | 202601 | 234
34001300.0 | 0.2S低压电流互感器300/5 | 34406 | 202601 | 138
34001074.0 | 0.2S低压电流互感器400/5 | 34406 | 202601 | 87
34001214.0 | 0.2S低压电流互感器500/5 | 34406 | 202601 | 21
34001299.0 | 0.2S低压电流互感器600/5 | 34406 | 202601 | 87
34001077.0 | 0.2S低压电流互感器800/5 | 34406 | 202601 | 24
34037339.0 | 0.2S电流互感器低压TA,电流变比1000/5 | 34406 | 202601 | 9
34037524.0 | 0.2S电流互感器低压TA,电流变比1200/5 | 34406 | 202601 | 19
34037825.0 | 0.2S电流互感器低压TA,电流变比150/5 | 34406 | 202601 | 6
34038285.0 | 0.2S电流互感器低压TA,电流变比200/5 | 34406 | 202601 | 3
34037982.0 | 0.2S电流互感器低压TA,电流变比400/5 | 34406 | 202601 | 3
34038115.0 | 0.2S电流互感器低压TA,电流变比500/5 | 34406 | 202601 | 3
34038280.0 | 0.2S电流互感器低压TA,电流变比800/5 | 34406 | 202601 | 6
34038136.0 | 0.2S电流互感器高压TA,电流变比1200/5 | 34406 | 202601 | 6
34037261.0 | 0.2S电流互感器高压TA,电流变比1250/5 | 34406 | 202601 | 4
34037981.0 | 0.2S电流互感器高压TA,电流变比200/5 | 34406 | 202601 | 2
34037349.0 | 0.2S电流互感器高压TA,电流变比300/5 | 34406 | 202601 | 2
34037761.0 | 0.2S电流互感器高压TA,电流变比3150/5 | 34406 | 202601 | 6
34038292.0 | 0.2S电流互感器高压TA,电流变比400/5 | 34406 | 202601 | 4
34037834.0 | 0.2S电流互感器高压TA,电流变比50/5 | 34406 | 202601 | 2
34037830.0 | 0.2S电流互感器高压TA,电流变比500/5 | 34406 | 202601 | 6
34037837.0 | 0.2S电流互感器高压TA,电流变比600/5 | 34406 | 202601 | 95
34037835.0 | 0.2S电流互感器高压TA,电流变比75/5 | 34406 | 202601 | 6
34037683.0 | 0.2S电流互感器高压TA,电流变比800/5 | 34406 | 202601 | 8
8302000000700068.0 | 0.2S电流互感器高压TA75/5 | 34406 | 202601 | 8
8302000000800025.0 | 0.2S组合互感器电流150/5,电压10000/100 | 34406 | 202601 | 4
8302000000800012.0 | 0.2S组合互感器电流30/5,电压10000/100 | 34406 | 202601 | 8
8302000003600008.0 | 0.2S组合互感器电流变比20/5，电压变比10000/100 | 34406 | 202601 | 2
8302000003500006.0 | 0.2S组合互感器电流变比200/5，电压变比10000/100 | 34406 | 202601 | 4
8302000003500004.0 | 0.2S组合互感器组合互感器40/5，10000/100 | 34406 | 202601 | 7
8302000000800009.0 | 0.2S组合互感器组合互感器电流变比75/5,电压变比10000/100 | 34406 | 202601 | 4
8302000001400002.0 | 0.2S组合互感器，电流变比50/5，电压变比10000/100，TV精度0.2 | 34406 | 202601 | 1
8302000000500021.0 | 0.2S高压电流互感器TA200/5 | 34406 | 202601 | 4
8302000003000003.0 | 0.2电压互感器高压TV110000/100 | 34406 | 202601 | 3
8302000000500009.0 | 0.2高压TV电压互感器10000/100 | 34406 | 202601 | 66
34000609.0 | 0.5S三相三线经互感器接入智能电能表,3×100V,1.5(6)A,安徽变电站RS-485通信,电子式-智能无费控 | 34406 | 202601 | 3
34000201.0 | 0.5S三相三线经互感器接入智能电能表,3×100V,1.5(6)A,安徽工业RS-485通信,电子式-智能无费控 | 34406 | 202601 | 1
34000565.0 | 0.5S三相四线经互感器接入智能电能表,3×220/380V,1.5(6)A,安徽工业RS-485通信,电子式-智能无费控 | 34406 | 202601 | 1
34000569.0 | 0.5S三相四线经互感器接入智能电能表,3×57.7/100V,1.5(6)A,安徽变电站RS-485通信,电子式-智能无费控 | 34406 | 202601 | 4
34000253.0 | 0.5S三相四线经互感器接入智能电能表,3×57.7/100V,1.5(6)A,安徽工业RS-485通信,电子式-智能无费控 | 34406 | 202601 | 1
34001298.0 | 0.5S低压电流互感器100/5 | 34406 | 202601 | 12
34001073.0 | 0.5S低压电流互感器300/5 | 34406 | 202601 | 6
34000200.0 | 1.0三相四线直接接入智能电能表,3×220/380V,5(60)A,安徽居民HPLC,电子式-智能远程费控 | 34406 | 202601 | 1
34000669.0 | 1.0三相四线直接接入智能电能表,3×220/380V,5(60)A,安徽工业HPLC,电子式-智能远程费控 | 34406 | 202601 | 2
34000643.0 | 1.0三相四线经互感器接入智能电能表,3×220/380V,1.5(6)A,安徽居民RS-485通信,电子式-智能远程费控 | 34406 | 202601 | 1
8305000000900019.0 | 12表位计量箱（3×4） | 34406 | 202601 | 185
8305000004400003.0 | 12表位计量箱（4×3） | 34406 | 202601 | 10
8305000000200004.0 | 15表位计量箱（3×5） | 34406 | 202601 | 2
8305000000000002.0 | 16表位计量箱（4×4） | 34406 | 202601 | 110
8305000000900014.0 | 1表位计量箱（1×1） | 34406 | 202601 | 1720
8305000000900015.0 | 2表位计量箱（1×2） | 34406 | 202601 | 317
8305000004500003.0 | 3表位计量箱（1×3） | 34406 | 202601 | 49
8343000000900032.0 | 4G,中国电信,包月 | 34406 | 202601 | 6
8343000000900044.0 | 4G,中国移动,包月 | 34406 | 202601 | 30
8343000000900038.0 | 4G,中国联通,包月 | 34406 | 202601 | 25
8305000000900016.0 | 4表位计量箱（2×2） | 34406 | 202601 | 265
8343000000900035.0 | 5G,中国电信,包月 | 34406 | 202601 | 40
8343000000900048.0 | 5G,中国移动,包流量 | 34406 | 202601 | 3
8343000000900036.0 | 5G中国电信包流量 | 34406 | 202601 | 1
8305000003500009.0 | 6表位计量箱（2×3） | 34406 | 202601 | 16
8305000000900017.0 | 6表位计量箱（3×2） | 34406 | 202601 | 164
8305000004400002.0 | 8表位计量箱（4×2） | 34406 | 202601 | 19
8305000000900018.0 | 9表位计量箱（3×3） | 34406 | 202601 | 84
34000196.0 | A级单相直接接入智能电能表,220V,0.25-0.5（60）A,安徽居民HPLC,电子式-智能远程费控 | 34406 | 202601 | 4258
34000213.0 | B级三相四线直接接入智能电能表,3×220/380V,0.2-0.5（60）A,安徽居民HPLC,电子式-智能远程费控 | 34406 | 202601 | 307
34000202.0 | B级三相四线直接接入智能电能表,3×220/380V,0.2-0.5（60）A,安徽工业HPLC,电子式-智能远程费控 | 34406 | 202601 | 666
8301000005500004.0 | B级三相四线经互感器接入导轨式电能表,3×220/380V,4-10(500)A,安徽工业HPLC+微功率无线电子式-智能无费控 | 34406 | 202601 | 137
34000209.0 | B级三相四线经互感器接入智能电能表,3×220/380V,0.015-0.075（6）A,安徽工业HPLC,电子式-智能远程费控 | 34406 | 202601 | 154
8301000000200003.0 | B级三相四线经互感器接入智能电能表3×220/380V0.015-0.075（6）A安徽居民HPLC电子式-智能远程费控 | 34406 | 202601 | 38
34000311.0 | C级三相三线经互感器接入智能电能表,3×100V,0.003-0.015(1.2)A,安徽变电站RS-485通信,电子式-智能无费控 | 34406 | 202601 | 33
34000718.0 | C级三相三线经互感器接入智能电能表,3×100V,0.015-0.075（6）A,安徽变电站RS-485通信,电子式-智能无费控 | 34406 | 202601 | 26
34000745.0 | C级三相三线经互感器接入智能电能表,3×100V,0.015-0.075（6）A,安徽工业RS-485通信,电子式-智能无费控 | 34406 | 202601 | 97
8301000002100002.0 | C级三相三线经互感器接入智能电能表3×100V0.015-0.075（6）A安徽居民RS-485通信电子式-智能无费控 | 34406 | 202601 | 1
34000214.0 | C级三相四线经互感器接入智能电能表,3×220/380V,0.015-0.075（6）A,安徽工业RS-485通信,电子式-智能无费控 | 34406 | 202601 | 110
8301000003600013.0 | C级三相四线经互感器接入智能电能表3×57.7/100V0.015-0.075（6）A安徽工业RS-485通信电子式-智能无费控 | 34406 | 202601 | 1
34000720.0 | D级三相三线经互感器接入智能电能表,3×100V,0.015-0.075（6）A,安徽工业RS-485通信,电子式-智能无费控 | 34406 | 202601 | 1
34000269.0 | D级三相四线经互感器接入智能电能表,3×57.7/100V,0.015-0.075（6）A,安徽工业RS-485通信,电子式-智能无费控 | 34406 | 202601 | 3
8301000002200002.0 | D级三相四线经互感器接入智能电能表3×57.7/100V0.015-0.075（6）A安徽变电站RS-485通信电子式-智能无费控 | 34406 | 202601 | 1
34001339.0 | 专变采集终端III型,3×100V,RS-485通信,4G | 34406 | 202601 | 105
34001340.0 | 专变采集终端III型,3×220/380V,RS-485通信,4G | 34406 | 202601 | 124
8309000007500003.0 | 光伏规约转换器,220V,HPLC,无 | 34406 | 202601 | 41
34000806.0 | 卡扣式检定封印 | 34406 | 202601 | 4639
8309000006800003.0 | 厂站电能量采集终端,220V,RS-485,通信光纤 | 34406 | 202601 | 8
34000802.0 | 适配1级三相表,本地模块,HPLC | 34406 | 202601 | 9
8354000001500002.0 | 适配1级三相表,本地模块,HPLC+微功率无线双模 | 34406 | 202601 | 1287
34000801.0 | 适配2级单相表,本地模块,HPLC | 34406 | 202601 | 3
8354000001600002.0 | 适配2级单相表,本地模块,HPLC+微功率无线双模 | 34406 | 202601 | 4170
34000804.0 | 适配专变采集终端III型,远程模块,无线公网4G | 34406 | 202601 | 222
34000803.0 | 适配集中器I型,本地模块,HPLC | 34406 | 202601 | 7
8354000001700002.0 | 适配集中器I型,本地模块,HPLC+微功率无线双模 | 34406 | 202601 | 141
34000805.0 | 适配集中器I型,远程模块,无线公网4G | 34406 | 202601 | 144
34001335.0 | 集中器I型,3x220V/380V,HPLC,4G | 34406 | 202601 | 6
34001333.0 | 集中器I型,3x220V/380V,HPLC,FDD-LTE+TD-LTE | 34406 | 202601 | 10
34001354.0 | 集中器I型,3×220/380V,HPLC+微功率无线,FDD-LTE+TD-LTE | 34406 | 202601 | 154
34001335.0 | 集中器I型,3×220/380V,HPLC,4G | 34406 | 202601 | 3
|  | 34406 | 202601 | 68
34000547.0 | 0.2S三相四线经互感器接入智能电能表,3×57.7/100V,0.3(1.2)A,安徽变电站RS-485通信,电子式-智能无费控 | 34407 | 202601 | 2
34001076.0 | 0.2S低压电流互感器100/5 | 34407 | 202601 | 24
34001308.0 | 0.2S低压电流互感器1000/5 | 34407 | 202601 | 3
34001081.0 | 0.2S低压电流互感器1500/5 | 34407 | 202601 | 67
34001215.0 | 0.2S低压电流互感器200/5 | 34407 | 202601 | 159
34001300.0 | 0.2S低压电流互感器300/5 | 34407 | 202601 | 85
34001074.0 | 0.2S低压电流互感器400/5 | 34407 | 202601 | 45
34001214.0 | 0.2S低压电流互感器500/5 | 34407 | 202601 | 39
34001299.0 | 0.2S低压电流互感器600/5 | 34407 | 202601 | 21
34001077.0 | 0.2S低压电流互感器800/5 | 34407 | 202601 | 18
34037824.0 | 0.2S电流互感器低压TA,电流变比100/5 | 34407 | 202601 | 3
34037339.0 | 0.2S电流互感器低压TA,电流变比1000/5 | 34407 | 202601 | 6
34037825.0 | 0.2S电流互感器低压TA,电流变比150/5 | 34407 | 202601 | 3
34037514.0 | 0.2S电流互感器低压TA,电流变比75/5 | 34407 | 202601 | 4
34038121.0 | 0.2S电流互感器高压TA,电流变比100/5 | 34407 | 202601 | 12
34037673.0 | 0.2S电流互感器高压TA,电流变比15/5 | 34407 | 202601 | 2
34038286.0 | 0.2S电流互感器高压TA,电流变比150/5 | 34407 | 202601 | 2
34037995.0 | 0.2S电流互感器高压TA,电流变比200/1 | 34407 | 202601 | 4
34038359.0 | 0.2S电流互感器高压TA,电流变比2000/1 | 34407 | 202601 | 6
34037878.0 | 0.2S电流互感器高压TA,电流变比2500/1 | 34407 | 202601 | 22
34037212.0 | 0.2S电流互感器高压TA,电流变比30/5 | 34407 | 202601 | 20
34037349.0 | 0.2S电流互感器高压TA,电流变比300/5 | 34407 | 202601 | 2
34037675.0 | 0.2S电流互感器高压TA,电流变比40/5 | 34407 | 202601 | 6
34037834.0 | 0.2S电流互感器高压TA,电流变比50/5 | 34407 | 202601 | 4
34037366.0 | 0.2S电流互感器高压TA,电流变比600/1 | 34407 | 202601 | 28
34037837.0 | 0.2S电流互感器高压TA,电流变比600/5 | 34407 | 202601 | 5
34037835.0 | 0.2S电流互感器高压TA,电流变比75/5 | 34407 | 202601 | 10
34038311.0 | 0.2S电流互感器高压TA,电流变比800/1 | 34407 | 202601 | 18
8302000000800004.0 | 0.2S组合互感器,电流15/5,电压10000/100 | 34407 | 202601 | 1
8302000000800012.0 | 0.2S组合互感器电流30/5,电压10000/100 | 34407 | 202601 | 9
8302000003600008.0 | 0.2S组合互感器电流变比20/5，电压变比10000/100 | 34407 | 202601 | 1
8302000000800009.0 | 0.2S组合互感器组合互感器电流变比75/5,电压变比10000/100 | 34407 | 202601 | 1
8302000001400002.0 | 0.2S组合互感器，电流变比50/5，电压变比10000/100，TV精度0.2 | 34407 | 202601 | 1
8302000000500019.0 | 0.2S高压TA电流互感器100/5 | 34407 | 202601 | 10
8302000000500021.0 | 0.2S高压电流互感器TA200/5 | 34407 | 202601 | 2
8302000003000003.0 | 0.2电压互感器高压TV110000/100 | 34407 | 202601 | 27
8302000004100003.0 | 0.2电压互感器高压TV220000/100 | 34407 | 202601 | 18
8302000003800003.0 | 0.2电压互感器高压TV35000/100 | 34407 | 202601 | 36
8302000000500009.0 | 0.2高压TV电压互感器10000/100 | 34407 | 202601 | 66
34000614.0 | 0.5S三相三线经互感器接入智能电能表,3×100V,0.3(1.2)A,安徽变电站RS-485通信,电子式-智能无费控 | 34407 | 202601 | 2
34000267.0 | 0.5S三相四线经互感器接入智能电能表,3×57.7/100V,0.3(1.2)A,安徽变电站RS-485通信,电子式-智能无费控 | 34407 | 202601 | 12
34001298.0 | 0.5S低压电流互感器100/5 | 34407 | 202601 | 7
34001075.0 | 0.5S低压电流互感器200/5 | 34407 | 202601 | 6
34001073.0 | 0.5S低压电流互感器300/5 | 34407 | 202601 | 11
34001217.0 | 0.5S低压电流互感器75/5 | 34407 | 202601 | 10
34037839.0 | 0.5S电流互感器低压TA,电流变比1000/5 | 34407 | 202601 | 3
34037828.0 | 0.5电流互感器低压TA,电流变比250/5 | 34407 | 202601 | 3
34000200.0 | 1.0三相四线直接接入智能电能表,3×220/380V,5(60)A,安徽居民HPLC,电子式-智能远程费控 | 34407 | 202601 | 3
34000608.0 | 1.0三相四线经互感器接入智能电能表,3×220/380V,1.5(6)A,安徽工业HPLC,电子式-智能远程费控 | 34407 | 202601 | 1
8305000000900019.0 | 12表位计量箱（3×4） | 34407 | 202601 | 53
8305000004400003.0 | 12表位计量箱（4×3） | 34407 | 202601 | 518
8305000000000002.0 | 16表位计量箱（4×4） | 34407 | 202601 | 403
8305000000900014.0 | 1表位计量箱（1×1） | 34407 | 202601 | 282
34000193.0 | 2.0单相直接接入智能电能表,220V,5(60)A,安徽居民HPLC,电子式-智能远程费控 | 34407 | 202601 | 5
8305000000900022.0 | 2表位计量柜（1×2） | 34407 | 202601 | 1
8305000000900015.0 | 2表位计量箱（1×2） | 34407 | 202601 | 73
8343000000900032.0 | 4G,中国电信,包月 | 34407 | 202601 | 4
8343000000900033.0 | 4G,中国电信,包流量 | 34407 | 202601 | 22
8343000000900044.0 | 4G,中国移动,包月 | 34407 | 202601 | 59
8343000000900035.0 | 5G,中国电信,包月 | 34407 | 202601 | 16
8343000000900047.0 | 5G,中国移动,包月 | 34407 | 202601 | 7
8305000003500009.0 | 6表位计量箱（2×3） | 34407 | 202601 | 96
34000196.0 | A级单相直接接入智能电能表,220V,0.25-0.5（60）A,安徽居民HPLC,电子式-智能远程费控 | 34407 | 202601 | 3938
34000213.0 | B级三相四线直接接入智能电能表,3×220/380V,0.2-0.5（60）A,安徽居民HPLC,电子式-智能远程费控 | 34407 | 202601 | 135
34000202.0 | B级三相四线直接接入智能电能表,3×220/380V,0.2-0.5（60）A,安徽工业HPLC,电子式-智能远程费控 | 34407 | 202601 | 451
34000209.0 | B级三相四线经互感器接入智能电能表,3×220/380V,0.015-0.075（6）A,安徽工业HPLC,电子式-智能远程费控 | 34407 | 202601 | 82
8301000000200003.0 | B级三相四线经互感器接入智能电能表3×220/380V0.015-0.075（6）A安徽居民HPLC电子式-智能远程费控 | 34407 | 202601 | 12
34000313.0 | C级三相三线经互感器接入智能电能表,3×100V,0.003-0.015(1.2)A,安徽工业RS-485通信,电子式-智能无费控 | 34407 | 202601 | 16
34000745.0 | C级三相三线经互感器接入智能电能表,3×100V,0.015-0.075（6）A,安徽工业RS-485通信,电子式-智能无费控 | 34407 | 202601 | 66
34000214.0 | C级三相四线经互感器接入智能电能表,3×220/380V,0.015-0.075（6）A,安徽工业RS-485通信,电子式-智能无费控 | 34407 | 202601 | 91
8301000003600013.0 | C级三相四线经互感器接入智能电能表3×57.7/100V0.015-0.075（6）A安徽工业RS-485通信电子式-智能无费控 | 34407 | 202601 | 1
8301000002200002.0 | D级三相四线经互感器接入智能电能表3×57.7/100V0.015-0.075（6）A安徽变电站RS-485通信电子式-智能无费控 | 34407 | 202601 | 1
34001340.0 | 专变采集终端III型,3x220V/380V,RS-485通信,4G | 34407 | 202601 | 1
34001334.0 | 专变采集终端III型,3x220V/380V,RS-485通信,FDD-LTE+TD-LTE | 34407 | 202601 | 1
34001339.0 | 专变采集终端III型,3×100V,RS-485通信,4G | 34407 | 202601 | 130
34001336.0 | 专变采集终端III型,3×100V,RS-485通信,FDD-LTE+TD-LTE | 34407 | 202601 | 1
34001340.0 | 专变采集终端III型,3×220/380V,RS-485通信,4G | 34407 | 202601 | 58
8309000007500003.0 | 光伏规约转换器,220V,HPLC,无 | 34407 | 202601 | 1
34000806.0 | 卡扣式检定封印 | 34407 | 202601 | 4583
8309000006800003.0 | 厂站电能量采集终端,220V,RS-485,通信光纤 | 34407 | 202601 | 15
34000802.0 | 适配1级三相表,本地模块,HPLC | 34407 | 202601 | 22
8354000001500002.0 | 适配1级三相表,本地模块,HPLC+微功率无线双模 | 34407 | 202601 | 653
34000801.0 | 适配2级单相表,本地模块,HPLC | 34407 | 202601 | 12
8354000001600002.0 | 适配2级单相表,本地模块,HPLC+微功率无线双模 | 34407 | 202601 | 3891
34000804.0 | 适配专变采集终端III型,远程模块,无线公网4G | 34407 | 202601 | 189
34000803.0 | 适配集中器I型,本地模块,HPLC | 34407 | 202601 | 18
8354000001700002.0 | 适配集中器I型,本地模块,HPLC+微功率无线双模 | 34407 | 202601 | 337
34000805.0 | 适配集中器I型,远程模块,无线公网4G | 34407 | 202601 | 345
8309000000900007.0 | 采集器II型,220V,下行通讯：RS-485,上行通讯：HPLC | 34407 | 202601 | 25
34001335.0 | 集中器I型,3x220V/380V,HPLC,4G | 34407 | 202601 | 1
34001333.0 | 集中器I型,3x220V/380V,HPLC,FDD-LTE+TD-LTE | 34407 | 202601 | 10
34001354.0 | 集中器I型,3×220/380V,HPLC+微功率无线,FDD-LTE+TD-LTE | 34407 | 202601 | 345
34001335.0 | 集中器I型,3×220/380V,HPLC,4G | 34407 | 202601 | 9
|  | 34407 | 202601 | 28
8302000003700003.0 | 0.2S,组合互感器,组合互感器,100/5,10000/100,0.2 | 34408 | 202601 | 1
34000719.0 | 0.2S三相三线经互感器接入智能电能表,3×100V,1.5(6)A,安徽变电站RS-485通信,电子式-智能无费控 | 34408 | 202601 | 7
34000547.0 | 0.2S三相四线经互感器接入智能电能表,3×57.7/100V,0.3(1.2)A,安徽变电站RS-485通信,电子式-智能无费控 | 34408 | 202601 | 1
34001076.0 | 0.2S低压电流互感器100/5 | 34408 | 202601 | 226
34001308.0 | 0.2S低压电流互感器1000/5 | 34408 | 202601 | 21
34001078.0 | 0.2S低压电流互感器1200/5 | 34408 | 202601 | 33
34001213.0 | 0.2S低压电流互感器150/5 | 34408 | 202601 | 3
34001081.0 | 0.2S低压电流互感器1500/5 | 34408 | 202601 | 15
34001215.0 | 0.2S低压电流互感器200/5 | 34408 | 202601 | 355
34001300.0 | 0.2S低压电流互感器300/5 | 34408 | 202601 | 310
34001074.0 | 0.2S低压电流互感器400/5 | 34408 | 202601 | 184
34001214.0 | 0.2S低压电流互感器500/5 | 34408 | 202601 | 126
34001299.0 | 0.2S低压电流互感器600/5 | 34408 | 202601 | 133
34001077.0 | 0.2S低压电流互感器800/5 | 34408 | 202601 | 69
34037339.0 | 0.2S电流互感器低压TA,电流变比1000/5 | 34408 | 202601 | 9
34037840.0 | 0.2S电流互感器低压TA,电流变比1500/5 | 34408 | 202601 | 3
34038285.0 | 0.2S电流互感器低压TA,电流变比200/5 | 34408 | 202601 | 3
34038115.0 | 0.2S电流互感器低压TA,电流变比500/5 | 34408 | 202601 | 6
34038121.0 | 0.2S电流互感器高压TA,电流变比100/5 | 34408 | 202601 | 8
34038136.0 | 0.2S电流互感器高压TA,电流变比1200/5 | 34408 | 202601 | 12
34037673.0 | 0.2S电流互感器高压TA,电流变比15/5 | 34408 | 202601 | 2
34038286.0 | 0.2S电流互感器高压TA,电流变比150/5 | 34408 | 202601 | 4
34037205.0 | 0.2S电流互感器高压TA,电流变比20/5 | 34408 | 202601 | 2
34037981.0 | 0.2S电流互感器高压TA,电流变比200/5 | 34408 | 202601 | 10
34037212.0 | 0.2S电流互感器高压TA,电流变比30/5 | 34408 | 202601 | 2
34037349.0 | 0.2S电流互感器高压TA,电流变比300/5 | 34408 | 202601 | 2
34037675.0 | 0.2S电流互感器高压TA,电流变比40/5 | 34408 | 202601 | 2
34038292.0 | 0.2S电流互感器高压TA,电流变比400/5 | 34408 | 202601 | 4
34037588.0 | 0.2S电流互感器高压TA,电流变比4000/5 | 34408 | 202601 | 4
34037834.0 | 0.2S电流互感器高压TA,电流变比50/5 | 34408 | 202601 | 6
34037837.0 | 0.2S电流互感器高压TA,电流变比600/5 | 34408 | 202601 | 148
8302000000700065.0 | 0.2S电流互感器高压TA25/5 | 34408 | 202601 | 2
8302000000700069.0 | 0.2S电流互感器高压TA80/5 | 34408 | 202601 | 2
8302000000800004.0 | 0.2S组合互感器,电流15/5,电压10000/100 | 34408 | 202601 | 9
8302000000800021.0 | 0.2S组合互感器电流120/5,电流10000/100 | 34408 | 202601 | 1
8302000000800012.0 | 0.2S组合互感器电流30/5,电压10000/100 | 34408 | 202601 | 16
8302000003600008.0 | 0.2S组合互感器电流变比20/5，电压变比10000/100 | 34408 | 202601 | 11
8302000003500004.0 | 0.2S组合互感器组合互感器40/5，10000/100 | 34408 | 202601 | 5
8302000000800009.0 | 0.2S组合互感器组合互感器电流变比75/5,电压变比10000/100 | 34408 | 202601 | 8
8302000000500019.0 | 0.2S高压TA电流互感器100/5 | 34408 | 202601 | 4
8302000000500015.0 | 0.2S高压TA电流互感器30/5 | 34408 | 202601 | 2
8302000000500017.0 | 0.2S高压TA电流互感器50/5 | 34408 | 202601 | 2
8302000003000003.0 | 0.2电压互感器高压TV110000/100 | 34408 | 202601 | 90
8302000003800003.0 | 0.2电压互感器高压TV35000/100 | 34408 | 202601 | 30
34038125.0 | 0.2电流互感器低压TA,电流变比100/5 | 34408 | 202601 | 6
8302000000500009.0 | 0.2高压TV电压互感器10000/100 | 34408 | 202601 | 163
34000614.0 | 0.5S三相三线经互感器接入智能电能表,3×100V,0.3(1.2)A,安徽变电站RS-485通信,电子式-智能无费控 | 34408 | 202601 | 1
34000201.0 | 0.5S三相三线经互感器接入智能电能表,3×100V,1.5(6)A,安徽工业RS-485通信,电子式-智能无费控 | 34408 | 202601 | 11
34000565.0 | 0.5S三相四线经互感器接入智能电能表,3×220/380V,1.5(6)A,安徽工业RS-485通信,电子式-智能无费控 | 34408 | 202601 | 20
34000267.0 | 0.5S三相四线经互感器接入智能电能表,3×57.7/100V,0.3(1.2)A,安徽变电站RS-485通信,电子式-智能无费控 | 34408 | 202601 | 9
34001298.0 | 0.5S低压电流互感器100/5 | 34408 | 202601 | 35
34001212.0 | 0.5S低压电流互感器150/5 | 34408 | 202601 | 60
34001075.0 | 0.5S低压电流互感器200/5 | 34408 | 202601 | 39
34001073.0 | 0.5S低压电流互感器300/5 | 34408 | 202601 | 26
34001080.0 | 0.5S低压电流互感器400/5 | 34408 | 202601 | 2
34001218.0 | 0.5S低压电流互感器500/5 | 34408 | 202601 | 3
34001217.0 | 0.5S低压电流互感器75/5 | 34408 | 202601 | 18
34038282.0 | 0.5S电流互感器低压TA,电流变比100/5 | 34408 | 202601 | 9
34038114.0 | 0.5S电流互感器低压TA,电流变比150/5 | 34408 | 202601 | 3
34037509.0 | 0.5S电流互感器低压TA,电流变比600/5 | 34408 | 202601 | 3
34000200.0 | 1.0三相四线直接接入智能电能表,3×220/380V,5(60)A,安徽居民HPLC,电子式-智能远程费控 | 34408 | 202601 | 18
34000669.0 | 1.0三相四线直接接入智能电能表,3×220/380V,5(60)A,安徽工业HPLC,电子式-智能远程费控 | 34408 | 202601 | 22
34000608.0 | 1.0三相四线经互感器接入智能电能表,3×220/380V,1.5(6)A,安徽工业HPLC,电子式-智能远程费控 | 34408 | 202601 | 5
34000204.0 | 1.0三相四线经互感器接入智能电能表,3×220/380V,1.5(6)A,安徽工业RS-485通信,电子式-智能远程费控 | 34408 | 202601 | 4
8305000002000002.0 | 12表位计量箱（2×6） | 34408 | 202601 | 6
8305000000900019.0 | 12表位计量箱（3×4） | 34408 | 202601 | 55
8305000003500010.0 | 16表位计量箱（2×8） | 34408 | 202601 | 7
8305000000000002.0 | 16表位计量箱（4×4） | 34408 | 202601 | 481
8305000003500011.0 | 18表位计量箱（3×6） | 34408 | 202601 | 335
8305000000900014.0 | 1表位计量箱（1×1） | 34408 | 202601 | 3510
34000193.0 | 2.0单相直接接入智能电能表,220V,5(60)A,安徽居民HPLC,电子式-智能远程费控 | 34408 | 202601 | 867
8305000003600012.0 | 20表位计量箱（4×5） | 34408 | 202601 | 14
8305000000900022.0 | 2表位计量柜（1×2） | 34408 | 202601 | 1
8305000000900015.0 | 2表位计量箱（1×2） | 34408 | 202601 | 20
8305000004500003.0 | 3表位计量箱（1×3） | 34408 | 202601 | 213
8343000000900032.0 | 4G,中国电信,包月 | 34408 | 202601 | 44
8343000000900033.0 | 4G,中国电信,包流量 | 34408 | 202601 | 1
8343000000900044.0 | 4G,中国移动,包月 | 34408 | 202601 | 97
8343000000900045.0 | 4G,中国移动,包流量 | 34408 | 202601 | 60
8343000000900038.0 | 4G,中国联通,包月 | 34408 | 202601 | 58
8343000000900039.0 | 4G,中国联通,包流量 | 34408 | 202601 | 1
8305000004700002.0 | 4表位计量箱（1×4） | 34408 | 202601 | 1
8305000000900016.0 | 4表位计量箱（2×2） | 34408 | 202601 | 7
8343000000900035.0 | 5G,中国电信,包月 | 34408 | 202601 | 4
8343000000900047.0 | 5G,中国移动,包月 | 34408 | 202601 | 22
8343000000900041.0 | 5G,中国联通,包月 | 34408 | 202601 | 3
8305000003500009.0 | 6表位计量箱（2×3） | 34408 | 202601 | 166
8305000000900017.0 | 6表位计量箱（3×2） | 34408 | 202601 | 30
8305000000600003.0 | 8表位计量箱（2×4） | 34408 | 202601 | 6
8305000000900018.0 | 9表位计量箱（3×3） | 34408 | 202601 | 7
34000196.0 | A级单相直接接入智能电能表,220V,0.25-0.5（60）A,安徽居民HPLC,电子式-智能远程费控 | 34408 | 202601 | 10593
8301000005500002.0 | A级单相直接接入智能电能表,220V,0.25-0.5（60）A,安徽工业HPLC,电子式-智能远程费控 | 34408 | 202601 | 54
34000213.0 | B级三相四线直接接入智能电能表,3×220/380V,0.2-0.5（60）A,安徽居民HPLC,电子式-智能远程费控 | 34408 | 202601 | 528
34000202.0 | B级三相四线直接接入智能电能表,3×220/380V,0.2-0.5（60）A,安徽工业HPLC,电子式-智能远程费控 | 34408 | 202601 | 1668
34000209.0 | B级三相四线经互感器接入智能电能表,3×220/380V,0.015-0.075（6）A,安徽工业HPLC,电子式-智能远程费控 | 34408 | 202601 | 325
8301000000200003.0 | B级三相四线经互感器接入智能电能表3×220/380V0.015-0.075（6）A安徽居民HPLC电子式-智能远程费控 | 34408 | 202601 | 33
34000313.0 | C级三相三线经互感器接入智能电能表,3×100V,0.003-0.015(1.2)A,安徽工业RS-485通信,电子式-智能无费控 | 34408 | 202601 | 9
34000718.0 | C级三相三线经互感器接入智能电能表,3×100V,0.015-0.075（6）A,安徽变电站RS-485通信,电子式-智能无费控 | 34408 | 202601 | 57
34000745.0 | C级三相三线经互感器接入智能电能表,3×100V,0.015-0.075（6）A,安徽工业RS-485通信,电子式-智能无费控 | 34408 | 202601 | 153
34000214.0 | C级三相四线经互感器接入智能电能表,3×220/380V,0.015-0.075（6）A,安徽工业RS-485通信,电子式-智能无费控 | 34408 | 202601 | 133
8301000003600013.0 | C级三相四线经互感器接入智能电能表3×57.7/100V0.015-0.075（6）A安徽工业RS-485通信电子式-智能无费控 | 34408 | 202601 | 1
34001339.0 | 专变采集终端III型,3x100V,RS-485通信,4G | 34408 | 202601 | 7
34001340.0 | 专变采集终端III型,3x220V/380V,RS-485通信,4G | 34408 | 202601 | 3
34001334.0 | 专变采集终端III型,3x220V/380V,RS-485通信,FDD-LTE+TD-LTE | 34408 | 202601 | 12
34001339.0 | 专变采集终端III型,3×100V,RS-485通信,4G | 34408 | 202601 | 154
34001336.0 | 专变采集终端III型,3×100V,RS-485通信,FDD-LTE+TD-LTE | 34408 | 202601 | 3
34001340.0 | 专变采集终端III型,3×220/380V,RS-485通信,4G | 34408 | 202601 | 38
8309000007500003.0 | 光伏规约转换器,220V,HPLC,无 | 34408 | 202601 | 11
34000806.0 | 卡扣式检定封印 | 34408 | 202601 | 12783
8309000006800003.0 | 厂站电能量采集终端,220V,RS-485,通信光纤 | 34408 | 202601 | 2
34000802.0 | 适配1级三相表,本地模块,HPLC | 34408 | 202601 | 43
8354000001500002.0 | 适配1级三相表,本地模块,HPLC+微功率无线双模 | 34408 | 202601 | 2504
34000801.0 | 适配2级单相表,本地模块,HPLC | 34408 | 202601 | 678
8354000001600002.0 | 适配2级单相表,本地模块,HPLC+微功率无线双模 | 34408 | 202601 | 10678
34000804.0 | 适配专变采集终端III型,远程模块,无线公网4G | 34408 | 202601 | 191
34000803.0 | 适配集中器I型,本地模块,HPLC | 34408 | 202601 | 5
8354000001700002.0 | 适配集中器I型,本地模块,HPLC+微功率无线双模 | 34408 | 202601 | 742
34000805.0 | 适配集中器I型,远程模块,无线公网4G | 34408 | 202601 | 747
34001335.0 | 集中器I型,3x220V/380V,HPLC,4G | 34408 | 202601 | 2
34001333.0 | 集中器I型,3x220V/380V,HPLC,FDD-LTE+TD-LTE | 34408 | 202601 | 5
34001354.0 | 集中器I型,3×220/380V,HPLC+微功率无线,FDD-LTE+TD-LTE | 34408 | 202601 | 757
34001335.0 | 集中器I型,3×220/380V,HPLC,4G | 34408 | 202601 | 7
|  | 34408 | 202601 | 198
8302000003700003.0 | 0.2S,组合互感器,组合互感器,100/5,10000/100,0.2 | 34409 | 202601 | 2
34000518.0 | 0.2S三相四线经互感器接入智能电能表,3×57.7/100V,0.3(1.2)A,安徽工业RS-485通信,电子式-智能无费控 | 34409 | 202601 | 5
34000613.0 | 0.2S三相四线经互感器接入智能电能表,3×57.7/100V,1.5(6)A,安徽变电站RS-485通信,电子式-智能无费控 | 34409 | 202601 | 2
34000746.0 | 0.2S三相四线经互感器接入智能电能表,3×57.7/100V,1.5(6)A,安徽居民RS-485通信,电子式-智能无费控 | 34409 | 202601 | 1
34001076.0 | 0.2S低压电流互感器100/5 | 34409 | 202601 | 129
34001308.0 | 0.2S低压电流互感器1000/5 | 34409 | 202601 | 12
34001078.0 | 0.2S低压电流互感器1200/5 | 34409 | 202601 | 21
34001215.0 | 0.2S低压电流互感器200/5 | 34409 | 202601 | 234
34001300.0 | 0.2S低压电流互感器300/5 | 34409 | 202601 | 60
34001074.0 | 0.2S低压电流互感器400/5 | 34409 | 202601 | 103
34001214.0 | 0.2S低压电流互感器500/5 | 34409 | 202601 | 33
34001299.0 | 0.2S低压电流互感器600/5 | 34409 | 202601 | 124
34001077.0 | 0.2S低压电流互感器800/5 | 34409 | 202601 | 45
34037824.0 | 0.2S电流互感器低压TA,电流变比100/5 | 34409 | 202601 | 6
34037307.0 | 0.2S电流互感器低压TA,电流变比1000/1 | 34409 | 202601 | 6
34037339.0 | 0.2S电流互感器低压TA,电流变比1000/5 | 34409 | 202601 | 18
34037524.0 | 0.2S电流互感器低压TA,电流变比1200/5 | 34409 | 202601 | 15
34037825.0 | 0.2S电流互感器低压TA,电流变比150/5 | 34409 | 202601 | 39
34038285.0 | 0.2S电流互感器低压TA,电流变比150/5 | 34409 | 202601 | 3
34038285.0 | 0.2S电流互感器低压TA,电流变比200/5 | 34409 | 202601 | 36
34037671.0 | 0.2S电流互感器低压TA,电流变比250/5 | 34409 | 202601 | 6
34037823.0 | 0.2S电流互感器低压TA,电流变比300/5 | 34409 | 202601 | 45
34037982.0 | 0.2S电流互感器低压TA,电流变比400/5 | 34409 | 202601 | 77
34037830.0 | 0.2S电流互感器低压TA,电流变比500/5 | 34409 | 202601 | 3
34038115.0 | 0.2S电流互感器低压TA,电流变比500/5 | 34409 | 202601 | 6
34037514.0 | 0.2S电流互感器低压TA,电流变比75/5 | 34409 | 202601 | 15
34038121.0 | 0.2S电流互感器高压TA,电流变比100/5 | 34409 | 202601 | 4
34038356.0 | 0.2S电流互感器高压TA,电流变比1000/1 | 34409 | 202601 | 4
34038136.0 | 0.2S电流互感器高压TA,电流变比1200/5 | 34409 | 202601 | 9
34037673.0 | 0.2S电流互感器高压TA,电流变比15/5 | 34409 | 202601 | 4
34038286.0 | 0.2S电流互感器高压TA,电流变比150/5 | 34409 | 202601 | 22
34037564.0 | 0.2S电流互感器高压TA,电流变比1600/5 | 34409 | 202601 | 6
34037995.0 | 0.2S电流互感器高压TA,电流变比200/1 | 34409 | 202601 | 4
34037981.0 | 0.2S电流互感器高压TA,电流变比200/5 | 34409 | 202601 | 2
34038359.0 | 0.2S电流互感器高压TA,电流变比2000/1 | 34409 | 202601 | 30
34038329.0 | 0.2S电流互感器高压TA,电流变比2500/5 | 34409 | 202601 | 6
34037212.0 | 0.2S电流互感器高压TA,电流变比30/5 | 34409 | 202601 | 8
34037761.0 | 0.2S电流互感器高压TA,电流变比3150/5 | 34409 | 202601 | 5
34037675.0 | 0.2S电流互感器高压TA,电流变比40/5 | 34409 | 202601 | 6
34037446.0 | 0.2S电流互感器高压TA,电流变比4000/1 | 34409 | 202601 | 4
34037588.0 | 0.2S电流互感器高压TA,电流变比4000/5 | 34409 | 202601 | 6
34037834.0 | 0.2S电流互感器高压TA,电流变比50/5 | 34409 | 202601 | 8
34037837.0 | 0.2S电流互感器高压TA,电流变比600/5 | 34409 | 202601 | 60
34037835.0 | 0.2S电流互感器高压TA,电流变比75/5 | 34409 | 202601 | 8
34038311.0 | 0.2S电流互感器高压TA,电流变比800/1 | 34409 | 202601 | 48
34037683.0 | 0.2S电流互感器高压TA,电流变比800/5 | 34409 | 202601 | 21
8302000000700068.0 | 0.2S电流互感器高压TA75/5 | 34409 | 202601 | 2
34029311.0 | 0.2S电流电压组合互感器组合互感器电流变比75/5,电压变比10000/100 | 34409 | 202601 | 1
8302000000800004.0 | 0.2S组合互感器,电流15/5,电压10000/100 | 34409 | 202601 | 6
8302000000800025.0 | 0.2S组合互感器电流150/5,电压10000/100 | 34409 | 202601 | 3
8302000000800012.0 | 0.2S组合互感器电流30/5,电压10000/100 | 34409 | 202601 | 4
8302000003600008.0 | 0.2S组合互感器电流变比20/5，电压变比10000/100 | 34409 | 202601 | 3
8302000003500006.0 | 0.2S组合互感器电流变比200/5，电压变比10000/100 | 34409 | 202601 | 2
8302000003500004.0 | 0.2S组合互感器组合互感器40/5，10000/100 | 34409 | 202601 | 1
8302000000800009.0 | 0.2S组合互感器组合互感器电流变比75/5,电压变比10000/100 | 34409 | 202601 | 9
8302000001400002.0 | 0.2S组合互感器，电流变比50/5，电压变比10000/100，TV精度0.2 | 34409 | 202601 | 4
8302000000500021.0 | 0.2S高压电流互感器TA200/5 | 34409 | 202601 | 2
8302000003000003.0 | 0.2电压互感器高压TV110000/100 | 34409 | 202601 | 48
8302000004100003.0 | 0.2电压互感器高压TV220000/100 | 34409 | 202601 | 6
8302000000500009.0 | 0.2高压TV电压互感器10000/100 | 34409 | 202601 | 263
34000609.0 | 0.5S三相三线经互感器接入智能电能表,3×100V,1.5(6)A,安徽变电站RS-485通信,电子式-智能无费控 | 34409 | 202601 | 2
34000565.0 | 0.5S三相四线经互感器接入智能电能表,3×220/380V,1.5(6)A,安徽工业RS-485通信,电子式-智能无费控 | 34409 | 202601 | 1
34000267.0 | 0.5S三相四线经互感器接入智能电能表,3×57.7/100V,0.3(1.2)A,安徽变电站RS-485通信,电子式-智能无费控 | 34409 | 202601 | 10
34000569.0 | 0.5S三相四线经互感器接入智能电能表,3×57.7/100V,1.5(6)A,安徽变电站RS-485通信,电子式-智能无费控 | 34409 | 202601 | 3
34001298.0 | 0.5S低压电流互感器100/5 | 34409 | 202601 | 75
34001084.0 | 0.5S低压电流互感器1000/5 | 34409 | 202601 | 3
34001212.0 | 0.5S低压电流互感器150/5 | 34409 | 202601 | 123
34001075.0 | 0.5S低压电流互感器200/5 | 34409 | 202601 | 42
34001073.0 | 0.5S低压电流互感器300/5 | 34409 | 202601 | 54
34001217.0 | 0.5S低压电流互感器75/5 | 34409 | 202601 | 12
34037839.0 | 0.5S电流互感器低压TA,电流变比1000/5 | 34409 | 202601 | 6
34038118.0 | 0.5S电流互感器低压TA,电流变比200/5 | 34409 | 202601 | 9
34038117.0 | 0.5S电流互感器低压TA,电流变比250/5 | 34409 | 202601 | 6
34038116.0 | 0.5S电流互感器低压TA,电流变比300/5 | 34409 | 202601 | 3
34038119.0 | 0.5S电流互感器低压TA,电流变比500/5 | 34409 | 202601 | 3
34037509.0 | 0.5S电流互感器低压TA,电流变比600/5 | 34409 | 202601 | 6
34037901.0 | 0.5S电流互感器干式TV,电流变比150/5 | 34409 | 202601 | 3
34038288.0 | 0.5电流互感器高压TA,电流变比500/5 | 34409 | 202601 | 2
8305000002000002.0 | 12表位计量箱（2×6） | 34409 | 202601 | 1
8305000004400003.0 | 12表位计量箱（4×3） | 34409 | 202601 | 86
8305000005000004.0 | 15表位计量箱（5×3） | 34409 | 202601 | 98
8305000000000002.0 | 16表位计量箱（4×4） | 34409 | 202601 | 200
8305000000900014.0 | 1表位计量箱（1×1） | 34409 | 202601 | 1318
8305000003600012.0 | 20表位计量箱（4×5） | 34409 | 202601 | 44
8305000000900015.0 | 2表位计量箱（1×2） | 34409 | 202601 | 52
8343000000900033.0 | 4G,中国电信,包流量 | 34409 | 202601 | 1
8343000000900044.0 | 4G,中国移动,包月 | 34409 | 202601 | 439
8343000000900045.0 | 4G,中国移动,包流量 | 34409 | 202601 | 174
8343000000900038.0 | 4G,中国联通,包月 | 34409 | 202601 | 5
8343000000900039.0 | 4G,中国联通,包流量 | 34409 | 202601 | 63
8305000004700002.0 | 4表位计量箱（1×4） | 34409 | 202601 | 6
8305000000900016.0 | 4表位计量箱（2×2） | 34409 | 202601 | 332
8343000000900035.0 | 5G,中国电信,包月 | 34409 | 202601 | 1
8305000003500009.0 | 6表位计量箱（2×3） | 34409 | 202601 | 3
8305000000900017.0 | 6表位计量箱（3×2） | 34409 | 202601 | 108
8305000000600003.0 | 8表位计量箱（2×4） | 34409 | 202601 | 1
8305000000900018.0 | 9表位计量箱（3×3） | 34409 | 202601 | 24
34000196.0 | A级单相直接接入智能电能表,220V,0.25-0.5（60）A,安徽居民HPLC,电子式-智能远程费控 | 34409 | 202601 | 8883
8301000005500002.0 | A级单相直接接入智能电能表,220V,0.25-0.5（60）A,安徽工业HPLC,电子式-智能远程费控 | 34409 | 202601 | 92
34000213.0 | B级三相四线直接接入智能电能表,3×220/380V,0.2-0.5（60）A,安徽居民HPLC,电子式-智能远程费控 | 34409 | 202601 | 124
34000202.0 | B级三相四线直接接入智能电能表,3×220/380V,0.2-0.5（60）A,安徽工业HPLC,电子式-智能远程费控 | 34409 | 202601 | 1612
34000209.0 | B级三相四线经互感器接入智能电能表,3×220/380V,0.015-0.075（6）A,安徽工业HPLC,电子式-智能远程费控 | 34409 | 202601 | 420
8301000000200003.0 | B级三相四线经互感器接入智能电能表3×220/380V0.015-0.075（6）A安徽居民HPLC电子式-智能远程费控 | 34409 | 202601 | 9
34000311.0 | C级三相三线经互感器接入智能电能表,3×100V,0.003-0.015(1.2)A,安徽变电站RS-485通信,电子式-智能无费控 | 34409 | 202601 | 25
34000718.0 | C级三相三线经互感器接入智能电能表,3×100V,0.015-0.075（6）A,安徽变电站RS-485通信,电子式-智能无费控 | 34409 | 202601 | 66
34000745.0 | C级三相三线经互感器接入智能电能表,3×100V,0.015-0.075（6）A,安徽工业RS-485通信,电子式-智能无费控 | 34409 | 202601 | 163
34000214.0 | C级三相四线经互感器接入智能电能表,3×220/380V,0.015-0.075（6）A,安徽工业RS-485通信,电子式-智能无费控 | 34409 | 202601 | 182
8301000002200002.0 | D级三相四线经互感器接入智能电能表3×57.7/100V0.015-0.075（6）A安徽变电站RS-485通信电子式-智能无费控 | 34409 | 202601 | 8
34001339.0 | 专变采集终端III型,3x100V,RS-485通信,4G | 34409 | 202601 | 2
34001336.0 | 专变采集终端III型,3x100V,RS-485通信,FDD-LTE+TD-LTE | 34409 | 202601 | 3
34001340.0 | 专变采集终端III型,3x220V/380V,RS-485通信,4G | 34409 | 202601 | 2
34001334.0 | 专变采集终端III型,3x220V/380V,RS-485通信,FDD-LTE+TD-LTE | 34409 | 202601 | 2
34001339.0 | 专变采集终端III型,3×100V,RS-485通信,4G | 34409 | 202601 | 157
34001340.0 | 专变采集终端III型,3×220/380V,RS-485通信,4G | 34409 | 202601 | 101
8309000007500003.0 | 光伏规约转换器,220V,HPLC,无 | 34409 | 202601 | 286
34000806.0 | 卡扣式检定封印 | 34409 | 202601 | 11276
8354000001500002.0 | 适配1级三相表,本地模块,HPLC+微功率无线双模 | 34409 | 202601 | 2164
34000801.0 | 适配2级单相表,本地模块,HPLC | 34409 | 202601 | 15
8354000001600002.0 | 适配2级单相表,本地模块,HPLC+微功率无线双模 | 34409 | 202601 | 8933
34000804.0 | 适配专变采集终端III型,远程模块,无线公网4G | 34409 | 202601 | 253
34000803.0 | 适配集中器I型,本地模块,HPLC | 34409 | 202601 | 14
8354000001700002.0 | 适配集中器I型,本地模块,HPLC+微功率无线双模 | 34409 | 202601 | 584
34000805.0 | 适配集中器I型,远程模块,无线公网4G | 34409 | 202601 | 594
8309000000900007.0 | 采集器II型,220V,下行通讯：RS-485,上行通讯：HPLC | 34409 | 202601 | 228
8309000000900008.0 | 采集器II型,220V,下行通讯：RS-485,上行通讯：窄带载波 | 34409 | 202601 | 5
34001335.0 | 集中器I型,3x220V/380V,HPLC,4G | 34409 | 202601 | 12
34001333.0 | 集中器I型,3x220V/380V,HPLC,FDD-LTE+TD-LTE | 34409 | 202601 | 4
34001354.0 | 集中器I型,3×220/380V,HPLC+微功率无线,FDD-LTE+TD-LTE | 34409 | 202601 | 599
34001335.0 | 集中器I型,3×220/380V,HPLC,4G | 34409 | 202601 | 5
|  | 34409 | 202601 | 125
8302000003700003.0 | 0.2S,组合互感器,组合互感器,100/5,10000/100,0.2 | 34410 | 202601 | 11
34045170.0 | 0.2S三相四线经互感器接入多功能表,3×57.7/100V,1(10)A,安徽工业RS-485通信,电子式-多功能 | 34410 | 202601 | 8
34001076.0 | 0.2S低压电流互感器100/5 | 34410 | 202601 | 213
34001308.0 | 0.2S低压电流互感器1000/5 | 34410 | 202601 | 27
34001078.0 | 0.2S低压电流互感器1200/5 | 34410 | 202601 | 6
34001215.0 | 0.2S低压电流互感器200/5 | 34410 | 202601 | 435
34001300.0 | 0.2S低压电流互感器300/5 | 34410 | 202601 | 159
34001074.0 | 0.2S低压电流互感器400/5 | 34410 | 202601 | 156
34001214.0 | 0.2S低压电流互感器500/5 | 34410 | 202601 | 135
34001299.0 | 0.2S低压电流互感器600/5 | 34410 | 202601 | 147
34001077.0 | 0.2S低压电流互感器800/5 | 34410 | 202601 | 63
34037824.0 | 0.2S电流互感器低压TA,电流变比100/5 | 34410 | 202601 | 27
34037339.0 | 0.2S电流互感器低压TA,电流变比1000/5 | 34410 | 202601 | 24
34037524.0 | 0.2S电流互感器低压TA,电流变比1200/5 | 34410 | 202601 | 27
34037825.0 | 0.2S电流互感器低压TA,电流变比150/5 | 34410 | 202601 | 60
34038285.0 | 0.2S电流互感器低压TA,电流变比200/5 | 34410 | 202601 | 126
34037671.0 | 0.2S电流互感器低压TA,电流变比250/5 | 34410 | 202601 | 3
34037851.0 | 0.2S电流互感器低压TA,电流变比2500/5 | 34410 | 202601 | 3
34037823.0 | 0.2S电流互感器低压TA,电流变比300/5 | 34410 | 202601 | 63
34037982.0 | 0.2S电流互感器低压TA,电流变比400/5 | 34410 | 202601 | 39
34038115.0 | 0.2S电流互感器低压TA,电流变比500/5 | 34410 | 202601 | 21
34037672.0 | 0.2S电流互感器低压TA,电流变比600/5 | 34410 | 202601 | 36
34037514.0 | 0.2S电流互感器低压TA,电流变比75/5 | 34410 | 202601 | 3
34038280.0 | 0.2S电流互感器低压TA,电流变比800/5 | 34410 | 202601 | 15
34038121.0 | 0.2S电流互感器高压TA,电流变比100/5 | 34410 | 202601 | 11
34038136.0 | 0.2S电流互感器高压TA,电流变比1200/5 | 34410 | 202601 | 6
34038286.0 | 0.2S电流互感器高压TA,电流变比150/5 | 34410 | 202601 | 2
34037564.0 | 0.2S电流互感器高压TA,电流变比1600/5 | 34410 | 202601 | 9
34037981.0 | 0.2S电流互感器高压TA,电流变比200/5 | 34410 | 202601 | 4
34038146.0 | 0.2S电流互感器高压TA,电流变比250/5 | 34410 | 202601 | 2
34037212.0 | 0.2S电流互感器高压TA,电流变比30/5 | 34410 | 202601 | 2
34037761.0 | 0.2S电流互感器高压TA,电流变比3150/5 | 34410 | 202601 | 6
34037675.0 | 0.2S电流互感器高压TA,电流变比40/5 | 34410 | 202601 | 6
34037834.0 | 0.2S电流互感器高压TA,电流变比50/5 | 34410 | 202601 | 2
34037837.0 | 0.2S电流互感器高压TA,电流变比600/5 | 34410 | 202601 | 8
34037835.0 | 0.2S电流互感器高压TA,电流变比75/5 | 34410 | 202601 | 4
34037683.0 | 0.2S电流互感器高压TA,电流变比800/5 | 34410 | 202601 | 2
8302000000800025.0 | 0.2S组合互感器电流150/5,电压10000/100 | 34410 | 202601 | 7
8302000000800012.0 | 0.2S组合互感器电流30/5,电压10000/100 | 34410 | 202601 | 27
8302000003600008.0 | 0.2S组合互感器电流变比20/5，电压变比10000/100 | 34410 | 202601 | 1
8302000003500006.0 | 0.2S组合互感器电流变比200/5，电压变比10000/100 | 34410 | 202601 | 6
8302000003700005.0 | 0.2S组合互感器电流变比400/5，电压变比10000/100 | 34410 | 202601 | 11
8302000003500004.0 | 0.2S组合互感器组合互感器40/5，10000/100 | 34410 | 202601 | 7
8302000000800009.0 | 0.2S组合互感器组合互感器电流变比75/5,电压变比10000/100 | 34410 | 202601 | 11
8302000001400002.0 | 0.2S组合互感器，电流变比50/5，电压变比10000/100，TV精度0.2 | 34410 | 202601 | 8
8302000000500021.0 | 0.2S高压电流互感器TA200/5 | 34410 | 202601 | 2
8302000003000003.0 | 0.2电压互感器高压TV110000/100 | 34410 | 202601 | 15
8302000003800003.0 | 0.2电压互感器高压TV35000/100 | 34410 | 202601 | 8
8302000000500009.0 | 0.2高压TV电压互感器10000/100 | 34410 | 202601 | 50
34000201.0 | 0.5S三相三线经互感器接入智能电能表,3×100V,1.5(6)A,安徽工业RS-485通信,电子式-智能无费控 | 34410 | 202601 | 6
34000569.0 | 0.5S三相四线经互感器接入智能电能表,3×57.7/100V,1.5(6)A,安徽变电站RS-485通信,电子式-智能无费控 | 34410 | 202601 | 9
34001298.0 | 0.5S低压电流互感器100/5 | 34410 | 202601 | 6
34001073.0 | 0.5S低压电流互感器300/5 | 34410 | 202601 | 18
34001217.0 | 0.5S低压电流互感器75/5 | 34410 | 202601 | 18
34038117.0 | 0.5S电流互感器低压TA,电流变比250/5 | 34410 | 202601 | 3
34000669.0 | 1.0三相四线直接接入智能电能表,3×220/380V,5(60)A,安徽工业HPLC,电子式-智能远程费控 | 34410 | 202601 | 3
34000608.0 | 1.0三相四线经互感器接入智能电能表,3×220/380V,1.5(6)A,安徽工业HPLC,电子式-智能远程费控 | 34410 | 202601 | 2
34000204.0 | 1.0三相四线经互感器接入智能电能表,3×220/380V,1.5(6)A,安徽工业RS-485通信,电子式-智能远程费控 | 34410 | 202601 | 1
8305000002000002.0 | 12表位计量箱（2×6） | 34410 | 202601 | 7
8305000000900019.0 | 12表位计量箱（3×4） | 34410 | 202601 | 491
8305000004400003.0 | 12表位计量箱（4×3） | 34410 | 202601 | 19
8305000000200004.0 | 15表位计量箱（3×5） | 34410 | 202601 | 24
8305000003500010.0 | 16表位计量箱（2×8） | 34410 | 202601 | 195
8305000000000002.0 | 16表位计量箱（4×4） | 34410 | 202601 | 488
8305000000900014.0 | 1表位计量箱（1×1） | 34410 | 202601 | 1901
34000193.0 | 2.0单相直接接入智能电能表,220V,5(60)A,安徽居民HPLC,电子式-智能远程费控 | 34410 | 202601 | 37
8305000000900022.0 | 2表位计量柜（1×2） | 34410 | 202601 | 2
8305000000900015.0 | 2表位计量箱（1×2） | 34410 | 202601 | 696
8305000004500003.0 | 3表位计量箱（1×3） | 34410 | 202601 | 2
8343000000900033.0 | 4G,中国电信,包流量 | 34410 | 202601 | 98
8343000000900044.0 | 4G,中国移动,包月 | 34410 | 202601 | 220
8343000000900045.0 | 4G,中国移动,包流量 | 34410 | 202601 | 100
8343000000900038.0 | 4G,中国联通,包月 | 34410 | 202601 | 27
8305000000900016.0 | 4表位计量箱（2×2） | 34410 | 202601 | 317
8343000000900046.0 | 5G,中国移动,包年 | 34410 | 202601 | 19
8343000000900047.0 | 5G,中国移动,包月 | 34410 | 202601 | 1
8343000000900048.0 | 5G,中国移动,包流量 | 34410 | 202601 | 15
8305000003500009.0 | 6表位计量箱（2×3） | 34410 | 202601 | 209
8305000000900017.0 | 6表位计量箱（3×2） | 34410 | 202601 | 9
8305000000900025.0 | 8表位计量屏（4×2） | 34410 | 202601 | 1
8305000000600003.0 | 8表位计量箱（2×4） | 34410 | 202601 | 14
8305000000900018.0 | 9表位计量箱（3×3） | 34410 | 202601 | 49
34000196.0 | A级单相直接接入智能电能表,220V,0.25-0.5（60）A,安徽居民HPLC,电子式-智能远程费控 | 34410 | 202601 | 17565
8301000005500002.0 | A级单相直接接入智能电能表,220V,0.25-0.5（60）A,安徽工业HPLC,电子式-智能远程费控 | 34410 | 202601 | 2
34000213.0 | B级三相四线直接接入智能电能表,3×220/380V,0.2-0.5（60）A,安徽居民HPLC,电子式-智能远程费控 | 34410 | 202601 | 322
34000202.0 | B级三相四线直接接入智能电能表,3×220/380V,0.2-0.5（60）A,安徽工业HPLC,电子式-智能远程费控 | 34410 | 202601 | 1638
8301000005500004.0 | B级三相四线经互感器接入导轨式电能表,3×220/380V,4-10(500)A,安徽工业HPLC+微功率无线电子式-智能无费控 | 34410 | 202601 | 1
34000209.0 | B级三相四线经互感器接入智能电能表,3×220/380V,0.015-0.075（6）A,安徽工业HPLC,电子式-智能远程费控 | 34410 | 202601 | 397
8301000000200003.0 | B级三相四线经互感器接入智能电能表3×220/380V0.015-0.075（6）A安徽居民HPLC电子式-智能远程费控 | 34410 | 202601 | 34
34000718.0 | C级三相三线经互感器接入智能电能表,3×100V,0.015-0.075（6）A,安徽变电站RS-485通信,电子式-智能无费控 | 34410 | 202601 | 4
34000745.0 | C级三相三线经互感器接入智能电能表,3×100V,0.015-0.075（6）A,安徽工业RS-485通信,电子式-智能无费控 | 34410 | 202601 | 190
34000214.0 | C级三相四线经互感器接入智能电能表,3×220/380V,0.015-0.075（6）A,安徽工业RS-485通信,电子式-智能无费控 | 34410 | 202601 | 215
34000720.0 | D级三相三线经互感器接入智能电能表,3×100V,0.015-0.075（6）A,安徽工业RS-485通信,电子式-智能无费控 | 34410 | 202601 | 1
34001339.0 | 专变采集终端III型,3x100V,RS-485通信,4G | 34410 | 202601 | 1
34001334.0 | 专变采集终端III型,3x220V/380V,RS-485通信,FDD-LTE+TD-LTE | 34410 | 202601 | 1
34001339.0 | 专变采集终端III型,3×100V,RS-485通信,4G | 34410 | 202601 | 282
34001336.0 | 专变采集终端III型,3×100V,RS-485通信,FDD-LTE+TD-LTE | 34410 | 202601 | 1
34001340.0 | 专变采集终端III型,3×220/380V,RS-485通信,4G | 34410 | 202601 | 317
8309000007500003.0 | 光伏规约转换器,220V,HPLC,无 | 34410 | 202601 | 38
34000806.0 | 卡扣式检定封印 | 34410 | 202601 | 19723
8309000006800003.0 | 厂站电能量采集终端,220V,RS-485,通信光纤 | 34410 | 202601 | 1
34000802.0 | 适配1级三相表,本地模块,HPLC | 34410 | 202601 | 13
8354000001500002.0 | 适配1级三相表,本地模块,HPLC+微功率无线双模 | 34410 | 202601 | 2372
34000801.0 | 适配2级单相表,本地模块,HPLC | 34410 | 202601 | 44
8354000001600002.0 | 适配2级单相表,本地模块,HPLC+微功率无线双模 | 34410 | 202601 | 17556
34000804.0 | 适配专变采集终端III型,远程模块,无线公网4G | 34410 | 202601 | 595
34000803.0 | 适配集中器I型,本地模块,HPLC | 34410 | 202601 | 19
8354000001700002.0 | 适配集中器I型,本地模块,HPLC+微功率无线双模 | 34410 | 202601 | 1081
34000805.0 | 适配集中器I型,远程模块,无线公网4G | 34410 | 202601 | 1089
34001335.0 | 集中器I型,3x220V/380V,HPLC,4G | 34410 | 202601 | 15
34001333.0 | 集中器I型,3x220V/380V,HPLC,FDD-LTE+TD-LTE | 34410 | 202601 | 8
34001354.0 | 集中器I型,3×220/380V,HPLC+微功率无线,FDD-LTE+TD-LTE | 34410 | 202601 | 1100
34001335.0 | 集中器I型,3×220/380V,HPLC,4G | 34410 | 202601 | 12
|  | 34410 | 202601 | 202
34037220.0 | 0.1电流互感器低压TA,电流变比1000/5 | 34412 | 202601 | 6
34037546.0 | 0.1电流互感器高压TA,电流变比600/5 | 34412 | 202601 | 2
34001076.0 | 0.2S低压电流互感器100/5 | 34412 | 202601 | 142
34001308.0 | 0.2S低压电流互感器1000/5 | 34412 | 202601 | 9
34001078.0 | 0.2S低压电流互感器1200/5 | 34412 | 202601 | 3
34001215.0 | 0.2S低压电流互感器200/5 | 34412 | 202601 | 213
34001300.0 | 0.2S低压电流互感器300/5 | 34412 | 202601 | 114
34001074.0 | 0.2S低压电流互感器400/5 | 34412 | 202601 | 75
34001214.0 | 0.2S低压电流互感器500/5 | 34412 | 202601 | 87
34001299.0 | 0.2S低压电流互感器600/5 | 34412 | 202601 | 117
34001077.0 | 0.2S低压电流互感器800/5 | 34412 | 202601 | 27
34037339.0 | 0.2S电流互感器低压TA,电流变比1000/5 | 34412 | 202601 | 6
34037524.0 | 0.2S电流互感器低压TA,电流变比1200/5 | 34412 | 202601 | 15
34037825.0 | 0.2S电流互感器低压TA,电流变比150/5 | 34412 | 202601 | 3
34037840.0 | 0.2S电流互感器低压TA,电流变比1500/5 | 34412 | 202601 | 3
34037982.0 | 0.2S电流互感器低压TA,电流变比400/5 | 34412 | 202601 | 18
34037672.0 | 0.2S电流互感器低压TA,电流变比600/5 | 34412 | 202601 | 11
34038121.0 | 0.2S电流互感器高压TA,电流变比100/5 | 34412 | 202601 | 4
34037261.0 | 0.2S电流互感器高压TA,电流变比1250/5 | 34412 | 202601 | 4
34037212.0 | 0.2S电流互感器高压TA,电流变比30/5 | 34412 | 202601 | 10
34037349.0 | 0.2S电流互感器高压TA,电流变比300/5 | 34412 | 202601 | 22
34037588.0 | 0.2S电流互感器高压TA,电流变比4000/5 | 34412 | 202601 | 4
34037834.0 | 0.2S电流互感器高压TA,电流变比50/5 | 34412 | 202601 | 10
34037830.0 | 0.2S电流互感器高压TA,电流变比500/5 | 34412 | 202601 | 2
34037837.0 | 0.2S电流互感器高压TA,电流变比600/5 | 34412 | 202601 | 14
34037835.0 | 0.2S电流互感器高压TA,电流变比75/5 | 34412 | 202601 | 10
34037683.0 | 0.2S电流互感器高压TA,电流变比800/5 | 34412 | 202601 | 12
8302000003500006.0 | 0.2S组合互感器电流变比200/5，电压变比10000/100 | 34412 | 202601 | 2
8302000000500015.0 | 0.2S高压TA电流互感器30/5 | 34412 | 202601 | 2
8302000003800003.0 | 0.2电压互感器高压TV35000/100 | 34412 | 202601 | 4
8302000000500009.0 | 0.2高压TV电压互感器10000/100 | 34412 | 202601 | 44
34000609.0 | 0.5S三相三线经互感器接入智能电能表,3×100V,1.5(6)A,安徽变电站RS-485通信,电子式-智能无费控 | 34412 | 202601 | 1
34000201.0 | 0.5S三相三线经互感器接入智能电能表,3×100V,1.5(6)A,安徽工业RS-485通信,电子式-智能无费控 | 34412 | 202601 | 1
34000565.0 | 0.5S三相四线经互感器接入智能电能表,3×220/380V,1.5(6)A,安徽工业RS-485通信,电子式-智能无费控 | 34412 | 202601 | 8
34000569.0 | 0.5S三相四线经互感器接入智能电能表,3×57.7/100V,1.5(6)A,安徽变电站RS-485通信,电子式-智能无费控 | 34412 | 202601 | 3
34001298.0 | 0.5S低压电流互感器100/5 | 34412 | 202601 | 12
34001212.0 | 0.5S低压电流互感器150/5 | 34412 | 202601 | 15
34001075.0 | 0.5S低压电流互感器200/5 | 34412 | 202601 | 6
34001073.0 | 0.5S低压电流互感器300/5 | 34412 | 202601 | 12
34001217.0 | 0.5S低压电流互感器75/5 | 34412 | 202601 | 6
34038118.0 | 0.5S电流互感器低压TA,电流变比200/5 | 34412 | 202601 | 1
34000608.0 | 1.0三相四线经互感器接入智能电能表,3×220/380V,1.5(6)A,安徽工业HPLC,电子式-智能远程费控 | 34412 | 202601 | 10
34000204.0 | 1.0三相四线经互感器接入智能电能表,3×220/380V,1.5(6)A,安徽工业RS-485通信,电子式-智能远程费控 | 34412 | 202601 | 5
8305000000900019.0 | 12表位计量箱（3×4） | 34412 | 202601 | 9
8305000000000002.0 | 16表位计量箱（4×4） | 34412 | 202601 | 51
8305000000900014.0 | 1表位计量箱（1×1） | 34412 | 202601 | 1603
34000193.0 | 2.0单相直接接入智能电能表,220V,5(60)A,安徽居民HPLC,电子式-智能远程费控 | 34412 | 202601 | 36
8305000000900022.0 | 2表位计量柜（1×2） | 34412 | 202601 | 1
8343000000900032.0 | 4G,中国电信,包月 | 34412 | 202601 | 8
8343000000900044.0 | 4G,中国移动,包月 | 34412 | 202601 | 126
8343000000900038.0 | 4G,中国联通,包月 | 34412 | 202601 | 4
8305000000900016.0 | 4表位计量箱（2×2） | 34412 | 202601 | 3
8343000000900048.0 | 5G,中国移动,包流量 | 34412 | 202601 | 7
8343000000900036.0 | 5G中国电信包流量 | 34412 | 202601 | 60
8305000003500009.0 | 6表位计量箱（2×3） | 34412 | 202601 | 30
8305000000900017.0 | 6表位计量箱（3×2） | 34412 | 202601 | 8
34000196.0 | A级单相直接接入智能电能表,220V,0.25-0.5（60）A,安徽居民HPLC,电子式-智能远程费控 | 34412 | 202601 | 8184
8301000005500002.0 | A级单相直接接入智能电能表,220V,0.25-0.5（60）A,安徽工业HPLC,电子式-智能远程费控 | 34412 | 202601 | 11
34000213.0 | B级三相四线直接接入智能电能表,3×220/380V,0.2-0.5（60）A,安徽居民HPLC,电子式-智能远程费控 | 34412 | 202601 | 234
34000202.0 | B级三相四线直接接入智能电能表,3×220/380V,0.2-0.5（60）A,安徽工业HPLC,电子式-智能远程费控 | 34412 | 202601 | 695
34000209.0 | B级三相四线经互感器接入智能电能表,3×220/380V,0.015-0.075（6）A,安徽工业HPLC,电子式-智能远程费控 | 34412 | 202601 | 148
8301000000200003.0 | B级三相四线经互感器接入智能电能表3×220/380V0.015-0.075（6）A安徽居民HPLC电子式-智能远程费控 | 34412 | 202601 | 9
34000718.0 | C级三相三线经互感器接入智能电能表,3×100V,0.015-0.075（6）A,安徽变电站RS-485通信,电子式-智能无费控 | 34412 | 202601 | 2
34000745.0 | C级三相三线经互感器接入智能电能表,3×100V,0.015-0.075（6）A,安徽工业RS-485通信,电子式-智能无费控 | 34412 | 202601 | 103
34000214.0 | C级三相四线经互感器接入智能电能表,3×220/380V,0.015-0.075（6）A,安徽工业RS-485通信,电子式-智能无费控 | 34412 | 202601 | 248
34001339.0 | 专变采集终端III型,3×100V,RS-485通信,4G | 34412 | 202601 | 65
34001336.0 | 专变采集终端III型,3×100V,RS-485通信,FDD-LTE+TD-LTE | 34412 | 202601 | 1
34001340.0 | 专变采集终端III型,3×220/380V,RS-485通信,4G | 34412 | 202601 | 96
34000806.0 | 卡扣式检定封印 | 34412 | 202601 | 9200
8309000006800003.0 | 厂站电能量采集终端,220V,RS-485,通信光纤 | 34412 | 202601 | 3
34000802.0 | 适配1级三相表,本地模块,HPLC | 34412 | 202601 | 22
8354000001500002.0 | 适配1级三相表,本地模块,HPLC+微功率无线双模 | 34412 | 202601 | 1091
34000801.0 | 适配2级单相表,本地模块,HPLC | 34412 | 202601 | 52
8354000001600002.0 | 适配2级单相表,本地模块,HPLC+微功率无线双模 | 34412 | 202601 | 8186
34000804.0 | 适配专变采集终端III型,远程模块,无线公网4G | 34412 | 202601 | 158
34000803.0 | 适配集中器I型,本地模块,HPLC | 34412 | 202601 | 1
8354000001700002.0 | 适配集中器I型,本地模块,HPLC+微功率无线双模 | 34412 | 202601 | 213
34000805.0 | 适配集中器I型,远程模块,无线公网4G | 34412 | 202601 | 213
34001333.0 | 集中器I型,3x220V/380V,HPLC,FDD-LTE+TD-LTE | 34412 | 202601 | 2
34001354.0 | 集中器I型,3×220/380V,HPLC+微功率无线,FDD-LTE+TD-LTE | 34412 | 202601 | 219
8309000000300003.0 | 集中器I型3×220/380VRS-485通信4G | 34412 | 202601 | 1
|  | 34412 | 202601 | 202
34001076.0 | 0.2S低压电流互感器100/5 | 34413 | 202601 | 36
34001308.0 | 0.2S低压电流互感器1000/5 | 34413 | 202601 | 18
34001078.0 | 0.2S低压电流互感器1200/5 | 34413 | 202601 | 30
34001213.0 | 0.2S低压电流互感器150/5 | 34413 | 202601 | 2
34001081.0 | 0.2S低压电流互感器1500/5 | 34413 | 202601 | 12
34001215.0 | 0.2S低压电流互感器200/5 | 34413 | 202601 | 30
34001300.0 | 0.2S低压电流互感器300/5 | 34413 | 202601 | 6
34001074.0 | 0.2S低压电流互感器400/5 | 34413 | 202601 | 43
34001214.0 | 0.2S低压电流互感器500/5 | 34413 | 202601 | 34
34001299.0 | 0.2S低压电流互感器600/5 | 34413 | 202601 | 42
34001077.0 | 0.2S低压电流互感器800/5 | 34413 | 202601 | 30
34037824.0 | 0.2S电流互感器低压TA,电流变比100/5 | 34413 | 202601 | 78
34037339.0 | 0.2S电流互感器低压TA,电流变比1000/5 | 34413 | 202601 | 12
34037524.0 | 0.2S电流互感器低压TA,电流变比1200/5 | 34413 | 202601 | 9
34037825.0 | 0.2S电流互感器低压TA,电流变比150/5 | 34413 | 202601 | 63
34038285.0 | 0.2S电流互感器低压TA,电流变比200/5 | 34413 | 202601 | 6
34037671.0 | 0.2S电流互感器低压TA,电流变比250/5 | 34413 | 202601 | 12
34037851.0 | 0.2S电流互感器低压TA,电流变比2500/5 | 34413 | 202601 | 12
34037823.0 | 0.2S电流互感器低压TA,电流变比300/5 | 34413 | 202601 | 6
34037982.0 | 0.2S电流互感器低压TA,电流变比400/5 | 34413 | 202601 | 84
34038115.0 | 0.2S电流互感器低压TA,电流变比500/5 | 34413 | 202601 | 6
34037672.0 | 0.2S电流互感器低压TA,电流变比600/5 | 34413 | 202601 | 14
34038280.0 | 0.2S电流互感器低压TA,电流变比800/5 | 34413 | 202601 | 30
34038016.0 | 0.2S电流互感器干式TA,电流变比1000/5 | 34413 | 202601 | 9
34037875.0 | 0.2S电流互感器干式TA,电流变比200/5 | 34413 | 202601 | 21
34038121.0 | 0.2S电流互感器高压TA,电流变比100/5 | 34413 | 202601 | 6
34037673.0 | 0.2S电流互感器高压TA,电流变比15/5 | 34413 | 202601 | 4
34038286.0 | 0.2S电流互感器高压TA,电流变比150/5 | 34413 | 202601 | 6
34037205.0 | 0.2S电流互感器高压TA,电流变比20/5 | 34413 | 202601 | 10
34037981.0 | 0.2S电流互感器高压TA,电流变比200/5 | 34413 | 202601 | 6
34038130.0 | 0.2S电流互感器高压TA,电流变比25/5 | 34413 | 202601 | 10
34038146.0 | 0.2S电流互感器高压TA,电流变比250/5 | 34413 | 202601 | 2
34037212.0 | 0.2S电流互感器高压TA,电流变比30/5 | 34413 | 202601 | 6
34037366.0 | 0.2S电流互感器高压TA,电流变比600/1 | 34413 | 202601 | 2
34037837.0 | 0.2S电流互感器高压TA,电流变比600/5 | 34413 | 202601 | 4
34037835.0 | 0.2S电流互感器高压TA,电流变比75/5 | 34413 | 202601 | 4
8302000000800012.0 | 0.2S组合互感器电流30/5,电压10000/100 | 34413 | 202601 | 1
8302000003600008.0 | 0.2S组合互感器电流变比20/5，电压变比10000/100 | 34413 | 202601 | 3
8302000000500019.0 | 0.2S高压TA电流互感器100/5 | 34413 | 202601 | 2
8302000000500017.0 | 0.2S高压TA电流互感器50/5 | 34413 | 202601 | 2
8302000003800003.0 | 0.2电压互感器高压TV35000/100 | 34413 | 202601 | 2
8302000000500009.0 | 0.2高压TV电压互感器10000/100 | 34413 | 202601 | 78
34000201.0 | 0.5S三相三线经互感器接入智能电能表,3×100V,1.5(6)A,安徽工业RS-485通信,电子式-智能无费控 | 34413 | 202601 | 2
34001298.0 | 0.5S低压电流互感器100/5 | 34413 | 202601 | 36
34001212.0 | 0.5S低压电流互感器150/5 | 34413 | 202601 | 60
34001075.0 | 0.5S低压电流互感器200/5 | 34413 | 202601 | 54
34001073.0 | 0.5S低压电流互感器300/5 | 34413 | 202601 | 110
34001080.0 | 0.5S低压电流互感器400/5 | 34413 | 202601 | 3
34001218.0 | 0.5S低压电流互感器500/5 | 34413 | 202601 | 3
34001217.0 | 0.5S低压电流互感器75/5 | 34413 | 202601 | 6
34038282.0 | 0.5S电流互感器低压TA,电流变比100/5 | 34413 | 202601 | 9
34037839.0 | 0.5S电流互感器低压TA,电流变比1000/5 | 34413 | 202601 | 6
34038114.0 | 0.5S电流互感器低压TA,电流变比150/5 | 34413 | 202601 | 9
34037351.0 | 0.5S电流互感器低压TA,电流变比1500/5 | 34413 | 202601 | 15
34038118.0 | 0.5S电流互感器低压TA,电流变比200/5 | 34413 | 202601 | 12
34038116.0 | 0.5S电流互感器低压TA,电流变比300/5 | 34413 | 202601 | 3
34037340.0 | 0.5S电流互感器低压TA,电流变比400/5 | 34413 | 202601 | 9
34038119.0 | 0.5S电流互感器低压TA,电流变比500/5 | 34413 | 202601 | 17
34037509.0 | 0.5S电流互感器低压TA,电流变比600/5 | 34413 | 202601 | 1
34037345.0 | 0.5S电流互感器低压TA,电流变比800/5 | 34413 | 202601 | 6
34037845.0 | 0.5S电流互感器高压TA,电流变比1200/5 | 34413 | 202601 | 3
34000608.0 | 1.0三相四线经互感器接入智能电能表,3×220/380V,1.5(6)A,安徽工业HPLC,电子式-智能远程费控 | 34413 | 202601 | 4
8305000000900019.0 | 12表位计量箱（3×4） | 34413 | 202601 | 267
8305000004400003.0 | 12表位计量箱（4×3） | 34413 | 202601 | 9
8305000003500010.0 | 16表位计量箱（2×8） | 34413 | 202601 | 129
8305000000000002.0 | 16表位计量箱（4×4） | 34413 | 202601 | 82
8305000000900014.0 | 1表位计量箱（1×1） | 34413 | 202601 | 1830
34000193.0 | 2.0单相直接接入智能电能表,220V,5(60)A,安徽居民HPLC,电子式-智能远程费控 | 34413 | 202601 | 130
8305000000900015.0 | 2表位计量箱（1×2） | 34413 | 202601 | 127
8343000000900044.0 | 4G,中国移动,包月 | 34413 | 202601 | 59
8343000000900038.0 | 4G,中国联通,包月 | 34413 | 202601 | 2
8305000000900016.0 | 4表位计量箱（2×2） | 34413 | 202601 | 108
8343000000900048.0 | 5G,中国移动,包流量 | 34413 | 202601 | 44
8305000005300003.0 | 6表位计量屏（3×2） | 34413 | 202601 | 11
8305000003500009.0 | 6表位计量箱（2×3） | 34413 | 202601 | 10
8305000000900017.0 | 6表位计量箱（3×2） | 34413 | 202601 | 18
8305000000600003.0 | 8表位计量箱（2×4） | 34413 | 202601 | 379
34000196.0 | A级单相直接接入智能电能表,220V,0.25-0.5（60）A,安徽居民HPLC,电子式-智能远程费控 | 34413 | 202601 | 9115
34000213.0 | B级三相四线直接接入智能电能表,3×220/380V,0.2-0.5（60）A,安徽居民HPLC,电子式-智能远程费控 | 34413 | 202601 | 253
34000202.0 | B级三相四线直接接入智能电能表,3×220/380V,0.2-0.5（60）A,安徽工业HPLC,电子式-智能远程费控 | 34413 | 202601 | 1051
34000209.0 | B级三相四线经互感器接入智能电能表,3×220/380V,0.015-0.075（6）A,安徽工业HPLC,电子式-智能远程费控 | 34413 | 202601 | 294
8301000000200003.0 | B级三相四线经互感器接入智能电能表3×220/380V0.015-0.075（6）A安徽居民HPLC电子式-智能远程费控 | 34413 | 202601 | 21
34000313.0 | C级三相三线经互感器接入智能电能表,3×100V,0.003-0.015(1.2)A,安徽工业RS-485通信,电子式-智能无费控 | 34413 | 202601 | 1
34000718.0 | C级三相三线经互感器接入智能电能表,3×100V,0.015-0.075（6）A,安徽变电站RS-485通信,电子式-智能无费控 | 34413 | 202601 | 62
34000745.0 | C级三相三线经互感器接入智能电能表,3×100V,0.015-0.075（6）A,安徽工业RS-485通信,电子式-智能无费控 | 34413 | 202601 | 240
34000214.0 | C级三相四线经互感器接入智能电能表,3×220/380V,0.015-0.075（6）A,安徽工业RS-485通信,电子式-智能无费控 | 34413 | 202601 | 201
34000575.0 | D级三相四线经互感器接入智能电能表,3×57.7/100V,0.003-0.015(1.2)A,安徽工业RS-485通信,电子式-智能无费控 | 34413 | 202601 | 1
34001339.0 | 专变采集终端III型,3x100V,RS-485通信,4G | 34413 | 202601 | 1
34001334.0 | 专变采集终端III型,3x220V/380V,RS-485通信,FDD-LTE+TD-LTE | 34413 | 202601 | 1
34001339.0 | 专变采集终端III型,3×100V,RS-485通信,4G | 34413 | 202601 | 389
34001340.0 | 专变采集终端III型,3×220/380V,RS-485通信,4G | 34413 | 202601 | 228
8309000007500003.0 | 光伏规约转换器,220V,HPLC,无 | 34413 | 202601 | 88
34000806.0 | 卡扣式检定封印 | 34413 | 202601 | 10877
34000802.0 | 适配1级三相表,本地模块,HPLC | 34413 | 202601 | 10
8354000001500002.0 | 适配1级三相表,本地模块,HPLC+微功率无线双模 | 34413 | 202601 | 1562
34000801.0 | 适配2级单相表,本地模块,HPLC | 34413 | 202601 | 133
8354000001600002.0 | 适配2级单相表,本地模块,HPLC+微功率无线双模 | 34413 | 202601 | 9057
34000804.0 | 适配专变采集终端III型,远程模块,无线公网4G | 34413 | 202601 | 613
8354000001700002.0 | 适配集中器I型,本地模块,HPLC+微功率无线双模 | 34413 | 202601 | 681
34000805.0 | 适配集中器I型,远程模块,无线公网4G | 34413 | 202601 | 682
34001354.0 | 集中器I型,3×220/380V,HPLC+微功率无线,FDD-LTE+TD-LTE | 34413 | 202601 | 683
34001335.0 | 集中器I型,3×220/380V,HPLC,4G | 34413 | 202601 | 2
|  | 34413 | 202601 | 916
34037220.0 | 0.1电流互感器低压TA,电流变比1000/5 | 34414 | 202601 | 3
8302000003700003.0 | 0.2S,组合互感器,组合互感器,100/5,10000/100,0.2 | 34414 | 202601 | 2
34001076.0 | 0.2S低压电流互感器100/5 | 34414 | 202601 | 27
34001308.0 | 0.2S低压电流互感器1000/5 | 34414 | 202601 | 51
34001078.0 | 0.2S低压电流互感器1200/5 | 34414 | 202601 | 138
34001081.0 | 0.2S低压电流互感器1500/5 | 34414 | 202601 | 30
34001215.0 | 0.2S低压电流互感器200/5 | 34414 | 202601 | 570
34001300.0 | 0.2S低压电流互感器300/5 | 34414 | 202601 | 310
34001074.0 | 0.2S低压电流互感器400/5 | 34414 | 202601 | 414
34001214.0 | 0.2S低压电流互感器500/5 | 34414 | 202601 | 114
34001299.0 | 0.2S低压电流互感器600/5 | 34414 | 202601 | 234
34001077.0 | 0.2S低压电流互感器800/5 | 34414 | 202601 | 197
34037524.0 | 0.2S电流互感器低压TA,电流变比1200/5 | 34414 | 202601 | 39
34037823.0 | 0.2S电流互感器低压TA,电流变比300/5 | 34414 | 202601 | 1
34037982.0 | 0.2S电流互感器低压TA,电流变比400/5 | 34414 | 202601 | 3
34038286.0 | 0.2S电流互感器高压TA,电流变比150/5 | 34414 | 202601 | 4
34037981.0 | 0.2S电流互感器高压TA,电流变比200/5 | 34414 | 202601 | 2
34037349.0 | 0.2S电流互感器高压TA,电流变比300/5 | 34414 | 202601 | 6
34037675.0 | 0.2S电流互感器高压TA,电流变比40/5 | 34414 | 202601 | 2
34038292.0 | 0.2S电流互感器高压TA,电流变比400/5 | 34414 | 202601 | 2
34037834.0 | 0.2S电流互感器高压TA,电流变比50/5 | 34414 | 202601 | 2
34037830.0 | 0.2S电流互感器高压TA,电流变比500/5 | 34414 | 202601 | 4
34037837.0 | 0.2S电流互感器高压TA,电流变比600/5 | 34414 | 202601 | 24
34037835.0 | 0.2S电流互感器高压TA,电流变比75/5 | 34414 | 202601 | 8
8302000000800012.0 | 0.2S组合互感器电流30/5,电压10000/100 | 34414 | 202601 | 13
8302000003500006.0 | 0.2S组合互感器电流变比200/5，电压变比10000/100 | 34414 | 202601 | 2
8302000003700005.0 | 0.2S组合互感器电流变比400/5，电压变比10000/100 | 34414 | 202601 | 2
8302000003500004.0 | 0.2S组合互感器组合互感器40/5，10000/100 | 34414 | 202601 | 11
8302000000800009.0 | 0.2S组合互感器组合互感器电流变比75/5,电压变比10000/100 | 34414 | 202601 | 6
8302000001400002.0 | 0.2S组合互感器，电流变比50/5，电压变比10000/100，TV精度0.2 | 34414 | 202601 | 3
8302000003800003.0 | 0.2电压互感器高压TV35000/100 | 34414 | 202601 | 4
34037986.0 | 0.2电流互感器高压TA,电流变比600/5 | 34414 | 202601 | 2
8302000000500009.0 | 0.2高压TV电压互感器10000/100 | 34414 | 202601 | 66
34000201.0 | 0.5S三相三线经互感器接入智能电能表,3×100V,1.5(6)A,安徽工业RS-485通信,电子式-智能无费控 | 34414 | 202601 | 1
34000565.0 | 0.5S三相四线经互感器接入智能电能表,3×220/380V,1.5(6)A,安徽工业RS-485通信,电子式-智能无费控 | 34414 | 202601 | 1
34000569.0 | 0.5S三相四线经互感器接入智能电能表,3×57.7/100V,1.5(6)A,安徽变电站RS-485通信,电子式-智能无费控 | 34414 | 202601 | 1
34001298.0 | 0.5S低压电流互感器100/5 | 34414 | 202601 | 4
34001084.0 | 0.5S低压电流互感器1000/5 | 34414 | 202601 | 6
34001086.0 | 0.5S低压电流互感器1200/5 | 34414 | 202601 | 3
34001212.0 | 0.5S低压电流互感器150/5 | 34414 | 202601 | 9
34001075.0 | 0.5S低压电流互感器200/5 | 34414 | 202601 | 9
34001073.0 | 0.5S低压电流互感器300/5 | 34414 | 202601 | 12
34037839.0 | 0.5S电流互感器低压TA,电流变比1000/5 | 34414 | 202601 | 3
34037517.0 | 0.5S电流互感器低压TA,电流变比1200/5 | 34414 | 202601 | 6
34038114.0 | 0.5S电流互感器低压TA,电流变比150/5 | 34414 | 202601 | 3
34037351.0 | 0.5S电流互感器低压TA,电流变比1500/5 | 34414 | 202601 | 3
34038118.0 | 0.5S电流互感器低压TA,电流变比200/5 | 34414 | 202601 | 3
34038116.0 | 0.5S电流互感器低压TA,电流变比300/5 | 34414 | 202601 | 12
34037509.0 | 0.5S电流互感器低压TA,电流变比600/5 | 34414 | 202601 | 15
34037680.0 | 0.5S电流互感器高压TA,电流变比100/5 | 34414 | 202601 | 2
34038137.0 | 0.5S电流互感器高压TA,电流变比600/5 | 34414 | 202601 | 2
34000200.0 | 1.0三相四线直接接入智能电能表,3×220/380V,5(60)A,安徽居民HPLC,电子式-智能远程费控 | 34414 | 202601 | 30
34000669.0 | 1.0三相四线直接接入智能电能表,3×220/380V,5(60)A,安徽工业HPLC,电子式-智能远程费控 | 34414 | 202601 | 45
34000508.0 | 1.0三相四线直接接入智能电能表,3×220/380V,5(60)A,安徽工业RS-485通信,电子式-智能远程费控 | 34414 | 202601 | 5
34000608.0 | 1.0三相四线经互感器接入智能电能表,3×220/380V,1.5(6)A,安徽工业HPLC,电子式-智能远程费控 | 34414 | 202601 | 2
8305000000900019.0 | 12表位计量箱（3×4） | 34414 | 202601 | 122
8305000000200004.0 | 15表位计量箱（3×5） | 34414 | 202601 | 3
8305000005000004.0 | 15表位计量箱（5×3） | 34414 | 202601 | 55
8305000000000002.0 | 16表位计量箱（4×4） | 34414 | 202601 | 719
8305000003500012.0 | 18表位计量箱（2×9） | 34414 | 202601 | 233
8305000003500011.0 | 18表位计量箱（3×6） | 34414 | 202601 | 102
8305000000900014.0 | 1表位计量箱（1×1） | 34414 | 202601 | 181
34000193.0 | 2.0单相直接接入智能电能表,220V,5(60)A,安徽居民HPLC,电子式-智能远程费控 | 34414 | 202601 | 64
8305000000900022.0 | 2表位计量柜（1×2） | 34414 | 202601 | 2
8305000000900015.0 | 2表位计量箱（1×2） | 34414 | 202601 | 6
8343000000900032.0 | 4G,中国电信,包月 | 34414 | 202601 | 7
8343000000900043.0 | 4G,中国移动,包年 | 34414 | 202601 | 1
8343000000900044.0 | 4G,中国移动,包月 | 34414 | 202601 | 120
8343000000900045.0 | 4G,中国移动,包流量 | 34414 | 202601 | 1
8343000000900038.0 | 4G,中国联通,包月 | 34414 | 202601 | 57
8343000000900039.0 | 4G,中国联通,包流量 | 34414 | 202601 | 28
8305000000900016.0 | 4表位计量箱（2×2） | 34414 | 202601 | 17
8305000000900017.0 | 6表位计量箱（3×2） | 34414 | 202601 | 73
34000196.0 | A级单相直接接入智能电能表,220V,0.25-0.5（60）A,安徽居民HPLC,电子式-智能远程费控 | 34414 | 202601 | 22453
34000213.0 | B级三相四线直接接入智能电能表,3×220/380V,0.2-0.5（60）A,安徽居民HPLC,电子式-智能远程费控 | 34414 | 202601 | 433
34000202.0 | B级三相四线直接接入智能电能表,3×220/380V,0.2-0.5（60）A,安徽工业HPLC,电子式-智能远程费控 | 34414 | 202601 | 1693
34000209.0 | B级三相四线经互感器接入智能电能表,3×220/380V,0.015-0.075（6）A,安徽工业HPLC,电子式-智能远程费控 | 34414 | 202601 | 433
8301000000200003.0 | B级三相四线经互感器接入智能电能表3×220/380V0.015-0.075（6）A安徽居民HPLC电子式-智能远程费控 | 34414 | 202601 | 11
34000745.0 | C级三相三线经互感器接入智能电能表,3×100V,0.015-0.075（6）A,安徽工业RS-485通信,电子式-智能无费控 | 34414 | 202601 | 142
34000214.0 | C级三相四线经互感器接入智能电能表,3×220/380V,0.015-0.075（6）A,安徽工业RS-485通信,电子式-智能无费控 | 34414 | 202601 | 243
34001339.0 | 专变采集终端III型,3x100V,RS-485通信,4G | 34414 | 202601 | 1
34001336.0 | 专变采集终端III型,3x100V,RS-485通信,FDD-LTE+TD-LTE | 34414 | 202601 | 3
34001334.0 | 专变采集终端III型,3x220V/380V,RS-485通信,FDD-LTE+TD-LTE | 34414 | 202601 | 1
34001341.0 | 专变采集终端III型,3x220V/380V,RS-485通信,GPRS | 34414 | 202601 | 2
34001339.0 | 专变采集终端III型,3×100V,RS-485通信,4G | 34414 | 202601 | 279
34001336.0 | 专变采集终端III型,3×100V,RS-485通信,FDD-LTE+TD-LTE | 34414 | 202601 | 1
34001340.0 | 专变采集终端III型,3×220/380V,RS-485通信,4G | 34414 | 202601 | 139
8309000007500003.0 | 光伏规约转换器,220V,HPLC,无 | 34414 | 202601 | 5
34000806.0 | 卡扣式检定封印 | 34414 | 202601 | 24365
8309000006800003.0 | 厂站电能量采集终端,220V,RS-485,通信光纤 | 34414 | 202601 | 1
34000802.0 | 适配1级三相表,本地模块,HPLC | 34414 | 202601 | 68
8354000001500002.0 | 适配1级三相表,本地模块,HPLC+微功率无线双模 | 34414 | 202601 | 2377
34000801.0 | 适配2级单相表,本地模块,HPLC | 34414 | 202601 | 272
8354000001600002.0 | 适配2级单相表,本地模块,HPLC+微功率无线双模 | 34414 | 202601 | 22020
34000804.0 | 适配专变采集终端III型,远程模块,无线公网4G | 34414 | 202601 | 426
34000803.0 | 适配集中器I型,本地模块,HPLC | 34414 | 202601 | 26
8354000001700002.0 | 适配集中器I型,本地模块,HPLC+微功率无线双模 | 34414 | 202601 | 380
34000805.0 | 适配集中器I型,远程模块,无线公网4G | 34414 | 202601 | 401
8309000000900007.0 | 采集器II型,220V,下行通讯：RS-485,上行通讯：HPLC | 34414 | 202601 | 10
8309000000900008.0 | 采集器II型,220V,下行通讯：RS-485,上行通讯：窄带载波 | 34414 | 202601 | 2
34001335.0 | 集中器I型,3x220V/380V,HPLC,4G | 34414 | 202601 | 7
34001333.0 | 集中器I型,3x220V/380V,HPLC,FDD-LTE+TD-LTE | 34414 | 202601 | 9
34001337.0 | 集中器I型,3x220V/380V,窄带载波,FDD-LTE+TD-LTE | 34414 | 202601 | 1
34001338.0 | 集中器I型,3x220V/380V,窄带载波,GPRS | 34414 | 202601 | 1
34001354.0 | 集中器I型,3×220/380V,HPLC+微功率无线,FDD-LTE+TD-LTE | 34414 | 202601 | 428
34001335.0 | 集中器I型,3×220/380V,HPLC,4G | 34414 | 202601 | 37
34028004.0 | 集中器I型,3×220/380V,RS-485通信,GPRS通信 | 34414 | 202601 | 1
8309000000300003.0 | 集中器I型3×220/380VRS-485通信4G | 34414 | 202601 | 13
|  | 34414 | 202601 | 184
8301000006400002.0 | 0.2S三相四线经互感器接入多功能表,3×57.7/100V,3*1(10)A,安徽变电站RS-485通信电子式-智能无费控 | 34415 | 202601 | 1
34001076.0 | 0.2S低压电流互感器100/5 | 34415 | 202601 | 156
34001308.0 | 0.2S低压电流互感器1000/5 | 34415 | 202601 | 55
34001078.0 | 0.2S低压电流互感器1200/5 | 34415 | 202601 | 3
34001081.0 | 0.2S低压电流互感器1500/5 | 34415 | 202601 | 36
34001215.0 | 0.2S低压电流互感器200/5 | 34415 | 202601 | 171
34001300.0 | 0.2S低压电流互感器300/5 | 34415 | 202601 | 204
34001074.0 | 0.2S低压电流互感器400/5 | 34415 | 202601 | 86
34001214.0 | 0.2S低压电流互感器500/5 | 34415 | 202601 | 81
34001299.0 | 0.2S低压电流互感器600/5 | 34415 | 202601 | 122
34001077.0 | 0.2S低压电流互感器800/5 | 34415 | 202601 | 27
34044542.0 | 0.2S电压互感器高压TV,电压变比10000/100 | 34415 | 202601 | 34
34037524.0 | 0.2S电流互感器低压TA,电流变比1200/5 | 34415 | 202601 | 12
34037840.0 | 0.2S电流互感器低压TA,电流变比1500/5 | 34415 | 202601 | 2
34038285.0 | 0.2S电流互感器低压TA,电流变比200/5 | 34415 | 202601 | 3
34037982.0 | 0.2S电流互感器低压TA,电流变比400/5 | 34415 | 202601 | 4
34038115.0 | 0.2S电流互感器低压TA,电流变比500/5 | 34415 | 202601 | 3
34037672.0 | 0.2S电流互感器低压TA,电流变比600/5 | 34415 | 202601 | 1
34037514.0 | 0.2S电流互感器低压TA,电流变比75/5 | 34415 | 202601 | 6
34038280.0 | 0.2S电流互感器低压TA,电流变比800/5 | 34415 | 202601 | 24
34038121.0 | 0.2S电流互感器高压TA,电流变比100/5 | 34415 | 202601 | 10
34038294.0 | 0.2S电流互感器高压TA,电流变比1000/5 | 34415 | 202601 | 4
34037580.0 | 0.2S电流互感器高压TA,电流变比120/5 | 34415 | 202601 | 2
34038136.0 | 0.2S电流互感器高压TA,电流变比1200/5 | 34415 | 202601 | 3
34038286.0 | 0.2S电流互感器高压TA,电流变比150/5 | 34415 | 202601 | 22
34037215.0 | 0.2S电流互感器高压TA,电流变比1500/5 | 34415 | 202601 | 2
34037205.0 | 0.2S电流互感器高压TA,电流变比20/5 | 34415 | 202601 | 4
34037981.0 | 0.2S电流互感器高压TA,电流变比200/5 | 34415 | 202601 | 8
34038130.0 | 0.2S电流互感器高压TA,电流变比25/5 | 34415 | 202601 | 4
34038146.0 | 0.2S电流互感器高压TA,电流变比250/5 | 34415 | 202601 | 4
34037212.0 | 0.2S电流互感器高压TA,电流变比30/5 | 34415 | 202601 | 30
34037349.0 | 0.2S电流互感器高压TA,电流变比300/5 | 34415 | 202601 | 10
34038292.0 | 0.2S电流互感器高压TA,电流变比400/5 | 34415 | 202601 | 4
34037446.0 | 0.2S电流互感器高压TA,电流变比4000/1 | 34415 | 202601 | 3
34037834.0 | 0.2S电流互感器高压TA,电流变比50/5 | 34415 | 202601 | 8
34037830.0 | 0.2S电流互感器高压TA,电流变比500/5 | 34415 | 202601 | 6
34037353.0 | 0.2S电流互感器高压TA,电流变比60/5 | 34415 | 202601 | 4
34037837.0 | 0.2S电流互感器高压TA,电流变比600/5 | 34415 | 202601 | 60
34037835.0 | 0.2S电流互感器高压TA,电流变比75/5 | 34415 | 202601 | 6
34029310.0 | 0.2S电流电压组合互感器组合互感器电流变比30/5,电压变比10000/100 | 34415 | 202601 | 7
8302000000800012.0 | 0.2S组合互感器电流30/5,电压10000/100 | 34415 | 202601 | 1
8302000003500004.0 | 0.2S组合互感器组合互感器40/5，10000/100 | 34415 | 202601 | 1
8302000001400002.0 | 0.2S组合互感器，电流变比50/5，电压变比10000/100，TV精度0.2 | 34415 | 202601 | 1
8302000003000003.0 | 0.2电压互感器高压TV110000/100 | 34415 | 202601 | 3
8302000004100003.0 | 0.2电压互感器高压TV220000/100 | 34415 | 202601 | 3
8302000003800003.0 | 0.2电压互感器高压TV35000/100 | 34415 | 202601 | 42
34037210.0 | 0.2电流互感器低压TA,电流变比200/5 | 34415 | 202601 | 3
8302000000500009.0 | 0.2高压TV电压互感器10000/100 | 34415 | 202601 | 107
34000201.0 | 0.5S三相三线经互感器接入智能电能表,3×100V,1.5(6)A,安徽工业RS-485通信,电子式-智能无费控 | 34415 | 202601 | 1
34000565.0 | 0.5S三相四线经互感器接入智能电能表,3×220/380V,1.5(6)A,安徽工业RS-485通信,电子式-智能无费控 | 34415 | 202601 | 2
34001298.0 | 0.5S低压电流互感器100/5 | 34415 | 202601 | 3
34001212.0 | 0.5S低压电流互感器150/5 | 34415 | 202601 | 18
34001075.0 | 0.5S低压电流互感器200/5 | 34415 | 202601 | 9
34001073.0 | 0.5S低压电流互感器300/5 | 34415 | 202601 | 30
34037340.0 | 0.5S电流互感器低压TA,电流变比400/5 | 34415 | 202601 | 3
34000200.0 | 1.0三相四线直接接入智能电能表,3×220/380V,5(60)A,安徽居民HPLC,电子式-智能远程费控 | 34415 | 202601 | 1
34000669.0 | 1.0三相四线直接接入智能电能表,3×220/380V,5(60)A,安徽工业HPLC,电子式-智能远程费控 | 34415 | 202601 | 22
8305000000900019.0 | 12表位计量箱（3×4） | 34415 | 202601 | 29
8305000004400003.0 | 12表位计量箱（4×3） | 34415 | 202601 | 11
8305000000000002.0 | 16表位计量箱（4×4） | 34415 | 202601 | 46
8305000000900014.0 | 1表位计量箱（1×1） | 34415 | 202601 | 5300
8305000003600012.0 | 20表位计量箱（4×5） | 34415 | 202601 | 12
8305000000900022.0 | 2表位计量柜（1×2） | 34415 | 202601 | 1
8305000000900015.0 | 2表位计量箱（1×2） | 34415 | 202601 | 40
8343000000900032.0 | 4G,中国电信,包月 | 34415 | 202601 | 75
8343000000900044.0 | 4G,中国移动,包月 | 34415 | 202601 | 106
8343000000900045.0 | 4G,中国移动,包流量 | 34415 | 202601 | 37
8343000000900038.0 | 4G,中国联通,包月 | 34415 | 202601 | 23
8305000004700002.0 | 4表位计量箱（1×4） | 34415 | 202601 | 2
8343000000900047.0 | 5G,中国移动,包月 | 34415 | 202601 | 1
8305000003500009.0 | 6表位计量箱（2×3） | 34415 | 202601 | 13
8305000000900018.0 | 9表位计量箱（3×3） | 34415 | 202601 | 1
34000196.0 | A级单相直接接入智能电能表,220V,0.25-0.5（60）A,安徽居民HPLC,电子式-智能远程费控 | 34415 | 202601 | 12326
8301000005500002.0 | A级单相直接接入智能电能表,220V,0.25-0.5（60）A,安徽工业HPLC,电子式-智能远程费控 | 34415 | 202601 | 1
34000213.0 | B级三相四线直接接入智能电能表,3×220/380V,0.2-0.5（60）A,安徽居民HPLC,电子式-智能远程费控 | 34415 | 202601 | 456
34000202.0 | B级三相四线直接接入智能电能表,3×220/380V,0.2-0.5（60）A,安徽工业HPLC,电子式-智能远程费控 | 34415 | 202601 | 1581
34000209.0 | B级三相四线经互感器接入智能电能表,3×220/380V,0.015-0.075（6）A,安徽工业HPLC,电子式-智能远程费控 | 34415 | 202601 | 197
8301000000200003.0 | B级三相四线经互感器接入智能电能表3×220/380V0.015-0.075（6）A安徽居民HPLC电子式-智能远程费控 | 34415 | 202601 | 21
8301000005000002.0 | C三相四线经互感器接入智能电能表3×57.7/100V0.015-0.075（6）A安徽变电站RS-485通信电子式-智能无费控 | 34415 | 202601 | 1
34000718.0 | C级三相三线经互感器接入智能电能表,3×100V,0.015-0.075（6）A,安徽变电站RS-485通信,电子式-智能无费控 | 34415 | 202601 | 31
34000745.0 | C级三相三线经互感器接入智能电能表,3×100V,0.015-0.075（6）A,安徽工业RS-485通信,电子式-智能无费控 | 34415 | 202601 | 117
34000214.0 | C级三相四线经互感器接入智能电能表,3×220/380V,0.015-0.075（6）A,安徽工业RS-485通信,电子式-智能无费控 | 34415 | 202601 | 154
34001340.0 | 专变采集终端III型,3x220V/380V,RS-485通信,4G | 34415 | 202601 | 1
34001334.0 | 专变采集终端III型,3x220V/380V,RS-485通信,FDD-LTE+TD-LTE | 34415 | 202601 | 2
34001339.0 | 专变采集终端III型,3×100V,RS-485通信,4G | 34415 | 202601 | 196
34001340.0 | 专变采集终端III型,3×220/380V,RS-485通信,4G | 34415 | 202601 | 202
8309000007500003.0 | 光伏规约转换器,220V,HPLC,无 | 34415 | 202601 | 2
34000806.0 | 卡扣式检定封印 | 34415 | 202601 | 14049
34000802.0 | 适配1级三相表,本地模块,HPLC | 34415 | 202601 | 25
8354000001500002.0 | 适配1级三相表,本地模块,HPLC+微功率无线双模 | 34415 | 202601 | 2216
34000801.0 | 适配2级单相表,本地模块,HPLC | 34415 | 202601 | 106
8354000001600002.0 | 适配2级单相表,本地模块,HPLC+微功率无线双模 | 34415 | 202601 | 12072
34000804.0 | 适配专变采集终端III型,远程模块,无线公网4G | 34415 | 202601 | 397
8354000001700002.0 | 适配集中器I型,本地模块,HPLC+微功率无线双模 | 34415 | 202601 | 455
34000805.0 | 适配集中器I型,远程模块,无线公网4G | 34415 | 202601 | 455
34001354.0 | 集中器I型,3×220/380V,HPLC+微功率无线,FDD-LTE+TD-LTE | 34415 | 202601 | 454
34001335.0 | 集中器I型,3×220/380V,HPLC,4G | 34415 | 202601 | 1
|  | 34415 | 202601 | 403
34001076.0 | 0.2S低压电流互感器100/5 | 34416 | 202601 | 66
34001308.0 | 0.2S低压电流互感器1000/5 | 34416 | 202601 | 6
34001215.0 | 0.2S低压电流互感器200/5 | 34416 | 202601 | 120
34001300.0 | 0.2S低压电流互感器300/5 | 34416 | 202601 | 102
34001074.0 | 0.2S低压电流互感器400/5 | 34416 | 202601 | 15
34001214.0 | 0.2S低压电流互感器500/5 | 34416 | 202601 | 3
34001299.0 | 0.2S低压电流互感器600/5 | 34416 | 202601 | 39
34001077.0 | 0.2S低压电流互感器800/5 | 34416 | 202601 | 3
34037825.0 | 0.2S电流互感器低压TA,电流变比150/5 | 34416 | 202601 | 21
34038285.0 | 0.2S电流互感器低压TA,电流变比200/5 | 34416 | 202601 | 12
34037671.0 | 0.2S电流互感器低压TA,电流变比250/5 | 34416 | 202601 | 3
34037823.0 | 0.2S电流互感器低压TA,电流变比300/5 | 34416 | 202601 | 27
34038286.0 | 0.2S电流互感器高压TA,电流变比150/5 | 34416 | 202601 | 8
34037205.0 | 0.2S电流互感器高压TA,电流变比20/5 | 34416 | 202601 | 10
34038130.0 | 0.2S电流互感器高压TA,电流变比25/5 | 34416 | 202601 | 4
34037212.0 | 0.2S电流互感器高压TA,电流变比30/5 | 34416 | 202601 | 2
34037349.0 | 0.2S电流互感器高压TA,电流变比300/5 | 34416 | 202601 | 10
34037446.0 | 0.2S电流互感器高压TA,电流变比4000/1 | 34416 | 202601 | 3
34037834.0 | 0.2S电流互感器高压TA,电流变比50/5 | 34416 | 202601 | 8
34037830.0 | 0.2S电流互感器高压TA,电流变比500/5 | 34416 | 202601 | 2
34037837.0 | 0.2S电流互感器高压TA,电流变比600/5 | 34416 | 202601 | 12
34037835.0 | 0.2S电流互感器高压TA,电流变比75/5 | 34416 | 202601 | 4
34038311.0 | 0.2S电流互感器高压TA,电流变比800/1 | 34416 | 202601 | 2
34037683.0 | 0.2S电流互感器高压TA,电流变比800/5 | 34416 | 202601 | 18
8302000000800004.0 | 0.2S组合互感器,电流15/5,电压10000/100 | 34416 | 202601 | 1
8302000003600008.0 | 0.2S组合互感器电流变比20/5，电压变比10000/100 | 34416 | 202601 | 3
8302000003700005.0 | 0.2S组合互感器电流变比400/5，电压变比10000/100 | 34416 | 202601 | 1
8302000000800009.0 | 0.2S组合互感器组合互感器电流变比75/5,电压变比10000/100 | 34416 | 202601 | 1
8302000001400002.0 | 0.2S组合互感器，电流变比50/5，电压变比10000/100，TV精度0.2 | 34416 | 202601 | 3
8302000003000003.0 | 0.2电压互感器高压TV110000/100 | 34416 | 202601 | 6
8302000003800003.0 | 0.2电压互感器高压TV35000/100 | 34416 | 202601 | 4
8302000000500009.0 | 0.2高压TV电压互感器10000/100 | 34416 | 202601 | 60
34000201.0 | 0.5S三相三线经互感器接入智能电能表,3×100V,1.5(6)A,安徽工业RS-485通信,电子式-智能无费控 | 34416 | 202601 | 9
34000565.0 | 0.5S三相四线经互感器接入智能电能表,3×220/380V,1.5(6)A,安徽工业RS-485通信,电子式-智能无费控 | 34416 | 202601 | 16
34001298.0 | 0.5S低压电流互感器100/5 | 34416 | 202601 | 3
34001073.0 | 0.5S低压电流互感器300/5 | 34416 | 202601 | 9
34000200.0 | 1.0三相四线直接接入智能电能表,3×220/380V,5(60)A,安徽居民HPLC,电子式-智能远程费控 | 34416 | 202601 | 14
34000669.0 | 1.0三相四线直接接入智能电能表,3×220/380V,5(60)A,安徽工业HPLC,电子式-智能远程费控 | 34416 | 202601 | 34
34000608.0 | 1.0三相四线经互感器接入智能电能表,3×220/380V,1.5(6)A,安徽工业HPLC,电子式-智能远程费控 | 34416 | 202601 | 4
8305000000000002.0 | 16表位计量箱（4×4） | 34416 | 202601 | 1
8305000000900014.0 | 1表位计量箱（1×1） | 34416 | 202601 | 1524
34000193.0 | 2.0单相直接接入智能电能表,220V,5(60)A,安徽居民HPLC,电子式-智能远程费控 | 34416 | 202601 | 291
8305000000900015.0 | 2表位计量箱（1×2） | 34416 | 202601 | 91
8343000000900031.0 | 4G,中国电信,包年 | 34416 | 202601 | 4
8343000000900032.0 | 4G,中国电信,包月 | 34416 | 202601 | 11
8343000000900033.0 | 4G,中国电信,包流量 | 34416 | 202601 | 1
8343000000900043.0 | 4G,中国移动,包年 | 34416 | 202601 | 35
8343000000900044.0 | 4G,中国移动,包月 | 34416 | 202601 | 54
8343000000900045.0 | 4G,中国移动,包流量 | 34416 | 202601 | 1
8343000000900038.0 | 4G,中国联通,包月 | 34416 | 202601 | 17
8343000000900035.0 | 5G,中国电信,包月 | 34416 | 202601 | 1
8305000000900017.0 | 6表位计量箱（3×2） | 34416 | 202601 | 155
8305000000900018.0 | 9表位计量箱（3×3） | 34416 | 202601 | 7
34000196.0 | A级单相直接接入智能电能表,220V,0.25-0.5（60）A,安徽居民HPLC,电子式-智能远程费控 | 34416 | 202601 | 2304
8301000005500002.0 | A级单相直接接入智能电能表,220V,0.25-0.5（60）A,安徽工业HPLC,电子式-智能远程费控 | 34416 | 202601 | 7
34000213.0 | B级三相四线直接接入智能电能表,3×220/380V,0.2-0.5（60）A,安徽居民HPLC,电子式-智能远程费控 | 34416 | 202601 | 146
34000202.0 | B级三相四线直接接入智能电能表,3×220/380V,0.2-0.5（60）A,安徽工业HPLC,电子式-智能远程费控 | 34416 | 202601 | 463
34000209.0 | B级三相四线经互感器接入智能电能表,3×220/380V,0.015-0.075（6）A,安徽工业HPLC,电子式-智能远程费控 | 34416 | 202601 | 96
8301000000200003.0 | B级三相四线经互感器接入智能电能表3×220/380V0.015-0.075（6）A安徽居民HPLC电子式-智能远程费控 | 34416 | 202601 | 8
8301000005000002.0 | C三相四线经互感器接入智能电能表3×57.7/100V0.015-0.075（6）A安徽变电站RS-485通信电子式-智能无费控 | 34416 | 202601 | 2
34000718.0 | C级三相三线经互感器接入智能电能表,3×100V,0.015-0.075（6）A,安徽变电站RS-485通信,电子式-智能无费控 | 34416 | 202601 | 29
34000745.0 | C级三相三线经互感器接入智能电能表,3×100V,0.015-0.075（6）A,安徽工业RS-485通信,电子式-智能无费控 | 34416 | 202601 | 66
34000214.0 | C级三相四线经互感器接入智能电能表,3×220/380V,0.015-0.075（6）A,安徽工业RS-485通信,电子式-智能无费控 | 34416 | 202601 | 30
34000269.0 | D级三相四线经互感器接入智能电能表,3×57.7/100V,0.015-0.075（6）A,安徽工业RS-485通信,电子式-智能无费控 | 34416 | 202601 | 2
8301000002700002.0 | D级三相四线经互感器接入智能电能表3×57.7/100V0.003-0.015(1.2)A安徽变电站RS-485通信电子式-智能无费控 | 34416 | 202601 | 1
34001339.0 | 专变采集终端III型,3×100V,RS-485通信,4G | 34416 | 202601 | 86
34001340.0 | 专变采集终端III型,3×220/380V,RS-485通信,4G | 34416 | 202601 | 18
8309000007500003.0 | 光伏规约转换器,220V,HPLC,无 | 34416 | 202601 | 11
34000806.0 | 卡扣式检定封印 | 34416 | 202601 | 2224
34000802.0 | 适配1级三相表,本地模块,HPLC | 34416 | 202601 | 60
8354000001500002.0 | 适配1级三相表,本地模块,HPLC+微功率无线双模 | 34416 | 202601 | 647
34000801.0 | 适配2级单相表,本地模块,HPLC | 34416 | 202601 | 423
8354000001600002.0 | 适配2级单相表,本地模块,HPLC+微功率无线双模 | 34416 | 202601 | 1950
34000804.0 | 适配专变采集终端III型,远程模块,无线公网4G | 34416 | 202601 | 98
34000803.0 | 适配集中器I型,本地模块,HPLC | 34416 | 202601 | 3
8354000001700002.0 | 适配集中器I型,本地模块,HPLC+微功率无线双模 | 34416 | 202601 | 367
34000805.0 | 适配集中器I型,远程模块,无线公网4G | 34416 | 202601 | 369
34001335.0 | 集中器I型,3x220V/380V,HPLC,4G | 34416 | 202601 | 5
34001333.0 | 集中器I型,3x220V/380V,HPLC,FDD-LTE+TD-LTE | 34416 | 202601 | 1
34001354.0 | 集中器I型,3×220/380V,HPLC+微功率无线,FDD-LTE+TD-LTE | 34416 | 202601 | 368
34001335.0 | 集中器I型,3×220/380V,HPLC,4G | 34416 | 202601 | 4
|  | 34416 | 202601 | 118
34000547.0 | 0.2S三相四线经互感器接入智能电能表,3×57.7/100V,0.3(1.2)A,安徽变电站RS-485通信,电子式-智能无费控 | 34417 | 202601 | 1
34001076.0 | 0.2S低压电流互感器100/5 | 34417 | 202601 | 159
34001308.0 | 0.2S低压电流互感器1000/5 | 34417 | 202601 | 54
34001078.0 | 0.2S低压电流互感器1200/5 | 34417 | 202601 | 21
34001081.0 | 0.2S低压电流互感器1500/5 | 34417 | 202601 | 24
34001215.0 | 0.2S低压电流互感器200/5 | 34417 | 202601 | 735
34001300.0 | 0.2S低压电流互感器300/5 | 34417 | 202601 | 203
34001074.0 | 0.2S低压电流互感器400/5 | 34417 | 202601 | 126
34001214.0 | 0.2S低压电流互感器500/5 | 34417 | 202601 | 226
34001299.0 | 0.2S低压电流互感器600/5 | 34417 | 202601 | 167
34001077.0 | 0.2S低压电流互感器800/5 | 34417 | 202601 | 54
34037824.0 | 0.2S电流互感器低压TA,电流变比100/5 | 34417 | 202601 | 3
34037524.0 | 0.2S电流互感器低压TA,电流变比1200/5 | 34417 | 202601 | 18
34037825.0 | 0.2S电流互感器低压TA,电流变比150/5 | 34417 | 202601 | 6
34037840.0 | 0.2S电流互感器低压TA,电流变比1500/5 | 34417 | 202601 | 18
34038285.0 | 0.2S电流互感器低压TA,电流变比200/5 | 34417 | 202601 | 12
34037823.0 | 0.2S电流互感器低压TA,电流变比300/5 | 34417 | 202601 | 3
34037982.0 | 0.2S电流互感器低压TA,电流变比400/5 | 34417 | 202601 | 3
34037514.0 | 0.2S电流互感器低压TA,电流变比75/5 | 34417 | 202601 | 3
34038121.0 | 0.2S电流互感器高压TA,电流变比100/5 | 34417 | 202601 | 6
34037995.0 | 0.2S电流互感器高压TA,电流变比200/1 | 34417 | 202601 | 2
34037981.0 | 0.2S电流互感器高压TA,电流变比200/5 | 34417 | 202601 | 2
34037761.0 | 0.2S电流互感器高压TA,电流变比3150/5 | 34417 | 202601 | 4
34038292.0 | 0.2S电流互感器高压TA,电流变比400/5 | 34417 | 202601 | 2
34037366.0 | 0.2S电流互感器高压TA,电流变比600/1 | 34417 | 202601 | 2
34037837.0 | 0.2S电流互感器高压TA,电流变比600/5 | 34417 | 202601 | 40
34037835.0 | 0.2S电流互感器高压TA,电流变比75/5 | 34417 | 202601 | 2
34037683.0 | 0.2S电流互感器高压TA,电流变比800/5 | 34417 | 202601 | 8
34029311.0 | 0.2S电流电压组合互感器组合互感器电流变比75/5,电压变比10000/100 | 34417 | 202601 | 1
8302000000800025.0 | 0.2S组合互感器电流150/5,电压10000/100 | 34417 | 202601 | 1
8302000000500019.0 | 0.2S高压TA电流互感器100/5 | 34417 | 202601 | 2
8302000000500009.0 | 0.2高压TV电压互感器10000/100 | 34417 | 202601 | 68
34000614.0 | 0.5S三相三线经互感器接入智能电能表,3×100V,0.3(1.2)A,安徽变电站RS-485通信,电子式-智能无费控 | 34417 | 202601 | 1
34000201.0 | 0.5S三相三线经互感器接入智能电能表,3×100V,1.5(6)A,安徽工业RS-485通信,电子式-智能无费控 | 34417 | 202601 | 3
34000569.0 | 0.5S三相四线经互感器接入智能电能表,3×57.7/100V,1.5(6)A,安徽变电站RS-485通信,电子式-智能无费控 | 34417 | 202601 | 1
34001298.0 | 0.5S低压电流互感器100/5 | 34417 | 202601 | 4
34001212.0 | 0.5S低压电流互感器150/5 | 34417 | 202601 | 9
34001073.0 | 0.5S低压电流互感器300/5 | 34417 | 202601 | 58
34001217.0 | 0.5S低压电流互感器75/5 | 34417 | 202601 | 6
34037517.0 | 0.5S电流互感器低压TA,电流变比1200/5 | 34417 | 202601 | 3
34038114.0 | 0.5S电流互感器低压TA,电流变比150/5 | 34417 | 202601 | 3
34037351.0 | 0.5S电流互感器低压TA,电流变比1500/5 | 34417 | 202601 | 3
34038116.0 | 0.5S电流互感器低压TA,电流变比300/5 | 34417 | 202601 | 3
34000608.0 | 1.0三相四线经互感器接入智能电能表,3×220/380V,1.5(6)A,安徽工业HPLC,电子式-智能远程费控 | 34417 | 202601 | 1
8305000000900019.0 | 12表位计量箱（3×4） | 34417 | 202601 | 9
8305000004400003.0 | 12表位计量箱（4×3） | 34417 | 202601 | 466
8305000000000002.0 | 16表位计量箱（4×4） | 34417 | 202601 | 197
8305000000900014.0 | 1表位计量箱（1×1） | 34417 | 202601 | 231
34000193.0 | 2.0单相直接接入智能电能表,220V,5(60)A,安徽居民HPLC,电子式-智能远程费控 | 34417 | 202601 | 175
8305000003600012.0 | 20表位计量箱（4×5） | 34417 | 202601 | 233
8343000000900044.0 | 4G,中国移动,包月 | 34417 | 202601 | 15
8343000000900038.0 | 4G,中国联通,包月 | 34417 | 202601 | 20
8305000000900016.0 | 4表位计量箱（2×2） | 34417 | 202601 | 86
8343000000900048.0 | 5G,中国移动,包流量 | 34417 | 202601 | 1
8305000005300003.0 | 6表位计量屏（3×2） | 34417 | 202601 | 8
8305000000900017.0 | 6表位计量箱（3×2） | 34417 | 202601 | 70
34000196.0 | A级单相直接接入智能电能表,220V,0.25-0.5（60）A,安徽居民HPLC,电子式-智能远程费控 | 34417 | 202601 | 13315
8301000005500002.0 | A级单相直接接入智能电能表,220V,0.25-0.5（60）A,安徽工业HPLC,电子式-智能远程费控 | 34417 | 202601 | 6
34000213.0 | B级三相四线直接接入智能电能表,3×220/380V,0.2-0.5（60）A,安徽居民HPLC,电子式-智能远程费控 | 34417 | 202601 | 284
34000202.0 | B级三相四线直接接入智能电能表,3×220/380V,0.2-0.5（60）A,安徽工业HPLC,电子式-智能远程费控 | 34417 | 202601 | 1022
34000209.0 | B级三相四线经互感器接入智能电能表,3×220/380V,0.015-0.075（6）A,安徽工业HPLC,电子式-智能远程费控 | 34417 | 202601 | 330
8301000000200003.0 | B级三相四线经互感器接入智能电能表3×220/380V0.015-0.075（6）A安徽居民HPLC电子式-智能远程费控 | 34417 | 202601 | 18
34000745.0 | C级三相三线经互感器接入智能电能表,3×100V,0.015-0.075（6）A,安徽工业RS-485通信,电子式-智能无费控 | 34417 | 202601 | 83
34000214.0 | C级三相四线经互感器接入智能电能表,3×220/380V,0.015-0.075（6）A,安徽工业RS-485通信,电子式-智能无费控 | 34417 | 202601 | 320
34001339.0 | 专变采集终端III型,3x100V,RS-485通信,4G | 34417 | 202601 | 1
34001336.0 | 专变采集终端III型,3x100V,RS-485通信,FDD-LTE+TD-LTE | 34417 | 202601 | 1
34001334.0 | 专变采集终端III型,3x220V/380V,RS-485通信,FDD-LTE+TD-LTE | 34417 | 202601 | 2
34001339.0 | 专变采集终端III型,3×100V,RS-485通信,4G | 34417 | 202601 | 149
34001336.0 | 专变采集终端III型,3×100V,RS-485通信,FDD-LTE+TD-LTE | 34417 | 202601 | 1
34001340.0 | 专变采集终端III型,3×220/380V,RS-485通信,4G | 34417 | 202601 | 219
8309000007500003.0 | 光伏规约转换器,220V,HPLC,无 | 34417 | 202601 | 1011
34000806.0 | 卡扣式检定封印 | 34417 | 202601 | 13551
8309000006800003.0 | 厂站电能量采集终端,220V,RS-485,通信光纤 | 34417 | 202601 | 15
34000802.0 | 适配1级三相表,本地模块,HPLC | 34417 | 202601 | 6
8354000001500002.0 | 适配1级三相表,本地模块,HPLC+微功率无线双模 | 34417 | 202601 | 1622
34000801.0 | 适配2级单相表,本地模块,HPLC | 34417 | 202601 | 325
8354000001600002.0 | 适配2级单相表,本地模块,HPLC+微功率无线双模 | 34417 | 202601 | 12428
34000804.0 | 适配专变采集终端III型,远程模块,无线公网4G | 34417 | 202601 | 357
34000803.0 | 适配集中器I型,本地模块,HPLC | 34417 | 202601 | 5
8354000001700002.0 | 适配集中器I型,本地模块,HPLC+微功率无线双模 | 34417 | 202601 | 550
34000805.0 | 适配集中器I型,远程模块,无线公网4G | 34417 | 202601 | 554
34001335.0 | 集中器I型,3x220V/380V,HPLC,4G | 34417 | 202601 | 4
34001337.0 | 集中器I型,3x220V/380V,窄带载波,FDD-LTE+TD-LTE | 34417 | 202601 | 1
34001354.0 | 集中器I型,3×220/380V,HPLC+微功率无线,FDD-LTE+TD-LTE | 34417 | 202601 | 564
34001335.0 | 集中器I型,3×220/380V,HPLC,4G | 34417 | 202601 | 6
|  | 34417 | 202601 | 157
34000806.0 | 卡扣式检定封印 | 34101 | 202602 | 28
8354000001600002.0 | 适配2级单相表,本地模块,HPLC+微功率无线双模 | 34101 | 202602 | 2
8302000003700003.0 | 0.2S,组合互感器,组合互感器,100/5,10000/100,0.2 | 34401 | 202602 | 1
34001076.0 | 0.2S低压电流互感器100/5 | 34401 | 202602 | 252
34001308.0 | 0.2S低压电流互感器1000/5 | 34401 | 202602 | 117
34001078.0 | 0.2S低压电流互感器1200/5 | 34401 | 202602 | 6
34001081.0 | 0.2S低压电流互感器1500/5 | 34401 | 202602 | 3
34001215.0 | 0.2S低压电流互感器200/5 | 34401 | 202602 | 306
34001300.0 | 0.2S低压电流互感器300/5 | 34401 | 202602 | 178
34001074.0 | 0.2S低压电流互感器400/5 | 34401 | 202602 | 183
34001214.0 | 0.2S低压电流互感器500/5 | 34401 | 202602 | 66
34001299.0 | 0.2S低压电流互感器600/5 | 34401 | 202602 | 213
34001077.0 | 0.2S低压电流互感器800/5 | 34401 | 202602 | 99
34037524.0 | 0.2S电流互感器低压TA,电流变比1200/5 | 34401 | 202602 | 6
34037825.0 | 0.2S电流互感器低压TA,电流变比150/5 | 34401 | 202602 | 6
34037840.0 | 0.2S电流互感器低压TA,电流变比1500/5 | 34401 | 202602 | 72
34037526.0 | 0.2S电流互感器低压TA,电流变比2000/5 | 34401 | 202602 | 60
34037671.0 | 0.2S电流互感器低压TA,电流变比250/5 | 34401 | 202602 | 3
34037672.0 | 0.2S电流互感器低压TA,电流变比600/5 | 34401 | 202602 | 6
34037514.0 | 0.2S电流互感器低压TA,电流变比75/5 | 34401 | 202602 | 24
34038289.0 | 0.2S电流互感器高压TA,电流变比10/5 | 34401 | 202602 | 4
34038121.0 | 0.2S电流互感器高压TA,电流变比100/5 | 34401 | 202602 | 14
34038286.0 | 0.2S电流互感器高压TA,电流变比150/5 | 34401 | 202602 | 12
34037205.0 | 0.2S电流互感器高压TA,电流变比20/5 | 34401 | 202602 | 4
34037981.0 | 0.2S电流互感器高压TA,电流变比200/5 | 34401 | 202602 | 14
34038130.0 | 0.2S电流互感器高压TA,电流变比25/5 | 34401 | 202602 | 4
34038146.0 | 0.2S电流互感器高压TA,电流变比250/5 | 34401 | 202602 | 2
34037212.0 | 0.2S电流互感器高压TA,电流变比30/5 | 34401 | 202602 | 10
34037349.0 | 0.2S电流互感器高压TA,电流变比300/5 | 34401 | 202602 | 2
34037675.0 | 0.2S电流互感器高压TA,电流变比40/5 | 34401 | 202602 | 2
34038292.0 | 0.2S电流互感器高压TA,电流变比400/5 | 34401 | 202602 | 4
34037834.0 | 0.2S电流互感器高压TA,电流变比50/5 | 34401 | 202602 | 8
34037830.0 | 0.2S电流互感器高压TA,电流变比500/5 | 34401 | 202602 | 2
34037837.0 | 0.2S电流互感器高压TA,电流变比600/5 | 34401 | 202602 | 4
34037835.0 | 0.2S电流互感器高压TA,电流变比75/5 | 34401 | 202602 | 20
34037747.0 | 0.2S电流互感器高压TA,电流变比750/5 | 34401 | 202602 | 2
34038311.0 | 0.2S电流互感器高压TA,电流变比800/1 | 34401 | 202602 | 11
8302000000700069.0 | 0.2S电流互感器高压TA80/5 | 34401 | 202602 | 2
8302000003300004.0 | 0.2S组合互感器,电流变比10/5,电压变比10000/100 | 34401 | 202602 | 8
8302000000800012.0 | 0.2S组合互感器电流30/5,电压10000/100 | 34401 | 202602 | 3
8302000000800015.0 | 0.2S组合互感器电流60/5,电压10000/100 | 34401 | 202602 | 1
8302000007600005.0 | 0.2S组合互感器电流变比25/5，电压变比10000/100 | 34401 | 202602 | 3
8302000003000003.0 | 0.2电压互感器高压TV110000/100 | 34401 | 202602 | 9
8302000000500009.0 | 0.2高压TV电压互感器10000/100 | 34401 | 202602 | 109
34001298.0 | 0.5S低压电流互感器100/5 | 34401 | 202602 | 6
34001212.0 | 0.5S低压电流互感器150/5 | 34401 | 202602 | 24
34001073.0 | 0.5S低压电流互感器300/5 | 34401 | 202602 | 8
34001217.0 | 0.5S低压电流互感器75/5 | 34401 | 202602 | 3
34000669.0 | 1.0三相四线直接接入智能电能表,3×220/380V,5(60)A,安徽工业HPLC,电子式-智能远程费控 | 34401 | 202602 | 1
34000508.0 | 1.0三相四线直接接入智能电能表,3×220/380V,5(60)A,安徽工业RS-485通信,电子式-智能远程费控 | 34401 | 202602 | 1
34000535.0 | 1.0三相四线直接接入智能电能表,3×220/380V,5(60)A,安徽工业窄带载波,电子式-智能远程费控 | 34401 | 202602 | 1
34000608.0 | 1.0三相四线经互感器接入智能电能表,3×220/380V,1.5(6)A,安徽工业HPLC,电子式-智能远程费控 | 34401 | 202602 | 50
8305000000500003.0 | 10表位计量箱（2×5） | 34401 | 202602 | 4
8305000002000002.0 | 12表位计量箱（2×6） | 34401 | 202602 | 9
8305000000900019.0 | 12表位计量箱（3×4） | 34401 | 202602 | 81
8305000004400003.0 | 12表位计量箱（4×3） | 34401 | 202602 | 17
8305000000200004.0 | 15表位计量箱（3×5） | 34401 | 202602 | 1
8305000005000004.0 | 15表位计量箱（5×3） | 34401 | 202602 | 7
8305000000000002.0 | 16表位计量箱（4×4） | 34401 | 202602 | 1096
8305000000900014.0 | 1表位计量箱（1×1） | 34401 | 202602 | 3601
34000193.0 | 2.0单相直接接入智能电能表,220V,5(60)A,安徽居民HPLC,电子式-智能远程费控 | 34401 | 202602 | 169
8305000003600012.0 | 20表位计量箱（4×5） | 34401 | 202602 | 131
8305000000900022.0 | 2表位计量柜（1×2） | 34401 | 202602 | 4
8305000000900015.0 | 2表位计量箱（1×2） | 34401 | 202602 | 106
8343000000900032.0 | 4G,中国电信,包月 | 34401 | 202602 | 5
8343000000900033.0 | 4G,中国电信,包流量 | 34401 | 202602 | 79
8343000000900044.0 | 4G,中国移动,包月 | 34401 | 202602 | 124
8343000000900045.0 | 4G,中国移动,包流量 | 34401 | 202602 | 82
8343000000900038.0 | 4G,中国联通,包月 | 34401 | 202602 | 18
8343000000900039.0 | 4G,中国联通,包流量 | 34401 | 202602 | 1
8305000004700002.0 | 4表位计量箱（1×4） | 34401 | 202602 | 29
8305000000900016.0 | 4表位计量箱（2×2） | 34401 | 202602 | 162
8305000005300003.0 | 6表位计量屏（3×2） | 34401 | 202602 | 1
8305000003500009.0 | 6表位计量箱（2×3） | 34401 | 202602 | 46
8305000000900017.0 | 6表位计量箱（3×2） | 34401 | 202602 | 142
8305000000900018.0 | 9表位计量箱（3×3） | 34401 | 202602 | 180
34000196.0 | A级单相直接接入智能电能表,220V,0.25-0.5（60）A,安徽居民HPLC,电子式-智能远程费控 | 34401 | 202602 | 14795
8301000005500002.0 | A级单相直接接入智能电能表,220V,0.25-0.5（60）A,安徽工业HPLC,电子式-智能远程费控 | 34401 | 202602 | 91
34000213.0 | B级三相四线直接接入智能电能表,3×220/380V,0.2-0.5（60）A,安徽居民HPLC,电子式-智能远程费控 | 34401 | 202602 | 517
34000202.0 | B级三相四线直接接入智能电能表,3×220/380V,0.2-0.5（60）A,安徽工业HPLC,电子式-智能远程费控 | 34401 | 202602 | 629
34000209.0 | B级三相四线经互感器接入智能电能表,3×220/380V,0.015-0.075（6）A,安徽工业HPLC,电子式-智能远程费控 | 34401 | 202602 | 436
8301000000200003.0 | B级三相四线经互感器接入智能电能表3×220/380V0.015-0.075（6）A安徽居民HPLC电子式-智能远程费控 | 34401 | 202602 | 20
8301000005000002.0 | C三相四线经互感器接入智能电能表3×57.7/100V0.015-0.075（6）A安徽变电站RS-485通信电子式-智能无费控 | 34401 | 202602 | 7
34000311.0 | C级三相三线经互感器接入智能电能表,3×100V,0.003-0.015(1.2)A,安徽变电站RS-485通信,电子式-智能无费控 | 34401 | 202602 | 1
34000718.0 | C级三相三线经互感器接入智能电能表,3×100V,0.015-0.075（6）A,安徽变电站RS-485通信,电子式-智能无费控 | 34401 | 202602 | 2
34000745.0 | C级三相三线经互感器接入智能电能表,3×100V,0.015-0.075（6）A,安徽工业RS-485通信,电子式-智能无费控 | 34401 | 202602 | 190
34000214.0 | C级三相四线经互感器接入智能电能表,3×220/380V,0.015-0.075（6）A,安徽工业RS-485通信,电子式-智能无费控 | 34401 | 202602 | 136
8301000002700003.0 | C级三相四线经互感器接入智能电能表3×57.7/100V0.003-0.015(1.2)A安徽变电站RS-485通信电子式-智能无费控 | 34401 | 202602 | 4
34000269.0 | D级三相四线经互感器接入智能电能表,3×57.7/100V,0.015-0.075（6）A,安徽工业RS-485通信,电子式-智能无费控 | 34401 | 202602 | 1
8301000002700002.0 | D级三相四线经互感器接入智能电能表3×57.7/100V0.003-0.015(1.2)A安徽变电站RS-485通信电子式-智能无费控 | 34401 | 202602 | 2
34001336.0 | 专变采集终端III型,3x100V,RS-485通信,FDD-LTE+TD-LTE | 34401 | 202602 | 1
34001334.0 | 专变采集终端III型,3x220V/380V,RS-485通信,FDD-LTE+TD-LTE | 34401 | 202602 | 1
34001339.0 | 专变采集终端III型,3×100V,RS-485通信,4G | 34401 | 202602 | 233
34001340.0 | 专变采集终端III型,3×220/380V,RS-485通信,4G | 34401 | 202602 | 319
34000806.0 | 卡扣式检定封印 | 34401 | 202602 | 17415
8309000006800003.0 | 厂站电能量采集终端,220V,RS-485,通信光纤 | 34401 | 202602 | 1
34000802.0 | 适配1级三相表,本地模块,HPLC | 34401 | 202602 | 48
8354000001500002.0 | 适配1级三相表,本地模块,HPLC+微功率无线双模 | 34401 | 202602 | 1515
34000801.0 | 适配2级单相表,本地模块,HPLC | 34401 | 202602 | 181
8354000001600002.0 | 适配2级单相表,本地模块,HPLC+微功率无线双模 | 34401 | 202602 | 16657
34000804.0 | 适配专变采集终端III型,远程模块,无线公网4G | 34401 | 202602 | 568
34000803.0 | 适配集中器I型,本地模块,HPLC | 34401 | 202602 | 1
8354000001700002.0 | 适配集中器I型,本地模块,HPLC+微功率无线双模 | 34401 | 202602 | 608
34000805.0 | 适配集中器I型,远程模块,无线公网4G | 34401 | 202602 | 608
8309000000900007.0 | 采集器II型,220V,下行通讯：RS-485,上行通讯：HPLC | 34401 | 202602 | 92
8309000000900008.0 | 采集器II型,220V,下行通讯：RS-485,上行通讯：窄带载波 | 34401 | 202602 | 552
8309000000900028.0 | 采集器I型,220V,下行通讯：RS-485，上行通讯：窄带载波 | 34401 | 202602 | 28
34001333.0 | 集中器I型,3x220V/380V,HPLC,FDD-LTE+TD-LTE | 34401 | 202602 | 1
34001354.0 | 集中器I型,3×220/380V,HPLC+微功率无线,FDD-LTE+TD-LTE | 34401 | 202602 | 621
34001335.0 | 集中器I型,3×220/380V,HPLC,4G | 34401 | 202602 | 2
|  | 34401 | 202602 | 706
34001076.0 | 0.2S低压电流互感器100/5 | 34402 | 202602 | 57
34001308.0 | 0.2S低压电流互感器1000/5 | 34402 | 202602 | 16
34001078.0 | 0.2S低压电流互感器1200/5 | 34402 | 202602 | 12
34001213.0 | 0.2S低压电流互感器150/5 | 34402 | 202602 | 9
34001081.0 | 0.2S低压电流互感器1500/5 | 34402 | 202602 | 9
34001215.0 | 0.2S低压电流互感器200/5 | 34402 | 202602 | 15
34001300.0 | 0.2S低压电流互感器300/5 | 34402 | 202602 | 60
34001074.0 | 0.2S低压电流互感器400/5 | 34402 | 202602 | 33
34001214.0 | 0.2S低压电流互感器500/5 | 34402 | 202602 | 78
34001299.0 | 0.2S低压电流互感器600/5 | 34402 | 202602 | 42
34001077.0 | 0.2S低压电流互感器800/5 | 34402 | 202602 | 36
34044542.0 | 0.2S电压互感器高压TV,电压变比10000/100 | 34402 | 202602 | 18
34037524.0 | 0.2S电流互感器低压TA,电流变比1200/5 | 34402 | 202602 | 12
34037825.0 | 0.2S电流互感器低压TA,电流变比150/5 | 34402 | 202602 | 3
34038285.0 | 0.2S电流互感器低压TA,电流变比200/5 | 34402 | 202602 | 45
34037671.0 | 0.2S电流互感器低压TA,电流变比250/5 | 34402 | 202602 | 9
34037823.0 | 0.2S电流互感器低压TA,电流变比300/5 | 34402 | 202602 | 15
34038121.0 | 0.2S电流互感器高压TA,电流变比100/5 | 34402 | 202602 | 8
34038294.0 | 0.2S电流互感器高压TA,电流变比1000/5 | 34402 | 202602 | 2
34038286.0 | 0.2S电流互感器高压TA,电流变比150/5 | 34402 | 202602 | 2
34037981.0 | 0.2S电流互感器高压TA,电流变比200/5 | 34402 | 202602 | 6
34038146.0 | 0.2S电流互感器高压TA,电流变比250/5 | 34402 | 202602 | 4
34037212.0 | 0.2S电流互感器高压TA,电流变比30/5 | 34402 | 202602 | 5
34037675.0 | 0.2S电流互感器高压TA,电流变比40/5 | 34402 | 202602 | 2
34037834.0 | 0.2S电流互感器高压TA,电流变比50/5 | 34402 | 202602 | 10
34037837.0 | 0.2S电流互感器高压TA,电流变比600/5 | 34402 | 202602 | 20
34037835.0 | 0.2S电流互感器高压TA,电流变比75/5 | 34402 | 202602 | 10
34037683.0 | 0.2S电流互感器高压TA,电流变比800/5 | 34402 | 202602 | 2
8302000000700068.0 | 0.2S电流互感器高压TA75/5 | 34402 | 202602 | 2
8302000003500006.0 | 0.2S组合互感器电流变比200/5，电压变比10000/100 | 34402 | 202602 | 2
34029310.0 | 0.2S组合互感器组合互感器,电流变比30/5,电压变比10000/100 | 34402 | 202602 | 1
8302000000500015.0 | 0.2S高压TA电流互感器30/5 | 34402 | 202602 | 1
34037210.0 | 0.2电流互感器低压TA,电流变比200/5 | 34402 | 202602 | 3
8302000000500009.0 | 0.2高压TV电压互感器10000/100 | 34402 | 202602 | 54
34001298.0 | 0.5S低压电流互感器100/5 | 34402 | 202602 | 3
34001212.0 | 0.5S低压电流互感器150/5 | 34402 | 202602 | 3
34001075.0 | 0.5S低压电流互感器200/5 | 34402 | 202602 | 7
34001073.0 | 0.5S低压电流互感器300/5 | 34402 | 202602 | 24
34001217.0 | 0.5S低压电流互感器75/5 | 34402 | 202602 | 18
34038118.0 | 0.5S电流互感器低压TA,电流变比200/5 | 34402 | 202602 | 11
34000200.0 | 1.0三相四线直接接入智能电能表,3×220/380V,5(60)A,安徽居民HPLC,电子式-智能远程费控 | 34402 | 202602 | 1
34000669.0 | 1.0三相四线直接接入智能电能表,3×220/380V,5(60)A,安徽工业HPLC,电子式-智能远程费控 | 34402 | 202602 | 1
34000608.0 | 1.0三相四线经互感器接入智能电能表,3×220/380V,1.5(6)A,安徽工业HPLC,电子式-智能远程费控 | 34402 | 202602 | 2
34000204.0 | 1.0三相四线经互感器接入智能电能表,3×220/380V,1.5(6)A,安徽工业RS-485通信,电子式-智能远程费控 | 34402 | 202602 | 2
8305000000900019.0 | 12表位计量箱（3×4） | 34402 | 202602 | 29
8305000004400003.0 | 12表位计量箱（4×3） | 34402 | 202602 | 168
8305000000000002.0 | 16表位计量箱（4×4） | 34402 | 202602 | 78
8305000000900014.0 | 1表位计量箱（1×1） | 34402 | 202602 | 692
34000193.0 | 2.0单相直接接入智能电能表,220V,5(60)A,安徽居民HPLC,电子式-智能远程费控 | 34402 | 202602 | 1
8305000003600012.0 | 20表位计量箱（4×5） | 34402 | 202602 | 24
8343000000900032.0 | 4G,中国电信,包月 | 34402 | 202602 | 20
8343000000900033.0 | 4G,中国电信,包流量 | 34402 | 202602 | 4
8343000000900044.0 | 4G,中国移动,包月 | 34402 | 202602 | 20
8343000000900038.0 | 4G,中国联通,包月 | 34402 | 202602 | 23
8343000000900039.0 | 4G,中国联通,包流量 | 34402 | 202602 | 16
8305000000900016.0 | 4表位计量箱（2×2） | 34402 | 202602 | 352
8343000000900042.0 | 5G,中国联通,包流量 | 34402 | 202602 | 1
8305000003500009.0 | 6表位计量箱（2×3） | 34402 | 202602 | 120
8305000000900018.0 | 9表位计量箱（3×3） | 34402 | 202602 | 71
34000196.0 | A级单相直接接入智能电能表,220V,0.25-0.5（60）A,安徽居民HPLC,电子式-智能远程费控 | 34402 | 202602 | 6282
34000213.0 | B级三相四线直接接入智能电能表,3×220/380V,0.2-0.5（60）A,安徽居民HPLC,电子式-智能远程费控 | 34402 | 202602 | 156
34000202.0 | B级三相四线直接接入智能电能表,3×220/380V,0.2-0.5（60）A,安徽工业HPLC,电子式-智能远程费控 | 34402 | 202602 | 295
34000209.0 | B级三相四线经互感器接入智能电能表,3×220/380V,0.015-0.075（6）A,安徽工业HPLC,电子式-智能远程费控 | 34402 | 202602 | 122
8301000000200003.0 | B级三相四线经互感器接入智能电能表3×220/380V0.015-0.075（6）A安徽居民HPLC电子式-智能远程费控 | 34402 | 202602 | 6
34000718.0 | C级三相三线经互感器接入智能电能表,3×100V,0.015-0.075（6）A,安徽变电站RS-485通信,电子式-智能无费控 | 34402 | 202602 | 10
34000745.0 | C级三相三线经互感器接入智能电能表,3×100V,0.015-0.075（6）A,安徽工业RS-485通信,电子式-智能无费控 | 34402 | 202602 | 45
34000214.0 | C级三相四线经互感器接入智能电能表,3×220/380V,0.015-0.075（6）A,安徽工业RS-485通信,电子式-智能无费控 | 34402 | 202602 | 101
34001339.0 | 专变采集终端III型,3×100V,RS-485通信,4G | 34402 | 202602 | 58
34001336.0 | 专变采集终端III型,3×100V,RS-485通信,FDD-LTE+TD-LTE | 34402 | 202602 | 1
34001340.0 | 专变采集终端III型,3×220/380V,RS-485通信,4G | 34402 | 202602 | 71
8309000007500003.0 | 光伏规约转换器,220V,HPLC,无 | 34402 | 202602 | 3
34000806.0 | 卡扣式检定封印 | 34402 | 202602 | 6389
34000802.0 | 适配1级三相表,本地模块,HPLC | 34402 | 202602 | 7
8354000001500002.0 | 适配1级三相表,本地模块,HPLC+微功率无线双模 | 34402 | 202602 | 577
34000801.0 | 适配2级单相表,本地模块,HPLC | 34402 | 202602 | 1
8354000001600002.0 | 适配2级单相表,本地模块,HPLC+微功率无线双模 | 34402 | 202602 | 6282
34000804.0 | 适配专变采集终端III型,远程模块,无线公网4G | 34402 | 202602 | 128
34000803.0 | 适配集中器I型,本地模块,HPLC | 34402 | 202602 | 3
8354000001700002.0 | 适配集中器I型,本地模块,HPLC+微功率无线双模 | 34402 | 202602 | 257
34000805.0 | 适配集中器I型,远程模块,无线公网4G | 34402 | 202602 | 257
34001333.0 | 集中器I型,3x220V/380V,HPLC,FDD-LTE+TD-LTE | 34402 | 202602 | 3
34001354.0 | 集中器I型,3×220/380V,HPLC+微功率无线,FDD-LTE+TD-LTE | 34402 | 202602 | 260
|  | 34402 | 202602 | 141
34045170.0 | 0.2S三相四线经互感器接入多功能表,3×57.7/100V,1(10)A,安徽工业RS-485通信,电子式-多功能 | 34403 | 202602 | 6
34001076.0 | 0.2S低压电流互感器100/5 | 34403 | 202602 | 24
34001308.0 | 0.2S低压电流互感器1000/5 | 34403 | 202602 | 3
34001078.0 | 0.2S低压电流互感器1200/5 | 34403 | 202602 | 81
34001215.0 | 0.2S低压电流互感器200/5 | 34403 | 202602 | 81
34001300.0 | 0.2S低压电流互感器300/5 | 34403 | 202602 | 69
34001074.0 | 0.2S低压电流互感器400/5 | 34403 | 202602 | 30
34001214.0 | 0.2S低压电流互感器500/5 | 34403 | 202602 | 72
34001299.0 | 0.2S低压电流互感器600/5 | 34403 | 202602 | 18
34001077.0 | 0.2S低压电流互感器800/5 | 34403 | 202602 | 45
34037580.0 | 0.2S电流互感器高压TA,电流变比120/5 | 34403 | 202602 | 4
34038136.0 | 0.2S电流互感器高压TA,电流变比1200/5 | 34403 | 202602 | 3
34038286.0 | 0.2S电流互感器高压TA,电流变比150/5 | 34403 | 202602 | 8
34038130.0 | 0.2S电流互感器高压TA,电流变比25/5 | 34403 | 202602 | 2
34038146.0 | 0.2S电流互感器高压TA,电流变比250/5 | 34403 | 202602 | 2
34037830.0 | 0.2S电流互感器高压TA,电流变比500/5 | 34403 | 202602 | 4
34037835.0 | 0.2S电流互感器高压TA,电流变比75/5 | 34403 | 202602 | 6
8302000004100003.0 | 0.2电压互感器高压TV220000/100 | 34403 | 202602 | 3
34001298.0 | 0.5S低压电流互感器100/5 | 34403 | 202602 | 6
34001075.0 | 0.5S低压电流互感器200/5 | 34403 | 202602 | 3
8305000000900019.0 | 12表位计量箱（3×4） | 34403 | 202602 | 120
8305000004400003.0 | 12表位计量箱（4×3） | 34403 | 202602 | 82
8305000000900014.0 | 1表位计量箱（1×1） | 34403 | 202602 | 60
8305000000900015.0 | 2表位计量箱（1×2） | 34403 | 202602 | 23
8343000000900032.0 | 4G,中国电信,包月 | 34403 | 202602 | 1
8343000000900044.0 | 4G,中国移动,包月 | 34403 | 202602 | 2
8305000000900016.0 | 4表位计量箱（2×2） | 34403 | 202602 | 49
8343000000900035.0 | 5G,中国电信,包月 | 34403 | 202602 | 12
8343000000900046.0 | 5G,中国移动,包年 | 34403 | 202602 | 19
8343000000900048.0 | 5G,中国移动,包流量 | 34403 | 202602 | 20
8305000000900017.0 | 6表位计量箱（3×2） | 34403 | 202602 | 6
34000196.0 | A级单相直接接入智能电能表,220V,0.25-0.5（60）A,安徽居民HPLC,电子式-智能远程费控 | 34403 | 202602 | 3653
34000213.0 | B级三相四线直接接入智能电能表,3×220/380V,0.2-0.5（60）A,安徽居民HPLC,电子式-智能远程费控 | 34403 | 202602 | 80
34000202.0 | B级三相四线直接接入智能电能表,3×220/380V,0.2-0.5（60）A,安徽工业HPLC,电子式-智能远程费控 | 34403 | 202602 | 253
34000209.0 | B级三相四线经互感器接入智能电能表,3×220/380V,0.015-0.075（6）A,安徽工业HPLC,电子式-智能远程费控 | 34403 | 202602 | 51
8301000000200003.0 | B级三相四线经互感器接入智能电能表3×220/380V0.015-0.075（6）A安徽居民HPLC电子式-智能远程费控 | 34403 | 202602 | 23
34000745.0 | C级三相三线经互感器接入智能电能表,3×100V,0.015-0.075（6）A,安徽工业RS-485通信,电子式-智能无费控 | 34403 | 202602 | 27
34000214.0 | C级三相四线经互感器接入智能电能表,3×220/380V,0.015-0.075（6）A,安徽工业RS-485通信,电子式-智能无费控 | 34403 | 202602 | 91
8301000003600013.0 | C级三相四线经互感器接入智能电能表3×57.7/100V0.015-0.075（6）A安徽工业RS-485通信电子式-智能无费控 | 34403 | 202602 | 1
34001339.0 | 专变采集终端III型,3×100V,RS-485通信,4G | 34403 | 202602 | 42
34001340.0 | 专变采集终端III型,3×220/380V,RS-485通信,4G | 34403 | 202602 | 69
34000806.0 | 卡扣式检定封印 | 34403 | 202602 | 4211
8309000006800003.0 | 厂站电能量采集终端,220V,RS-485,通信光纤 | 34403 | 202602 | 4
34000802.0 | 适配1级三相表,本地模块,HPLC | 34403 | 202602 | 3
8354000001500002.0 | 适配1级三相表,本地模块,HPLC+微功率无线双模 | 34403 | 202602 | 414
8354000001600002.0 | 适配2级单相表,本地模块,HPLC+微功率无线双模 | 34403 | 202602 | 3747
34000804.0 | 适配专变采集终端III型,远程模块,无线公网4G | 34403 | 202602 | 112
8354000001700002.0 | 适配集中器I型,本地模块,HPLC+微功率无线双模 | 34403 | 202602 | 74
34000805.0 | 适配集中器I型,远程模块,无线公网4G | 34403 | 202602 | 74
34001354.0 | 集中器I型,3×220/380V,HPLC+微功率无线,FDD-LTE+TD-LTE | 34403 | 202602 | 70
|  | 34403 | 202602 | 53
34001076.0 | 0.2S低压电流互感器100/5 | 34404 | 202602 | 123
34001308.0 | 0.2S低压电流互感器1000/5 | 34404 | 202602 | 12
34001213.0 | 0.2S低压电流互感器150/5 | 34404 | 202602 | 2
34001081.0 | 0.2S低压电流互感器1500/5 | 34404 | 202602 | 9
34001215.0 | 0.2S低压电流互感器200/5 | 34404 | 202602 | 159
34001300.0 | 0.2S低压电流互感器300/5 | 34404 | 202602 | 78
34001074.0 | 0.2S低压电流互感器400/5 | 34404 | 202602 | 81
34001214.0 | 0.2S低压电流互感器500/5 | 34404 | 202602 | 75
34001299.0 | 0.2S低压电流互感器600/5 | 34404 | 202602 | 117
34001077.0 | 0.2S低压电流互感器800/5 | 34404 | 202602 | 21
34037840.0 | 0.2S电流互感器低压TA,电流变比1500/5 | 34404 | 202602 | 63
34037982.0 | 0.2S电流互感器低压TA,电流变比400/5 | 34404 | 202602 | 3
34038121.0 | 0.2S电流互感器高压TA,电流变比100/5 | 34404 | 202602 | 22
34038286.0 | 0.2S电流互感器高压TA,电流变比150/5 | 34404 | 202602 | 4
34037205.0 | 0.2S电流互感器高压TA,电流变比20/5 | 34404 | 202602 | 2
34037981.0 | 0.2S电流互感器高压TA,电流变比200/5 | 34404 | 202602 | 6
34038130.0 | 0.2S电流互感器高压TA,电流变比25/5 | 34404 | 202602 | 2
34037212.0 | 0.2S电流互感器高压TA,电流变比30/5 | 34404 | 202602 | 2
34037349.0 | 0.2S电流互感器高压TA,电流变比300/5 | 34404 | 202602 | 2
34037675.0 | 0.2S电流互感器高压TA,电流变比40/5 | 34404 | 202602 | 6
34038292.0 | 0.2S电流互感器高压TA,电流变比400/5 | 34404 | 202602 | 4
34037834.0 | 0.2S电流互感器高压TA,电流变比50/5 | 34404 | 202602 | 8
34037353.0 | 0.2S电流互感器高压TA,电流变比60/5 | 34404 | 202602 | 8
34037835.0 | 0.2S电流互感器高压TA,电流变比75/5 | 34404 | 202602 | 4
34001088.0 | 0.2低压电流互感器150/5 | 34404 | 202602 | 1
8302000000500009.0 | 0.2高压TV电压互感器10000/100 | 34404 | 202602 | 66
34001298.0 | 0.5S低压电流互感器100/5 | 34404 | 202602 | 30
34001212.0 | 0.5S低压电流互感器150/5 | 34404 | 202602 | 30
34001073.0 | 0.5S低压电流互感器300/5 | 34404 | 202602 | 9
34000608.0 | 1.0三相四线经互感器接入智能电能表,3×220/380V,1.5(6)A,安徽工业HPLC,电子式-智能远程费控 | 34404 | 202602 | 1
8305000000900019.0 | 12表位计量箱（3×4） | 34404 | 202602 | 39
8305000004400003.0 | 12表位计量箱（4×3） | 34404 | 202602 | 1
8305000000000002.0 | 16表位计量箱（4×4） | 34404 | 202602 | 211
8305000000900014.0 | 1表位计量箱（1×1） | 34404 | 202602 | 587
8305000003600012.0 | 20表位计量箱（4×5） | 34404 | 202602 | 18
8305000000900015.0 | 2表位计量箱（1×2） | 34404 | 202602 | 68
8343000000900032.0 | 4G,中国电信,包月 | 34404 | 202602 | 1
8343000000900044.0 | 4G,中国移动,包月 | 34404 | 202602 | 6
8343000000900038.0 | 4G,中国联通,包月 | 34404 | 202602 | 4
8343000000900039.0 | 4G,中国联通,包流量 | 34404 | 202602 | 25
8305000000900016.0 | 4表位计量箱（2×2） | 34404 | 202602 | 45
8343000000900047.0 | 5G,中国移动,包月 | 34404 | 202602 | 12
8305000005300003.0 | 6表位计量屏（3×2） | 34404 | 202602 | 1
8305000000900017.0 | 6表位计量箱（3×2） | 34404 | 202602 | 41
8305000000900018.0 | 9表位计量箱（3×3） | 34404 | 202602 | 9
34000196.0 | A级单相直接接入智能电能表,220V,0.25-0.5（60）A,安徽居民HPLC,电子式-智能远程费控 | 34404 | 202602 | 4938
34000213.0 | B级三相四线直接接入智能电能表,3×220/380V,0.2-0.5（60）A,安徽居民HPLC,电子式-智能远程费控 | 34404 | 202602 | 94
34000202.0 | B级三相四线直接接入智能电能表,3×220/380V,0.2-0.5（60）A,安徽工业HPLC,电子式-智能远程费控 | 34404 | 202602 | 543
8301000005500004.0 | B级三相四线经互感器接入导轨式电能表,3×220/380V,4-10(500)A,安徽工业HPLC+微功率无线电子式-智能无费控 | 34404 | 202602 | 4
34000209.0 | B级三相四线经互感器接入智能电能表,3×220/380V,0.015-0.075（6）A,安徽工业HPLC,电子式-智能远程费控 | 34404 | 202602 | 160
8301000000200003.0 | B级三相四线经互感器接入智能电能表3×220/380V0.015-0.075（6）A安徽居民HPLC电子式-智能远程费控 | 34404 | 202602 | 2
34000718.0 | C级三相三线经互感器接入智能电能表,3×100V,0.015-0.075（6）A,安徽变电站RS-485通信,电子式-智能无费控 | 34404 | 202602 | 9
34000745.0 | C级三相三线经互感器接入智能电能表,3×100V,0.015-0.075（6）A,安徽工业RS-485通信,电子式-智能无费控 | 34404 | 202602 | 69
34000214.0 | C级三相四线经互感器接入智能电能表,3×220/380V,0.015-0.075（6）A,安徽工业RS-485通信,电子式-智能无费控 | 34404 | 202602 | 179
8301000003700010.0 | D级三相三线经互感器接入智能电能表3×100V0.003-0.015(1.2)A安徽工业RS-485通信电子式-智能无费控 | 34404 | 202602 | 24
34000269.0 | D级三相四线经互感器接入智能电能表,3×57.7/100V,0.015-0.075（6）A,安徽工业RS-485通信,电子式-智能无费控 | 34404 | 202602 | 2
34001339.0 | 专变采集终端III型,3x100V,RS-485通信,4G | 34404 | 202602 | 1
34001340.0 | 专变采集终端III型,3x220V/380V,RS-485通信,4G | 34404 | 202602 | 4
34001334.0 | 专变采集终端III型,3x220V/380V,RS-485通信,FDD-LTE+TD-LTE | 34404 | 202602 | 6
34001339.0 | 专变采集终端III型,3×100V,RS-485通信,4G | 34404 | 202602 | 72
34001340.0 | 专变采集终端III型,3×220/380V,RS-485通信,4G | 34404 | 202602 | 148
8309000007500003.0 | 光伏规约转换器,220V,HPLC,无 | 34404 | 202602 | 49
34000806.0 | 卡扣式检定封印 | 34404 | 202602 | 5852
34000802.0 | 适配1级三相表,本地模块,HPLC | 34404 | 202602 | 46
8354000001500002.0 | 适配1级三相表,本地模块,HPLC+微功率无线双模 | 34404 | 202602 | 846
34000801.0 | 适配2级单相表,本地模块,HPLC | 34404 | 202602 | 25
8354000001600002.0 | 适配2级单相表,本地模块,HPLC+微功率无线双模 | 34404 | 202602 | 4879
34000804.0 | 适配专变采集终端III型,远程模块,无线公网4G | 34404 | 202602 | 215
8354000001700002.0 | 适配集中器I型,本地模块,HPLC+微功率无线双模 | 34404 | 202602 | 161
34000805.0 | 适配集中器I型,远程模块,无线公网4G | 34404 | 202602 | 161
34001354.0 | 集中器I型,3×220/380V,HPLC+微功率无线,FDD-LTE+TD-LTE | 34404 | 202602 | 176
|  | 34404 | 202602 | 148
34001076.0 | 0.2S低压电流互感器100/5 | 34405 | 202602 | 18
34001308.0 | 0.2S低压电流互感器1000/5 | 34405 | 202602 | 30
34001078.0 | 0.2S低压电流互感器1200/5 | 34405 | 202602 | 15
34001081.0 | 0.2S低压电流互感器1500/5 | 34405 | 202602 | 3
34001215.0 | 0.2S低压电流互感器200/5 | 34405 | 202602 | 378
34001074.0 | 0.2S低压电流互感器400/5 | 34405 | 202602 | 144
34001214.0 | 0.2S低压电流互感器500/5 | 34405 | 202602 | 12
34001299.0 | 0.2S低压电流互感器600/5 | 34405 | 202602 | 207
34001077.0 | 0.2S低压电流互感器800/5 | 34405 | 202602 | 93
34037339.0 | 0.2S电流互感器低压TA,电流变比1000/5 | 34405 | 202602 | 6
34038289.0 | 0.2S电流互感器高压TA,电流变比10/5 | 34405 | 202602 | 4
34038121.0 | 0.2S电流互感器高压TA,电流变比100/5 | 34405 | 202602 | 2
34038286.0 | 0.2S电流互感器高压TA,电流变比150/5 | 34405 | 202602 | 2
34037981.0 | 0.2S电流互感器高压TA,电流变比200/5 | 34405 | 202602 | 2
34037835.0 | 0.2S电流互感器高压TA,电流变比75/5 | 34405 | 202602 | 2
8302000000800021.0 | 0.2S组合互感器电流120/5,电流10000/100 | 34405 | 202602 | 1
8302000000800012.0 | 0.2S组合互感器电流30/5,电压10000/100 | 34405 | 202602 | 1
8302000003600008.0 | 0.2S组合互感器电流变比20/5，电压变比10000/100 | 34405 | 202602 | 3
8302000000800009.0 | 0.2S组合互感器组合互感器电流变比75/5,电压变比10000/100 | 34405 | 202602 | 2
8302000000500009.0 | 0.2高压TV电压互感器10000/100 | 34405 | 202602 | 16
34000569.0 | 0.5S三相四线经互感器接入智能电能表,3×57.7/100V,0.3(1.2)A,安徽变电站RS-485通信,电子式-智能无费控 | 34405 | 202602 | 1
34001212.0 | 0.5S低压电流互感器150/5 | 34405 | 202602 | 6
34001075.0 | 0.5S低压电流互感器200/5 | 34405 | 202602 | 3
34038116.0 | 0.5S电流互感器低压TA,电流变比300/5 | 34405 | 202602 | 3
34037509.0 | 0.5S电流互感器低压TA,电流变比600/5 | 34405 | 202602 | 3
34000199.0 | 1.0三相四线直接接入智能电能表,3×220/380V,5(60)A,安徽居民窄带载波,电子式-智能远程费控 | 34405 | 202602 | 80
34000608.0 | 1.0三相四线经互感器接入智能电能表,3×220/380V,1.5(6)A,安徽工业HPLC,电子式-智能远程费控 | 34405 | 202602 | 1
8305000000500003.0 | 10表位计量箱（2×5） | 34405 | 202602 | 4
8305000004300002.0 | 10表位计量箱（5×2） | 34405 | 202602 | 1
8305000000900019.0 | 12表位计量箱（3×4） | 34405 | 202602 | 328
8305000000200004.0 | 15表位计量箱（3×5） | 34405 | 202602 | 6
8305000000000002.0 | 16表位计量箱（4×4） | 34405 | 202602 | 83
8305000003500011.0 | 18表位计量箱（3×6） | 34405 | 202602 | 1
8305000000900014.0 | 1表位计量箱（1×1） | 34405 | 202602 | 1358
34000193.0 | 2.0单相直接接入智能电能表,220V,5(60)A,安徽居民HPLC,电子式-智能远程费控 | 34405 | 202602 | 263
8305000003600012.0 | 20表位计量箱（4×5） | 34405 | 202602 | 7
8305000000900015.0 | 2表位计量箱（1×2） | 34405 | 202602 | 33
8343000000900032.0 | 4G,中国电信,包月 | 34405 | 202602 | 49
8343000000900033.0 | 4G,中国电信,包流量 | 34405 | 202602 | 3
8343000000900044.0 | 4G,中国移动,包月 | 34405 | 202602 | 67
8305000004700002.0 | 4表位计量箱（1×4） | 34405 | 202602 | 38
8305000000900016.0 | 4表位计量箱（2×2） | 34405 | 202602 | 13
8343000000900035.0 | 5G,中国电信,包月 | 34405 | 202602 | 2
8343000000900047.0 | 5G,中国移动,包月 | 34405 | 202602 | 4
8305000003500009.0 | 6表位计量箱（2×3） | 34405 | 202602 | 22
8305000000900017.0 | 6表位计量箱（3×2） | 34405 | 202602 | 5
8305000000600003.0 | 8表位计量箱（2×4） | 34405 | 202602 | 2
8305000004400002.0 | 8表位计量箱（4×2） | 34405 | 202602 | 18
34000196.0 | A级单相直接接入智能电能表,220V,0.25-0.5（60）A,安徽居民HPLC,电子式-智能远程费控 | 34405 | 202602 | 4539
34000213.0 | B级三相四线直接接入智能电能表,3×220/380V,0.2-0.5（60）A,安徽居民HPLC,电子式-智能远程费控 | 34405 | 202602 | 194
34000202.0 | B级三相四线直接接入智能电能表,3×220/380V,0.2-0.5（60）A,安徽工业HPLC,电子式-智能远程费控 | 34405 | 202602 | 645
8301000005500004.0 | B级三相四线经互感器接入导轨式电能表,3×220/380V,4-10(500)A,安徽工业HPLC+微功率无线电子式-智能无费控 | 34405 | 202602 | 31
34000209.0 | B级三相四线经互感器接入智能电能表,3×220/380V,0.015-0.075（6）A,安徽工业HPLC,电子式-智能远程费控 | 34405 | 202602 | 175
8301000000200003.0 | B级三相四线经互感器接入智能电能表3×220/380V0.015-0.075（6）A安徽居民HPLC电子式-智能远程费控 | 34405 | 202602 | 5
34000718.0 | C级三相三线经互感器接入智能电能表,3×100V,0.015-0.075（6）A,安徽变电站RS-485通信,电子式-智能无费控 | 34405 | 202602 | 2
34000745.0 | C级三相三线经互感器接入智能电能表,3×100V,0.015-0.075（6）A,安徽工业RS-485通信,电子式-智能无费控 | 34405 | 202602 | 72
34000214.0 | C级三相四线经互感器接入智能电能表,3×220/380V,0.015-0.075（6）A,安徽工业RS-485通信,电子式-智能无费控 | 34405 | 202602 | 130
34000720.0 | D级三相三线经互感器接入智能电能表,3×100V,0.015-0.075（6）A,安徽工业RS-485通信,电子式-智能无费控 | 34405 | 202602 | 1
8301000002800003.0 | D级三相三线经互感器接入智能电能表3×100V0.003-0.015(1.2)A安徽变电站RS-485通信电子式-智能无费控 | 34405 | 202602 | 1
8301000002200002.0 | D级三相四线经互感器接入智能电能表3×57.7/100V0.015-0.075（6）A安徽变电站RS-485通信电子式-智能无费控 | 34405 | 202602 | 1
34001339.0 | 专变采集终端III型,3×100V,RS-485通信,4G | 34405 | 202602 | 73
34001340.0 | 专变采集终端III型,3×220/380V,RS-485通信,4G | 34405 | 202602 | 151
34000806.0 | 卡扣式检定封印 | 34405 | 202602 | 4255
8309000006800003.0 | 厂站电能量采集终端,220V,RS-485,通信光纤 | 34405 | 202602 | 1
34000802.0 | 适配1级三相表,本地模块,HPLC | 34405 | 202602 | 12
8354000001500002.0 | 适配1级三相表,本地模块,HPLC+微功率无线双模 | 34405 | 202602 | 1054
34000801.0 | 适配2级单相表,本地模块,HPLC | 34405 | 202602 | 510
8354000001600002.0 | 适配2级单相表,本地模块,HPLC+微功率无线双模 | 34405 | 202602 | 3989
34000804.0 | 适配专变采集终端III型,远程模块,无线公网4G | 34405 | 202602 | 221
34000803.0 | 适配集中器I型,本地模块,HPLC | 34405 | 202602 | 5
8354000001700002.0 | 适配集中器I型,本地模块,HPLC+微功率无线双模 | 34405 | 202602 | 77
34000805.0 | 适配集中器I型,远程模块,无线公网4G | 34405 | 202602 | 81
8309000000900007.0 | 采集器II型,220V,下行通讯：RS-485,上行通讯：HPLC | 34405 | 202602 | 1
34001335.0 | 集中器I型,3x220V/380V,HPLC,4G | 34405 | 202602 | 1
34001333.0 | 集中器I型,3x220V/380V,HPLC,FDD-LTE+TD-LTE | 34405 | 202602 | 1
34001354.0 | 集中器I型,3×220/380V,HPLC+微功率无线,FDD-LTE+TD-LTE | 34405 | 202602 | 82
34001335.0 | 集中器I型,3×220/380V,HPLC,4G | 34405 | 202602 | 4
|  | 34405 | 202602 | 276
8302000003700003.0 | 0.2S,组合互感器,组合互感器,100/5,10000/100,0.2 | 34406 | 202602 | 3
34001076.0 | 0.2S低压电流互感器100/5 | 34406 | 202602 | 36
34001308.0 | 0.2S低压电流互感器1000/5 | 34406 | 202602 | 15
34001213.0 | 0.2S低压电流互感器150/5 | 34406 | 202602 | 3
34001215.0 | 0.2S低压电流互感器200/5 | 34406 | 202602 | 136
34001300.0 | 0.2S低压电流互感器300/5 | 34406 | 202602 | 48
34001074.0 | 0.2S低压电流互感器400/5 | 34406 | 202602 | 39
34001214.0 | 0.2S低压电流互感器500/5 | 34406 | 202602 | 6
34001299.0 | 0.2S低压电流互感器600/5 | 34406 | 202602 | 36
34001077.0 | 0.2S低压电流互感器800/5 | 34406 | 202602 | 36
34037339.0 | 0.2S电流互感器低压TA,电流变比1000/5 | 34406 | 202602 | 18
34037524.0 | 0.2S电流互感器低压TA,电流变比1200/5 | 34406 | 202602 | 3
34038121.0 | 0.2S电流互感器高压TA,电流变比100/5 | 34406 | 202602 | 2
34037981.0 | 0.2S电流互感器高压TA,电流变比200/5 | 34406 | 202602 | 2
34037830.0 | 0.2S电流互感器高压TA,电流变比500/5 | 34406 | 202602 | 3
8302000000700068.0 | 0.2S电流互感器高压TA75/5 | 34406 | 202602 | 2
8302000000800025.0 | 0.2S组合互感器电流150/5,电压10000/100 | 34406 | 202602 | 2
8302000000800012.0 | 0.2S组合互感器电流30/5,电压10000/100 | 34406 | 202602 | 5
8302000003500006.0 | 0.2S组合互感器电流变比200/5，电压变比10000/100 | 34406 | 202602 | 2
8302000003700005.0 | 0.2S组合互感器电流变比400/5，电压变比10000/100 | 34406 | 202602 | 1
8302000003500004.0 | 0.2S组合互感器组合互感器40/5，10000/100 | 34406 | 202602 | 2
8302000000800009.0 | 0.2S组合互感器组合互感器75/510000/100 | 34406 | 202602 | 1
8302000000800009.0 | 0.2S组合互感器组合互感器电流变比75/5,电压变比10000/100 | 34406 | 202602 | 4
8302000001400002.0 | 0.2S组合互感器，电流变比50/5，电压变比10000/100，TV精度0.2 | 34406 | 202602 | 4
8302000000500019.0 | 0.2S高压TA电流互感器100/5 | 34406 | 202602 | 2
8302000000500015.0 | 0.2S高压TA电流互感器30/5 | 34406 | 202602 | 2
8302000003000003.0 | 0.2电压互感器高压TV110000/100 | 34406 | 202602 | 3
8302000000500009.0 | 0.2高压TV电压互感器10000/100 | 34406 | 202602 | 10
34001298.0 | 0.5S低压电流互感器100/5 | 34406 | 202602 | 9
34001075.0 | 0.5S低压电流互感器200/5 | 34406 | 202602 | 3
34001073.0 | 0.5S低压电流互感器300/5 | 34406 | 202602 | 6
8305000000900019.0 | 12表位计量箱（3×4） | 34406 | 202602 | 85
8305000004400003.0 | 12表位计量箱（4×3） | 34406 | 202602 | 5
8305000003500008.0 | 14表位计量箱（2×7） | 34406 | 202602 | 3
8305000000200004.0 | 15表位计量箱（3×5） | 34406 | 202602 | 1
8305000000000002.0 | 16表位计量箱（4×4） | 34406 | 202602 | 92
8305000000900014.0 | 1表位计量箱（1×1） | 34406 | 202602 | 887
8305000000900015.0 | 2表位计量箱（1×2） | 34406 | 202602 | 176
8305000004500003.0 | 3表位计量箱（1×3） | 34406 | 202602 | 16
8343000000900032.0 | 4G,中国电信,包月 | 34406 | 202602 | 7
8343000000900044.0 | 4G,中国移动,包月 | 34406 | 202602 | 12
8343000000900045.0 | 4G,中国移动,包流量 | 34406 | 202602 | 6
8343000000900038.0 | 4G,中国联通,包月 | 34406 | 202602 | 7
8305000000900016.0 | 4表位计量箱（2×2） | 34406 | 202602 | 73
8343000000900035.0 | 5G,中国电信,包月 | 34406 | 202602 | 34
8343000000900048.0 | 5G,中国移动,包流量 | 34406 | 202602 | 1
8305000003500009.0 | 6表位计量箱（2×3） | 34406 | 202602 | 1
8305000000900017.0 | 6表位计量箱（3×2） | 34406 | 202602 | 71
8305000004400002.0 | 8表位计量箱（4×2） | 34406 | 202602 | 1
8305000000900018.0 | 9表位计量箱（3×3） | 34406 | 202602 | 203
34000196.0 | A级单相直接接入智能电能表,220V,0.25-0.5（60）A,安徽居民HPLC,电子式-智能远程费控 | 34406 | 202602 | 3622
8301000005500002.0 | A级单相直接接入智能电能表,220V,0.25-0.5（60）A,安徽工业HPLC,电子式-智能远程费控 | 34406 | 202602 | 2
34000213.0 | B级三相四线直接接入智能电能表,3×220/380V,0.2-0.5（60）A,安徽居民HPLC,电子式-智能远程费控 | 34406 | 202602 | 118
34000202.0 | B级三相四线直接接入智能电能表,3×220/380V,0.2-0.5（60）A,安徽工业HPLC,电子式-智能远程费控 | 34406 | 202602 | 384
34000209.0 | B级三相四线经互感器接入智能电能表,3×220/380V,0.015-0.075（6）A,安徽工业HPLC,电子式-智能远程费控 | 34406 | 202602 | 88
8301000000200003.0 | B级三相四线经互感器接入智能电能表3×220/380V0.015-0.075（6）A安徽居民HPLC电子式-智能远程费控 | 34406 | 202602 | 6
34000745.0 | C级三相三线经互感器接入智能电能表,3×100V,0.015-0.075（6）A,安徽工业RS-485通信,电子式-智能无费控 | 34406 | 202602 | 60
34000214.0 | C级三相四线经互感器接入智能电能表,3×220/380V,0.015-0.075（6）A,安徽工业RS-485通信,电子式-智能无费控 | 34406 | 202602 | 55
8301000003600013.0 | C级三相四线经互感器接入智能电能表3×57.7/100V0.015-0.075（6）A安徽工业RS-485通信电子式-智能无费控 | 34406 | 202602 | 6
34000574.0 | D级三相三线经互感器接入智能电能表,3×100V,0.015-0.075（6）A,安徽变电站RS-485通信,电子式-智能无费控 | 34406 | 202602 | 1
34000720.0 | D级三相三线经互感器接入智能电能表,3×100V,0.015-0.075（6）A,安徽工业RS-485通信,电子式-智能无费控 | 34406 | 202602 | 3
34000269.0 | D级三相四线经互感器接入智能电能表,3×57.7/100V,0.015-0.075（6）A,安徽工业RS-485通信,电子式-智能无费控 | 34406 | 202602 | 3
34001339.0 | 专变采集终端III型,3×100V,RS-485通信,4G | 34406 | 202602 | 52
34001340.0 | 专变采集终端III型,3×220/380V,RS-485通信,4G | 34406 | 202602 | 76
8309000007500003.0 | 光伏规约转换器,220V,HPLC,无 | 34406 | 202602 | 1
34000806.0 | 卡扣式检定封印 | 34406 | 202602 | 4004
8309000006800003.0 | 厂站电能量采集终端,220V,RS-485,通信光纤 | 34406 | 202602 | 1
8354000001500002.0 | 适配1级三相表,本地模块,HPLC+微功率无线双模 | 34406 | 202602 | 595
8354000001600002.0 | 适配2级单相表,本地模块,HPLC+微功率无线双模 | 34406 | 202602 | 3610
34000804.0 | 适配专变采集终端III型,远程模块,无线公网4G | 34406 | 202602 | 134
34000803.0 | 适配集中器I型,本地模块,HPLC | 34406 | 202602 | 4
8354000001700002.0 | 适配集中器I型,本地模块,HPLC+微功率无线双模 | 34406 | 202602 | 70
34000805.0 | 适配集中器I型,远程模块,无线公网4G | 34406 | 202602 | 70
34001335.0 | 集中器I型,3x220V/380V,HPLC,4G | 34406 | 202602 | 1
34001333.0 | 集中器I型,3x220V/380V,HPLC,FDD-LTE+TD-LTE | 34406 | 202602 | 7
34001354.0 | 集中器I型,3×220/380V,HPLC+微功率无线,FDD-LTE+TD-LTE | 34406 | 202602 | 83
34001335.0 | 集中器I型,3×220/380V,HPLC,4G | 34406 | 202602 | 7
|  | 34406 | 202602 | 42
34001076.0 | 0.2S低压电流互感器100/5 | 34407 | 202602 | 15
34001081.0 | 0.2S低压电流互感器1500/5 | 34407 | 202602 | 6
34001215.0 | 0.2S低压电流互感器200/5 | 34407 | 202602 | 81
34001300.0 | 0.2S低压电流互感器300/5 | 34407 | 202602 | 54
34001074.0 | 0.2S低压电流互感器400/5 | 34407 | 202602 | 18
34001214.0 | 0.2S低压电流互感器500/5 | 34407 | 202602 | 21
34001299.0 | 0.2S低压电流互感器600/5 | 34407 | 202602 | 39
34038121.0 | 0.2S电流互感器高压TA,电流变比100/5 | 34407 | 202602 | 2
34038286.0 | 0.2S电流互感器高压TA,电流变比150/5 | 34407 | 202602 | 4
34037205.0 | 0.2S电流互感器高压TA,电流变比20/5 | 34407 | 202602 | 2
34037212.0 | 0.2S电流互感器高压TA,电流变比30/5 | 34407 | 202602 | 12
34037349.0 | 0.2S电流互感器高压TA,电流变比300/5 | 34407 | 202602 | 4
34037675.0 | 0.2S电流互感器高压TA,电流变比40/5 | 34407 | 202602 | 4
34038292.0 | 0.2S电流互感器高压TA,电流变比400/5 | 34407 | 202602 | 4
34037837.0 | 0.2S电流互感器高压TA,电流变比600/5 | 34407 | 202602 | 6
34037835.0 | 0.2S电流互感器高压TA,电流变比75/5 | 34407 | 202602 | 4
8302000000700068.0 | 0.2S电流互感器高压TA75/5 | 34407 | 202602 | 2
8302000000800012.0 | 0.2S组合互感器电流30/5,电压10000/100 | 34407 | 202602 | 5
8302000003600008.0 | 0.2S组合互感器电流变比20/5，电压变比10000/100 | 34407 | 202602 | 1
8302000001400002.0 | 0.2S组合互感器，电流变比50/5，电压变比10000/100，TV精度0.2 | 34407 | 202602 | 3
8302000000500019.0 | 0.2S高压TA电流互感器100/5 | 34407 | 202602 | 2
8302000000500015.0 | 0.2S高压TA电流互感器30/5 | 34407 | 202602 | 10
8302000000500017.0 | 0.2S高压TA电流互感器50/5 | 34407 | 202602 | 2
8302000000500021.0 | 0.2S高压电流互感器TA200/5 | 34407 | 202602 | 2
8302000000500009.0 | 0.2高压TV电压互感器10000/100 | 34407 | 202602 | 56
34000565.0 | 0.5S三相四线经互感器接入智能电能表,3×220/380V,1.5(6)A,安徽工业RS-485通信,电子式-智能无费控 | 34407 | 202602 | 5
34001212.0 | 0.5S低压电流互感器150/5 | 34407 | 202602 | 3
34001073.0 | 0.5S低压电流互感器300/5 | 34407 | 202602 | 6
34000200.0 | 1.0三相四线直接接入智能电能表,3×220/380V,5(60)A,安徽居民HPLC,电子式-智能远程费控 | 34407 | 202602 | 4
8305000000900019.0 | 12表位计量箱（3×4） | 34407 | 202602 | 7
8305000004400003.0 | 12表位计量箱（4×3） | 34407 | 202602 | 239
8305000000000002.0 | 16表位计量箱（4×4） | 34407 | 202602 | 309
8305000000900014.0 | 1表位计量箱（1×1） | 34407 | 202602 | 350
8305000000900015.0 | 2表位计量箱（1×2） | 34407 | 202602 | 43
8343000000900033.0 | 4G,中国电信,包流量 | 34407 | 202602 | 1
8343000000900044.0 | 4G,中国移动,包月 | 34407 | 202602 | 33
8343000000900038.0 | 4G,中国联通,包月 | 34407 | 202602 | 1
8305000000900016.0 | 4表位计量箱（2×2） | 34407 | 202602 | 1
8343000000900035.0 | 5G,中国电信,包月 | 34407 | 202602 | 16
8343000000900047.0 | 5G,中国移动,包月 | 34407 | 202602 | 1
8305000003500009.0 | 6表位计量箱（2×3） | 34407 | 202602 | 28
34000196.0 | A级单相直接接入智能电能表,220V,0.25-0.5（60）A,安徽居民HPLC,电子式-智能远程费控 | 34407 | 202602 | 1584
34000213.0 | B级三相四线直接接入智能电能表,3×220/380V,0.2-0.5（60）A,安徽居民HPLC,电子式-智能远程费控 | 34407 | 202602 | 38
34000202.0 | B级三相四线直接接入智能电能表,3×220/380V,0.2-0.5（60）A,安徽工业HPLC,电子式-智能远程费控 | 34407 | 202602 | 226
34000209.0 | B级三相四线经互感器接入智能电能表,3×220/380V,0.015-0.075（6）A,安徽工业HPLC,电子式-智能远程费控 | 34407 | 202602 | 50
8301000000200003.0 | B级三相四线经互感器接入智能电能表3×220/380V0.015-0.075（6）A安徽居民HPLC电子式-智能远程费控 | 34407 | 202602 | 1
34000745.0 | C级三相三线经互感器接入智能电能表,3×100V,0.015-0.075（6）A,安徽工业RS-485通信,电子式-智能无费控 | 34407 | 202602 | 50
34000214.0 | C级三相四线经互感器接入智能电能表,3×220/380V,0.015-0.075（6）A,安徽工业RS-485通信,电子式-智能无费控 | 34407 | 202602 | 47
34001336.0 | 专变采集终端III型,3x100V,RS-485通信,FDD-LTE+TD-LTE | 34407 | 202602 | 1
34001334.0 | 专变采集终端III型,3x220V/380V,RS-485通信,FDD-LTE+TD-LTE | 34407 | 202602 | 2
34001339.0 | 专变采集终端III型,3×100V,RS-485通信,4G | 34407 | 202602 | 52
34001336.0 | 专变采集终端III型,3×100V,RS-485通信,FDD-LTE+TD-LTE | 34407 | 202602 | 1
34001340.0 | 专变采集终端III型,3×220/380V,RS-485通信,4G | 34407 | 202602 | 26
34000806.0 | 卡扣式检定封印 | 34407 | 202602 | 1920
8309000006800003.0 | 厂站电能量采集终端,220V,RS-485,通信光纤 | 34407 | 202602 | 1
34000802.0 | 适配1级三相表,本地模块,HPLC | 34407 | 202602 | 10
8354000001500002.0 | 适配1级三相表,本地模块,HPLC+微功率无线双模 | 34407 | 202602 | 305
34000801.0 | 适配2级单相表,本地模块,HPLC | 34407 | 202602 | 23
8354000001600002.0 | 适配2级单相表,本地模块,HPLC+微功率无线双模 | 34407 | 202602 | 1568
34000804.0 | 适配专变采集终端III型,远程模块,无线公网4G | 34407 | 202602 | 78
34000803.0 | 适配集中器I型,本地模块,HPLC | 34407 | 202602 | 27
8354000001700002.0 | 适配集中器I型,本地模块,HPLC+微功率无线双模 | 34407 | 202602 | 101
34000805.0 | 适配集中器I型,远程模块,无线公网4G | 34407 | 202602 | 107
34001335.0 | 集中器I型,3x220V/380V,HPLC,4G | 34407 | 202602 | 15
34001333.0 | 集中器I型,3x220V/380V,HPLC,FDD-LTE+TD-LTE | 34407 | 202602 | 15
34001354.0 | 集中器I型,3×220/380V,HPLC+微功率无线,FDD-LTE+TD-LTE | 34407 | 202602 | 105
34001335.0 | 集中器I型,3×220/380V,HPLC,4G | 34407 | 202602 | 6
34028004.0 | 集中器I型,3×220/380V,RS-485通信,GPRS通信 | 34407 | 202602 | 1
|  | 34407 | 202602 | 29
8302000003700003.0 | 0.2S,组合互感器,组合互感器,100/5,10000/100,0.2 | 34408 | 202602 | 1
34001076.0 | 0.2S低压电流互感器100/5 | 34408 | 202602 | 348
34001308.0 | 0.2S低压电流互感器1000/5 | 34408 | 202602 | 18
34001078.0 | 0.2S低压电流互感器1200/5 | 34408 | 202602 | 6
34001213.0 | 0.2S低压电流互感器150/5 | 34408 | 202602 | 3
34001081.0 | 0.2S低压电流互感器1500/5 | 34408 | 202602 | 3
34001215.0 | 0.2S低压电流互感器200/5 | 34408 | 202602 | 282
34001300.0 | 0.2S低压电流互感器300/5 | 34408 | 202602 | 183
34001074.0 | 0.2S低压电流互感器400/5 | 34408 | 202602 | 93
34001214.0 | 0.2S低压电流互感器500/5 | 34408 | 202602 | 90
34001299.0 | 0.2S低压电流互感器600/5 | 34408 | 202602 | 82
34001077.0 | 0.2S低压电流互感器800/5 | 34408 | 202602 | 108
34037339.0 | 0.2S电流互感器低压TA,电流变比1000/5 | 34408 | 202602 | 3
34037524.0 | 0.2S电流互感器低压TA,电流变比1200/5 | 34408 | 202602 | 9
34037672.0 | 0.2S电流互感器低压TA,电流变比600/5 | 34408 | 202602 | 5
34038121.0 | 0.2S电流互感器高压TA,电流变比100/5 | 34408 | 202602 | 2
34037673.0 | 0.2S电流互感器高压TA,电流变比15/5 | 34408 | 202602 | 8
34038286.0 | 0.2S电流互感器高压TA,电流变比150/5 | 34408 | 202602 | 4
34037981.0 | 0.2S电流互感器高压TA,电流变比200/5 | 34408 | 202602 | 2
34037212.0 | 0.2S电流互感器高压TA,电流变比30/5 | 34408 | 202602 | 2
34037349.0 | 0.2S电流互感器高压TA,电流变比300/5 | 34408 | 202602 | 8
34037837.0 | 0.2S电流互感器高压TA,电流变比600/5 | 34408 | 202602 | 8
34037835.0 | 0.2S电流互感器高压TA,电流变比75/5 | 34408 | 202602 | 2
8302000000700068.0 | 0.2S电流互感器高压TA75/5 | 34408 | 202602 | 2
8302000000800004.0 | 0.2S组合互感器,电流15/5,电压10000/100 | 34408 | 202602 | 2
8302000003300004.0 | 0.2S组合互感器,电流变比10/5,电压变比10000/100 | 34408 | 202602 | 1
8302000000800012.0 | 0.2S组合互感器电流30/5,电压10000/100 | 34408 | 202602 | 9
8302000003600008.0 | 0.2S组合互感器电流变比20/5，电压变比10000/100 | 34408 | 202602 | 6
8302000003500006.0 | 0.2S组合互感器电流变比200/5，电压变比10000/100 | 34408 | 202602 | 1
8302000003500004.0 | 0.2S组合互感器组合互感器40/5，10000/100 | 34408 | 202602 | 5
8302000000800009.0 | 0.2S组合互感器组合互感器电流变比75/5,电压变比10000/100 | 34408 | 202602 | 3
8302000000500017.0 | 0.2S高压TA电流互感器50/5 | 34408 | 202602 | 2
8302000003800003.0 | 0.2电压互感器高压TV35000/100 | 34408 | 202602 | 12
8302000000500009.0 | 0.2高压TV电压互感器10000/100 | 34408 | 202602 | 24
34000609.0 | 0.5S三相三线经互感器接入智能电能表,3×100V,1.5(6)A,安徽变电站RS-485通信,电子式-智能无费控 | 34408 | 202602 | 1
34000201.0 | 0.5S三相三线经互感器接入智能电能表,3×100V,1.5(6)A,安徽工业RS-485通信,电子式-智能无费控 | 34408 | 202602 | 9
34000565.0 | 0.5S三相四线经互感器接入智能电能表,3×220/380V,1.5(6)A,安徽工业RS-485通信,电子式-智能无费控 | 34408 | 202602 | 3
34001298.0 | 0.5S低压电流互感器100/5 | 34408 | 202602 | 21
34001212.0 | 0.5S低压电流互感器150/5 | 34408 | 202602 | 43
34001075.0 | 0.5S低压电流互感器200/5 | 34408 | 202602 | 3
34001073.0 | 0.5S低压电流互感器300/5 | 34408 | 202602 | 18
34001217.0 | 0.5S低压电流互感器75/5 | 34408 | 202602 | 24
34038282.0 | 0.5S电流互感器低压TA,电流变比100/5 | 34408 | 202602 | 6
34038117.0 | 0.5S电流互感器低压TA,电流变比250/5 | 34408 | 202602 | 3
34000200.0 | 1.0三相四线直接接入智能电能表,3×220/380V,5(60)A,安徽居民HPLC,电子式-智能远程费控 | 34408 | 202602 | 2
34000669.0 | 1.0三相四线直接接入智能电能表,3×220/380V,5(60)A,安徽工业HPLC,电子式-智能远程费控 | 34408 | 202602 | 11
34000608.0 | 1.0三相四线经互感器接入智能电能表,3×220/380V,1.5(6)A,安徽工业HPLC,电子式-智能远程费控 | 34408 | 202602 | 17
34000204.0 | 1.0三相四线经互感器接入智能电能表,3×220/380V,1.5(6)A,安徽工业RS-485通信,电子式-智能远程费控 | 34408 | 202602 | 9
8305000000500003.0 | 10表位计量箱（2×5） | 34408 | 202602 | 15
8305000002000002.0 | 12表位计量箱（2×6） | 34408 | 202602 | 18
8305000000900019.0 | 12表位计量箱（3×4） | 34408 | 202602 | 144
8305000005000004.0 | 15表位计量箱（5×3） | 34408 | 202602 | 10
8305000003500010.0 | 16表位计量箱（2×8） | 34408 | 202602 | 41
8305000000000002.0 | 16表位计量箱（4×4） | 34408 | 202602 | 278
8305000003500011.0 | 18表位计量箱（3×6） | 34408 | 202602 | 254
8305000000900014.0 | 1表位计量箱（1×1） | 34408 | 202602 | 2327
34000193.0 | 2.0单相直接接入智能电能表,220V,5(60)A,安徽居民HPLC,电子式-智能远程费控 | 34408 | 202602 | 209
8305000003600012.0 | 20表位计量箱（4×5） | 34408 | 202602 | 30
8305000000900015.0 | 2表位计量箱（1×2） | 34408 | 202602 | 8
8305000004500003.0 | 3表位计量箱（1×3） | 34408 | 202602 | 129
8343000000900032.0 | 4G,中国电信,包月 | 34408 | 202602 | 12
8343000000900044.0 | 4G,中国移动,包月 | 34408 | 202602 | 56
8343000000900045.0 | 4G,中国移动,包流量 | 34408 | 202602 | 29
8343000000900038.0 | 4G,中国联通,包月 | 34408 | 202602 | 21
8343000000900039.0 | 4G,中国联通,包流量 | 34408 | 202602 | 1
8305000000900016.0 | 4表位计量箱（2×2） | 34408 | 202602 | 11
8343000000900035.0 | 5G,中国电信,包月 | 34408 | 202602 | 1
8343000000900047.0 | 5G,中国移动,包月 | 34408 | 202602 | 18
8305000003500009.0 | 6表位计量箱（2×3） | 34408 | 202602 | 102
8305000000900017.0 | 6表位计量箱（3×2） | 34408 | 202602 | 51
8305000000600003.0 | 8表位计量箱（2×4） | 34408 | 202602 | 1
8305000000900018.0 | 9表位计量箱（3×3） | 34408 | 202602 | 118
34000196.0 | A级单相直接接入智能电能表,220V,0.25-0.5（60）A,安徽居民HPLC,电子式-智能远程费控 | 34408 | 202602 | 6284
8301000005500002.0 | A级单相直接接入智能电能表,220V,0.25-0.5（60）A,安徽工业HPLC,电子式-智能远程费控 | 34408 | 202602 | 8
34000213.0 | B级三相四线直接接入智能电能表,3×220/380V,0.2-0.5（60）A,安徽居民HPLC,电子式-智能远程费控 | 34408 | 202602 | 280
34000202.0 | B级三相四线直接接入智能电能表,3×220/380V,0.2-0.5（60）A,安徽工业HPLC,电子式-智能远程费控 | 34408 | 202602 | 1079
34000209.0 | B级三相四线经互感器接入智能电能表,3×220/380V,0.015-0.075（6）A,安徽工业HPLC,电子式-智能远程费控 | 34408 | 202602 | 214
8301000000200003.0 | B级三相四线经互感器接入智能电能表3×220/380V0.015-0.075（6）A安徽居民HPLC电子式-智能远程费控 | 34408 | 202602 | 88
34000745.0 | C级三相三线经互感器接入智能电能表,3×100V,0.015-0.075（6）A,安徽工业RS-485通信,电子式-智能无费控 | 34408 | 202602 | 53
34000214.0 | C级三相四线经互感器接入智能电能表,3×220/380V,0.015-0.075（6）A,安徽工业RS-485通信,电子式-智能无费控 | 34408 | 202602 | 82
34001339.0 | 专变采集终端III型,3x100V,RS-485通信,4G | 34408 | 202602 | 1
34001340.0 | 专变采集终端III型,3x220V/380V,RS-485通信,4G | 34408 | 202602 | 2
34001334.0 | 专变采集终端III型,3x220V/380V,RS-485通信,FDD-LTE+TD-LTE | 34408 | 202602 | 2
34001339.0 | 专变采集终端III型,3×100V,RS-485通信,4G | 34408 | 202602 | 61
34001336.0 | 专变采集终端III型,3×100V,RS-485通信,FDD-LTE+TD-LTE | 34408 | 202602 | 1
34001340.0 | 专变采集终端III型,3×220/380V,RS-485通信,4G | 34408 | 202602 | 45
8309000007500003.0 | 光伏规约转换器,220V,HPLC,无 | 34408 | 202602 | 2
34000806.0 | 卡扣式检定封印 | 34408 | 202602 | 7674
34000802.0 | 适配1级三相表,本地模块,HPLC | 34408 | 202602 | 20
8354000001500002.0 | 适配1级三相表,本地模块,HPLC+微功率无线双模 | 34408 | 202602 | 1646
34000801.0 | 适配2级单相表,本地模块,HPLC | 34408 | 202602 | 228
8354000001600002.0 | 适配2级单相表,本地模块,HPLC+微功率无线双模 | 34408 | 202602 | 6199
34000804.0 | 适配专变采集终端III型,远程模块,无线公网4G | 34408 | 202602 | 104
8354000001700002.0 | 适配集中器I型,本地模块,HPLC+微功率无线双模 | 34408 | 202602 | 342
34000805.0 | 适配集中器I型,远程模块,无线公网4G | 34408 | 202602 | 342
34001335.0 | 集中器I型,3x220V/380V,HPLC,4G | 34408 | 202602 | 3
34001354.0 | 集中器I型,3×220/380V,HPLC+微功率无线,FDD-LTE+TD-LTE | 34408 | 202602 | 355
34001335.0 | 集中器I型,3×220/380V,HPLC,4G | 34408 | 202602 | 1
|  | 34408 | 202602 | 48
8302000003700003.0 | 0.2S,组合互感器,组合互感器,100/5,10000/100,0.2 | 34409 | 202602 | 1
34001076.0 | 0.2S低压电流互感器100/5 | 34409 | 202602 | 60
34001308.0 | 0.2S低压电流互感器1000/5 | 34409 | 202602 | 6
34001215.0 | 0.2S低压电流互感器200/5 | 34409 | 202602 | 231
34001300.0 | 0.2S低压电流互感器300/5 | 34409 | 202602 | 84
34001074.0 | 0.2S低压电流互感器400/5 | 34409 | 202602 | 48
34001214.0 | 0.2S低压电流互感器500/5 | 34409 | 202602 | 39
34001299.0 | 0.2S低压电流互感器600/5 | 34409 | 202602 | 51
34001077.0 | 0.2S低压电流互感器800/5 | 34409 | 202602 | 66
34037339.0 | 0.2S电流互感器低压TA,电流变比1000/5 | 34409 | 202602 | 6
34037825.0 | 0.2S电流互感器低压TA,电流变比150/5 | 34409 | 202602 | 3
34038285.0 | 0.2S电流互感器低压TA,电流变比200/5 | 34409 | 202602 | 24
34037671.0 | 0.2S电流互感器低压TA,电流变比250/5 | 34409 | 202602 | 18
34037823.0 | 0.2S电流互感器低压TA,电流变比300/5 | 34409 | 202602 | 12
34037982.0 | 0.2S电流互感器低压TA,电流变比400/5 | 34409 | 202602 | 45
34038115.0 | 0.2S电流互感器低压TA,电流变比500/5 | 34409 | 202602 | 6
34037672.0 | 0.2S电流互感器低压TA,电流变比600/5 | 34409 | 202602 | 6
34037514.0 | 0.2S电流互感器低压TA,电流变比75/5 | 34409 | 202602 | 3
34038280.0 | 0.2S电流互感器低压TA,电流变比800/5 | 34409 | 202602 | 15
34037875.0 | 0.2S电流互感器干式TA,电流变比200/5 | 34409 | 202602 | 4
34037673.0 | 0.2S电流互感器高压TA,电流变比15/5 | 34409 | 202602 | 2
34037205.0 | 0.2S电流互感器高压TA,电流变比20/5 | 34409 | 202602 | 2
34037995.0 | 0.2S电流互感器高压TA,电流变比200/1 | 34409 | 202602 | 4
34037981.0 | 0.2S电流互感器高压TA,电流变比200/5 | 34409 | 202602 | 2
34037212.0 | 0.2S电流互感器高压TA,电流变比30/5 | 34409 | 202602 | 4
34037349.0 | 0.2S电流互感器高压TA,电流变比300/5 | 34409 | 202602 | 2
34037446.0 | 0.2S电流互感器高压TA,电流变比4000/1 | 34409 | 202602 | 15
34037835.0 | 0.2S电流互感器高压TA,电流变比75/5 | 34409 | 202602 | 4
8302000000700067.0 | 0.2S电流互感器高压TA40/5 | 34409 | 202602 | 4
8302000000700068.0 | 0.2S电流互感器高压TA75/5 | 34409 | 202602 | 2
8302000000800004.0 | 0.2S组合互感器,电流15/5,电压10000/100 | 34409 | 202602 | 5
8302000000800012.0 | 0.2S组合互感器电流30/5,电压10000/100 | 34409 | 202602 | 8
8302000000800015.0 | 0.2S组合互感器电流60/5,电压10000/100 | 34409 | 202602 | 1
8302000003600008.0 | 0.2S组合互感器电流变比20/5，电压变比10000/100 | 34409 | 202602 | 1
8302000003500006.0 | 0.2S组合互感器电流变比200/5，电压变比10000/100 | 34409 | 202602 | 1
8302000003700005.0 | 0.2S组合互感器电流变比400/5，电压变比10000/100 | 34409 | 202602 | 2
8302000003500004.0 | 0.2S组合互感器组合互感器40/5，10000/100 | 34409 | 202602 | 3
8302000000800009.0 | 0.2S组合互感器组合互感器电流变比75/5,电压变比10000/100 | 34409 | 202602 | 1
8302000001400002.0 | 0.2S组合互感器，电流变比50/5，电压变比10000/100，TV精度0.2 | 34409 | 202602 | 4
8302000000500017.0 | 0.2S高压TA电流互感器50/5 | 34409 | 202602 | 2
8302000004100003.0 | 0.2电压互感器高压TV220000/100 | 34409 | 202602 | 9
8302000000500009.0 | 0.2高压TV电压互感器10000/100 | 34409 | 202602 | 32
34000201.0 | 0.5S三相三线经互感器接入智能电能表,3×100V,1.5(6)A,安徽工业RS-485通信,电子式-智能无费控 | 34409 | 202602 | 1
34001298.0 | 0.5S低压电流互感器100/5 | 34409 | 202602 | 39
34001212.0 | 0.5S低压电流互感器150/5 | 34409 | 202602 | 60
34001075.0 | 0.5S低压电流互感器200/5 | 34409 | 202602 | 12
34001073.0 | 0.5S低压电流互感器300/5 | 34409 | 202602 | 36
34038118.0 | 0.5S电流互感器低压TA,电流变比200/5 | 34409 | 202602 | 3
34038116.0 | 0.5S电流互感器低压TA,电流变比300/5 | 34409 | 202602 | 3
34037509.0 | 0.5S电流互感器低压TA,电流变比600/5 | 34409 | 202602 | 9
8305000004400003.0 | 12表位计量箱（4×3） | 34409 | 202602 | 52
8305000005000004.0 | 15表位计量箱（5×3） | 34409 | 202602 | 33
8305000000000002.0 | 16表位计量箱（4×4） | 34409 | 202602 | 110
8305000000900014.0 | 1表位计量箱（1×1） | 34409 | 202602 | 1012
34000193.0 | 2.0单相直接接入智能电能表,220V,5(60)A,安徽居民HPLC,电子式-智能远程费控 | 34409 | 202602 | 1
8305000003600012.0 | 20表位计量箱（4×5） | 34409 | 202602 | 27
8305000000900015.0 | 2表位计量箱（1×2） | 34409 | 202602 | 27
8343000000900032.0 | 4G,中国电信,包月 | 34409 | 202602 | 1
8343000000900033.0 | 4G,中国电信,包流量 | 34409 | 202602 | 13
8343000000900044.0 | 4G,中国移动,包月 | 34409 | 202602 | 178
8343000000900045.0 | 4G,中国移动,包流量 | 34409 | 202602 | 102
8343000000900038.0 | 4G,中国联通,包月 | 34409 | 202602 | 2
8343000000900039.0 | 4G,中国联通,包流量 | 34409 | 202602 | 50
8305000000900016.0 | 4表位计量箱（2×2） | 34409 | 202602 | 129
8305000003500009.0 | 6表位计量箱（2×3） | 34409 | 202602 | 6
8305000000900017.0 | 6表位计量箱（3×2） | 34409 | 202602 | 33
8305000000600003.0 | 8表位计量箱（2×4） | 34409 | 202602 | 1
8305000000900018.0 | 9表位计量箱（3×3） | 34409 | 202602 | 32
34000196.0 | A级单相直接接入智能电能表,220V,0.25-0.5（60）A,安徽居民HPLC,电子式-智能远程费控 | 34409 | 202602 | 7317
8301000005500002.0 | A级单相直接接入智能电能表,220V,0.25-0.5（60）A,安徽工业HPLC,电子式-智能远程费控 | 34409 | 202602 | 52
34000213.0 | B级三相四线直接接入智能电能表,3×220/380V,0.2-0.5（60）A,安徽居民HPLC,电子式-智能远程费控 | 34409 | 202602 | 144
34000202.0 | B级三相四线直接接入智能电能表,3×220/380V,0.2-0.5（60）A,安徽工业HPLC,电子式-智能远程费控 | 34409 | 202602 | 738
34000209.0 | B级三相四线经互感器接入智能电能表,3×220/380V,0.015-0.075（6）A,安徽工业HPLC,电子式-智能远程费控 | 34409 | 202602 | 219
8301000000200003.0 | B级三相四线经互感器接入智能电能表3×220/380V0.015-0.075（6）A安徽居民HPLC电子式-智能远程费控 | 34409 | 202602 | 2
34000311.0 | C级三相三线经互感器接入智能电能表,3×100V,0.003-0.015(1.2)A,安徽变电站RS-485通信,电子式-智能无费控 | 34409 | 202602 | 1
34000718.0 | C级三相三线经互感器接入智能电能表,3×100V,0.015-0.075（6）A,安徽变电站RS-485通信,电子式-智能无费控 | 34409 | 202602 | 7
34000745.0 | C级三相三线经互感器接入智能电能表,3×100V,0.015-0.075（6）A,安徽工业RS-485通信,电子式-智能无费控 | 34409 | 202602 | 110
34000214.0 | C级三相四线经互感器接入智能电能表,3×220/380V,0.015-0.075（6）A,安徽工业RS-485通信,电子式-智能无费控 | 34409 | 202602 | 116
8301000002700002.0 | D级三相四线经互感器接入智能电能表3×57.7/100V0.003-0.015(1.2)A安徽变电站RS-485通信电子式-智能无费控 | 34409 | 202602 | 4
8301000002200002.0 | D级三相四线经互感器接入智能电能表3×57.7/100V0.015-0.075（6）A安徽变电站RS-485通信电子式-智能无费控 | 34409 | 202602 | 3
34001339.0 | 专变采集终端III型,3x100V,RS-485通信,4G | 34409 | 202602 | 1
34001336.0 | 专变采集终端III型,3x100V,RS-485通信,FDD-LTE+TD-LTE | 34409 | 202602 | 3
34001334.0 | 专变采集终端III型,3x220V/380V,RS-485通信,FDD-LTE+TD-LTE | 34409 | 202602 | 1
34001339.0 | 专变采集终端III型,3×100V,RS-485通信,4G | 34409 | 202602 | 87
34001336.0 | 专变采集终端III型,3×100V,RS-485通信,FDD-LTE+TD-LTE | 34409 | 202602 | 3
34001340.0 | 专变采集终端III型,3×220/380V,RS-485通信,4G | 34409 | 202602 | 65
8309000007500003.0 | 光伏规约转换器,220V,HPLC,无 | 34409 | 202602 | 132
34000806.0 | 卡扣式检定封印 | 34409 | 202602 | 8170
34000802.0 | 适配1级三相表,本地模块,HPLC | 34409 | 202602 | 11
8354000001500002.0 | 适配1级三相表,本地模块,HPLC+微功率无线双模 | 34409 | 202602 | 1072
34000801.0 | 适配2级单相表,本地模块,HPLC | 34409 | 202602 | 7
8354000001600002.0 | 适配2级单相表,本地模块,HPLC+微功率无线双模 | 34409 | 202602 | 7263
34000804.0 | 适配专变采集终端III型,远程模块,无线公网4G | 34409 | 202602 | 154
34000803.0 | 适配集中器I型,本地模块,HPLC | 34409 | 202602 | 12
8354000001700002.0 | 适配集中器I型,本地模块,HPLC+微功率无线双模 | 34409 | 202602 | 328
34000805.0 | 适配集中器I型,远程模块,无线公网4G | 34409 | 202602 | 330
34001335.0 | 集中器I型,3x220V/380V,HPLC,4G | 34409 | 202602 | 6
34001333.0 | 集中器I型,3x220V/380V,HPLC,FDD-LTE+TD-LTE | 34409 | 202602 | 6
34001354.0 | 集中器I型,3×220/380V,HPLC+微功率无线,FDD-LTE+TD-LTE | 34409 | 202602 | 329
34001335.0 | 集中器I型,3×220/380V,HPLC,4G | 34409 | 202602 | 2
|  | 34409 | 202602 | 97
8302000003700003.0 | 0.2S,组合互感器,组合互感器,100/5,10000/100,0.2 | 34410 | 202602 | 8
34001076.0 | 0.2S低压电流互感器100/5 | 34410 | 202602 | 116
34001308.0 | 0.2S低压电流互感器1000/5 | 34410 | 202602 | 81
34001215.0 | 0.2S低压电流互感器200/5 | 34410 | 202602 | 357
34001300.0 | 0.2S低压电流互感器300/5 | 34410 | 202602 | 111
34001074.0 | 0.2S低压电流互感器400/5 | 34410 | 202602 | 99
34001214.0 | 0.2S低压电流互感器500/5 | 34410 | 202602 | 70
34001299.0 | 0.2S低压电流互感器600/5 | 34410 | 202602 | 114
34001077.0 | 0.2S低压电流互感器800/5 | 34410 | 202602 | 36
34044542.0 | 0.2S电压互感器高压TV,电压变比10000/100 | 34410 | 202602 | 7
34037824.0 | 0.2S电流互感器低压TA,电流变比100/5 | 34410 | 202602 | 66
34037524.0 | 0.2S电流互感器低压TA,电流变比1200/5 | 34410 | 202602 | 21
34037825.0 | 0.2S电流互感器低压TA,电流变比150/5 | 34410 | 202602 | 60
34038285.0 | 0.2S电流互感器低压TA,电流变比200/5 | 34410 | 202602 | 24
34037671.0 | 0.2S电流互感器低压TA,电流变比250/5 | 34410 | 202602 | 6
34037823.0 | 0.2S电流互感器低压TA,电流变比300/5 | 34410 | 202602 | 43
34037982.0 | 0.2S电流互感器低压TA,电流变比400/5 | 34410 | 202602 | 18
34038115.0 | 0.2S电流互感器低压TA,电流变比500/5 | 34410 | 202602 | 3
34037672.0 | 0.2S电流互感器低压TA,电流变比600/5 | 34410 | 202602 | 3
34038121.0 | 0.2S电流互感器高压TA,电流变比100/5 | 34410 | 202602 | 6
34038286.0 | 0.2S电流互感器高压TA,电流变比150/5 | 34410 | 202602 | 2
34037981.0 | 0.2S电流互感器高压TA,电流变比200/5 | 34410 | 202602 | 2
34037212.0 | 0.2S电流互感器高压TA,电流变比30/5 | 34410 | 202602 | 10
34037675.0 | 0.2S电流互感器高压TA,电流变比40/5 | 34410 | 202602 | 2
34038292.0 | 0.2S电流互感器高压TA,电流变比400/5 | 34410 | 202602 | 2
8302000000800025.0 | 0.2S组合互感器电流150/5,电压10000/100 | 34410 | 202602 | 1
8302000000800012.0 | 0.2S组合互感器电流30/5,电压10000/100 | 34410 | 202602 | 9
8302000003600008.0 | 0.2S组合互感器电流变比20/5，电压变比10000/100 | 34410 | 202602 | 1
8302000003500006.0 | 0.2S组合互感器电流变比200/5，电压变比10000/100 | 34410 | 202602 | 3
8302000003700005.0 | 0.2S组合互感器电流变比400/5，电压变比10000/100 | 34410 | 202602 | 3
8302000003500004.0 | 0.2S组合互感器组合互感器40/5，10000/100 | 34410 | 202602 | 2
8302000000800009.0 | 0.2S组合互感器组合互感器电流变比75/5,电压变比10000/100 | 34410 | 202602 | 4
8302000001400002.0 | 0.2S组合互感器，电流变比50/5，电压变比10000/100，TV精度0.2 | 34410 | 202602 | 3
8302000004100003.0 | 0.2电压互感器高压TV220000/100 | 34410 | 202602 | 12
8302000000500009.0 | 0.2高压TV电压互感器10000/100 | 34410 | 202602 | 20
34001298.0 | 0.5S低压电流互感器100/5 | 34410 | 202602 | 4
34038117.0 | 0.5S电流互感器低压TA,电流变比250/5 | 34410 | 202602 | 3
34038283.0 | 0.5S电流互感器低压TA,电流变比50/5 | 34410 | 202602 | 6
8305000002000002.0 | 12表位计量箱（2×6） | 34410 | 202602 | 18
8305000000900019.0 | 12表位计量箱（3×4） | 34410 | 202602 | 365
8305000004400003.0 | 12表位计量箱（4×3） | 34410 | 202602 | 13
8305000000200004.0 | 15表位计量箱（3×5） | 34410 | 202602 | 2
8305000003500010.0 | 16表位计量箱（2×8） | 34410 | 202602 | 105
8305000000000002.0 | 16表位计量箱（4×4） | 34410 | 202602 | 374
8305000000900014.0 | 1表位计量箱（1×1） | 34410 | 202602 | 1538
34000193.0 | 2.0单相直接接入智能电能表,220V,5(60)A,安徽居民HPLC,电子式-智能远程费控 | 34410 | 202602 | 4
8305000000900022.0 | 2表位计量柜（1×2） | 34410 | 202602 | 2
8305000000900015.0 | 2表位计量箱（1×2） | 34410 | 202602 | 523
8305000004500003.0 | 3表位计量箱（1×3） | 34410 | 202602 | 2
8343000000900032.0 | 4G,中国电信,包月 | 34410 | 202602 | 1
8343000000900033.0 | 4G,中国电信,包流量 | 34410 | 202602 | 59
8343000000900044.0 | 4G,中国移动,包月 | 34410 | 202602 | 90
8343000000900045.0 | 4G,中国移动,包流量 | 34410 | 202602 | 70
8343000000900038.0 | 4G,中国联通,包月 | 34410 | 202602 | 26
8305000004700002.0 | 4表位计量箱（1×4） | 34410 | 202602 | 1
8305000000900016.0 | 4表位计量箱（2×2） | 34410 | 202602 | 315
8343000000900046.0 | 5G,中国移动,包年 | 34410 | 202602 | 6
8343000000900048.0 | 5G,中国移动,包流量 | 34410 | 202602 | 38
8305000003500009.0 | 6表位计量箱（2×3） | 34410 | 202602 | 159
8305000000900017.0 | 6表位计量箱（3×2） | 34410 | 202602 | 2
8305000000600003.0 | 8表位计量箱（2×4） | 34410 | 202602 | 4
8305000000900018.0 | 9表位计量箱（3×3） | 34410 | 202602 | 9
34000196.0 | A级单相直接接入智能电能表,220V,0.25-0.5（60）A,安徽居民HPLC,电子式-智能远程费控 | 34410 | 202602 | 6844
34000213.0 | B级三相四线直接接入智能电能表,3×220/380V,0.2-0.5（60）A,安徽居民HPLC,电子式-智能远程费控 | 34410 | 202602 | 184
34000202.0 | B级三相四线直接接入智能电能表,3×220/380V,0.2-0.5（60）A,安徽工业HPLC,电子式-智能远程费控 | 34410 | 202602 | 929
34000209.0 | B级三相四线经互感器接入智能电能表,3×220/380V,0.015-0.075（6）A,安徽工业HPLC,电子式-智能远程费控 | 34410 | 202602 | 262
8301000000200003.0 | B级三相四线经互感器接入智能电能表3×220/380V0.015-0.075（6）A安徽居民HPLC电子式-智能远程费控 | 34410 | 202602 | 29
34000745.0 | C级三相三线经互感器接入智能电能表,3×100V,0.015-0.075（6）A,安徽工业RS-485通信,电子式-智能无费控 | 34410 | 202602 | 54
34000214.0 | C级三相四线经互感器接入智能电能表,3×220/380V,0.015-0.075（6）A,安徽工业RS-485通信,电子式-智能无费控 | 34410 | 202602 | 167
34001339.0 | 专变采集终端III型,3×100V,RS-485通信,4G | 34410 | 202602 | 57
34001340.0 | 专变采集终端III型,3×220/380V,RS-485通信,4G | 34410 | 202602 | 88
8309000007500003.0 | 光伏规约转换器,220V,HPLC,无 | 34410 | 202602 | 10
34000806.0 | 卡扣式检定封印 | 34410 | 202602 | 8069
34000802.0 | 适配1级三相表,本地模块,HPLC | 34410 | 202602 | 4
8354000001500002.0 | 适配1级三相表,本地模块,HPLC+微功率无线双模 | 34410 | 202602 | 1382
34000801.0 | 适配2级单相表,本地模块,HPLC | 34410 | 202602 | 3
8354000001600002.0 | 适配2级单相表,本地模块,HPLC+微功率无线双模 | 34410 | 202602 | 6843
34000804.0 | 适配专变采集终端III型,远程模块,无线公网4G | 34410 | 202602 | 145
34000803.0 | 适配集中器I型,本地模块,HPLC | 34410 | 202602 | 10
8354000001700002.0 | 适配集中器I型,本地模块,HPLC+微功率无线双模 | 34410 | 202602 | 597
34000805.0 | 适配集中器I型,远程模块,无线公网4G | 34410 | 202602 | 599
34001335.0 | 集中器I型,3x220V/380V,HPLC,4G | 34410 | 202602 | 9
34001333.0 | 集中器I型,3x220V/380V,HPLC,FDD-LTE+TD-LTE | 34410 | 202602 | 4
34001354.0 | 集中器I型,3×220/380V,HPLC+微功率无线,FDD-LTE+TD-LTE | 34410 | 202602 | 610
34001335.0 | 集中器I型,3×220/380V,HPLC,4G | 34410 | 202602 | 2
|  | 34410 | 202602 | 26
34038314.0 | 0.1电流互感器高压TA,电流变比400/5 | 34412 | 202602 | 2
34001076.0 | 0.2S低压电流互感器100/5 | 34412 | 202602 | 57
34001308.0 | 0.2S低压电流互感器1000/5 | 34412 | 202602 | 3
34001215.0 | 0.2S低压电流互感器200/5 | 34412 | 202602 | 141
34001300.0 | 0.2S低压电流互感器300/5 | 34412 | 202602 | 81
34001074.0 | 0.2S低压电流互感器400/5 | 34412 | 202602 | 36
34001214.0 | 0.2S低压电流互感器500/5 | 34412 | 202602 | 81
34001299.0 | 0.2S低压电流互感器600/5 | 34412 | 202602 | 108
34001077.0 | 0.2S低压电流互感器800/5 | 34412 | 202602 | 12
34037824.0 | 0.2S电流互感器低压TA,电流变比100/5 | 34412 | 202602 | 3
34037339.0 | 0.2S电流互感器低压TA,电流变比1000/5 | 34412 | 202602 | 3
34037524.0 | 0.2S电流互感器低压TA,电流变比1200/5 | 34412 | 202602 | 9
34037825.0 | 0.2S电流互感器低压TA,电流变比150/5 | 34412 | 202602 | 1
34038285.0 | 0.2S电流互感器低压TA,电流变比200/5 | 34412 | 202602 | 3
34037982.0 | 0.2S电流互感器低压TA,电流变比400/5 | 34412 | 202602 | 6
34038115.0 | 0.2S电流互感器低压TA,电流变比500/5 | 34412 | 202602 | 21
34037672.0 | 0.2S电流互感器低压TA,电流变比600/5 | 34412 | 202602 | 6
34038280.0 | 0.2S电流互感器低压TA,电流变比800/5 | 34412 | 202602 | 3
34038121.0 | 0.2S电流互感器高压TA,电流变比100/5 | 34412 | 202602 | 6
34038286.0 | 0.2S电流互感器高压TA,电流变比150/5 | 34412 | 202602 | 2
34037205.0 | 0.2S电流互感器高压TA,电流变比20/5 | 34412 | 202602 | 2
34037212.0 | 0.2S电流互感器高压TA,电流变比30/5 | 34412 | 202602 | 22
34037349.0 | 0.2S电流互感器高压TA,电流变比300/5 | 34412 | 202602 | 2
34037675.0 | 0.2S电流互感器高压TA,电流变比40/5 | 34412 | 202602 | 4
34038292.0 | 0.2S电流互感器高压TA,电流变比400/5 | 34412 | 202602 | 1
34037834.0 | 0.2S电流互感器高压TA,电流变比50/5 | 34412 | 202602 | 10
34037353.0 | 0.2S电流互感器高压TA,电流变比60/5 | 34412 | 202602 | 2
34037835.0 | 0.2S电流互感器高压TA,电流变比75/5 | 34412 | 202602 | 4
8302000000500009.0 | 0.2高压TV电压互感器10000/100 | 34412 | 202602 | 60
34000201.0 | 0.5S三相三线经互感器接入智能电能表,3×100V,1.5(6)A,安徽工业RS-485通信,电子式-智能无费控 | 34412 | 202602 | 3
34000565.0 | 0.5S三相四线经互感器接入智能电能表,3×220/380V,1.5(6)A,安徽工业RS-485通信,电子式-智能无费控 | 34412 | 202602 | 1
34001298.0 | 0.5S低压电流互感器100/5 | 34412 | 202602 | 3
34001073.0 | 0.5S低压电流互感器300/5 | 34412 | 202602 | 18
34001217.0 | 0.5S低压电流互感器75/5 | 34412 | 202602 | 3
34000669.0 | 1.0三相四线直接接入智能电能表,3×220/380V,5(60)A,安徽工业HPLC,电子式-智能远程费控 | 34412 | 202602 | 1
34000608.0 | 1.0三相四线经互感器接入智能电能表,3×220/380V,1.5(6)A,安徽工业HPLC,电子式-智能远程费控 | 34412 | 202602 | 7
8305000000900019.0 | 12表位计量箱（3×4） | 34412 | 202602 | 21
8305000000000002.0 | 16表位计量箱（4×4） | 34412 | 202602 | 53
8305000000900014.0 | 1表位计量箱（1×1） | 34412 | 202602 | 966
34000193.0 | 2.0单相直接接入智能电能表,220V,5(60)A,安徽居民HPLC,电子式-智能远程费控 | 34412 | 202602 | 82
8305000000900015.0 | 2表位计量箱（1×2） | 34412 | 202602 | 1
8343000000900032.0 | 4G,中国电信,包月 | 34412 | 202602 | 1
8343000000900043.0 | 4G,中国移动,包年 | 34412 | 202602 | 1
8343000000900044.0 | 4G,中国移动,包月 | 34412 | 202602 | 71
8305000000900016.0 | 4表位计量箱（2×2） | 34412 | 202602 | 12
8343000000900048.0 | 5G,中国移动,包流量 | 34412 | 202602 | 4
8343000000900036.0 | 5G中国电信包流量 | 34412 | 202602 | 55
8305000003500009.0 | 6表位计量箱（2×3） | 34412 | 202602 | 34
8305000000900017.0 | 6表位计量箱（3×2） | 34412 | 202602 | 3
8305000000900018.0 | 9表位计量箱（3×3） | 34412 | 202602 | 2
34000196.0 | A级单相直接接入智能电能表,220V,0.25-0.5（60）A,安徽居民HPLC,电子式-智能远程费控 | 34412 | 202602 | 1479
8301000005500002.0 | A级单相直接接入智能电能表,220V,0.25-0.5（60）A,安徽工业HPLC,电子式-智能远程费控 | 34412 | 202602 | 12
34000213.0 | B级三相四线直接接入智能电能表,3×220/380V,0.2-0.5（60）A,安徽居民HPLC,电子式-智能远程费控 | 34412 | 202602 | 148
34000202.0 | B级三相四线直接接入智能电能表,3×220/380V,0.2-0.5（60）A,安徽工业HPLC,电子式-智能远程费控 | 34412 | 202602 | 234
34000209.0 | B级三相四线经互感器接入智能电能表,3×220/380V,0.015-0.075（6）A,安徽工业HPLC,电子式-智能远程费控 | 34412 | 202602 | 76
8301000000200003.0 | B级三相四线经互感器接入智能电能表3×220/380V0.015-0.075（6）A安徽居民HPLC电子式-智能远程费控 | 34412 | 202602 | 5
34000745.0 | C级三相三线经互感器接入智能电能表,3×100V,0.015-0.075（6）A,安徽工业RS-485通信,电子式-智能无费控 | 34412 | 202602 | 36
34000214.0 | C级三相四线经互感器接入智能电能表,3×220/380V,0.015-0.075（6）A,安徽工业RS-485通信,电子式-智能无费控 | 34412 | 202602 | 136
34001339.0 | 专变采集终端III型,3×100V,RS-485通信,4G | 34412 | 202602 | 41
34001340.0 | 专变采集终端III型,3×220/380V,RS-485通信,4G | 34412 | 202602 | 65
34000806.0 | 卡扣式检定封印 | 34412 | 202602 | 1781
34000802.0 | 适配1级三相表,本地模块,HPLC | 34412 | 202602 | 16
8354000001500002.0 | 适配1级三相表,本地模块,HPLC+微功率无线双模 | 34412 | 202602 | 443
34000801.0 | 适配2级单相表,本地模块,HPLC | 34412 | 202602 | 147
8354000001600002.0 | 适配2级单相表,本地模块,HPLC+微功率无线双模 | 34412 | 202602 | 1394
34000804.0 | 适配专变采集终端III型,远程模块,无线公网4G | 34412 | 202602 | 101
34000803.0 | 适配集中器I型,本地模块,HPLC | 34412 | 202602 | 1
8354000001700002.0 | 适配集中器I型,本地模块,HPLC+微功率无线双模 | 34412 | 202602 | 100
34000805.0 | 适配集中器I型,远程模块,无线公网4G | 34412 | 202602 | 100
34001333.0 | 集中器I型,3x220V/380V,HPLC,FDD-LTE+TD-LTE | 34412 | 202602 | 1
34001354.0 | 集中器I型,3×220/380V,HPLC+微功率无线,FDD-LTE+TD-LTE | 34412 | 202602 | 100
|  | 34412 | 202602 | 44
34001076.0 | 0.2S低压电流互感器100/5 | 34413 | 202602 | 54
34001308.0 | 0.2S低压电流互感器1000/5 | 34413 | 202602 | 12
34001078.0 | 0.2S低压电流互感器1200/5 | 34413 | 202602 | 6
34001081.0 | 0.2S低压电流互感器1500/5 | 34413 | 202602 | 62
34001215.0 | 0.2S低压电流互感器200/5 | 34413 | 202602 | 30
34001300.0 | 0.2S低压电流互感器300/5 | 34413 | 202602 | 6
34001074.0 | 0.2S低压电流互感器400/5 | 34413 | 202602 | 30
34001214.0 | 0.2S低压电流互感器500/5 | 34413 | 202602 | 36
34001299.0 | 0.2S低压电流互感器600/5 | 34413 | 202602 | 57
34001077.0 | 0.2S低压电流互感器800/5 | 34413 | 202602 | 39
34044542.0 | 0.2S电压互感器高压TV,电压变比10000/100 | 34413 | 202602 | 2
34037824.0 | 0.2S电流互感器低压TA,电流变比100/5 | 34413 | 202602 | 60
34037339.0 | 0.2S电流互感器低压TA,电流变比1000/5 | 34413 | 202602 | 3
34037524.0 | 0.2S电流互感器低压TA,电流变比1200/5 | 34413 | 202602 | 15
34037825.0 | 0.2S电流互感器低压TA,电流变比150/5 | 34413 | 202602 | 45
34038285.0 | 0.2S电流互感器低压TA,电流变比200/5 | 34413 | 202602 | 9
34037671.0 | 0.2S电流互感器低压TA,电流变比250/5 | 34413 | 202602 | 3
34037823.0 | 0.2S电流互感器低压TA,电流变比300/5 | 34413 | 202602 | 6
34037982.0 | 0.2S电流互感器低压TA,电流变比400/5 | 34413 | 202602 | 18
34038115.0 | 0.2S电流互感器低压TA,电流变比500/5 | 34413 | 202602 | 9
34037672.0 | 0.2S电流互感器低压TA,电流变比600/5 | 34413 | 202602 | 9
34038280.0 | 0.2S电流互感器低压TA,电流变比800/5 | 34413 | 202602 | 15
34037875.0 | 0.2S电流互感器干式TA,电流变比200/5 | 34413 | 202602 | 6
34038121.0 | 0.2S电流互感器高压TA,电流变比100/5 | 34413 | 202602 | 6
34038286.0 | 0.2S电流互感器高压TA,电流变比150/5 | 34413 | 202602 | 6
34037205.0 | 0.2S电流互感器高压TA,电流变比20/5 | 34413 | 202602 | 2
34037981.0 | 0.2S电流互感器高压TA,电流变比200/5 | 34413 | 202602 | 6
34038146.0 | 0.2S电流互感器高压TA,电流变比250/5 | 34413 | 202602 | 2
34037349.0 | 0.2S电流互感器高压TA,电流变比300/5 | 34413 | 202602 | 4
34037834.0 | 0.2S电流互感器高压TA,电流变比50/5 | 34413 | 202602 | 6
34037837.0 | 0.2S电流互感器高压TA,电流变比600/5 | 34413 | 202602 | 2
34037835.0 | 0.2S电流互感器高压TA,电流变比75/5 | 34413 | 202602 | 2
8302000000800004.0 | 0.2S组合互感器,电流15/5,电压10000/100 | 34413 | 202602 | 4
8302000000800025.0 | 0.2S组合互感器电流150/5,电压10000/100 | 34413 | 202602 | 1
34029560.0 | 0.2S组合互感器组合互感器,电流变比200/5,电压变比10000/100 | 34413 | 202602 | 1
8302000000800009.0 | 0.2S组合互感器组合互感器电流变比75/5,电压变比10000/100 | 34413 | 202602 | 1
8302000000500015.0 | 0.2S高压TA电流互感器30/5 | 34413 | 202602 | 2
34038166.0 | 0.2组合互感器低压TA,电流变比150/5 | 34413 | 202602 | 1
8302000000500009.0 | 0.2高压TV电压互感器10000/100 | 34413 | 202602 | 38
34001298.0 | 0.5S低压电流互感器100/5 | 34413 | 202602 | 17
34001212.0 | 0.5S低压电流互感器150/5 | 34413 | 202602 | 33
34001075.0 | 0.5S低压电流互感器200/5 | 34413 | 202602 | 29
34001073.0 | 0.5S低压电流互感器300/5 | 34413 | 202602 | 60
34001217.0 | 0.5S低压电流互感器75/5 | 34413 | 202602 | 3
34038282.0 | 0.5S电流互感器低压TA,电流变比100/5 | 34413 | 202602 | 9
34038114.0 | 0.5S电流互感器低压TA,电流变比150/5 | 34413 | 202602 | 6
34037351.0 | 0.5S电流互感器低压TA,电流变比1500/5 | 34413 | 202602 | 3
34038118.0 | 0.5S电流互感器低压TA,电流变比200/5 | 34413 | 202602 | 39
34037842.0 | 0.5S电流互感器低压TA,电流变比2000/5 | 34413 | 202602 | 6
34038116.0 | 0.5S电流互感器低压TA,电流变比300/5 | 34413 | 202602 | 9
34037340.0 | 0.5S电流互感器低压TA,电流变比400/5 | 34413 | 202602 | 6
34038119.0 | 0.5S电流互感器低压TA,电流变比500/5 | 34413 | 202602 | 3
34037345.0 | 0.5S电流互感器低压TA,电流变比800/5 | 34413 | 202602 | 6
34000608.0 | 1.0三相四线经互感器接入智能电能表,3×220/380V,1.5(6)A,安徽工业HPLC,电子式-智能远程费控 | 34413 | 202602 | 2
34000204.0 | 1.0三相四线经互感器接入智能电能表,3×220/380V,1.5(6)A,安徽工业RS-485通信,电子式-智能远程费控 | 34413 | 202602 | 1
8305000000900019.0 | 12表位计量箱（3×4） | 34413 | 202602 | 107
8305000004400003.0 | 12表位计量箱（4×3） | 34413 | 202602 | 64
8305000003500010.0 | 16表位计量箱（2×8） | 34413 | 202602 | 74
8305000000000002.0 | 16表位计量箱（4×4） | 34413 | 202602 | 33
8305000000900014.0 | 1表位计量箱（1×1） | 34413 | 202602 | 1346
34000194.0 | 2.0单相直接接入智能电能表,220V,5(60)A,安徽居民窄带载波,电子式-智能远程费控 | 34413 | 202602 | 7
8305000000900015.0 | 2表位计量箱（1×2） | 34413 | 202602 | 103
8343000000900032.0 | 4G,中国电信,包月 | 34413 | 202602 | 1
8343000000900044.0 | 4G,中国移动,包月 | 34413 | 202602 | 34
8343000000900038.0 | 4G,中国联通,包月 | 34413 | 202602 | 5
8305000000900016.0 | 4表位计量箱（2×2） | 34413 | 202602 | 49
8343000000900048.0 | 5G,中国移动,包流量 | 34413 | 202602 | 21
8305000005300003.0 | 6表位计量屏（3×2） | 34413 | 202602 | 3
8305000003500009.0 | 6表位计量箱（2×3） | 34413 | 202602 | 93
8305000000900017.0 | 6表位计量箱（3×2） | 34413 | 202602 | 8
8305000000600003.0 | 8表位计量箱（2×4） | 34413 | 202602 | 346
34000196.0 | A级单相直接接入智能电能表,220V,0.25-0.5（60）A,安徽居民HPLC,电子式-智能远程费控 | 34413 | 202602 | 7015
34000213.0 | B级三相四线直接接入智能电能表,3×220/380V,0.2-0.5（60）A,安徽居民HPLC,电子式-智能远程费控 | 34413 | 202602 | 139
34000202.0 | B级三相四线直接接入智能电能表,3×220/380V,0.2-0.5（60）A,安徽工业HPLC,电子式-智能远程费控 | 34413 | 202602 | 688
34000209.0 | B级三相四线经互感器接入智能电能表,3×220/380V,0.015-0.075（6）A,安徽工业HPLC,电子式-智能远程费控 | 34413 | 202602 | 220
8301000000200003.0 | B级三相四线经互感器接入智能电能表3×220/380V0.015-0.075（6）A安徽居民HPLC电子式-智能远程费控 | 34413 | 202602 | 5
34000718.0 | C级三相三线经互感器接入智能电能表,3×100V,0.015-0.075（6）A,安徽变电站RS-485通信,电子式-智能无费控 | 34413 | 202602 | 12
34000745.0 | C级三相三线经互感器接入智能电能表,3×100V,0.015-0.075（6）A,安徽工业RS-485通信,电子式-智能无费控 | 34413 | 202602 | 133
34000214.0 | C级三相四线经互感器接入智能电能表,3×220/380V,0.015-0.075（6）A,安徽工业RS-485通信,电子式-智能无费控 | 34413 | 202602 | 224
34001334.0 | 专变采集终端III型,3x220V/380V,RS-485通信,FDD-LTE+TD-LTE | 34413 | 202602 | 1
34001339.0 | 专变采集终端III型,3×100V,RS-485通信,4G | 34413 | 202602 | 134
34001340.0 | 专变采集终端III型,3×220/380V,RS-485通信,4G | 34413 | 202602 | 101
8309000007500003.0 | 光伏规约转换器,220V,HPLC,无 | 34413 | 202602 | 9
34000806.0 | 卡扣式检定封印 | 34413 | 202602 | 8139
34000802.0 | 适配1级三相表,本地模块,HPLC | 34413 | 202602 | 7
8354000001500002.0 | 适配1级三相表,本地模块,HPLC+微功率无线双模 | 34413 | 202602 | 990
34000801.0 | 适配2级单相表,本地模块,HPLC | 34413 | 202602 | 8
8354000001600002.0 | 适配2级单相表,本地模块,HPLC+微功率无线双模 | 34413 | 202602 | 6919
34000804.0 | 适配专变采集终端III型,远程模块,无线公网4G | 34413 | 202602 | 234
34000803.0 | 适配集中器I型,本地模块,HPLC | 34413 | 202602 | 1
8354000001700002.0 | 适配集中器I型,本地模块,HPLC+微功率无线双模 | 34413 | 202602 | 324
34000805.0 | 适配集中器I型,远程模块,无线公网4G | 34413 | 202602 | 326
34001354.0 | 集中器I型,3×220/380V,HPLC+微功率无线,FDD-LTE+TD-LTE | 34413 | 202602 | 325
34001335.0 | 集中器I型,3×220/380V,HPLC,4G | 34413 | 202602 | 2
|  | 34413 | 202602 | 541
8302000003700003.0 | 0.2S,组合互感器,组合互感器,100/5,10000/100,0.2 | 34414 | 202602 | 1
34001076.0 | 0.2S低压电流互感器100/5 | 34414 | 202602 | 63
34001308.0 | 0.2S低压电流互感器1000/5 | 34414 | 202602 | 70
34001078.0 | 0.2S低压电流互感器1200/5 | 34414 | 202602 | 13
34001081.0 | 0.2S低压电流互感器1500/5 | 34414 | 202602 | 30
34001215.0 | 0.2S低压电流互感器200/5 | 34414 | 202602 | 354
34001300.0 | 0.2S低压电流互感器300/5 | 34414 | 202602 | 144
34001074.0 | 0.2S低压电流互感器400/5 | 34414 | 202602 | 228
34001214.0 | 0.2S低压电流互感器500/5 | 34414 | 202602 | 114
34001299.0 | 0.2S低压电流互感器600/5 | 34414 | 202602 | 175
34001077.0 | 0.2S低压电流互感器800/5 | 34414 | 202602 | 121
34037339.0 | 0.2S电流互感器低压TA,电流变比1000/5 | 34414 | 202602 | 6
34037524.0 | 0.2S电流互感器低压TA,电流变比1200/5 | 34414 | 202602 | 29
34038280.0 | 0.2S电流互感器低压TA,电流变比800/5 | 34414 | 202602 | 2
34038121.0 | 0.2S电流互感器高压TA,电流变比100/5 | 34414 | 202602 | 8
34038286.0 | 0.2S电流互感器高压TA,电流变比150/5 | 34414 | 202602 | 2
34037205.0 | 0.2S电流互感器高压TA,电流变比20/5 | 34414 | 202602 | 2
34037981.0 | 0.2S电流互感器高压TA,电流变比200/5 | 34414 | 202602 | 10
34037212.0 | 0.2S电流互感器高压TA,电流变比30/5 | 34414 | 202602 | 6
34037761.0 | 0.2S电流互感器高压TA,电流变比3150/5 | 34414 | 202602 | 2
34038292.0 | 0.2S电流互感器高压TA,电流变比400/5 | 34414 | 202602 | 2
34037834.0 | 0.2S电流互感器高压TA,电流变比50/5 | 34414 | 202602 | 2
34037837.0 | 0.2S电流互感器高压TA,电流变比600/5 | 34414 | 202602 | 6
34037683.0 | 0.2S电流互感器高压TA,电流变比800/5 | 34414 | 202602 | 4
8302000000800012.0 | 0.2S组合互感器电流30/5,电压10000/100 | 34414 | 202602 | 6
8302000003500006.0 | 0.2S组合互感器电流变比200/5，电压变比10000/100 | 34414 | 202602 | 6
8302000003500004.0 | 0.2S组合互感器组合互感器40/5，10000/100 | 34414 | 202602 | 7
8302000000800009.0 | 0.2S组合互感器组合互感器电流变比75/5,电压变比10000/100 | 34414 | 202602 | 6
8302000001400002.0 | 0.2S组合互感器，电流变比50/5，电压变比10000/100，TV精度0.2 | 34414 | 202602 | 3
8302000000500019.0 | 0.2S高压TA电流互感器100/5 | 34414 | 202602 | 2
8302000003800003.0 | 0.2电压互感器高压TV35000/100 | 34414 | 202602 | 2
8302000000500009.0 | 0.2高压TV电压互感器10000/100 | 34414 | 202602 | 36
34000565.0 | 0.5S三相四线经互感器接入智能电能表,3×220/380V,1.5(6)A,安徽工业RS-485通信,电子式-智能无费控 | 34414 | 202602 | 1
34001298.0 | 0.5S低压电流互感器100/5 | 34414 | 202602 | 1
34001075.0 | 0.5S低压电流互感器200/5 | 34414 | 202602 | 3
34001073.0 | 0.5S低压电流互感器300/5 | 34414 | 202602 | 12
34001083.0 | 0.5S低压电流互感器800/5 | 34414 | 202602 | 3
34038282.0 | 0.5S电流互感器低压TA,电流变比100/5 | 34414 | 202602 | 1
34037517.0 | 0.5S电流互感器低压TA,电流变比1200/5 | 34414 | 202602 | 12
34038118.0 | 0.5S电流互感器低压TA,电流变比200/5 | 34414 | 202602 | 3
34037340.0 | 0.5S电流互感器低压TA,电流变比400/5 | 34414 | 202602 | 3
34037680.0 | 0.5S电流互感器高压TA,电流变比100/5 | 34414 | 202602 | 2
34037987.0 | 0.5S电流互感器高压TA,电流变比75/5 | 34414 | 202602 | 2
8302000006000003.0 | 0.5电压互感器高压TV10000/100 | 34414 | 202602 | 4
34000200.0 | 1.0三相四线直接接入智能电能表,3×220/380V,5(60)A,安徽居民HPLC,电子式-智能远程费控 | 34414 | 202602 | 1
34000669.0 | 1.0三相四线直接接入智能电能表,3×220/380V,5(60)A,安徽工业HPLC,电子式-智能远程费控 | 34414 | 202602 | 14
34000608.0 | 1.0三相四线经互感器接入智能电能表,3×220/380V,1.5(6)A,安徽工业HPLC,电子式-智能远程费控 | 34414 | 202602 | 1
34000204.0 | 1.0三相四线经互感器接入智能电能表,3×220/380V,1.5(6)A,安徽工业RS-485通信,电子式-智能远程费控 | 34414 | 202602 | 1
8305000000900019.0 | 12表位计量箱（3×4） | 34414 | 202602 | 156
8305000000200004.0 | 15表位计量箱（3×5） | 34414 | 202602 | 1
8305000005000004.0 | 15表位计量箱（5×3） | 34414 | 202602 | 32
8305000000000002.0 | 16表位计量箱（4×4） | 34414 | 202602 | 610
8305000003500012.0 | 18表位计量箱（2×9） | 34414 | 202602 | 33
8305000003500011.0 | 18表位计量箱（3×6） | 34414 | 202602 | 157
8305000000900014.0 | 1表位计量箱（1×1） | 34414 | 202602 | 203
34000193.0 | 2.0单相直接接入智能电能表,220V,5(60)A,安徽居民HPLC,电子式-智能远程费控 | 34414 | 202602 | 112
8305000000900022.0 | 2表位计量柜（1×2） | 34414 | 202602 | 4
8305000000900015.0 | 2表位计量箱（1×2） | 34414 | 202602 | 8
8343000000900032.0 | 4G,中国电信,包月 | 34414 | 202602 | 5
8343000000900044.0 | 4G,中国移动,包月 | 34414 | 202602 | 60
8343000000900038.0 | 4G,中国联通,包月 | 34414 | 202602 | 35
8343000000900039.0 | 4G,中国联通,包流量 | 34414 | 202602 | 39
8305000004700002.0 | 4表位计量箱（1×4） | 34414 | 202602 | 1
8305000000900016.0 | 4表位计量箱（2×2） | 34414 | 202602 | 53
8305000000900017.0 | 6表位计量箱（3×2） | 34414 | 202602 | 57
34000196.0 | A级单相直接接入智能电能表,220V,0.25-0.5（60）A,安徽居民HPLC,电子式-智能远程费控 | 34414 | 202602 | 14975
34000213.0 | B级三相四线直接接入智能电能表,3×220/380V,0.2-0.5（60）A,安徽居民HPLC,电子式-智能远程费控 | 34414 | 202602 | 302
34000202.0 | B级三相四线直接接入智能电能表,3×220/380V,0.2-0.5（60）A,安徽工业HPLC,电子式-智能远程费控 | 34414 | 202602 | 872
34000209.0 | B级三相四线经互感器接入智能电能表,3×220/380V,0.015-0.075（6）A,安徽工业HPLC,电子式-智能远程费控 | 34414 | 202602 | 239
8301000000200003.0 | B级三相四线经互感器接入智能电能表3×220/380V0.015-0.075（6）A安徽居民HPLC电子式-智能远程费控 | 34414 | 202602 | 10
34000718.0 | C级三相三线经互感器接入智能电能表,3×100V,0.015-0.075（6）A,安徽变电站RS-485通信,电子式-智能无费控 | 34414 | 202602 | 4
34000745.0 | C级三相三线经互感器接入智能电能表,3×100V,0.015-0.075（6）A,安徽工业RS-485通信,电子式-智能无费控 | 34414 | 202602 | 90
34000214.0 | C级三相四线经互感器接入智能电能表,3×220/380V,0.015-0.075（6）A,安徽工业RS-485通信,电子式-智能无费控 | 34414 | 202602 | 196
34001340.0 | 专变采集终端III型,3x220V/380V,RS-485通信,4G | 34414 | 202602 | 2
34001339.0 | 专变采集终端III型,3×100V,RS-485通信,4G | 34414 | 202602 | 82
34001340.0 | 专变采集终端III型,3×220/380V,RS-485通信,4G | 34414 | 202602 | 165
8309000007500003.0 | 光伏规约转换器,220V,HPLC,无 | 34414 | 202602 | 32
34000806.0 | 卡扣式检定封印 | 34414 | 202602 | 16379
34000802.0 | 适配1级三相表,本地模块,HPLC | 34414 | 202602 | 7
8354000001500002.0 | 适配1级三相表,本地模块,HPLC+微功率无线双模 | 34414 | 202602 | 1407
34000801.0 | 适配2级单相表,本地模块,HPLC | 34414 | 202602 | 112
8354000001600002.0 | 适配2级单相表,本地模块,HPLC+微功率无线双模 | 34414 | 202602 | 14839
34000804.0 | 适配专变采集终端III型,远程模块,无线公网4G | 34414 | 202602 | 247
34000803.0 | 适配集中器I型,本地模块,HPLC | 34414 | 202602 | 14
8354000001700002.0 | 适配集中器I型,本地模块,HPLC+微功率无线双模 | 34414 | 202602 | 226
34000805.0 | 适配集中器I型,远程模块,无线公网4G | 34414 | 202602 | 236
8309000000900007.0 | 采集器II型,220V,下行通讯：RS-485,上行通讯：HPLC | 34414 | 202602 | 171
34001333.0 | 集中器I型,3x220V/380V,HPLC,FDD-LTE+TD-LTE | 34414 | 202602 | 3
34001354.0 | 集中器I型,3×220/380V,HPLC+微功率无线,FDD-LTE+TD-LTE | 34414 | 202602 | 253
34001335.0 | 集中器I型,3×220/380V,HPLC,4G | 34414 | 202602 | 18
|  | 34414 | 202602 | 89
34001076.0 | 0.2S低压电流互感器100/5 | 34415 | 202602 | 177
34001308.0 | 0.2S低压电流互感器1000/5 | 34415 | 202602 | 18
34001081.0 | 0.2S低压电流互感器1500/5 | 34415 | 202602 | 24
34001215.0 | 0.2S低压电流互感器200/5 | 34415 | 202602 | 165
34001300.0 | 0.2S低压电流互感器300/5 | 34415 | 202602 | 114
34001074.0 | 0.2S低压电流互感器400/5 | 34415 | 202602 | 48
34001214.0 | 0.2S低压电流互感器500/5 | 34415 | 202602 | 30
34001299.0 | 0.2S低压电流互感器600/5 | 34415 | 202602 | 63
34001077.0 | 0.2S低压电流互感器800/5 | 34415 | 202602 | 21
34044542.0 | 0.2S电压互感器高压TV,电压变比10000/100 | 34415 | 202602 | 14
34037380.0 | 0.2S电流互感器低压TA,电流变比10/5 | 34415 | 202602 | 3
34037824.0 | 0.2S电流互感器低压TA,电流变比100/5 | 34415 | 202602 | 3
34037339.0 | 0.2S电流互感器低压TA,电流变比1000/5 | 34415 | 202602 | 12
34037524.0 | 0.2S电流互感器低压TA,电流变比1200/5 | 34415 | 202602 | 6
34037825.0 | 0.2S电流互感器低压TA,电流变比150/5 | 34415 | 202602 | 3
34038285.0 | 0.2S电流互感器低压TA,电流变比200/5 | 34415 | 202602 | 9
34037823.0 | 0.2S电流互感器低压TA,电流变比300/5 | 34415 | 202602 | 3
34038115.0 | 0.2S电流互感器低压TA,电流变比500/5 | 34415 | 202602 | 6
34038121.0 | 0.2S电流互感器高压TA,电流变比100/5 | 34415 | 202602 | 14
34038286.0 | 0.2S电流互感器高压TA,电流变比150/5 | 34415 | 202602 | 8
34037205.0 | 0.2S电流互感器高压TA,电流变比20/5 | 34415 | 202602 | 6
34037981.0 | 0.2S电流互感器高压TA,电流变比200/5 | 34415 | 202602 | 2
34038130.0 | 0.2S电流互感器高压TA,电流变比25/5 | 34415 | 202602 | 6
34037212.0 | 0.2S电流互感器高压TA,电流变比30/5 | 34415 | 202602 | 20
34037349.0 | 0.2S电流互感器高压TA,电流变比300/5 | 34415 | 202602 | 2
34037675.0 | 0.2S电流互感器高压TA,电流变比40/5 | 34415 | 202602 | 2
34038292.0 | 0.2S电流互感器高压TA,电流变比400/5 | 34415 | 202602 | 2
34037834.0 | 0.2S电流互感器高压TA,电流变比50/5 | 34415 | 202602 | 8
34037830.0 | 0.2S电流互感器高压TA,电流变比500/5 | 34415 | 202602 | 4
34037837.0 | 0.2S电流互感器高压TA,电流变比600/5 | 34415 | 202602 | 2
34037835.0 | 0.2S电流互感器高压TA,电流变比75/5 | 34415 | 202602 | 8
34029310.0 | 0.2S电流电压组合互感器组合互感器电流变比30/5,电压变比10000/100 | 34415 | 202602 | 2
8302000003600008.0 | 0.2S组合互感器电流变比20/5，电压变比10000/100 | 34415 | 202602 | 1
8302000001400002.0 | 0.2S组合互感器，电流变比50/5，电压变比10000/100，TV精度0.2 | 34415 | 202602 | 1
8302000003800003.0 | 0.2电压互感器高压TV35000/100 | 34415 | 202602 | 4
8302000000500009.0 | 0.2高压TV电压互感器10000/100 | 34415 | 202602 | 48
34000201.0 | 0.5S三相三线经互感器接入智能电能表,3×100V,1.5(6)A,安徽工业RS-485通信,电子式-智能无费控 | 34415 | 202602 | 2
34001212.0 | 0.5S低压电流互感器150/5 | 34415 | 202602 | 3
34001075.0 | 0.5S低压电流互感器200/5 | 34415 | 202602 | 30
34001073.0 | 0.5S低压电流互感器300/5 | 34415 | 202602 | 3
34038119.0 | 0.5S电流互感器低压TA,电流变比500/5 | 34415 | 202602 | 3
34000669.0 | 1.0三相四线直接接入智能电能表,3×220/380V,5(60)A,安徽工业HPLC,电子式-智能远程费控 | 34415 | 202602 | 7
8305000000900019.0 | 12表位计量箱（3×4） | 34415 | 202602 | 31
8305000004400003.0 | 12表位计量箱（4×3） | 34415 | 202602 | 4
8305000005000004.0 | 15表位计量箱（5×3） | 34415 | 202602 | 1
8305000000000002.0 | 16表位计量箱（4×4） | 34415 | 202602 | 14
8305000000900014.0 | 1表位计量箱（1×1） | 34415 | 202602 | 2084
8305000003600012.0 | 20表位计量箱（4×5） | 34415 | 202602 | 1
8305000000900022.0 | 2表位计量柜（1×2） | 34415 | 202602 | 3
8305000000900015.0 | 2表位计量箱（1×2） | 34415 | 202602 | 21
8343000000900032.0 | 4G,中国电信,包月 | 34415 | 202602 | 54
8343000000900044.0 | 4G,中国移动,包月 | 34415 | 202602 | 34
8343000000900045.0 | 4G,中国移动,包流量 | 34415 | 202602 | 8
8343000000900038.0 | 4G,中国联通,包月 | 34415 | 202602 | 2
8305000004700002.0 | 4表位计量箱（1×4） | 34415 | 202602 | 10
8305000000900016.0 | 4表位计量箱（2×2） | 34415 | 202602 | 3
8305000000900017.0 | 6表位计量箱（3×2） | 34415 | 202602 | 51
8305000000600003.0 | 8表位计量箱（2×4） | 34415 | 202602 | 2
8305000000900018.0 | 9表位计量箱（3×3） | 34415 | 202602 | 2
34000196.0 | A级单相直接接入智能电能表,220V,0.25-0.5（60）A,安徽居民HPLC,电子式-智能远程费控 | 34415 | 202602 | 3212
34000213.0 | B级三相四线直接接入智能电能表,3×220/380V,0.2-0.5（60）A,安徽居民HPLC,电子式-智能远程费控 | 34415 | 202602 | 143
34000202.0 | B级三相四线直接接入智能电能表,3×220/380V,0.2-0.5（60）A,安徽工业HPLC,电子式-智能远程费控 | 34415 | 202602 | 1228
34000209.0 | B级三相四线经互感器接入智能电能表,3×220/380V,0.015-0.075（6）A,安徽工业HPLC,电子式-智能远程费控 | 34415 | 202602 | 161
8301000000200003.0 | B级三相四线经互感器接入智能电能表3×220/380V0.015-0.075（6）A安徽居民HPLC电子式-智能远程费控 | 34415 | 202602 | 15
34000718.0 | C级三相三线经互感器接入智能电能表,3×100V,0.015-0.075（6）A,安徽变电站RS-485通信,电子式-智能无费控 | 34415 | 202602 | 2
34000745.0 | C级三相三线经互感器接入智能电能表,3×100V,0.015-0.075（6）A,安徽工业RS-485通信,电子式-智能无费控 | 34415 | 202602 | 83
34000214.0 | C级三相四线经互感器接入智能电能表,3×220/380V,0.015-0.075（6）A,安徽工业RS-485通信,电子式-智能无费控 | 34415 | 202602 | 96
8301000003600013.0 | C级三相四线经互感器接入智能电能表3×57.7/100V0.015-0.075（6）A安徽工业RS-485通信电子式-智能无费控 | 34415 | 202602 | 3
34001339.0 | 专变采集终端III型,3×100V,RS-485通信,4G | 34415 | 202602 | 70
34001340.0 | 专变采集终端III型,3×220/380V,RS-485通信,4G | 34415 | 202602 | 67
34000806.0 | 卡扣式检定封印 | 34415 | 202602 | 4642
8309000006800003.0 | 厂站电能量采集终端,220V,RS-485,通信光纤 | 34415 | 202602 | 1
34000802.0 | 适配1级三相表,本地模块,HPLC | 34415 | 202602 | 4
8354000001500002.0 | 适配1级三相表,本地模块,HPLC+微功率无线双模 | 34415 | 202602 | 1528
8354000001600002.0 | 适配2级单相表,本地模块,HPLC+微功率无线双模 | 34415 | 202602 | 3210
34000804.0 | 适配专变采集终端III型,远程模块,无线公网4G | 34415 | 202602 | 139
8354000001700002.0 | 适配集中器I型,本地模块,HPLC+微功率无线双模 | 34415 | 202602 | 255
34000805.0 | 适配集中器I型,远程模块,无线公网4G | 34415 | 202602 | 255
34001354.0 | 集中器I型,3×220/380V,HPLC+微功率无线,FDD-LTE+TD-LTE | 34415 | 202602 | 255
34001335.0 | 集中器I型,3×220/380V,HPLC,4G | 34415 | 202602 | 1
|  | 34415 | 202602 | 269
34001076.0 | 0.2S低压电流互感器100/5 | 34416 | 202602 | 73
34001308.0 | 0.2S低压电流互感器1000/5 | 34416 | 202602 | 3
34001078.0 | 0.2S低压电流互感器1200/5 | 34416 | 202602 | 3
34001215.0 | 0.2S低压电流互感器200/5 | 34416 | 202602 | 96
34001300.0 | 0.2S低压电流互感器300/5 | 34416 | 202602 | 72
34001074.0 | 0.2S低压电流互感器400/5 | 34416 | 202602 | 42
34001214.0 | 0.2S低压电流互感器500/5 | 34416 | 202602 | 9
34001299.0 | 0.2S低压电流互感器600/5 | 34416 | 202602 | 57
34001077.0 | 0.2S低压电流互感器800/5 | 34416 | 202602 | 9
34037825.0 | 0.2S电流互感器低压TA,电流变比150/5 | 34416 | 202602 | 3
34038285.0 | 0.2S电流互感器低压TA,电流变比200/5 | 34416 | 202602 | 6
34037823.0 | 0.2S电流互感器低压TA,电流变比300/5 | 34416 | 202602 | 12
34038121.0 | 0.2S电流互感器高压TA,电流变比100/5 | 34416 | 202602 | 4
34038286.0 | 0.2S电流互感器高压TA,电流变比150/5 | 34416 | 202602 | 2
34037205.0 | 0.2S电流互感器高压TA,电流变比20/5 | 34416 | 202602 | 4
34037981.0 | 0.2S电流互感器高压TA,电流变比200/5 | 34416 | 202602 | 6
34037675.0 | 0.2S电流互感器高压TA,电流变比40/5 | 34416 | 202602 | 2
34037834.0 | 0.2S电流互感器高压TA,电流变比50/5 | 34416 | 202602 | 2
34037835.0 | 0.2S电流互感器高压TA,电流变比75/5 | 34416 | 202602 | 2
8302000000800012.0 | 0.2S组合互感器电流30/5,电压10000/100 | 34416 | 202602 | 1
8302000003600008.0 | 0.2S组合互感器电流变比20/5，电压变比10000/100 | 34416 | 202602 | 1
8302000003500006.0 | 0.2S组合互感器电流变比200/5，电压变比10000/100 | 34416 | 202602 | 1
8302000001400002.0 | 0.2S组合互感器，电流变比50/5，电压变比10000/100，TV精度0.2 | 34416 | 202602 | 1
8302000000500009.0 | 0.2高压TV电压互感器10000/100 | 34416 | 202602 | 18
34000201.0 | 0.5S三相三线经互感器接入智能电能表,3×100V,1.5(6)A,安徽工业RS-485通信,电子式-智能无费控 | 34416 | 202602 | 1
34000565.0 | 0.5S三相四线经互感器接入智能电能表,3×220/380V,1.5(6)A,安徽工业RS-485通信,电子式-智能无费控 | 34416 | 202602 | 8
34001298.0 | 0.5S低压电流互感器100/5 | 34416 | 202602 | 5
34001212.0 | 0.5S低压电流互感器150/5 | 34416 | 202602 | 6
34001075.0 | 0.5S低压电流互感器200/5 | 34416 | 202602 | 3
34001073.0 | 0.5S低压电流互感器300/5 | 34416 | 202602 | 6
34037340.0 | 0.5S电流互感器低压TA,电流变比400/5 | 34416 | 202602 | 3
34000200.0 | 1.0三相四线直接接入智能电能表,3×220/380V,5(60)A,安徽居民HPLC,电子式-智能远程费控 | 34416 | 202602 | 1
34000669.0 | 1.0三相四线直接接入智能电能表,3×220/380V,5(60)A,安徽工业HPLC,电子式-智能远程费控 | 34416 | 202602 | 13
8305000000900019.0 | 12表位计量箱（3×4） | 34416 | 202602 | 2
8305000000900014.0 | 1表位计量箱（1×1） | 34416 | 202602 | 1180
34000193.0 | 2.0单相直接接入智能电能表,220V,5(60)A,安徽居民HPLC,电子式-智能远程费控 | 34416 | 202602 | 28
8305000000900015.0 | 2表位计量箱（1×2） | 34416 | 202602 | 78
8343000000900031.0 | 4G,中国电信,包年 | 34416 | 202602 | 11
8343000000900032.0 | 4G,中国电信,包月 | 34416 | 202602 | 12
8343000000900043.0 | 4G,中国移动,包年 | 34416 | 202602 | 19
8343000000900044.0 | 4G,中国移动,包月 | 34416 | 202602 | 23
8343000000900038.0 | 4G,中国联通,包月 | 34416 | 202602 | 9
8305000000900016.0 | 4表位计量箱（2×2） | 34416 | 202602 | 6
8305000000900017.0 | 6表位计量箱（3×2） | 34416 | 202602 | 65
34000196.0 | A级单相直接接入智能电能表,220V,0.25-0.5（60）A,安徽居民HPLC,电子式-智能远程费控 | 34416 | 202602 | 1802
8301000005500002.0 | A级单相直接接入智能电能表,220V,0.25-0.5（60）A,安徽工业HPLC,电子式-智能远程费控 | 34416 | 202602 | 6
34000213.0 | B级三相四线直接接入智能电能表,3×220/380V,0.2-0.5（60）A,安徽居民HPLC,电子式-智能远程费控 | 34416 | 202602 | 96
34000202.0 | B级三相四线直接接入智能电能表,3×220/380V,0.2-0.5（60）A,安徽工业HPLC,电子式-智能远程费控 | 34416 | 202602 | 302
34000209.0 | B级三相四线经互感器接入智能电能表,3×220/380V,0.015-0.075（6）A,安徽工业HPLC,电子式-智能远程费控 | 34416 | 202602 | 72
8301000000200003.0 | B级三相四线经互感器接入智能电能表3×220/380V0.015-0.075（6）A安徽居民HPLC电子式-智能远程费控 | 34416 | 202602 | 3
34000311.0 | C级三相三线经互感器接入智能电能表,3×100V,0.003-0.015(1.2)A,安徽变电站RS-485通信,电子式-智能无费控 | 34416 | 202602 | 38
34000718.0 | C级三相三线经互感器接入智能电能表,3×100V,0.015-0.075（6）A,安徽变电站RS-485通信,电子式-智能无费控 | 34416 | 202602 | 4
34000745.0 | C级三相三线经互感器接入智能电能表,3×100V,0.015-0.075（6）A,安徽工业RS-485通信,电子式-智能无费控 | 34416 | 202602 | 42
34000214.0 | C级三相四线经互感器接入智能电能表,3×220/380V,0.015-0.075（6）A,安徽工业RS-485通信,电子式-智能无费控 | 34416 | 202602 | 64
8301000003600013.0 | C级三相四线经互感器接入智能电能表3×57.7/100V0.015-0.075（6）A安徽工业RS-485通信电子式-智能无费控 | 34416 | 202602 | 6
34000269.0 | D级三相四线经互感器接入智能电能表,3×57.7/100V,0.015-0.075（6）A,安徽工业RS-485通信,电子式-智能无费控 | 34416 | 202602 | 1
34001340.0 | 专变采集终端III型,3x220V/380V,RS-485通信,4G | 34416 | 202602 | 3
34001339.0 | 专变采集终端III型,3×100V,RS-485通信,4G | 34416 | 202602 | 54
34001340.0 | 专变采集终端III型,3×220/380V,RS-485通信,4G | 34416 | 202602 | 28
8309000007500003.0 | 光伏规约转换器,220V,HPLC,无 | 34416 | 202602 | 60
34000806.0 | 卡扣式检定封印 | 34416 | 202602 | 2184
34000802.0 | 适配1级三相表,本地模块,HPLC | 34416 | 202602 | 22
8354000001500002.0 | 适配1级三相表,本地模块,HPLC+微功率无线双模 | 34416 | 202602 | 444
34000801.0 | 适配2级单相表,本地模块,HPLC | 34416 | 202602 | 33
8354000001600002.0 | 适配2级单相表,本地模块,HPLC+微功率无线双模 | 34416 | 202602 | 1772
34000804.0 | 适配专变采集终端III型,远程模块,无线公网4G | 34416 | 202602 | 85
34000803.0 | 适配集中器I型,本地模块,HPLC | 34416 | 202602 | 1
8354000001700002.0 | 适配集中器I型,本地模块,HPLC+微功率无线双模 | 34416 | 202602 | 129
34000805.0 | 适配集中器I型,远程模块,无线公网4G | 34416 | 202602 | 130
34001335.0 | 集中器I型,3x220V/380V,HPLC,4G | 34416 | 202602 | 1
34001333.0 | 集中器I型,3x220V/380V,HPLC,FDD-LTE+TD-LTE | 34416 | 202602 | 3
34001354.0 | 集中器I型,3×220/380V,HPLC+微功率无线,FDD-LTE+TD-LTE | 34416 | 202602 | 135
34001335.0 | 集中器I型,3×220/380V,HPLC,4G | 34416 | 202602 | 3
|  | 34416 | 202602 | 103
8302000003700003.0 | 0.2S,组合互感器,组合互感器,100/5,10000/100,0.2 | 34417 | 202602 | 2
34001076.0 | 0.2S低压电流互感器100/5 | 34417 | 202602 | 99
34001308.0 | 0.2S低压电流互感器1000/5 | 34417 | 202602 | 9
34001078.0 | 0.2S低压电流互感器1200/5 | 34417 | 202602 | 3
34001081.0 | 0.2S低压电流互感器1500/5 | 34417 | 202602 | 6
34001215.0 | 0.2S低压电流互感器200/5 | 34417 | 202602 | 426
34001300.0 | 0.2S低压电流互感器300/5 | 34417 | 202602 | 117
34001074.0 | 0.2S低压电流互感器400/5 | 34417 | 202602 | 87
34001214.0 | 0.2S低压电流互感器500/5 | 34417 | 202602 | 171
34001299.0 | 0.2S低压电流互感器600/5 | 34417 | 202602 | 129
34001077.0 | 0.2S低压电流互感器800/5 | 34417 | 202602 | 33
34038285.0 | 0.2S电流互感器低压TA,电流变比200/5 | 34417 | 202602 | 1
34037526.0 | 0.2S电流互感器低压TA,电流变比2000/5 | 34417 | 202602 | 9
34037851.0 | 0.2S电流互感器低压TA,电流变比2500/5 | 34417 | 202602 | 3
34037823.0 | 0.2S电流互感器低压TA,电流变比300/5 | 34417 | 202602 | 6
34038280.0 | 0.2S电流互感器低压TA,电流变比800/5 | 34417 | 202602 | 3
34038121.0 | 0.2S电流互感器高压TA,电流变比100/5 | 34417 | 202602 | 2
34038136.0 | 0.2S电流互感器高压TA,电流变比1200/5 | 34417 | 202602 | 8
34037834.0 | 0.2S电流互感器高压TA,电流变比50/5 | 34417 | 202602 | 4
34037837.0 | 0.2S电流互感器高压TA,电流变比600/5 | 34417 | 202602 | 4
34037835.0 | 0.2S电流互感器高压TA,电流变比75/5 | 34417 | 202602 | 4
8302000000800021.0 | 0.2S组合互感器电流120/5,电流10000/100 | 34417 | 202602 | 1
8302000000800012.0 | 0.2S组合互感器电流30/5,电压10000/100 | 34417 | 202602 | 2
8302000000800009.0 | 0.2S组合互感器组合互感器电流变比75/5,电压变比10000/100 | 34417 | 202602 | 1
8302000001400002.0 | 0.2S组合互感器，电流变比50/5，电压变比10000/100，TV精度0.2 | 34417 | 202602 | 2
8302000000500009.0 | 0.2高压TV电压互感器10000/100 | 34417 | 202602 | 22
34000565.0 | 0.5S三相四线经互感器接入智能电能表,3×220/380V,1.5(6)A,安徽工业RS-485通信,电子式-智能无费控 | 34417 | 202602 | 1
34000569.0 | 0.5S三相四线经互感器接入智能电能表,3×57.7/100V,1.5(6)A,安徽变电站RS-485通信,电子式-智能无费控 | 34417 | 202602 | 4
34001212.0 | 0.5S低压电流互感器150/5 | 34417 | 202602 | 6
34001075.0 | 0.5S低压电流互感器200/5 | 34417 | 202602 | 9
34001073.0 | 0.5S低压电流互感器300/5 | 34417 | 202602 | 7
34001217.0 | 0.5S低压电流互感器75/5 | 34417 | 202602 | 3
8305000000500003.0 | 10表位计量箱（2×5） | 34417 | 202602 | 24
8305000000900019.0 | 12表位计量箱（3×4） | 34417 | 202602 | 17
8305000004400003.0 | 12表位计量箱（4×3） | 34417 | 202602 | 54
8305000000000002.0 | 16表位计量箱（4×4） | 34417 | 202602 | 341
8305000000900014.0 | 1表位计量箱（1×1） | 34417 | 202602 | 144
34000193.0 | 2.0单相直接接入智能电能表,220V,5(60)A,安徽居民HPLC,电子式-智能远程费控 | 34417 | 202602 | 103
8305000003600012.0 | 20表位计量箱（4×5） | 34417 | 202602 | 197
8343000000900032.0 | 4G,中国电信,包月 | 34417 | 202602 | 1
8343000000900044.0 | 4G,中国移动,包月 | 34417 | 202602 | 13
8343000000900038.0 | 4G,中国联通,包月 | 34417 | 202602 | 15
8305000000900016.0 | 4表位计量箱（2×2） | 34417 | 202602 | 57
8305000005300003.0 | 6表位计量屏（3×2） | 34417 | 202602 | 9
8305000000900017.0 | 6表位计量箱（3×2） | 34417 | 202602 | 32
34000196.0 | A级单相直接接入智能电能表,220V,0.25-0.5（60）A,安徽居民HPLC,电子式-智能远程费控 | 34417 | 202602 | 11195
8301000005500002.0 | A级单相直接接入智能电能表,220V,0.25-0.5（60）A,安徽工业HPLC,电子式-智能远程费控 | 34417 | 202602 | 1
34000213.0 | B级三相四线直接接入智能电能表,3×220/380V,0.2-0.5（60）A,安徽居民HPLC,电子式-智能远程费控 | 34417 | 202602 | 114
34000202.0 | B级三相四线直接接入智能电能表,3×220/380V,0.2-0.5（60）A,安徽工业HPLC,电子式-智能远程费控 | 34417 | 202602 | 593
34000209.0 | B级三相四线经互感器接入智能电能表,3×220/380V,0.015-0.075（6）A,安徽工业HPLC,电子式-智能远程费控 | 34417 | 202602 | 201
8301000000200003.0 | B级三相四线经互感器接入智能电能表3×220/380V0.015-0.075（6）A安徽居民HPLC电子式-智能远程费控 | 34417 | 202602 | 8
34000745.0 | C级三相三线经互感器接入智能电能表,3×100V,0.015-0.075（6）A,安徽工业RS-485通信,电子式-智能无费控 | 34417 | 202602 | 36
8301000006400004.0 | C级三相四线经互感器接入智能电能表,3×220/380V,0.015-0.075（6）A,安徽居民RS-485通信,电子式-智能无费控 | 34417 | 202602 | 1
34000214.0 | C级三相四线经互感器接入智能电能表,3×220/380V,0.015-0.075（6）A,安徽工业RS-485通信,电子式-智能无费控 | 34417 | 202602 | 220
8301000003700010.0 | D级三相三线经互感器接入智能电能表3×100V0.003-0.015(1.2)A安徽工业RS-485通信电子式-智能无费控 | 34417 | 202602 | 1
34001339.0 | 专变采集终端III型,3×100V,RS-485通信,4G | 34417 | 202602 | 110
34001340.0 | 专变采集终端III型,3×220/380V,RS-485通信,4G | 34417 | 202602 | 130
34000806.0 | 卡扣式检定封印 | 34417 | 202602 | 12023
8309000006800003.0 | 厂站电能量采集终端,220V,RS-485,通信光纤 | 34417 | 202602 | 1
34000802.0 | 适配1级三相表,本地模块,HPLC | 34417 | 202602 | 9
8354000001500002.0 | 适配1级三相表,本地模块,HPLC+微功率无线双模 | 34417 | 202602 | 896
34000801.0 | 适配2级单相表,本地模块,HPLC | 34417 | 202602 | 352
8354000001600002.0 | 适配2级单相表,本地模块,HPLC+微功率无线双模 | 34417 | 202602 | 11177
34000804.0 | 适配专变采集终端III型,远程模块,无线公网4G | 34417 | 202602 | 236
34000803.0 | 适配集中器I型,本地模块,HPLC | 34417 | 202602 | 1
8354000001700002.0 | 适配集中器I型,本地模块,HPLC+微功率无线双模 | 34417 | 202602 | 304
34000805.0 | 适配集中器I型,远程模块,无线公网4G | 34417 | 202602 | 303
34001335.0 | 集中器I型,3x220V/380V,HPLC,4G | 34417 | 202602 | 1
34001333.0 | 集中器I型,3x220V/380V,HPLC,FDD-LTE+TD-LTE | 34417 | 202602 | 2
34001354.0 | 集中器I型,3×220/380V,HPLC+微功率无线,FDD-LTE+TD-LTE | 34417 | 202602 | 308
34001335.0 | 集中器I型,3×220/380V,HPLC,4G | 34417 | 202602 | 5
|  | 34417 | 202602 | 49
34000806.0 | 卡扣式检定封印 | 34101 | 202603 | 101
34000801.0 | 适配2级单相表,本地模块,HPLC | 34101 | 202603 | 2
34001076.0 | 0.2S低压电流互感器100/5 | 34401 | 202603 | 282
34001308.0 | 0.2S低压电流互感器1000/5 | 34401 | 202603 | 108
34001078.0 | 0.2S低压电流互感器1200/5 | 34401 | 202603 | 3
34001081.0 | 0.2S低压电流互感器1500/5 | 34401 | 202603 | 6
34001215.0 | 0.2S低压电流互感器200/5 | 34401 | 202603 | 312
34001300.0 | 0.2S低压电流互感器300/5 | 34401 | 202603 | 186
34001074.0 | 0.2S低压电流互感器400/5 | 34401 | 202603 | 111
34001214.0 | 0.2S低压电流互感器500/5 | 34401 | 202603 | 70
34001299.0 | 0.2S低压电流互感器600/5 | 34401 | 202603 | 184
34001077.0 | 0.2S低压电流互感器800/5 | 34401 | 202603 | 201
34037339.0 | 0.2S电流互感器低压TA,电流变比1000/5 | 34401 | 202603 | 12
34037524.0 | 0.2S电流互感器低压TA,电流变比1200/5 | 34401 | 202603 | 3
34037825.0 | 0.2S电流互感器低压TA,电流变比150/5 | 34401 | 202603 | 3
34037840.0 | 0.2S电流互感器低压TA,电流变比1500/5 | 34401 | 202603 | 6
34037526.0 | 0.2S电流互感器低压TA,电流变比2000/5 | 34401 | 202603 | 180
34037823.0 | 0.2S电流互感器低压TA,电流变比300/5 | 34401 | 202603 | 3
34037681.0 | 0.2S电流互感器低压TA,电流变比50/5 | 34401 | 202603 | 9
34037514.0 | 0.2S电流互感器低压TA,电流变比75/5 | 34401 | 202603 | 6
34038165.0 | 0.2S电流互感器干式TA,电流变比600/5 | 34401 | 202603 | 6
34038121.0 | 0.2S电流互感器高压TA,电流变比100/5 | 34401 | 202603 | 2
34038286.0 | 0.2S电流互感器高压TA,电流变比150/5 | 34401 | 202603 | 2
34037981.0 | 0.2S电流互感器高压TA,电流变比200/5 | 34401 | 202603 | 6
34038146.0 | 0.2S电流互感器高压TA,电流变比250/5 | 34401 | 202603 | 6
34037212.0 | 0.2S电流互感器高压TA,电流变比30/5 | 34401 | 202603 | 4
34037349.0 | 0.2S电流互感器高压TA,电流变比300/5 | 34401 | 202603 | 2
34037834.0 | 0.2S电流互感器高压TA,电流变比50/5 | 34401 | 202603 | 4
34037837.0 | 0.2S电流互感器高压TA,电流变比600/5 | 34401 | 202603 | 2
34037835.0 | 0.2S电流互感器高压TA,电流变比75/5 | 34401 | 202603 | 4
34038311.0 | 0.2S电流互感器高压TA,电流变比800/1 | 34401 | 202603 | 3
8302000003300004.0 | 0.2S组合互感器,电流变比10/5,电压变比10000/100 | 34401 | 202603 | 1
8302000000800025.0 | 0.2S组合互感器电流150/5,电压10000/100 | 34401 | 202603 | 1
8302000000800015.0 | 0.2S组合互感器电流60/5,电压10000/100 | 34401 | 202603 | 1
8302000007600005.0 | 0.2S组合互感器电流变比25/5，电压变比10000/100 | 34401 | 202603 | 8
8302000003500004.0 | 0.2S组合互感器组合互感器40/5，10000/100 | 34401 | 202603 | 3
8302000001400002.0 | 0.2S组合互感器，电流变比50/5，电压变比10000/100，TV精度0.2 | 34401 | 202603 | 3
8302000003000003.0 | 0.2电压互感器高压TV110000/100 | 34401 | 202603 | 3
8302000000500009.0 | 0.2高压TV电压互感器10000/100 | 34401 | 202603 | 26
34000565.0 | 0.5S三相四线经互感器接入智能电能表,3×220/380V,1.5(6)A,安徽工业RS-485通信,电子式-智能无费控 | 34401 | 202603 | 47
34001298.0 | 0.5S低压电流互感器100/5 | 34401 | 202603 | 6
34001212.0 | 0.5S低压电流互感器150/5 | 34401 | 202603 | 9
34001073.0 | 0.5S低压电流互感器300/5 | 34401 | 202603 | 3
34038283.0 | 0.5S电流互感器低压TA,电流变比50/5 | 34401 | 202603 | 3
34000200.0 | 1.0三相四线直接接入智能电能表,3×220/380V,5(60)A,安徽居民HPLC,电子式-智能远程费控 | 34401 | 202603 | 1
34000669.0 | 1.0三相四线直接接入智能电能表,3×220/380V,5(60)A,安徽工业HPLC,电子式-智能远程费控 | 34401 | 202603 | 26
34000608.0 | 1.0三相四线经互感器接入智能电能表,3×220/380V,1.5(6)A,安徽工业HPLC,电子式-智能远程费控 | 34401 | 202603 | 76
34000204.0 | 1.0三相四线经互感器接入智能电能表,3×220/380V,1.5(6)A,安徽工业RS-485通信,电子式-智能远程费控 | 34401 | 202603 | 2
8305000002000002.0 | 12表位计量箱（2×6） | 34401 | 202603 | 6
8305000000900019.0 | 12表位计量箱（3×4） | 34401 | 202603 | 283
8305000004400003.0 | 12表位计量箱（4×3） | 34401 | 202603 | 24
8305000000000002.0 | 16表位计量箱（4×4） | 34401 | 202603 | 1486
8305000000900014.0 | 1表位计量箱（1×1） | 34401 | 202603 | 6063
34000193.0 | 2.0单相直接接入智能电能表,220V,5(60)A,安徽居民HPLC,电子式-智能远程费控 | 34401 | 202603 | 515
8305000003600012.0 | 20表位计量箱（4×5） | 34401 | 202603 | 203
8305000000900022.0 | 2表位计量柜（1×2） | 34401 | 202603 | 22
8305000000900015.0 | 2表位计量箱（1×2） | 34401 | 202603 | 153
8343000000900032.0 | 4G,中国电信,包月 | 34401 | 202603 | 8
8343000000900033.0 | 4G,中国电信,包流量 | 34401 | 202603 | 112
8343000000900044.0 | 4G,中国移动,包月 | 34401 | 202603 | 211
8343000000900045.0 | 4G,中国移动,包流量 | 34401 | 202603 | 81
8343000000900038.0 | 4G,中国联通,包月 | 34401 | 202603 | 20
8343000000900039.0 | 4G,中国联通,包流量 | 34401 | 202603 | 1
8305000004700002.0 | 4表位计量箱（1×4） | 34401 | 202603 | 19
8305000000900016.0 | 4表位计量箱（2×2） | 34401 | 202603 | 68
8343000000900035.0 | 5G,中国电信,包月 | 34401 | 202603 | 5
8343000000900041.0 | 5G,中国联通,包月 | 34401 | 202603 | 1
8343000000900042.0 | 5G,中国联通,包流量 | 34401 | 202603 | 1
8305000003500009.0 | 6表位计量箱（2×3） | 34401 | 202603 | 121
8305000000900017.0 | 6表位计量箱（3×2） | 34401 | 202603 | 206
8305000000900018.0 | 9表位计量箱（3×3） | 34401 | 202603 | 403
34000196.0 | A级单相直接接入智能电能表,220V,0.25-0.5（60）A,安徽居民HPLC,电子式-智能远程费控 | 34401 | 202603 | 35014
8301000005500002.0 | A级单相直接接入智能电能表,220V,0.25-0.5（60）A,安徽工业HPLC,电子式-智能远程费控 | 34401 | 202603 | 81
34000213.0 | B级三相四线直接接入智能电能表,3×220/380V,0.2-0.5（60）A,安徽居民HPLC,电子式-智能远程费控 | 34401 | 202603 | 716
34000202.0 | B级三相四线直接接入智能电能表,3×220/380V,0.2-0.5（60）A,安徽工业HPLC,电子式-智能远程费控 | 34401 | 202603 | 1411
34000209.0 | B级三相四线经互感器接入智能电能表,3×220/380V,0.015-0.075（6）A,安徽工业HPLC,电子式-智能远程费控 | 34401 | 202603 | 420
8301000000200003.0 | B级三相四线经互感器接入智能电能表3×220/380V0.015-0.075（6）A安徽居民HPLC电子式-智能远程费控 | 34401 | 202603 | 27
34000718.0 | C级三相三线经互感器接入智能电能表,3×100V,0.015-0.075（6）A,安徽变电站RS-485通信,电子式-智能无费控 | 34401 | 202603 | 15
34000745.0 | C级三相三线经互感器接入智能电能表,3×100V,0.015-0.075（6）A,安徽工业RS-485通信,电子式-智能无费控 | 34401 | 202603 | 112
34000214.0 | C级三相四线经互感器接入智能电能表,3×220/380V,0.015-0.075（6）A,安徽工业RS-485通信,电子式-智能无费控 | 34401 | 202603 | 252
8301000002700003.0 | C级三相四线经互感器接入智能电能表3×57.7/100V0.003-0.015(1.2)A安徽变电站RS-485通信电子式-智能无费控 | 34401 | 202603 | 1
8301000003600013.0 | C级三相四线经互感器接入智能电能表3×57.7/100V0.015-0.075（6）A安徽工业RS-485通信电子式-智能无费控 | 34401 | 202603 | 6
34000575.0 | D级三相四线经互感器接入智能电能表,3×57.7/100V,0.003-0.015(1.2)A,安徽工业RS-485通信,电子式-智能无费控 | 34401 | 202603 | 2
8301000002700002.0 | D级三相四线经互感器接入智能电能表3×57.7/100V0.003-0.015(1.2)A安徽变电站RS-485通信电子式-智能无费控 | 34401 | 202603 | 4
8301000002200002.0 | D级三相四线经互感器接入智能电能表3×57.7/100V0.015-0.075（6）A安徽变电站RS-485通信电子式-智能无费控 | 34401 | 202603 | 1
34001334.0 | 专变采集终端III型,3x220V/380V,RS-485通信,FDD-LTE+TD-LTE | 34401 | 202603 | 1
34001339.0 | 专变采集终端III型,3×100V,RS-485通信,4G | 34401 | 202603 | 134
34001340.0 | 专变采集终端III型,3×220/380V,RS-485通信,4G | 34401 | 202603 | 453
34000806.0 | 卡扣式检定封印 | 34401 | 202603 | 34493
8309000006800003.0 | 厂站电能量采集终端,220V,RS-485,通信光纤 | 34401 | 202603 | 16
34000802.0 | 适配1级三相表,本地模块,HPLC | 34401 | 202603 | 72
8354000001500002.0 | 适配1级三相表,本地模块,HPLC+微功率无线双模 | 34401 | 202603 | 2500
34000801.0 | 适配2级单相表,本地模块,HPLC | 34401 | 202603 | 613
8354000001600002.0 | 适配2级单相表,本地模块,HPLC+微功率无线双模 | 34401 | 202603 | 34537
34000804.0 | 适配专变采集终端III型,远程模块,无线公网4G | 34401 | 202603 | 565
8354000001700002.0 | 适配集中器I型,本地模块,HPLC+微功率无线双模 | 34401 | 202603 | 1102
34000805.0 | 适配集中器I型,远程模块,无线公网4G | 34401 | 202603 | 1102
8309000000900008.0 | 采集器II型,220V,下行通讯：RS-485,上行通讯：窄带载波 | 34401 | 202603 | 4
34001354.0 | 集中器I型,3×220/380V,HPLC+微功率无线,FDD-LTE+TD-LTE | 34401 | 202603 | 1115
|  | 34401 | 202603 | 611
34001076.0 | 0.2S低压电流互感器100/5 | 34402 | 202603 | 126
34001308.0 | 0.2S低压电流互感器1000/5 | 34402 | 202603 | 21
34001078.0 | 0.2S低压电流互感器1200/5 | 34402 | 202603 | 21
34001081.0 | 0.2S低压电流互感器1500/5 | 34402 | 202603 | 12
34001215.0 | 0.2S低压电流互感器200/5 | 34402 | 202603 | 60
34001300.0 | 0.2S低压电流互感器300/5 | 34402 | 202603 | 132
34001074.0 | 0.2S低压电流互感器400/5 | 34402 | 202603 | 33
34001214.0 | 0.2S低压电流互感器500/5 | 34402 | 202603 | 45
34001299.0 | 0.2S低压电流互感器600/5 | 34402 | 202603 | 48
34001077.0 | 0.2S低压电流互感器800/5 | 34402 | 202603 | 21
34037524.0 | 0.2S电流互感器低压TA,电流变比1200/5 | 34402 | 202603 | 15
34037825.0 | 0.2S电流互感器低压TA,电流变比150/5 | 34402 | 202603 | 6
34038285.0 | 0.2S电流互感器低压TA,电流变比200/5 | 34402 | 202603 | 9
34037671.0 | 0.2S电流互感器低压TA,电流变比250/5 | 34402 | 202603 | 9
34037823.0 | 0.2S电流互感器低压TA,电流变比300/5 | 34402 | 202603 | 19
34038115.0 | 0.2S电流互感器低压TA,电流变比500/5 | 34402 | 202603 | 3
34037514.0 | 0.2S电流互感器低压TA,电流变比75/5 | 34402 | 202603 | 3
34038121.0 | 0.2S电流互感器高压TA,电流变比100/5 | 34402 | 202603 | 6
34038286.0 | 0.2S电流互感器高压TA,电流变比150/5 | 34402 | 202603 | 2
34037981.0 | 0.2S电流互感器高压TA,电流变比200/5 | 34402 | 202603 | 20
34037349.0 | 0.2S电流互感器高压TA,电流变比300/5 | 34402 | 202603 | 2
34037834.0 | 0.2S电流互感器高压TA,电流变比50/5 | 34402 | 202603 | 2
34037837.0 | 0.2S电流互感器高压TA,电流变比600/5 | 34402 | 202603 | 2
34037835.0 | 0.2S电流互感器高压TA,电流变比75/5 | 34402 | 202603 | 4
8302000000800012.0 | 0.2S组合互感器电流30/5,电压10000/100 | 34402 | 202603 | 3
8302000003500006.0 | 0.2S组合互感器电流变比200/5，电压变比10000/100 | 34402 | 202603 | 2
| 0.2S组合互感器组合互感器,电流变比250/5,电压变比10000/100 | 34402 | 202603 | 1
| 0.2s组合互感器电流变比25/5，电压变比10000/100 | 34402 | 202603 | 2
34001096.0 | 0.2低压电流互感器300/5 | 34402 | 202603 | 5
8302000000500009.0 | 0.2高压TV电压互感器10000/100 | 34402 | 202603 | 34
34000201.0 | 0.5S三相三线经互感器接入智能电能表,3×100V,1.5(6)A,安徽工业RS-485通信,电子式-智能无费控 | 34402 | 202603 | 1
34001298.0 | 0.5S低压电流互感器100/5 | 34402 | 202603 | 3
34001212.0 | 0.5S低压电流互感器150/5 | 34402 | 202603 | 6
34001073.0 | 0.5S低压电流互感器300/5 | 34402 | 202603 | 12
34001217.0 | 0.5S低压电流互感器75/5 | 34402 | 202603 | 6
34038118.0 | 0.5S电流互感器低压TA,电流变比200/5 | 34402 | 202603 | 3
34000608.0 | 1.0三相四线经互感器接入智能电能表,3×220/380V,1.5(6)A,安徽工业HPLC,电子式-智能远程费控 | 34402 | 202603 | 2
34000204.0 | 1.0三相四线经互感器接入智能电能表,3×220/380V,1.5(6)A,安徽工业RS-485通信,电子式-智能远程费控 | 34402 | 202603 | 2
8305000000900019.0 | 12表位计量箱（3×4） | 34402 | 202603 | 64
8305000004400003.0 | 12表位计量箱（4×3） | 34402 | 202603 | 393
8305000000000002.0 | 16表位计量箱（4×4） | 34402 | 202603 | 66
8305000000900014.0 | 1表位计量箱（1×1） | 34402 | 202603 | 735
34000193.0 | 2.0单相直接接入智能电能表,220V,5(60)A,安徽居民HPLC,电子式-智能远程费控 | 34402 | 202603 | 18
8305000003600012.0 | 20表位计量箱（4×5） | 34402 | 202603 | 45
8343000000900032.0 | 4G,中国电信,包月 | 34402 | 202603 | 12
8343000000900033.0 | 4G,中国电信,包流量 | 34402 | 202603 | 9
8343000000900044.0 | 4G,中国移动,包月 | 34402 | 202603 | 21
8343000000900038.0 | 4G,中国联通,包月 | 34402 | 202603 | 17
8343000000900039.0 | 4G,中国联通,包流量 | 34402 | 202603 | 27
8305000000900016.0 | 4表位计量箱（2×2） | 34402 | 202603 | 498
8343000000900042.0 | 5G,中国联通,包流量 | 34402 | 202603 | 3
8305000003500009.0 | 6表位计量箱（2×3） | 34402 | 202603 | 301
8305000000900018.0 | 9表位计量箱（3×3） | 34402 | 202603 | 112
34000196.0 | A级单相直接接入智能电能表,220V,0.25-0.5（60）A,安徽居民HPLC,电子式-智能远程费控 | 34402 | 202603 | 20263
8301000005500002.0 | A级单相直接接入智能电能表,220V,0.25-0.5（60）A,安徽工业HPLC,电子式-智能远程费控 | 34402 | 202603 | 17
34000213.0 | B级三相四线直接接入智能电能表,3×220/380V,0.2-0.5（60）A,安徽居民HPLC,电子式-智能远程费控 | 34402 | 202603 | 183
34000202.0 | B级三相四线直接接入智能电能表,3×220/380V,0.2-0.5（60）A,安徽工业HPLC,电子式-智能远程费控 | 34402 | 202603 | 677
34000209.0 | B级三相四线经互感器接入智能电能表,3×220/380V,0.015-0.075（6）A,安徽工业HPLC,电子式-智能远程费控 | 34402 | 202603 | 166
8301000000200003.0 | B级三相四线经互感器接入智能电能表3×220/380V0.015-0.075（6）A安徽居民HPLC电子式-智能远程费控 | 34402 | 202603 | 7
34000745.0 | C级三相三线经互感器接入智能电能表,3×100V,0.015-0.075（6）A,安徽工业RS-485通信,电子式-智能无费控 | 34402 | 202603 | 47
34000214.0 | C级三相四线经互感器接入智能电能表,3×220/380V,0.015-0.075（6）A,安徽工业RS-485通信,电子式-智能无费控 | 34402 | 202603 | 67
34001339.0 | 专变采集终端III型,3×100V,RS-485通信,4G | 34402 | 202603 | 56
34001340.0 | 专变采集终端III型,3×220/380V,RS-485通信,4G | 34402 | 202603 | 74
8309000007500003.0 | 光伏规约转换器,220V,HPLC,无 | 34402 | 202603 | 7
34000806.0 | 卡扣式检定封印 | 34402 | 202603 | 20544
34000802.0 | 适配1级三相表,本地模块,HPLC | 34402 | 202603 | 10
8354000001500002.0 | 适配1级三相表,本地模块,HPLC+微功率无线双模 | 34402 | 202603 | 1017
34000801.0 | 适配2级单相表,本地模块,HPLC | 34402 | 202603 | 16
8354000001600002.0 | 适配2级单相表,本地模块,HPLC+微功率无线双模 | 34402 | 202603 | 20252
34000804.0 | 适配专变采集终端III型,远程模块,无线公网4G | 34402 | 202603 | 130
8354000001700002.0 | 适配集中器I型,本地模块,HPLC+微功率无线双模 | 34402 | 202603 | 284
34000805.0 | 适配集中器I型,远程模块,无线公网4G | 34402 | 202603 | 287
34001354.0 | 集中器I型,3×220/380V,HPLC+微功率无线,FDD-LTE+TD-LTE | 34402 | 202603 | 287
|  | 34402 | 202603 | 102
34001076.0 | 0.2S低压电流互感器100/5 | 34403 | 202603 | 15
34001078.0 | 0.2S低压电流互感器1200/5 | 34403 | 202603 | 33
34001081.0 | 0.2S低压电流互感器1500/5 | 34403 | 202603 | 3
34001215.0 | 0.2S低压电流互感器200/5 | 34403 | 202603 | 237
34001300.0 | 0.2S低压电流互感器300/5 | 34403 | 202603 | 99
34001074.0 | 0.2S低压电流互感器400/5 | 34403 | 202603 | 51
34001214.0 | 0.2S低压电流互感器500/5 | 34403 | 202603 | 24
34001299.0 | 0.2S低压电流互感器600/5 | 34403 | 202603 | 33
34001077.0 | 0.2S低压电流互感器800/5 | 34403 | 202603 | 24
34037580.0 | 0.2S电流互感器高压TA,电流变比120/5 | 34403 | 202603 | 2
34037981.0 | 0.2S电流互感器高压TA,电流变比200/5 | 34403 | 202603 | 2
34037212.0 | 0.2S电流互感器高压TA,电流变比30/5 | 34403 | 202603 | 2
34037349.0 | 0.2S电流互感器高压TA,电流变比300/5 | 34403 | 202603 | 2
34038292.0 | 0.2S电流互感器高压TA,电流变比400/5 | 34403 | 202603 | 2
34001298.0 | 0.5S低压电流互感器100/5 | 34403 | 202603 | 30
34001212.0 | 0.5S低压电流互感器150/5 | 34403 | 202603 | 3
34001073.0 | 0.5S低压电流互感器300/5 | 34403 | 202603 | 3
34001217.0 | 0.5S低压电流互感器75/5 | 34403 | 202603 | 3
8305000000900019.0 | 12表位计量箱（3×4） | 34403 | 202603 | 21
8305000004400003.0 | 12表位计量箱（4×3） | 34403 | 202603 | 176
8305000000900014.0 | 1表位计量箱（1×1） | 34403 | 202603 | 118
8305000000900015.0 | 2表位计量箱（1×2） | 34403 | 202603 | 70
8343000000900044.0 | 4G,中国移动,包月 | 34403 | 202603 | 3
8305000004700002.0 | 4表位计量箱（1×4） | 34403 | 202603 | 3
8305000000900016.0 | 4表位计量箱（2×2） | 34403 | 202603 | 27
8343000000900035.0 | 5G,中国电信,包月 | 34403 | 202603 | 7
8343000000900046.0 | 5G,中国移动,包年 | 34403 | 202603 | 40
8343000000900048.0 | 5G,中国移动,包流量 | 34403 | 202603 | 12
8305000000900017.0 | 6表位计量箱（3×2） | 34403 | 202603 | 8
34000196.0 | A级单相直接接入智能电能表,220V,0.25-0.5（60）A,安徽居民HPLC,电子式-智能远程费控 | 34403 | 202603 | 10443
34000213.0 | B级三相四线直接接入智能电能表,3×220/380V,0.2-0.5（60）A,安徽居民HPLC,电子式-智能远程费控 | 34403 | 202603 | 143
34000202.0 | B级三相四线直接接入智能电能表,3×220/380V,0.2-0.5（60）A,安徽工业HPLC,电子式-智能远程费控 | 34403 | 202603 | 561
34000209.0 | B级三相四线经互感器接入智能电能表,3×220/380V,0.015-0.075（6）A,安徽工业HPLC,电子式-智能远程费控 | 34403 | 202603 | 115
8301000000200003.0 | B级三相四线经互感器接入智能电能表3×220/380V0.015-0.075（6）A安徽居民HPLC电子式-智能远程费控 | 34403 | 202603 | 30
34000745.0 | C级三相三线经互感器接入智能电能表,3×100V,0.015-0.075（6）A,安徽工业RS-485通信,电子式-智能无费控 | 34403 | 202603 | 30
8301000002100002.0 | C级三相三线经互感器接入智能电能表3×100V0.015-0.075（6）A安徽居民RS-485通信电子式-智能无费控 | 34403 | 202603 | 1
34000214.0 | C级三相四线经互感器接入智能电能表,3×220/380V,0.015-0.075（6）A,安徽工业RS-485通信,电子式-智能无费控 | 34403 | 202603 | 66
34000767.0 | C级三相四线经互感器接入智能电能表,3×57.7/100V,0.003-0.015(1.2)A,安徽工业RS-485通信,电子式-智能无费控 | 34403 | 202603 | 1
34000720.0 | D级三相三线经互感器接入智能电能表,3×100V,0.015-0.075（6）A,安徽工业RS-485通信,电子式-智能无费控 | 34403 | 202603 | 4
34000269.0 | D级三相四线经互感器接入智能电能表,3×57.7/100V,0.015-0.075（6）A,安徽工业RS-485通信,电子式-智能无费控 | 34403 | 202603 | 2
34001336.0 | 专变采集终端III型,3x100V,RS-485通信,FDD-LTE+TD-LTE | 34403 | 202603 | 1
34001334.0 | 专变采集终端III型,3x220V/380V,RS-485通信,FDD-LTE+TD-LTE | 34403 | 202603 | 4
34001339.0 | 专变采集终端III型,3×100V,RS-485通信,4G | 34403 | 202603 | 57
34001336.0 | 专变采集终端III型,3×100V,RS-485通信,FDD-LTE+TD-LTE | 34403 | 202603 | 1
34001340.0 | 专变采集终端III型,3×220/380V,RS-485通信,4G | 34403 | 202603 | 56
8309000007500003.0 | 光伏规约转换器,220V,HPLC,无 | 34403 | 202603 | 1
34000806.0 | 卡扣式检定封印 | 34403 | 202603 | 11070
8309000006800003.0 | 厂站电能量采集终端,220V,RS-485,通信光纤 | 34403 | 202603 | 1
34000802.0 | 适配1级三相表,本地模块,HPLC | 34403 | 202603 | 1
8354000001500002.0 | 适配1级三相表,本地模块,HPLC+微功率无线双模 | 34403 | 202603 | 843
34000801.0 | 适配2级单相表,本地模块,HPLC | 34403 | 202603 | 24
8354000001600002.0 | 适配2级单相表,本地模块,HPLC+微功率无线双模 | 34403 | 202603 | 10373
34000804.0 | 适配专变采集终端III型,远程模块,无线公网4G | 34403 | 202603 | 112
8354000001700002.0 | 适配集中器I型,本地模块,HPLC+微功率无线双模 | 34403 | 202603 | 110
34000805.0 | 适配集中器I型,远程模块,无线公网4G | 34403 | 202603 | 110
34001338.0 | 集中器I型,3x220V/380V,窄带载波,GPRS | 34403 | 202603 | 1
34001354.0 | 集中器I型,3×220/380V,HPLC+微功率无线,FDD-LTE+TD-LTE | 34403 | 202603 | 114
|  | 34403 | 202603 | 27
34045170.0 | 0.2S三相四线经互感器接入多功能表,3×57.7/100V,1(10)A,安徽工业RS-485通信,电子式-多功能 | 34404 | 202603 | 2
34001076.0 | 0.2S低压电流互感器100/5 | 34404 | 202603 | 126
34001308.0 | 0.2S低压电流互感器1000/5 | 34404 | 202603 | 15
34001078.0 | 0.2S低压电流互感器1200/5 | 34404 | 202603 | 6
34001213.0 | 0.2S低压电流互感器150/5 | 34404 | 202603 | 3
34001081.0 | 0.2S低压电流互感器1500/5 | 34404 | 202603 | 24
34001215.0 | 0.2S低压电流互感器200/5 | 34404 | 202603 | 324
34001300.0 | 0.2S低压电流互感器300/5 | 34404 | 202603 | 111
34001074.0 | 0.2S低压电流互感器400/5 | 34404 | 202603 | 97
34001214.0 | 0.2S低压电流互感器500/5 | 34404 | 202603 | 57
34001299.0 | 0.2S低压电流互感器600/5 | 34404 | 202603 | 141
34001077.0 | 0.2S低压电流互感器800/5 | 34404 | 202603 | 57
34037681.0 | 0.2S电流互感器低压TA,电流变比50/5 | 34404 | 202603 | 6
34038121.0 | 0.2S电流互感器高压TA,电流变比100/5 | 34404 | 202603 | 10
34037673.0 | 0.2S电流互感器高压TA,电流变比15/5 | 34404 | 202603 | 2
34038286.0 | 0.2S电流互感器高压TA,电流变比150/5 | 34404 | 202603 | 8
34037205.0 | 0.2S电流互感器高压TA,电流变比20/5 | 34404 | 202603 | 2
34037981.0 | 0.2S电流互感器高压TA,电流变比200/5 | 34404 | 202603 | 6
34037212.0 | 0.2S电流互感器高压TA,电流变比30/5 | 34404 | 202603 | 8
34037349.0 | 0.2S电流互感器高压TA,电流变比300/5 | 34404 | 202603 | 20
34037675.0 | 0.2S电流互感器高压TA,电流变比40/5 | 34404 | 202603 | 2
34037834.0 | 0.2S电流互感器高压TA,电流变比50/5 | 34404 | 202603 | 12
34037830.0 | 0.2S电流互感器高压TA,电流变比500/5 | 34404 | 202603 | 2
34037353.0 | 0.2S电流互感器高压TA,电流变比60/5 | 34404 | 202603 | 2
34037835.0 | 0.2S电流互感器高压TA,电流变比75/5 | 34404 | 202603 | 4
8302000007600005.0 | 0.2S组合互感器电流变比25/5，电压变比10000/100 | 34404 | 202603 | 1
8302000001400002.0 | 0.2S组合互感器，电流变比50/5，电压变比10000/100，TV精度0.2 | 34404 | 202603 | 1
8302000000500015.0 | 0.2S高压TA电流互感器30/5 | 34404 | 202603 | 2
8302000000500009.0 | 0.2高压TV电压互感器10000/100 | 34404 | 202603 | 48
34000569.0 | 0.5S三相四线经互感器接入智能电能表,3×57.7/100V,1.5(6)A,安徽变电站RS-485通信,电子式-智能无费控 | 34404 | 202603 | 5
34001298.0 | 0.5S低压电流互感器100/5 | 34404 | 202603 | 3
34001212.0 | 0.5S低压电流互感器150/5 | 34404 | 202603 | 6
34001075.0 | 0.5S低压电流互感器200/5 | 34404 | 202603 | 3
34001073.0 | 0.5S低压电流互感器300/5 | 34404 | 202603 | 9
34001217.0 | 0.5S低压电流互感器75/5 | 34404 | 202603 | 9
34038282.0 | 0.5S电流互感器低压TA,电流变比100/5 | 34404 | 202603 | 3
34037340.0 | 0.5S电流互感器低压TA,电流变比400/5 | 34404 | 202603 | 3
8305000000500003.0 | 10表位计量箱（2×5） | 34404 | 202603 | 1
8305000000900019.0 | 12表位计量箱（3×4） | 34404 | 202603 | 214
8305000004400003.0 | 12表位计量箱（4×3） | 34404 | 202603 | 1
8305000000200004.0 | 15表位计量箱（3×5） | 34404 | 202603 | 21
8305000000000002.0 | 16表位计量箱（4×4） | 34404 | 202603 | 380
8305000000900014.0 | 1表位计量箱（1×1） | 34404 | 202603 | 1166
8305000003600012.0 | 20表位计量箱（4×5） | 34404 | 202603 | 39
8305000000900015.0 | 2表位计量箱（1×2） | 34404 | 202603 | 53
8343000000900044.0 | 4G,中国移动,包月 | 34404 | 202603 | 2
8343000000900038.0 | 4G,中国联通,包月 | 34404 | 202603 | 1
8343000000900039.0 | 4G,中国联通,包流量 | 34404 | 202603 | 25
8305000000900016.0 | 4表位计量箱（2×2） | 34404 | 202603 | 78
8343000000900047.0 | 5G,中国移动,包月 | 34404 | 202603 | 20
8305000000900017.0 | 6表位计量箱（3×2） | 34404 | 202603 | 76
8305000000900018.0 | 9表位计量箱（3×3） | 34404 | 202603 | 67
34000196.0 | A级单相直接接入智能电能表,220V,0.25-0.5（60）A,安徽居民HPLC,电子式-智能远程费控 | 34404 | 202603 | 42541
8301000005500002.0 | A级单相直接接入智能电能表,220V,0.25-0.5（60）A,安徽工业HPLC,电子式-智能远程费控 | 34404 | 202603 | 1
34000213.0 | B级三相四线直接接入智能电能表,3×220/380V,0.2-0.5（60）A,安徽居民HPLC,电子式-智能远程费控 | 34404 | 202603 | 177
34000202.0 | B级三相四线直接接入智能电能表,3×220/380V,0.2-0.5（60）A,安徽工业HPLC,电子式-智能远程费控 | 34404 | 202603 | 1372
34000209.0 | B级三相四线经互感器接入智能电能表,3×220/380V,0.015-0.075（6）A,安徽工业HPLC,电子式-智能远程费控 | 34404 | 202603 | 211
8301000000200003.0 | B级三相四线经互感器接入智能电能表3×220/380V0.015-0.075（6）A安徽居民HPLC电子式-智能远程费控 | 34404 | 202603 | 48
34000311.0 | C级三相三线经互感器接入智能电能表,3×100V,0.003-0.015(1.2)A,安徽变电站RS-485通信,电子式-智能无费控 | 34404 | 202603 | 2
34000718.0 | C级三相三线经互感器接入智能电能表,3×100V,0.015-0.075（6）A,安徽变电站RS-485通信,电子式-智能无费控 | 34404 | 202603 | 14
34000745.0 | C级三相三线经互感器接入智能电能表,3×100V,0.015-0.075（6）A,安徽工业RS-485通信,电子式-智能无费控 | 34404 | 202603 | 95
34000214.0 | C级三相四线经互感器接入智能电能表,3×220/380V,0.015-0.075（6）A,安徽工业RS-485通信,电子式-智能无费控 | 34404 | 202603 | 199
8301000003600013.0 | C级三相四线经互感器接入智能电能表3×57.7/100V0.015-0.075（6）A安徽工业RS-485通信电子式-智能无费控 | 34404 | 202603 | 2
34000269.0 | D级三相四线经互感器接入智能电能表,3×57.7/100V,0.015-0.075（6）A,安徽工业RS-485通信,电子式-智能无费控 | 34404 | 202603 | 1
34001334.0 | 专变采集终端III型,3x220V/380V,RS-485通信,FDD-LTE+TD-LTE | 34404 | 202603 | 2
34001339.0 | 专变采集终端III型,3×100V,RS-485通信,4G | 34404 | 202603 | 53
34001340.0 | 专变采集终端III型,3×220/380V,RS-485通信,4G | 34404 | 202603 | 140
8309000007500003.0 | 光伏规约转换器,220V,HPLC,无 | 34404 | 202603 | 8
34000806.0 | 卡扣式检定封印 | 34404 | 202603 | 44197
34000802.0 | 适配1级三相表,本地模块,HPLC | 34404 | 202603 | 1
8354000001500002.0 | 适配1级三相表,本地模块,HPLC+微功率无线双模 | 34404 | 202603 | 1793
34000801.0 | 适配2级单相表,本地模块,HPLC | 34404 | 202603 | 10
8354000001600002.0 | 适配2级单相表,本地模块,HPLC+微功率无线双模 | 34404 | 202603 | 42535
34000804.0 | 适配专变采集终端III型,远程模块,无线公网4G | 34404 | 202603 | 186
34000803.0 | 适配集中器I型,本地模块,HPLC | 34404 | 202603 | 3
8354000001700002.0 | 适配集中器I型,本地模块,HPLC+微功率无线双模 | 34404 | 202603 | 348
34000805.0 | 适配集中器I型,远程模块,无线公网4G | 34404 | 202603 | 348
34001335.0 | 集中器I型,3x220V/380V,HPLC,4G | 34404 | 202603 | 1
34001333.0 | 集中器I型,3x220V/380V,HPLC,FDD-LTE+TD-LTE | 34404 | 202603 | 2
34001354.0 | 集中器I型,3×220/380V,HPLC+微功率无线,FDD-LTE+TD-LTE | 34404 | 202603 | 352
|  | 34404 | 202603 | 205
34000569.0 | 0.2S三相四线经互感器接入智能电能表,3×57.7/100V,0.3(1.2)A,安徽变电站RS-485通信,电子式-智能无费控 | 34405 | 202603 | 2
34001076.0 | 0.2S低压电流互感器100/5 | 34405 | 202603 | 30
34001308.0 | 0.2S低压电流互感器1000/5 | 34405 | 202603 | 15
34001078.0 | 0.2S低压电流互感器1200/5 | 34405 | 202603 | 30
34001213.0 | 0.2S低压电流互感器150/5 | 34405 | 202603 | 3
34001081.0 | 0.2S低压电流互感器1500/5 | 34405 | 202603 | 6
34001215.0 | 0.2S低压电流互感器200/5 | 34405 | 202603 | 324
34001300.0 | 0.2S低压电流互感器300/5 | 34405 | 202603 | 3
34001074.0 | 0.2S低压电流互感器400/5 | 34405 | 202603 | 102
34001214.0 | 0.2S低压电流互感器500/5 | 34405 | 202603 | 18
34001299.0 | 0.2S低压电流互感器600/5 | 34405 | 202603 | 126
34001077.0 | 0.2S低压电流互感器800/5 | 34405 | 202603 | 45
34037524.0 | 0.2S电流互感器低压TA,电流变比1200/5 | 34405 | 202603 | 3
34037825.0 | 0.2S电流互感器低压TA,电流变比150/5 | 34405 | 202603 | 1
34038286.0 | 0.2S电流互感器高压TA,电流变比150/5 | 34405 | 202603 | 2
34037981.0 | 0.2S电流互感器高压TA,电流变比200/5 | 34405 | 202603 | 4
34037349.0 | 0.2S电流互感器高压TA,电流变比300/5 | 34405 | 202603 | 4
8302000000500009.0 | 0.2高压TV电压互感器10000/100 | 34405 | 202603 | 16
34000614.0 | 0.5S三相三线经互感器接入智能电能表,3×100V,0.3(1.2)A,安徽变电站RS-485通信,电子式-智能无费控 | 34405 | 202603 | 2
34000609.0 | 0.5S三相三线经互感器接入智能电能表,3×100V,1.5(6)A,安徽变电站RS-485通信,电子式-智能无费控 | 34405 | 202603 | 1
34000569.0 | 0.5S三相四线经互感器接入智能电能表,3×57.7/100V,0.3(1.2)A,安徽变电站RS-485通信,电子式-智能无费控 | 34405 | 202603 | 13
34001073.0 | 0.5S低压电流互感器300/5 | 34405 | 202603 | 9
34038116.0 | 0.5S电流互感器低压TA,电流变比300/5 | 34405 | 202603 | 3
34000669.0 | 1.0三相四线直接接入智能电能表,3×220/380V,5(60)A,安徽工业HPLC,电子式-智能远程费控 | 34405 | 202603 | 1
34000608.0 | 1.0三相四线经互感器接入智能电能表,3×220/380V,1.5(6)A,安徽工业HPLC,电子式-智能远程费控 | 34405 | 202603 | 1
8305000000500003.0 | 10表位计量箱（2×5） | 34405 | 202603 | 6
8305000004300002.0 | 10表位计量箱（5×2） | 34405 | 202603 | 2
8305000000900019.0 | 12表位计量箱（3×4） | 34405 | 202603 | 371
8305000004400003.0 | 12表位计量箱（4×3） | 34405 | 202603 | 11
8305000000200004.0 | 15表位计量箱（3×5） | 34405 | 202603 | 37
8305000000000002.0 | 16表位计量箱（4×4） | 34405 | 202603 | 191
8305000000900014.0 | 1表位计量箱（1×1） | 34405 | 202603 | 2758
34000193.0 | 2.0单相直接接入智能电能表,220V,5(60)A,安徽居民HPLC,电子式-智能远程费控 | 34405 | 202603 | 194
8305000003600012.0 | 20表位计量箱（4×5） | 34405 | 202603 | 45
8305000000900015.0 | 2表位计量箱（1×2） | 34405 | 202603 | 97
8343000000900032.0 | 4G,中国电信,包月 | 34405 | 202603 | 87
8343000000900044.0 | 4G,中国移动,包月 | 34405 | 202603 | 253
8343000000900038.0 | 4G,中国联通,包月 | 34405 | 202603 | 4
8305000004700002.0 | 4表位计量箱（1×4） | 34405 | 202603 | 20
8305000000900016.0 | 4表位计量箱（2×2） | 34405 | 202603 | 37
8343000000900035.0 | 5G,中国电信,包月 | 34405 | 202603 | 7
8305000003500009.0 | 6表位计量箱（2×3） | 34405 | 202603 | 47
8305000000900017.0 | 6表位计量箱（3×2） | 34405 | 202603 | 1
8305000004400002.0 | 8表位计量箱（4×2） | 34405 | 202603 | 46
8305000000900018.0 | 9表位计量箱（3×3） | 34405 | 202603 | 10
34000196.0 | A级单相直接接入智能电能表,220V,0.25-0.5（60）A,安徽居民HPLC,电子式-智能远程费控 | 34405 | 202603 | 6963
8301000005500002.0 | A级单相直接接入智能电能表,220V,0.25-0.5（60）A,安徽工业HPLC,电子式-智能远程费控 | 34405 | 202603 | 1
34000213.0 | B级三相四线直接接入智能电能表,3×220/380V,0.2-0.5（60）A,安徽居民HPLC,电子式-智能远程费控 | 34405 | 202603 | 268
34000202.0 | B级三相四线直接接入智能电能表,3×220/380V,0.2-0.5（60）A,安徽工业HPLC,电子式-智能远程费控 | 34405 | 202603 | 2121
8301000005500004.0 | B级三相四线经互感器接入导轨式电能表,3×220/380V,4-10(500)A,安徽工业HPLC+微功率无线电子式-智能无费控 | 34405 | 202603 | 226
34000209.0 | B级三相四线经互感器接入智能电能表,3×220/380V,0.015-0.075（6）A,安徽工业HPLC,电子式-智能远程费控 | 34405 | 202603 | 207
8301000000200003.0 | B级三相四线经互感器接入智能电能表3×220/380V0.015-0.075（6）A安徽居民HPLC电子式-智能远程费控 | 34405 | 202603 | 9
34000718.0 | C级三相三线经互感器接入智能电能表,3×100V,0.015-0.075（6）A,安徽变电站RS-485通信,电子式-智能无费控 | 34405 | 202603 | 16
34000745.0 | C级三相三线经互感器接入智能电能表,3×100V,0.015-0.075（6）A,安徽工业RS-485通信,电子式-智能无费控 | 34405 | 202603 | 133
34000214.0 | C级三相四线经互感器接入智能电能表,3×220/380V,0.015-0.075（6）A,安徽工业RS-485通信,电子式-智能无费控 | 34405 | 202603 | 111
8301000003600013.0 | C级三相四线经互感器接入智能电能表3×57.7/100V0.015-0.075（6）A安徽工业RS-485通信电子式-智能无费控 | 34405 | 202603 | 1
8301000002200002.0 | D级三相四线经互感器接入智能电能表3×57.7/100V0.015-0.075（6）A安徽变电站RS-485通信电子式-智能无费控 | 34405 | 202603 | 2
34001339.0 | 专变采集终端III型,3×100V,RS-485通信,4G | 34405 | 202603 | 106
34001336.0 | 专变采集终端III型,3×100V,RS-485通信,FDD-LTE+TD-LTE | 34405 | 202603 | 1
34001340.0 | 专变采集终端III型,3×220/380V,RS-485通信,4G | 34405 | 202603 | 157
34000806.0 | 卡扣式检定封印 | 34405 | 202603 | 8821
34000802.0 | 适配1级三相表,本地模块,HPLC | 34405 | 202603 | 10
8354000001500002.0 | 适配1级三相表,本地模块,HPLC+微功率无线双模 | 34405 | 202603 | 2566
34000801.0 | 适配2级单相表,本地模块,HPLC | 34405 | 202603 | 318
8354000001600002.0 | 适配2级单相表,本地模块,HPLC+微功率无线双模 | 34405 | 202603 | 6681
34000804.0 | 适配专变采集终端III型,远程模块,无线公网4G | 34405 | 202603 | 262
34000803.0 | 适配集中器I型,本地模块,HPLC | 34405 | 202603 | 1
8354000001700002.0 | 适配集中器I型,本地模块,HPLC+微功率无线双模 | 34405 | 202603 | 642
34000805.0 | 适配集中器I型,远程模块,无线公网4G | 34405 | 202603 | 643
34001335.0 | 集中器I型,3x220V/380V,HPLC,4G | 34405 | 202603 | 1
34001354.0 | 集中器I型,3×220/380V,HPLC+微功率无线,FDD-LTE+TD-LTE | 34405 | 202603 | 636
34001335.0 | 集中器I型,3×220/380V,HPLC,4G | 34405 | 202603 | 30
|  | 34405 | 202603 | 565
8302000003700003.0 | 0.2S,组合互感器,组合互感器,100/5,10000/100,0.2 | 34406 | 202603 | 1
34001076.0 | 0.2S低压电流互感器100/5 | 34406 | 202603 | 60
34001078.0 | 0.2S低压电流互感器1200/5 | 34406 | 202603 | 10
34001081.0 | 0.2S低压电流互感器1500/5 | 34406 | 202603 | 24
34001215.0 | 0.2S低压电流互感器200/5 | 34406 | 202603 | 183
34001300.0 | 0.2S低压电流互感器300/5 | 34406 | 202603 | 39
34001074.0 | 0.2S低压电流互感器400/5 | 34406 | 202603 | 36
34001214.0 | 0.2S低压电流互感器500/5 | 34406 | 202603 | 15
34001299.0 | 0.2S低压电流互感器600/5 | 34406 | 202603 | 60
34001077.0 | 0.2S低压电流互感器800/5 | 34406 | 202603 | 27
34037824.0 | 0.2S电流互感器低压TA,电流变比100/5 | 34406 | 202603 | 3
34037524.0 | 0.2S电流互感器低压TA,电流变比1200/5 | 34406 | 202603 | 32
34037825.0 | 0.2S电流互感器低压TA,电流变比150/5 | 34406 | 202603 | 3
34037823.0 | 0.2S电流互感器低压TA,电流变比300/5 | 34406 | 202603 | 3
34038121.0 | 0.2S电流互感器高压TA,电流变比100/5 | 34406 | 202603 | 2
34037834.0 | 0.2S电流互感器高压TA,电流变比50/5 | 34406 | 202603 | 6
8302000000800012.0 | 0.2S组合互感器电流30/5,电压10000/100 | 34406 | 202603 | 11
8302000003600008.0 | 0.2S组合互感器电流变比20/5，电压变比10000/100 | 34406 | 202603 | 2
8302000003500006.0 | 0.2S组合互感器电流变比200/5，电压变比10000/100 | 34406 | 202603 | 3
8302000003500004.0 | 0.2S组合互感器组合互感器40/5，10000/100 | 34406 | 202603 | 2
8302000000800009.0 | 0.2S组合互感器组合互感器电流变比75/5,电压变比10000/100 | 34406 | 202603 | 5
8302000001400002.0 | 0.2S组合互感器，电流变比50/5，电压变比10000/100，TV精度0.2 | 34406 | 202603 | 3
8302000004800004.0 | 0.2S组合互感器，电流变比800/5，电压变比35000/100，TV精度0.2S | 34406 | 202603 | 2
8302000000500009.0 | 0.2高压TV电压互感器10000/100 | 34406 | 202603 | 8
34001298.0 | 0.5S低压电流互感器100/5 | 34406 | 202603 | 6
34037345.0 | 0.5S电流互感器低压TA,电流变比800/5 | 34406 | 202603 | 3
34000669.0 | 1.0三相四线直接接入智能电能表,3×220/380V,5(60)A,安徽工业HPLC,电子式-智能远程费控 | 34406 | 202603 | 2
34000608.0 | 1.0三相四线经互感器接入智能电能表,3×220/380V,1.5(6)A,安徽工业HPLC,电子式-智能远程费控 | 34406 | 202603 | 1
8305000000900019.0 | 12表位计量箱（3×4） | 34406 | 202603 | 18
8305000000000002.0 | 16表位计量箱（4×4） | 34406 | 202603 | 89
8305000000900014.0 | 1表位计量箱（1×1） | 34406 | 202603 | 1844
34000715.0 | 2.0单相直接接入智能电能表,220V,5(60)A,安徽居民HPLC+微功率无线,电子式-智能远程费控 | 34406 | 202603 | 1
8305000000900015.0 | 2表位计量箱（1×2） | 34406 | 202603 | 374
8305000004500003.0 | 3表位计量箱（1×3） | 34406 | 202603 | 28
8343000000900032.0 | 4G,中国电信,包月 | 34406 | 202603 | 14
8343000000900044.0 | 4G,中国移动,包月 | 34406 | 202603 | 27
8343000000900045.0 | 4G,中国移动,包流量 | 34406 | 202603 | 13
8343000000900038.0 | 4G,中国联通,包月 | 34406 | 202603 | 35
8305000000900016.0 | 4表位计量箱（2×2） | 34406 | 202603 | 132
8343000000900035.0 | 5G,中国电信,包月 | 34406 | 202603 | 72
8343000000900048.0 | 5G,中国移动,包流量 | 34406 | 202603 | 7
8343000000900036.0 | 5G中国电信包流量 | 34406 | 202603 | 2
8305000003500009.0 | 6表位计量箱（2×3） | 34406 | 202603 | 10
8305000000900017.0 | 6表位计量箱（3×2） | 34406 | 202603 | 159
8305000000900018.0 | 9表位计量箱（3×3） | 34406 | 202603 | 38
34000196.0 | A级单相直接接入智能电能表,220V,0.25-0.5（60）A,安徽居民HPLC,电子式-智能远程费控 | 34406 | 202603 | 10833
8301000005500002.0 | A级单相直接接入智能电能表,220V,0.25-0.5（60）A,安徽工业HPLC,电子式-智能远程费控 | 34406 | 202603 | 5
34000213.0 | B级三相四线直接接入智能电能表,3×220/380V,0.2-0.5（60）A,安徽居民HPLC,电子式-智能远程费控 | 34406 | 202603 | 162
34000202.0 | B级三相四线直接接入智能电能表,3×220/380V,0.2-0.5（60）A,安徽工业HPLC,电子式-智能远程费控 | 34406 | 202603 | 696
34000209.0 | B级三相四线经互感器接入智能电能表,3×220/380V,0.015-0.075（6）A,安徽工业HPLC,电子式-智能远程费控 | 34406 | 202603 | 112
8301000000200003.0 | B级三相四线经互感器接入智能电能表3×220/380V0.015-0.075（6）A安徽居民HPLC电子式-智能远程费控 | 34406 | 202603 | 18
34000745.0 | C级三相三线经互感器接入智能电能表,3×100V,0.015-0.075（6）A,安徽工业RS-485通信,电子式-智能无费控 | 34406 | 202603 | 97
34000214.0 | C级三相四线经互感器接入智能电能表,3×220/380V,0.015-0.075（6）A,安徽工业RS-485通信,电子式-智能无费控 | 34406 | 202603 | 93
34000720.0 | D级三相三线经互感器接入智能电能表,3×100V,0.015-0.075（6）A,安徽工业RS-485通信,电子式-智能无费控 | 34406 | 202603 | 1
34001334.0 | 专变采集终端III型,3x220V/380V,RS-485通信,FDD-LTE+TD-LTE | 34406 | 202603 | 1
34001339.0 | 专变采集终端III型,3×100V,RS-485通信,4G | 34406 | 202603 | 121
34001340.0 | 专变采集终端III型,3×220/380V,RS-485通信,4G | 34406 | 202603 | 111
8309000007500003.0 | 光伏规约转换器,220V,HPLC,无 | 34406 | 202603 | 32
34000806.0 | 卡扣式检定封印 | 34406 | 202603 | 11481
34000802.0 | 适配1级三相表,本地模块,HPLC | 34406 | 202603 | 8
8354000001500002.0 | 适配1级三相表,本地模块,HPLC+微功率无线双模 | 34406 | 202603 | 983
8354000001600002.0 | 适配2级单相表,本地模块,HPLC+微功率无线双模 | 34406 | 202603 | 10839
34000804.0 | 适配专变采集终端III型,远程模块,无线公网4G | 34406 | 202603 | 230
34000803.0 | 适配集中器I型,本地模块,HPLC | 34406 | 202603 | 15
8354000001700002.0 | 适配集中器I型,本地模块,HPLC+微功率无线双模 | 34406 | 202603 | 181
34000805.0 | 适配集中器I型,远程模块,无线公网4G | 34406 | 202603 | 190
8309000000900028.0 | 采集器I型,220V,下行通讯：RS-485，上行通讯：窄带载波 | 34406 | 202603 | 366
34001335.0 | 集中器I型,3x220V/380V,HPLC,4G | 34406 | 202603 | 7
34001333.0 | 集中器I型,3x220V/380V,HPLC,FDD-LTE+TD-LTE | 34406 | 202603 | 10
34001354.0 | 集中器I型,3×220/380V,HPLC+微功率无线,FDD-LTE+TD-LTE | 34406 | 202603 | 236
34001335.0 | 集中器I型,3×220/380V,HPLC,4G | 34406 | 202603 | 16
|  | 34406 | 202603 | 70
34001076.0 | 0.2S低压电流互感器100/5 | 34407 | 202603 | 24
34001308.0 | 0.2S低压电流互感器1000/5 | 34407 | 202603 | 9
34001081.0 | 0.2S低压电流互感器1500/5 | 34407 | 202603 | 9
34001215.0 | 0.2S低压电流互感器200/5 | 34407 | 202603 | 72
34001300.0 | 0.2S低压电流互感器300/5 | 34407 | 202603 | 42
34001074.0 | 0.2S低压电流互感器400/5 | 34407 | 202603 | 15
34001214.0 | 0.2S低压电流互感器500/5 | 34407 | 202603 | 6
34001299.0 | 0.2S低压电流互感器600/5 | 34407 | 202603 | 42
34001077.0 | 0.2S低压电流互感器800/5 | 34407 | 202603 | 12
34037825.0 | 0.2S电流互感器低压TA,电流变比150/5 | 34407 | 202603 | 6
34037840.0 | 0.2S电流互感器低压TA,电流变比1500/5 | 34407 | 202603 | 15
34038115.0 | 0.2S电流互感器低压TA,电流变比500/5 | 34407 | 202603 | 6
34037391.0 | 0.2S电流互感器干式TA,电流变比250/5 | 34407 | 202603 | 2
34038121.0 | 0.2S电流互感器高压TA,电流变比100/5 | 34407 | 202603 | 4
34037205.0 | 0.2S电流互感器高压TA,电流变比20/5 | 34407 | 202603 | 2
34038146.0 | 0.2S电流互感器高压TA,电流变比250/5 | 34407 | 202603 | 2
34037212.0 | 0.2S电流互感器高压TA,电流变比30/5 | 34407 | 202603 | 6
34038292.0 | 0.2S电流互感器高压TA,电流变比400/5 | 34407 | 202603 | 6
34037835.0 | 0.2S电流互感器高压TA,电流变比75/5 | 34407 | 202603 | 4
8302000000800012.0 | 0.2S组合互感器电流30/5,电压10000/100 | 34407 | 202603 | 3
8302000000800009.0 | 0.2S组合互感器组合互感器电流变比75/5,电压变比10000/100 | 34407 | 202603 | 1
8302000000500019.0 | 0.2S高压TA电流互感器100/5 | 34407 | 202603 | 2
8302000000500015.0 | 0.2S高压TA电流互感器30/5 | 34407 | 202603 | 4
8302000000500017.0 | 0.2S高压TA电流互感器50/5 | 34407 | 202603 | 2
8302000009200003.0 | 0.2电压互感器干式TV,10000/100 | 34407 | 202603 | 2
8302000000500009.0 | 0.2高压TV电压互感器10000/100 | 34407 | 202603 | 30
34001212.0 | 0.5S低压电流互感器150/5 | 34407 | 202603 | 3
8305000000900019.0 | 12表位计量箱（3×4） | 34407 | 202603 | 39
8305000004400003.0 | 12表位计量箱（4×3） | 34407 | 202603 | 294
8305000000000002.0 | 16表位计量箱（4×4） | 34407 | 202603 | 453
8305000000900014.0 | 1表位计量箱（1×1） | 34407 | 202603 | 256
34000193.0 | 2.0单相直接接入智能电能表,220V,5(60)A,安徽居民HPLC,电子式-智能远程费控 | 34407 | 202603 | 11
8305000000900015.0 | 2表位计量箱（1×2） | 34407 | 202603 | 73
8343000000900044.0 | 4G,中国移动,包月 | 34407 | 202603 | 27
8343000000900035.0 | 5G,中国电信,包月 | 34407 | 202603 | 6
8343000000900047.0 | 5G,中国移动,包月 | 34407 | 202603 | 1
8305000003500009.0 | 6表位计量箱（2×3） | 34407 | 202603 | 230
34000196.0 | A级单相直接接入智能电能表,220V,0.25-0.5（60）A,安徽居民HPLC,电子式-智能远程费控 | 34407 | 202603 | 10268
34000213.0 | B级三相四线直接接入智能电能表,3×220/380V,0.2-0.5（60）A,安徽居民HPLC,电子式-智能远程费控 | 34407 | 202603 | 81
34000202.0 | B级三相四线直接接入智能电能表,3×220/380V,0.2-0.5（60）A,安徽工业HPLC,电子式-智能远程费控 | 34407 | 202603 | 623
34000209.0 | B级三相四线经互感器接入智能电能表,3×220/380V,0.015-0.075（6）A,安徽工业HPLC,电子式-智能远程费控 | 34407 | 202603 | 46
8301000000200003.0 | B级三相四线经互感器接入智能电能表3×220/380V0.015-0.075（6）A安徽居民HPLC电子式-智能远程费控 | 34407 | 202603 | 7
34000745.0 | C级三相三线经互感器接入智能电能表,3×100V,0.015-0.075（6）A,安徽工业RS-485通信,电子式-智能无费控 | 34407 | 202603 | 23
34000214.0 | C级三相四线经互感器接入智能电能表,3×220/380V,0.015-0.075（6）A,安徽工业RS-485通信,电子式-智能无费控 | 34407 | 202603 | 30
8301000002200002.0 | D级三相四线经互感器接入智能电能表3×57.7/100V0.015-0.075（6）A安徽变电站RS-485通信电子式-智能无费控 | 34407 | 202603 | 1
34001339.0 | 专变采集终端III型,3×100V,RS-485通信,4G | 34407 | 202603 | 33
34001340.0 | 专变采集终端III型,3×220/380V,RS-485通信,4G | 34407 | 202603 | 45
34000806.0 | 卡扣式检定封印 | 34407 | 202603 | 10899
34000802.0 | 适配1级三相表,本地模块,HPLC | 34407 | 202603 | 16
8354000001500002.0 | 适配1级三相表,本地模块,HPLC+微功率无线双模 | 34407 | 202603 | 712
34000801.0 | 适配2级单相表,本地模块,HPLC | 34407 | 202603 | 11
8354000001600002.0 | 适配2级单相表,本地模块,HPLC+微功率无线双模 | 34407 | 202603 | 10269
34000804.0 | 适配专变采集终端III型,远程模块,无线公网4G | 34407 | 202603 | 78
34000803.0 | 适配集中器I型,本地模块,HPLC | 34407 | 202603 | 3
8354000001700002.0 | 适配集中器I型,本地模块,HPLC+微功率无线双模 | 34407 | 202603 | 122
34000805.0 | 适配集中器I型,远程模块,无线公网4G | 34407 | 202603 | 125
34001354.0 | 集中器I型,3×220/380V,HPLC+微功率无线,FDD-LTE+TD-LTE | 34407 | 202603 | 126
34001335.0 | 集中器I型,3×220/380V,HPLC,4G | 34407 | 202603 | 3
|  | 34407 | 202603 | 10
34001076.0 | 0.2S低压电流互感器100/5 | 34408 | 202603 | 351
34001308.0 | 0.2S低压电流互感器1000/5 | 34408 | 202603 | 219
34001078.0 | 0.2S低压电流互感器1200/5 | 34408 | 202603 | 18
34001213.0 | 0.2S低压电流互感器150/5 | 34408 | 202603 | 18
34001215.0 | 0.2S低压电流互感器200/5 | 34408 | 202603 | 423
34001300.0 | 0.2S低压电流互感器300/5 | 34408 | 202603 | 206
34001074.0 | 0.2S低压电流互感器400/5 | 34408 | 202603 | 51
34001214.0 | 0.2S低压电流互感器500/5 | 34408 | 202603 | 87
34001299.0 | 0.2S低压电流互感器600/5 | 34408 | 202603 | 151
34001216.0 | 0.2S低压电流互感器75/5 | 34408 | 202603 | 3
34001077.0 | 0.2S低压电流互感器800/5 | 34408 | 202603 | 209
34037339.0 | 0.2S电流互感器低压TA,电流变比1000/5 | 34408 | 202603 | 6
34037672.0 | 0.2S电流互感器低压TA,电流变比600/5 | 34408 | 202603 | 5
34038280.0 | 0.2S电流互感器低压TA,电流变比800/5 | 34408 | 202603 | 3
34038121.0 | 0.2S电流互感器高压TA,电流变比100/5 | 34408 | 202603 | 4
34037212.0 | 0.2S电流互感器高压TA,电流变比30/5 | 34408 | 202603 | 6
34037349.0 | 0.2S电流互感器高压TA,电流变比300/5 | 34408 | 202603 | 6
34037834.0 | 0.2S电流互感器高压TA,电流变比50/5 | 34408 | 202603 | 6
34037835.0 | 0.2S电流互感器高压TA,电流变比75/5 | 34408 | 202603 | 8
8302000000700068.0 | 0.2S电流互感器高压TA75/5 | 34408 | 202603 | 2
8302000000800004.0 | 0.2S组合互感器,电流15/5,电压10000/100 | 34408 | 202603 | 3
8302000000800018.0 | 0.2S组合互感器电流100/5,电压10000/100 | 34408 | 202603 | 1
8302000000800012.0 | 0.2S组合互感器电流30/5,电压10000/100 | 34408 | 202603 | 15
8302000003600008.0 | 0.2S组合互感器电流变比20/5，电压变比10000/100 | 34408 | 202603 | 4
8302000003500006.0 | 0.2S组合互感器电流变比200/5，电压变比10000/100 | 34408 | 202603 | 1
8302000003500004.0 | 0.2S组合互感器组合互感器40/5，10000/100 | 34408 | 202603 | 4
8302000000800009.0 | 0.2S组合互感器组合互感器电流变比75/5,电压变比10000/100 | 34408 | 202603 | 6
8302000001400002.0 | 0.2S组合互感器，电流变比50/5，电压变比10000/100，TV精度0.2 | 34408 | 202603 | 1
8302000000500009.0 | 0.2高压TV电压互感器10000/100 | 34408 | 202603 | 30
34000201.0 | 0.5S三相三线经互感器接入智能电能表,3×100V,1.5(6)A,安徽工业RS-485通信,电子式-智能无费控 | 34408 | 202603 | 4
34000565.0 | 0.5S三相四线经互感器接入智能电能表,3×220/380V,1.5(6)A,安徽工业RS-485通信,电子式-智能无费控 | 34408 | 202603 | 11
34000267.0 | 0.5S三相四线经互感器接入智能电能表,3×57.7/100V,0.3(1.2)A,安徽变电站RS-485通信,电子式-智能无费控 | 34408 | 202603 | 1
34001298.0 | 0.5S低压电流互感器100/5 | 34408 | 202603 | 26
34001212.0 | 0.5S低压电流互感器150/5 | 34408 | 202603 | 89
34001075.0 | 0.5S低压电流互感器200/5 | 34408 | 202603 | 30
34001073.0 | 0.5S低压电流互感器300/5 | 34408 | 202603 | 37
34001079.0 | 0.5S低压电流互感器600/5 | 34408 | 202603 | 2
34001217.0 | 0.5S低压电流互感器75/5 | 34408 | 202603 | 17
34038282.0 | 0.5S电流互感器低压TA,电流变比100/5 | 34408 | 202603 | 9
34000200.0 | 1.0三相四线直接接入智能电能表,3×220/380V,5(60)A,安徽居民HPLC,电子式-智能远程费控 | 34408 | 202603 | 4
34000669.0 | 1.0三相四线直接接入智能电能表,3×220/380V,5(60)A,安徽工业HPLC,电子式-智能远程费控 | 34408 | 202603 | 79
34000535.0 | 1.0三相四线直接接入智能电能表,3×220/380V,5(60)A,安徽工业窄带载波,电子式-智能远程费控 | 34408 | 202603 | 1
34000233.0 | 1.0三相四线经互感器接入智能电能表,3×220/380V,1.5(6)A,安徽居民HPLC,电子式-智能远程费控 | 34408 | 202603 | 2
34000608.0 | 1.0三相四线经互感器接入智能电能表,3×220/380V,1.5(6)A,安徽工业HPLC,电子式-智能远程费控 | 34408 | 202603 | 16
34000204.0 | 1.0三相四线经互感器接入智能电能表,3×220/380V,1.5(6)A,安徽工业RS-485通信,电子式-智能远程费控 | 34408 | 202603 | 6
8305000000500003.0 | 10表位计量箱（2×5） | 34408 | 202603 | 3
8305000002000002.0 | 12表位计量箱（2×6） | 34408 | 202603 | 71
8305000000900019.0 | 12表位计量箱（3×4） | 34408 | 202603 | 101
8305000003500010.0 | 16表位计量箱（2×8） | 34408 | 202603 | 1
8305000000000002.0 | 16表位计量箱（4×4） | 34408 | 202603 | 456
8305000003500011.0 | 18表位计量箱（3×6） | 34408 | 202603 | 312
8305000000900014.0 | 1表位计量箱（1×1） | 34408 | 202603 | 3705
34000193.0 | 2.0单相直接接入智能电能表,220V,5(60)A,安徽居民HPLC,电子式-智能远程费控 | 34408 | 202603 | 159
8305000003600012.0 | 20表位计量箱（4×5） | 34408 | 202603 | 22
8305000000900015.0 | 2表位计量箱（1×2） | 34408 | 202603 | 28
8305000004500003.0 | 3表位计量箱（1×3） | 34408 | 202603 | 276
8343000000900032.0 | 4G,中国电信,包月 | 34408 | 202603 | 25
8343000000900033.0 | 4G,中国电信,包流量 | 34408 | 202603 | 1
8343000000900044.0 | 4G,中国移动,包月 | 34408 | 202603 | 71
8343000000900045.0 | 4G,中国移动,包流量 | 34408 | 202603 | 21
8343000000900038.0 | 4G,中国联通,包月 | 34408 | 202603 | 37
8305000004700002.0 | 4表位计量箱（1×4） | 34408 | 202603 | 1
8305000000900016.0 | 4表位计量箱（2×2） | 34408 | 202603 | 10
500138761.0 | 500138761 | 34408 | 202603 | 2
8343000000900035.0 | 5G,中国电信,包月 | 34408 | 202603 | 1
8343000000900047.0 | 5G,中国移动,包月 | 34408 | 202603 | 10
8343000000900041.0 | 5G,中国联通,包月 | 34408 | 202603 | 3
8305000003500009.0 | 6表位计量箱（2×3） | 34408 | 202603 | 193
8305000000900017.0 | 6表位计量箱（3×2） | 34408 | 202603 | 44
8305000000900018.0 | 9表位计量箱（3×3） | 34408 | 202603 | 33
34000196.0 | A级单相直接接入智能电能表,220V,0.25-0.5（60）A,安徽居民HPLC,电子式-智能远程费控 | 34408 | 202603 | 17822
8301000005500002.0 | A级单相直接接入智能电能表,220V,0.25-0.5（60）A,安徽工业HPLC,电子式-智能远程费控 | 34408 | 202603 | 12
34000213.0 | B级三相四线直接接入智能电能表,3×220/380V,0.2-0.5（60）A,安徽居民HPLC,电子式-智能远程费控 | 34408 | 202603 | 352
34000202.0 | B级三相四线直接接入智能电能表,3×220/380V,0.2-0.5（60）A,安徽工业HPLC,电子式-智能远程费控 | 34408 | 202603 | 2828
34000209.0 | B级三相四线经互感器接入智能电能表,3×220/380V,0.015-0.075（6）A,安徽工业HPLC,电子式-智能远程费控 | 34408 | 202603 | 369
8301000000200003.0 | B级三相四线经互感器接入智能电能表3×220/380V0.015-0.075（6）A安徽居民HPLC电子式-智能远程费控 | 34408 | 202603 | 45
34000745.0 | C级三相三线经互感器接入智能电能表,3×100V,0.015-0.075（6）A,安徽工业RS-485通信,电子式-智能无费控 | 34408 | 202603 | 70
34000214.0 | C级三相四线经互感器接入智能电能表,3×220/380V,0.015-0.075（6）A,安徽工业RS-485通信,电子式-智能无费控 | 34408 | 202603 | 80
34000269.0 | D级三相四线经互感器接入智能电能表,3×57.7/100V,0.015-0.075（6）A,安徽工业RS-485通信,电子式-智能无费控 | 34408 | 202603 | 4
34001334.0 | 专变采集终端III型,3x220V/380V,RS-485通信,FDD-LTE+TD-LTE | 34408 | 202603 | 3
34001339.0 | 专变采集终端III型,3×100V,RS-485通信,4G | 34408 | 202603 | 93
34001340.0 | 专变采集终端III型,3×220/380V,RS-485通信,4G | 34408 | 202603 | 90
8309000007500003.0 | 光伏规约转换器,220V,HPLC,无 | 34408 | 202603 | 2
34000806.0 | 卡扣式检定封印 | 34408 | 202603 | 20800
34000802.0 | 适配1级三相表,本地模块,HPLC | 34408 | 202603 | 96
8354000001500002.0 | 适配1级三相表,本地模块,HPLC+微功率无线双模 | 34408 | 202603 | 3249
34000801.0 | 适配2级单相表,本地模块,HPLC | 34408 | 202603 | 117
8354000001600002.0 | 适配2级单相表,本地模块,HPLC+微功率无线双模 | 34408 | 202603 | 17740
34000804.0 | 适配专变采集终端III型,远程模块,无线公网4G | 34408 | 202603 | 179
34000803.0 | 适配集中器I型,本地模块,HPLC | 34408 | 202603 | 5
8354000001700002.0 | 适配集中器I型,本地模块,HPLC+微功率无线双模 | 34408 | 202603 | 519
34000805.0 | 适配集中器I型,远程模块,无线公网4G | 34408 | 202603 | 522
34001333.0 | 集中器I型,3x220V/380V,HPLC,FDD-LTE+TD-LTE | 34408 | 202603 | 1
34001354.0 | 集中器I型,3×220/380V,HPLC+微功率无线,FDD-LTE+TD-LTE | 34408 | 202603 | 527
34001335.0 | 集中器I型,3×220/380V,HPLC,4G | 34408 | 202603 | 5
|  | 34408 | 202603 | 109
34001082.0 | 0.1低压电流互感器150/5 | 34409 | 202603 | 1
8302000003700003.0 | 0.2S,组合互感器,组合互感器,100/5,10000/100,0.2 | 34409 | 202603 | 2
34001076.0 | 0.2S低压电流互感器100/5 | 34409 | 202603 | 141
34001308.0 | 0.2S低压电流互感器1000/5 | 34409 | 202603 | 33
34001078.0 | 0.2S低压电流互感器1200/5 | 34409 | 202603 | 6
34001081.0 | 0.2S低压电流互感器1500/5 | 34409 | 202603 | 35
34001215.0 | 0.2S低压电流互感器200/5 | 34409 | 202603 | 341
34001300.0 | 0.2S低压电流互感器300/5 | 34409 | 202603 | 120
34001074.0 | 0.2S低压电流互感器400/5 | 34409 | 202603 | 54
34001214.0 | 0.2S低压电流互感器500/5 | 34409 | 202603 | 21
34001299.0 | 0.2S低压电流互感器600/5 | 34409 | 202603 | 57
34001077.0 | 0.2S低压电流互感器800/5 | 34409 | 202603 | 42
34037339.0 | 0.2S电流互感器低压TA,电流变比1000/5 | 34409 | 202603 | 3
34037825.0 | 0.2S电流互感器低压TA,电流变比150/5 | 34409 | 202603 | 33
34038285.0 | 0.2S电流互感器低压TA,电流变比150/5 | 34409 | 202603 | 21
34038285.0 | 0.2S电流互感器低压TA,电流变比200/5 | 34409 | 202603 | 51
34037671.0 | 0.2S电流互感器低压TA,电流变比250/5 | 34409 | 202603 | 21
34037823.0 | 0.2S电流互感器低压TA,电流变比300/5 | 34409 | 202603 | 9
34037982.0 | 0.2S电流互感器低压TA,电流变比400/5 | 34409 | 202603 | 15
34038115.0 | 0.2S电流互感器低压TA,电流变比500/5 | 34409 | 202603 | 9
34037514.0 | 0.2S电流互感器低压TA,电流变比75/5 | 34409 | 202603 | 9
34038280.0 | 0.2S电流互感器低压TA,电流变比800/5 | 34409 | 202603 | 18
34038121.0 | 0.2S电流互感器高压TA,电流变比100/5 | 34409 | 202603 | 2
34037205.0 | 0.2S电流互感器高压TA,电流变比20/5 | 34409 | 202603 | 2
34037349.0 | 0.2S电流互感器高压TA,电流变比300/5 | 34409 | 202603 | 2
34037675.0 | 0.2S电流互感器高压TA,电流变比40/5 | 34409 | 202603 | 2
34038292.0 | 0.2S电流互感器高压TA,电流变比400/5 | 34409 | 202603 | 2
34037446.0 | 0.2S电流互感器高压TA,电流变比4000/1 | 34409 | 202603 | 6
34037835.0 | 0.2S电流互感器高压TA,电流变比75/5 | 34409 | 202603 | 2
34037683.0 | 0.2S电流互感器高压TA,电流变比800/5 | 34409 | 202603 | 2
8302000000800004.0 | 0.2S组合互感器,电流15/5,电压10000/100 | 34409 | 202603 | 1
8302000003300004.0 | 0.2S组合互感器,电流变比10/5,电压变比10000/100 | 34409 | 202603 | 1
8302000000800025.0 | 0.2S组合互感器电流150/5,电压10000/100 | 34409 | 202603 | 1
8302000000800012.0 | 0.2S组合互感器电流30/5,电压10000/100 | 34409 | 202603 | 5
8302000003600008.0 | 0.2S组合互感器电流变比20/5，电压变比10000/100 | 34409 | 202603 | 1
8302000003500004.0 | 0.2S组合互感器组合互感器40/5，10000/100 | 34409 | 202603 | 1
8302000000800009.0 | 0.2S组合互感器组合互感器电流变比75/5,电压变比10000/100 | 34409 | 202603 | 3
8302000001400002.0 | 0.2S组合互感器，电流变比50/5，电压变比10000/100，TV精度0.2 | 34409 | 202603 | 6
8302000000500009.0 | 0.2高压TV电压互感器10000/100 | 34409 | 202603 | 11
34000609.0 | 0.5S三相三线经互感器接入智能电能表,3×100V,1.5(6)A,安徽变电站RS-485通信,电子式-智能无费控 | 34409 | 202603 | 2
34000201.0 | 0.5S三相三线经互感器接入智能电能表,3×100V,1.5(6)A,安徽工业RS-485通信,电子式-智能无费控 | 34409 | 202603 | 12
34001298.0 | 0.5S低压电流互感器100/5 | 34409 | 202603 | 48
34001212.0 | 0.5S低压电流互感器150/5 | 34409 | 202603 | 76
34001075.0 | 0.5S低压电流互感器200/5 | 34409 | 202603 | 13
34001073.0 | 0.5S低压电流互感器300/5 | 34409 | 202603 | 31
34001080.0 | 0.5S低压电流互感器400/5 | 34409 | 202603 | 3
34037351.0 | 0.5S电流互感器低压TA,电流变比1500/5 | 34409 | 202603 | 1
34038118.0 | 0.5S电流互感器低压TA,电流变比200/5 | 34409 | 202603 | 18
34038117.0 | 0.5S电流互感器低压TA,电流变比250/5 | 34409 | 202603 | 12
34037509.0 | 0.5S电流互感器低压TA,电流变比600/5 | 34409 | 202603 | 3
34001090.0 | 0.5低压电流互感器150/5 | 34409 | 202603 | 3
34000669.0 | 1.0三相四线直接接入智能电能表,3×220/380V,5(60)A,安徽工业HPLC,电子式-智能远程费控 | 34409 | 202603 | 25
34000233.0 | 1.0三相四线经互感器接入智能电能表,3×220/380V,1.5(6)A,安徽居民HPLC,电子式-智能远程费控 | 34409 | 202603 | 1
8305000004400003.0 | 12表位计量箱（4×3） | 34409 | 202603 | 39
8305000005000004.0 | 15表位计量箱（5×3） | 34409 | 202603 | 6
8305000000000002.0 | 16表位计量箱（4×4） | 34409 | 202603 | 264
8305000000900014.0 | 1表位计量箱（1×1） | 34409 | 202603 | 1499
34000193.0 | 2.0单相直接接入智能电能表,220V,5(60)A,安徽居民HPLC,电子式-智能远程费控 | 34409 | 202603 | 252
34000194.0 | 2.0单相直接接入智能电能表,220V,5(60)A,安徽居民窄带载波,电子式-智能远程费控 | 34409 | 202603 | 2
8305000003600012.0 | 20表位计量箱（4×5） | 34409 | 202603 | 27
8305000000900015.0 | 2表位计量箱（1×2） | 34409 | 202603 | 48
8343000000900033.0 | 4G,中国电信,包流量 | 34409 | 202603 | 34
8343000000900044.0 | 4G,中国移动,包月 | 34409 | 202603 | 242
8343000000900045.0 | 4G,中国移动,包流量 | 34409 | 202603 | 212
8343000000900038.0 | 4G,中国联通,包月 | 34409 | 202603 | 5
8343000000900039.0 | 4G,中国联通,包流量 | 34409 | 202603 | 52
8305000004700002.0 | 4表位计量箱（1×4） | 34409 | 202603 | 1
8305000000900016.0 | 4表位计量箱（2×2） | 34409 | 202603 | 204
8343000000900048.0 | 5G,中国移动,包流量 | 34409 | 202603 | 1
8305000003500009.0 | 6表位计量箱（2×3） | 34409 | 202603 | 7
8305000000900017.0 | 6表位计量箱（3×2） | 34409 | 202603 | 29
8305000000900018.0 | 9表位计量箱（3×3） | 34409 | 202603 | 35
34000196.0 | A级单相直接接入智能电能表,220V,0.25-0.5（60）A,安徽居民HPLC,电子式-智能远程费控 | 34409 | 202603 | 26459
8301000005500002.0 | A级单相直接接入智能电能表,220V,0.25-0.5（60）A,安徽工业HPLC,电子式-智能远程费控 | 34409 | 202603 | 84
34000213.0 | B级三相四线直接接入智能电能表,3×220/380V,0.2-0.5（60）A,安徽居民HPLC,电子式-智能远程费控 | 34409 | 202603 | 135
34000202.0 | B级三相四线直接接入智能电能表,3×220/380V,0.2-0.5（60）A,安徽工业HPLC,电子式-智能远程费控 | 34409 | 202603 | 2439
34000209.0 | B级三相四线经互感器接入智能电能表,3×220/380V,0.015-0.075（6）A,安徽工业HPLC,电子式-智能远程费控 | 34409 | 202603 | 377
8301000000200003.0 | B级三相四线经互感器接入智能电能表3×220/380V0.015-0.075（6）A安徽居民HPLC电子式-智能远程费控 | 34409 | 202603 | 10
34000311.0 | C级三相三线经互感器接入智能电能表,3×100V,0.003-0.015(1.2)A,安徽变电站RS-485通信,电子式-智能无费控 | 34409 | 202603 | 15
34000313.0 | C级三相三线经互感器接入智能电能表,3×100V,0.003-0.015(1.2)A,安徽工业RS-485通信,电子式-智能无费控 | 34409 | 202603 | 1
34000718.0 | C级三相三线经互感器接入智能电能表,3×100V,0.015-0.075（6）A,安徽变电站RS-485通信,电子式-智能无费控 | 34409 | 202603 | 3
34000745.0 | C级三相三线经互感器接入智能电能表,3×100V,0.015-0.075（6）A,安徽工业RS-485通信,电子式-智能无费控 | 34409 | 202603 | 172
34000214.0 | C级三相四线经互感器接入智能电能表,3×220/380V,0.015-0.075（6）A,安徽工业RS-485通信,电子式-智能无费控 | 34409 | 202603 | 93
8301000002700002.0 | D级三相四线经互感器接入智能电能表3×57.7/100V0.003-0.015(1.2)A安徽变电站RS-485通信电子式-智能无费控 | 34409 | 202603 | 10
8301000002200002.0 | D级三相四线经互感器接入智能电能表3×57.7/100V0.015-0.075（6）A安徽变电站RS-485通信电子式-智能无费控 | 34409 | 202603 | 1
34001336.0 | 专变采集终端III型,3x100V,RS-485通信,FDD-LTE+TD-LTE | 34409 | 202603 | 2
34001340.0 | 专变采集终端III型,3x220V/380V,RS-485通信,4G | 34409 | 202603 | 1
34001339.0 | 专变采集终端III型,3×100V,RS-485通信,4G | 34409 | 202603 | 99
34001336.0 | 专变采集终端III型,3×100V,RS-485通信,FDD-LTE+TD-LTE | 34409 | 202603 | 1
34001340.0 | 专变采集终端III型,3×220/380V,RS-485通信,4G | 34409 | 202603 | 60
8309000007500003.0 | 光伏规约转换器,220V,HPLC,无 | 34409 | 202603 | 265
34000806.0 | 卡扣式检定封印 | 34409 | 202603 | 29037
34000802.0 | 适配1级三相表,本地模块,HPLC | 34409 | 202603 | 31
8354000001500002.0 | 适配1级三相表,本地模块,HPLC+微功率无线双模 | 34409 | 202603 | 2881
34000801.0 | 适配2级单相表,本地模块,HPLC | 34409 | 202603 | 161
8354000001600002.0 | 适配2级单相表,本地模块,HPLC+微功率无线双模 | 34409 | 202603 | 26398
34000804.0 | 适配专变采集终端III型,远程模块,无线公网4G | 34409 | 202603 | 156
34000803.0 | 适配集中器I型,本地模块,HPLC | 34409 | 202603 | 6
8354000001700002.0 | 适配集中器I型,本地模块,HPLC+微功率无线双模 | 34409 | 202603 | 592
34000805.0 | 适配集中器I型,远程模块,无线公网4G | 34409 | 202603 | 594
8309000000900007.0 | 采集器II型,220V,下行通讯：RS-485,上行通讯：HPLC | 34409 | 202603 | 3
8309000000900008.0 | 采集器II型,220V,下行通讯：RS-485,上行通讯：窄带载波 | 34409 | 202603 | 1
34001335.0 | 集中器I型,3x220V/380V,HPLC,4G | 34409 | 202603 | 5
34001333.0 | 集中器I型,3x220V/380V,HPLC,FDD-LTE+TD-LTE | 34409 | 202603 | 1
34001354.0 | 集中器I型,3×220/380V,HPLC+微功率无线,FDD-LTE+TD-LTE | 34409 | 202603 | 596
34001335.0 | 集中器I型,3×220/380V,HPLC,4G | 34409 | 202603 | 2
|  | 34409 | 202603 | 172
8302000003700003.0 | 0.2S,组合互感器,组合互感器,100/5,10000/100,0.2 | 34410 | 202603 | 6
34001076.0 | 0.2S低压电流互感器100/5 | 34410 | 202603 | 171
34001308.0 | 0.2S低压电流互感器1000/5 | 34410 | 202603 | 3
34001078.0 | 0.2S低压电流互感器1200/5 | 34410 | 202603 | 3
34001215.0 | 0.2S低压电流互感器200/5 | 34410 | 202603 | 531
34001300.0 | 0.2S低压电流互感器300/5 | 34410 | 202603 | 240
34001074.0 | 0.2S低压电流互感器400/5 | 34410 | 202603 | 78
34001214.0 | 0.2S低压电流互感器500/5 | 34410 | 202603 | 48
34001299.0 | 0.2S低压电流互感器600/5 | 34410 | 202603 | 102
34001077.0 | 0.2S低压电流互感器800/5 | 34410 | 202603 | 57
34044542.0 | 0.2S电压互感器高压TV,电压变比10000/100 | 34410 | 202603 | 3
34037824.0 | 0.2S电流互感器低压TA,电流变比100/5 | 34410 | 202603 | 69
34037339.0 | 0.2S电流互感器低压TA,电流变比1000/5 | 34410 | 202603 | 15
34037524.0 | 0.2S电流互感器低压TA,电流变比1200/5 | 34410 | 202603 | 3
34037825.0 | 0.2S电流互感器低压TA,电流变比150/5 | 34410 | 202603 | 60
34038285.0 | 0.2S电流互感器低压TA,电流变比200/5 | 34410 | 202603 | 25
34037823.0 | 0.2S电流互感器低压TA,电流变比300/5 | 34410 | 202603 | 24
34037982.0 | 0.2S电流互感器低压TA,电流变比400/5 | 34410 | 202603 | 27
34038115.0 | 0.2S电流互感器低压TA,电流变比500/5 | 34410 | 202603 | 6
34037672.0 | 0.2S电流互感器低压TA,电流变比600/5 | 34410 | 202603 | 12
34037514.0 | 0.2S电流互感器低压TA,电流变比75/5 | 34410 | 202603 | 3
34038280.0 | 0.2S电流互感器低压TA,电流变比800/5 | 34410 | 202603 | 9
34038121.0 | 0.2S电流互感器高压TA,电流变比100/5 | 34410 | 202603 | 4
34038136.0 | 0.2S电流互感器高压TA,电流变比1200/5 | 34410 | 202603 | 10
34038286.0 | 0.2S电流互感器高压TA,电流变比150/5 | 34410 | 202603 | 2
34037205.0 | 0.2S电流互感器高压TA,电流变比20/5 | 34410 | 202603 | 2
34037995.0 | 0.2S电流互感器高压TA,电流变比200/1 | 34410 | 202603 | 8
34037834.0 | 0.2S电流互感器高压TA,电流变比50/5 | 34410 | 202603 | 4
34037835.0 | 0.2S电流互感器高压TA,电流变比75/5 | 34410 | 202603 | 4
34038311.0 | 0.2S电流互感器高压TA,电流变比800/1 | 34410 | 202603 | 6
8302000003300004.0 | 0.2S组合互感器,电流变比10/5,电压变比10000/100 | 34410 | 202603 | 3
8302000000800012.0 | 0.2S组合互感器电流30/5,电压10000/100 | 34410 | 202603 | 12
8302000003500006.0 | 0.2S组合互感器电流变比200/5，电压变比10000/100 | 34410 | 202603 | 4
8302000003700005.0 | 0.2S组合互感器电流变比400/5，电压变比10000/100 | 34410 | 202603 | 2
8302000003500004.0 | 0.2S组合互感器组合互感器40/5，10000/100 | 34410 | 202603 | 3
8302000000800009.0 | 0.2S组合互感器组合互感器电流变比75/5,电压变比10000/100 | 34410 | 202603 | 10
8302000001400002.0 | 0.2S组合互感器，电流变比50/5，电压变比10000/100，TV精度0.2 | 34410 | 202603 | 4
8302000000500009.0 | 0.2高压TV电压互感器10000/100 | 34410 | 202603 | 32
34000201.0 | 0.5S三相三线经互感器接入智能电能表,3×100V,1.5(6)A,安徽工业RS-485通信,电子式-智能无费控 | 34410 | 202603 | 5
34000565.0 | 0.5S三相四线经互感器接入智能电能表,3×220/380V,1.5(6)A,安徽工业RS-485通信,电子式-智能无费控 | 34410 | 202603 | 2
34001298.0 | 0.5S低压电流互感器100/5 | 34410 | 202603 | 3
34001212.0 | 0.5S低压电流互感器150/5 | 34410 | 202603 | 3
34001075.0 | 0.5S低压电流互感器200/5 | 34410 | 202603 | 6
34001217.0 | 0.5S低压电流互感器75/5 | 34410 | 202603 | 6
34038283.0 | 0.5S电流互感器低压TA,电流变比50/5 | 34410 | 202603 | 6
34000669.0 | 1.0三相四线直接接入智能电能表,3×220/380V,5(60)A,安徽工业HPLC,电子式-智能远程费控 | 34410 | 202603 | 10
34000608.0 | 1.0三相四线经互感器接入智能电能表,3×220/380V,1.5(6)A,安徽工业HPLC,电子式-智能远程费控 | 34410 | 202603 | 6
8305000002000002.0 | 12表位计量箱（2×6） | 34410 | 202603 | 23
8305000000900019.0 | 12表位计量箱（3×4） | 34410 | 202603 | 680
8305000004400003.0 | 12表位计量箱（4×3） | 34410 | 202603 | 17
8305000000200004.0 | 15表位计量箱（3×5） | 34410 | 202603 | 8
8305000003500010.0 | 16表位计量箱（2×8） | 34410 | 202603 | 334
8305000000000002.0 | 16表位计量箱（4×4） | 34410 | 202603 | 559
8305000000900014.0 | 1表位计量箱（1×1） | 34410 | 202603 | 2245
34000193.0 | 2.0单相直接接入智能电能表,220V,5(60)A,安徽居民HPLC,电子式-智能远程费控 | 34410 | 202603 | 5
8305000000900015.0 | 2表位计量箱（1×2） | 34410 | 202603 | 1061
8305000004500003.0 | 3表位计量箱（1×3） | 34410 | 202603 | 2
8343000000900032.0 | 4G,中国电信,包月 | 34410 | 202603 | 8
8343000000900033.0 | 4G,中国电信,包流量 | 34410 | 202603 | 39
8343000000900044.0 | 4G,中国移动,包月 | 34410 | 202603 | 88
8343000000900045.0 | 4G,中国移动,包流量 | 34410 | 202603 | 138
8343000000900038.0 | 4G,中国联通,包月 | 34410 | 202603 | 25
8343000000900039.0 | 4G,中国联通,包流量 | 34410 | 202603 | 4
8305000000900016.0 | 4表位计量箱（2×2） | 34410 | 202603 | 424
8343000000900046.0 | 5G,中国移动,包年 | 34410 | 202603 | 3
8343000000900048.0 | 5G,中国移动,包流量 | 34410 | 202603 | 28
8305000005300003.0 | 6表位计量屏（3×2） | 34410 | 202603 | 11
8305000003500009.0 | 6表位计量箱（2×3） | 34410 | 202603 | 244
8305000000900017.0 | 6表位计量箱（3×2） | 34410 | 202603 | 5
8305000000900025.0 | 8表位计量屏（4×2） | 34410 | 202603 | 2
8305000000600003.0 | 8表位计量箱（2×4） | 34410 | 202603 | 11
8305000000900018.0 | 9表位计量箱（3×3） | 34410 | 202603 | 18
34000196.0 | A级单相直接接入智能电能表,220V,0.25-0.5（60）A,安徽居民HPLC,电子式-智能远程费控 | 34410 | 202603 | 18148
34000213.0 | B级三相四线直接接入智能电能表,3×220/380V,0.2-0.5（60）A,安徽居民HPLC,电子式-智能远程费控 | 34410 | 202603 | 370
34000202.0 | B级三相四线直接接入智能电能表,3×220/380V,0.2-0.5（60）A,安徽工业HPLC,电子式-智能远程费控 | 34410 | 202603 | 1474
34000209.0 | B级三相四线经互感器接入智能电能表,3×220/380V,0.015-0.075（6）A,安徽工业HPLC,电子式-智能远程费控 | 34410 | 202603 | 397
8301000000200003.0 | B级三相四线经互感器接入智能电能表3×220/380V0.015-0.075（6）A安徽居民HPLC电子式-智能远程费控 | 34410 | 202603 | 13
34000718.0 | C级三相三线经互感器接入智能电能表,3×100V,0.015-0.075（6）A,安徽变电站RS-485通信,电子式-智能无费控 | 34410 | 202603 | 8
34000745.0 | C级三相三线经互感器接入智能电能表,3×100V,0.015-0.075（6）A,安徽工业RS-485通信,电子式-智能无费控 | 34410 | 202603 | 91
34000214.0 | C级三相四线经互感器接入智能电能表,3×220/380V,0.015-0.075（6）A,安徽工业RS-485通信,电子式-智能无费控 | 34410 | 202603 | 110
34001339.0 | 专变采集终端III型,3×100V,RS-485通信,4G | 34410 | 202603 | 76
34001340.0 | 专变采集终端III型,3×220/380V,RS-485通信,4G | 34410 | 202603 | 81
8309000007500003.0 | 光伏规约转换器,220V,HPLC,无 | 34410 | 202603 | 39
34000806.0 | 卡扣式检定封印 | 34410 | 202603 | 19920
34000802.0 | 适配1级三相表,本地模块,HPLC | 34410 | 202603 | 27
8354000001500002.0 | 适配1级三相表,本地模块,HPLC+微功率无线双模 | 34410 | 202603 | 2201
34000801.0 | 适配2级单相表,本地模块,HPLC | 34410 | 202603 | 4
8354000001600002.0 | 适配2级单相表,本地模块,HPLC+微功率无线双模 | 34410 | 202603 | 18134
34000804.0 | 适配专变采集终端III型,远程模块,无线公网4G | 34410 | 202603 | 159
34000803.0 | 适配集中器I型,本地模块,HPLC | 34410 | 202603 | 13
8354000001700002.0 | 适配集中器I型,本地模块,HPLC+微功率无线双模 | 34410 | 202603 | 573
34000805.0 | 适配集中器I型,远程模块,无线公网4G | 34410 | 202603 | 574
34001335.0 | 集中器I型,3x220V/380V,HPLC,4G | 34410 | 202603 | 13
34001333.0 | 集中器I型,3x220V/380V,HPLC,FDD-LTE+TD-LTE | 34410 | 202603 | 9
34001354.0 | 集中器I型,3×220/380V,HPLC+微功率无线,FDD-LTE+TD-LTE | 34410 | 202603 | 588
34001335.0 | 集中器I型,3×220/380V,HPLC,4G | 34410 | 202603 | 1
|  | 34410 | 202603 | 73
34001076.0 | 0.2S低压电流互感器100/5 | 34412 | 202603 | 81
34001215.0 | 0.2S低压电流互感器200/5 | 34412 | 202603 | 297
34001300.0 | 0.2S低压电流互感器300/5 | 34412 | 202603 | 132
34001074.0 | 0.2S低压电流互感器400/5 | 34412 | 202603 | 27
34001214.0 | 0.2S低压电流互感器500/5 | 34412 | 202603 | 27
34001299.0 | 0.2S低压电流互感器600/5 | 34412 | 202603 | 36
34001077.0 | 0.2S低压电流互感器800/5 | 34412 | 202603 | 18
34037824.0 | 0.2S电流互感器低压TA,电流变比100/5 | 34412 | 202603 | 3
34037825.0 | 0.2S电流互感器低压TA,电流变比150/5 | 34412 | 202603 | 30
34037671.0 | 0.2S电流互感器低压TA,电流变比250/5 | 34412 | 202603 | 3
34038115.0 | 0.2S电流互感器低压TA,电流变比500/5 | 34412 | 202603 | 3
34038121.0 | 0.2S电流互感器高压TA,电流变比100/5 | 34412 | 202603 | 2
34038136.0 | 0.2S电流互感器高压TA,电流变比1200/5 | 34412 | 202603 | 4
34038286.0 | 0.2S电流互感器高压TA,电流变比150/5 | 34412 | 202603 | 2
34037981.0 | 0.2S电流互感器高压TA,电流变比200/5 | 34412 | 202603 | 2
34038130.0 | 0.2S电流互感器高压TA,电流变比25/5 | 34412 | 202603 | 4
34038146.0 | 0.2S电流互感器高压TA,电流变比250/5 | 34412 | 202603 | 2
34037212.0 | 0.2S电流互感器高压TA,电流变比30/5 | 34412 | 202603 | 4
34037349.0 | 0.2S电流互感器高压TA,电流变比300/5 | 34412 | 202603 | 4
34037675.0 | 0.2S电流互感器高压TA,电流变比40/5 | 34412 | 202603 | 2
34037830.0 | 0.2S电流互感器高压TA,电流变比500/5 | 34412 | 202603 | 2
34037837.0 | 0.2S电流互感器高压TA,电流变比600/5 | 34412 | 202603 | 12
34037835.0 | 0.2S电流互感器高压TA,电流变比75/5 | 34412 | 202603 | 4
8302000003000003.0 | 0.2电压互感器高压TV110000/100 | 34412 | 202603 | 2
8302000000500009.0 | 0.2高压TV电压互感器10000/100 | 34412 | 202603 | 26
34000569.0 | 0.5S三相四线经互感器接入智能电能表,3×57.7/100V,1.5(6)A,安徽变电站RS-485通信,电子式-智能无费控 | 34412 | 202603 | 3
34001298.0 | 0.5S低压电流互感器100/5 | 34412 | 202603 | 3
34001212.0 | 0.5S低压电流互感器150/5 | 34412 | 202603 | 9
34001075.0 | 0.5S低压电流互感器200/5 | 34412 | 202603 | 6
34001073.0 | 0.5S低压电流互感器300/5 | 34412 | 202603 | 9
34001217.0 | 0.5S低压电流互感器75/5 | 34412 | 202603 | 1
34037345.0 | 0.5S电流互感器低压TA,电流变比800/5 | 34412 | 202603 | 3
34000200.0 | 1.0三相四线直接接入智能电能表,3×220/380V,5(60)A,安徽居民HPLC,电子式-智能远程费控 | 34412 | 202603 | 9
34000669.0 | 1.0三相四线直接接入智能电能表,3×220/380V,5(60)A,安徽工业HPLC,电子式-智能远程费控 | 34412 | 202603 | 6
34000608.0 | 1.0三相四线经互感器接入智能电能表,3×220/380V,1.5(6)A,安徽工业HPLC,电子式-智能远程费控 | 34412 | 202603 | 5
8305000000900019.0 | 12表位计量箱（3×4） | 34412 | 202603 | 15
8305000000000002.0 | 16表位计量箱（4×4） | 34412 | 202603 | 35
8305000000900014.0 | 1表位计量箱（1×1） | 34412 | 202603 | 1448
34000193.0 | 2.0单相直接接入智能电能表,220V,5(60)A,安徽居民HPLC,电子式-智能远程费控 | 34412 | 202603 | 25
8305000000900015.0 | 2表位计量箱（1×2） | 34412 | 202603 | 1
8343000000900032.0 | 4G,中国电信,包月 | 34412 | 202603 | 2
8343000000900043.0 | 4G,中国移动,包年 | 34412 | 202603 | 1
8343000000900044.0 | 4G,中国移动,包月 | 34412 | 202603 | 49
8343000000900038.0 | 4G,中国联通,包月 | 34412 | 202603 | 1
8305000000900016.0 | 4表位计量箱（2×2） | 34412 | 202603 | 4
8343000000900035.0 | 5G,中国电信,包月 | 34412 | 202603 | 3
8343000000900048.0 | 5G,中国移动,包流量 | 34412 | 202603 | 1
8343000000900036.0 | 5G中国电信包流量 | 34412 | 202603 | 29
8305000000900017.0 | 6表位计量箱（3×2） | 34412 | 202603 | 2
8305000000900018.0 | 9表位计量箱（3×3） | 34412 | 202603 | 2
34000196.0 | A级单相直接接入智能电能表,220V,0.25-0.5（60）A,安徽居民HPLC,电子式-智能远程费控 | 34412 | 202603 | 14144
8301000005500002.0 | A级单相直接接入智能电能表,220V,0.25-0.5（60）A,安徽工业HPLC,电子式-智能远程费控 | 34412 | 202603 | 29
34000213.0 | B级三相四线直接接入智能电能表,3×220/380V,0.2-0.5（60）A,安徽居民HPLC,电子式-智能远程费控 | 34412 | 202603 | 339
34000202.0 | B级三相四线直接接入智能电能表,3×220/380V,0.2-0.5（60）A,安徽工业HPLC,电子式-智能远程费控 | 34412 | 202603 | 948
8301000005500004.0 | B级三相四线经互感器接入导轨式电能表,3×220/380V,4-10(500)A,安徽工业HPLC+微功率无线电子式-智能无费控 | 34412 | 202603 | 5
34000209.0 | B级三相四线经互感器接入智能电能表,3×220/380V,0.015-0.075（6）A,安徽工业HPLC,电子式-智能远程费控 | 34412 | 202603 | 196
8301000000200003.0 | B级三相四线经互感器接入智能电能表3×220/380V0.015-0.075（6）A安徽居民HPLC电子式-智能远程费控 | 34412 | 202603 | 7
34000745.0 | C级三相三线经互感器接入智能电能表,3×100V,0.015-0.075（6）A,安徽工业RS-485通信,电子式-智能无费控 | 34412 | 202603 | 34
34000214.0 | C级三相四线经互感器接入智能电能表,3×220/380V,0.015-0.075（6）A,安徽工业RS-485通信,电子式-智能无费控 | 34412 | 202603 | 66
34001339.0 | 专变采集终端III型,3×100V,RS-485通信,4G | 34412 | 202603 | 31
34001340.0 | 专变采集终端III型,3×220/380V,RS-485通信,4G | 34412 | 202603 | 29
8309000007500003.0 | 光伏规约转换器,220V,HPLC,无 | 34412 | 202603 | 4
34000806.0 | 卡扣式检定封印 | 34412 | 202603 | 15509
8309000006800003.0 | 厂站电能量采集终端,220V,RS-485,通信光纤 | 34412 | 202603 | 1
34000802.0 | 适配1级三相表,本地模块,HPLC | 34412 | 202603 | 37
8354000001500002.0 | 适配1级三相表,本地模块,HPLC+微功率无线双模 | 34412 | 202603 | 1459
34000801.0 | 适配2级单相表,本地模块,HPLC | 34412 | 202603 | 44
8354000001600002.0 | 适配2级单相表,本地模块,HPLC+微功率无线双模 | 34412 | 202603 | 14150
34000804.0 | 适配专变采集终端III型,远程模块,无线公网4G | 34412 | 202603 | 61
34000803.0 | 适配集中器I型,本地模块,HPLC | 34412 | 202603 | 4
8354000001700002.0 | 适配集中器I型,本地模块,HPLC+微功率无线双模 | 34412 | 202603 | 96
34000805.0 | 适配集中器I型,远程模块,无线公网4G | 34412 | 202603 | 100
34001335.0 | 集中器I型,3x220V/380V,HPLC,4G | 34412 | 202603 | 1
34001354.0 | 集中器I型,3×220/380V,HPLC+微功率无线,FDD-LTE+TD-LTE | 34412 | 202603 | 99
34001335.0 | 集中器I型,3×220/380V,HPLC,4G | 34412 | 202603 | 4
|  | 34412 | 202603 | 15
34001076.0 | 0.2S低压电流互感器100/5 | 34413 | 202603 | 84
34001308.0 | 0.2S低压电流互感器1000/5 | 34413 | 202603 | 3
34001078.0 | 0.2S低压电流互感器1200/5 | 34413 | 202603 | 15
34001081.0 | 0.2S低压电流互感器1500/5 | 34413 | 202603 | 24
34001215.0 | 0.2S低压电流互感器200/5 | 34413 | 202603 | 24
34001300.0 | 0.2S低压电流互感器300/5 | 34413 | 202603 | 33
34001074.0 | 0.2S低压电流互感器400/5 | 34413 | 202603 | 3
34001214.0 | 0.2S低压电流互感器500/5 | 34413 | 202603 | 21
34001299.0 | 0.2S低压电流互感器600/5 | 34413 | 202603 | 21
34001077.0 | 0.2S低压电流互感器800/5 | 34413 | 202603 | 3
34037824.0 | 0.2S电流互感器低压TA,电流变比100/5 | 34413 | 202603 | 15
34037339.0 | 0.2S电流互感器低压TA,电流变比1000/5 | 34413 | 202603 | 12
34037524.0 | 0.2S电流互感器低压TA,电流变比1200/5 | 34413 | 202603 | 3
34037825.0 | 0.2S电流互感器低压TA,电流变比150/5 | 34413 | 202603 | 33
34038285.0 | 0.2S电流互感器低压TA,电流变比200/5 | 34413 | 202603 | 21
34037671.0 | 0.2S电流互感器低压TA,电流变比250/5 | 34413 | 202603 | 6
34037982.0 | 0.2S电流互感器低压TA,电流变比400/5 | 34413 | 202603 | 19
34038115.0 | 0.2S电流互感器低压TA,电流变比500/5 | 34413 | 202603 | 6
34037672.0 | 0.2S电流互感器低压TA,电流变比600/5 | 34413 | 202603 | 12
34038280.0 | 0.2S电流互感器低压TA,电流变比800/5 | 34413 | 202603 | 24
34037875.0 | 0.2S电流互感器干式TA,电流变比200/5 | 34413 | 202603 | 6
34037876.0 | 0.2S电流互感器干式TA,电流变比400/5 | 34413 | 202603 | 3
34038289.0 | 0.2S电流互感器高压TA,电流变比10/5 | 34413 | 202603 | 4
34038286.0 | 0.2S电流互感器高压TA,电流变比150/5 | 34413 | 202603 | 8
34037205.0 | 0.2S电流互感器高压TA,电流变比20/5 | 34413 | 202603 | 6
34037981.0 | 0.2S电流互感器高压TA,电流变比200/5 | 34413 | 202603 | 4
34038130.0 | 0.2S电流互感器高压TA,电流变比25/5 | 34413 | 202603 | 13
34038146.0 | 0.2S电流互感器高压TA,电流变比250/5 | 34413 | 202603 | 2
34037212.0 | 0.2S电流互感器高压TA,电流变比30/5 | 34413 | 202603 | 6
34037349.0 | 0.2S电流互感器高压TA,电流变比300/5 | 34413 | 202603 | 4
34038292.0 | 0.2S电流互感器高压TA,电流变比400/5 | 34413 | 202603 | 2
34037834.0 | 0.2S电流互感器高压TA,电流变比50/5 | 34413 | 202603 | 6
34037837.0 | 0.2S电流互感器高压TA,电流变比600/5 | 34413 | 202603 | 6
34037835.0 | 0.2S电流互感器高压TA,电流变比75/5 | 34413 | 202603 | 6
8302000000800004.0 | 0.2S组合互感器,电流15/5,电压10000/100 | 34413 | 202603 | 1
8302000000800025.0 | 0.2S组合互感器电流150/5,电压10000/100 | 34413 | 202603 | 1
8302000003500004.0 | 0.2S组合互感器组合互感器40/5，10000/100 | 34413 | 202603 | 1
8302000000800009.0 | 0.2S组合互感器组合互感器电流变比75/5,电压变比10000/100 | 34413 | 202603 | 2
8302000000500009.0 | 0.2高压TV电压互感器10000/100 | 34413 | 202603 | 70
34001298.0 | 0.5S低压电流互感器100/5 | 34413 | 202603 | 42
34001212.0 | 0.5S低压电流互感器150/5 | 34413 | 202603 | 30
34001075.0 | 0.5S低压电流互感器200/5 | 34413 | 202603 | 15
34001073.0 | 0.5S低压电流互感器300/5 | 34413 | 202603 | 43
34001217.0 | 0.5S低压电流互感器75/5 | 34413 | 202603 | 3
34038282.0 | 0.5S电流互感器低压TA,电流变比100/5 | 34413 | 202603 | 6
34037839.0 | 0.5S电流互感器低压TA,电流变比1000/5 | 34413 | 202603 | 3
34038114.0 | 0.5S电流互感器低压TA,电流变比150/5 | 34413 | 202603 | 6
34037351.0 | 0.5S电流互感器低压TA,电流变比1500/5 | 34413 | 202603 | 6
34038118.0 | 0.5S电流互感器低压TA,电流变比200/5 | 34413 | 202603 | 24
34038117.0 | 0.5S电流互感器低压TA,电流变比250/5 | 34413 | 202603 | 15
34038116.0 | 0.5S电流互感器低压TA,电流变比300/5 | 34413 | 202603 | 11
34037340.0 | 0.5S电流互感器低压TA,电流变比400/5 | 34413 | 202603 | 9
34038119.0 | 0.5S电流互感器低压TA,电流变比500/5 | 34413 | 202603 | 15
34037509.0 | 0.5S电流互感器低压TA,电流变比600/5 | 34413 | 202603 | 9
34037345.0 | 0.5S电流互感器低压TA,电流变比800/5 | 34413 | 202603 | 6
34000608.0 | 1.0三相四线经互感器接入智能电能表,3×220/380V,1.5(6)A,安徽工业HPLC,电子式-智能远程费控 | 34413 | 202603 | 4
34000204.0 | 1.0三相四线经互感器接入智能电能表,3×220/380V,1.5(6)A,安徽工业RS-485通信,电子式-智能远程费控 | 34413 | 202603 | 2
8305000000900019.0 | 12表位计量箱（3×4） | 34413 | 202603 | 283
8305000004400003.0 | 12表位计量箱（4×3） | 34413 | 202603 | 14
8305000003500010.0 | 16表位计量箱（2×8） | 34413 | 202603 | 155
8305000000000002.0 | 16表位计量箱（4×4） | 34413 | 202603 | 76
8305000000900014.0 | 1表位计量箱（1×1） | 34413 | 202603 | 2348
34000193.0 | 2.0单相直接接入智能电能表,220V,5(60)A,安徽居民HPLC,电子式-智能远程费控 | 34413 | 202603 | 68
8305000003600012.0 | 20表位计量箱（4×5） | 34413 | 202603 | 5
8305000000900022.0 | 2表位计量柜（1×2） | 34413 | 202603 | 1
8305000000900015.0 | 2表位计量箱（1×2） | 34413 | 202603 | 130
8343000000900032.0 | 4G,中国电信,包月 | 34413 | 202603 | 3
8343000000900044.0 | 4G,中国移动,包月 | 34413 | 202603 | 39
8343000000900038.0 | 4G,中国联通,包月 | 34413 | 202603 | 7
8305000004700002.0 | 4表位计量箱（1×4） | 34413 | 202603 | 1
8305000000900016.0 | 4表位计量箱（2×2） | 34413 | 202603 | 67
8343000000900048.0 | 5G,中国移动,包流量 | 34413 | 202603 | 20
8305000003500009.0 | 6表位计量箱（2×3） | 34413 | 202603 | 7
8305000000900017.0 | 6表位计量箱（3×2） | 34413 | 202603 | 7
8305000000600003.0 | 8表位计量箱（2×4） | 34413 | 202603 | 422
34000196.0 | A级单相直接接入智能电能表,220V,0.25-0.5（60）A,安徽居民HPLC,电子式-智能远程费控 | 34413 | 202603 | 10718
34000213.0 | B级三相四线直接接入智能电能表,3×220/380V,0.2-0.5（60）A,安徽居民HPLC,电子式-智能远程费控 | 34413 | 202603 | 298
34000202.0 | B级三相四线直接接入智能电能表,3×220/380V,0.2-0.5（60）A,安徽工业HPLC,电子式-智能远程费控 | 34413 | 202603 | 1170
34000209.0 | B级三相四线经互感器接入智能电能表,3×220/380V,0.015-0.075（6）A,安徽工业HPLC,电子式-智能远程费控 | 34413 | 202603 | 173
8301000000200003.0 | B级三相四线经互感器接入智能电能表3×220/380V0.015-0.075（6）A安徽居民HPLC电子式-智能远程费控 | 34413 | 202603 | 10
34000745.0 | C级三相三线经互感器接入智能电能表,3×100V,0.015-0.075（6）A,安徽工业RS-485通信,电子式-智能无费控 | 34413 | 202603 | 136
34000214.0 | C级三相四线经互感器接入智能电能表,3×220/380V,0.015-0.075（6）A,安徽工业RS-485通信,电子式-智能无费控 | 34413 | 202603 | 108
34000575.0 | D级三相四线经互感器接入智能电能表,3×57.7/100V,0.003-0.015(1.2)A,安徽工业RS-485通信,电子式-智能无费控 | 34413 | 202603 | 2
34001339.0 | 专变采集终端III型,3x100V,RS-485通信,4G | 34413 | 202603 | 5
34001336.0 | 专变采集终端III型,3x100V,RS-485通信,FDD-LTE+TD-LTE | 34413 | 202603 | 1
34001342.0 | 专变采集终端III型,3x100V,RS-485通信,GPRS | 34413 | 202603 | 1
34001339.0 | 专变采集终端III型,3×100V,RS-485通信,4G | 34413 | 202603 | 196
34001340.0 | 专变采集终端III型,3×220/380V,RS-485通信,4G | 34413 | 202603 | 68
8309000007500003.0 | 光伏规约转换器,220V,HPLC,无 | 34413 | 202603 | 11
34000806.0 | 卡扣式检定封印 | 34413 | 202603 | 12089
34000802.0 | 适配1级三相表,本地模块,HPLC | 34413 | 202603 | 13
8354000001500002.0 | 适配1级三相表,本地模块,HPLC+微功率无线双模 | 34413 | 202603 | 1552
34000801.0 | 适配2级单相表,本地模块,HPLC | 34413 | 202603 | 57
8354000001600002.0 | 适配2级单相表,本地模块,HPLC+微功率无线双模 | 34413 | 202603 | 10536
34000804.0 | 适配专变采集终端III型,远程模块,无线公网4G | 34413 | 202603 | 212
34000803.0 | 适配集中器I型,本地模块,HPLC | 34413 | 202603 | 2
8354000001700002.0 | 适配集中器I型,本地模块,HPLC+微功率无线双模 | 34413 | 202603 | 361
34000805.0 | 适配集中器I型,远程模块,无线公网4G | 34413 | 202603 | 361
34001335.0 | 集中器I型,3x220V/380V,HPLC,4G | 34413 | 202603 | 10
34001333.0 | 集中器I型,3x220V/380V,HPLC,FDD-LTE+TD-LTE | 34413 | 202603 | 3
34001337.0 | 集中器I型,3x220V/380V,窄带载波,FDD-LTE+TD-LTE | 34413 | 202603 | 2
34001354.0 | 集中器I型,3×220/380V,HPLC+微功率无线,FDD-LTE+TD-LTE | 34413 | 202603 | 370
34001335.0 | 集中器I型,3×220/380V,HPLC,4G | 34413 | 202603 | 1
|  | 34413 | 202603 | 472
8302000003700003.0 | 0.2S,组合互感器,组合互感器,100/5,10000/100,0.2 | 34414 | 202603 | 3
34001076.0 | 0.2S低压电流互感器100/5 | 34414 | 202603 | 72
34001308.0 | 0.2S低压电流互感器1000/5 | 34414 | 202603 | 21
34001078.0 | 0.2S低压电流互感器1200/5 | 34414 | 202603 | 48
34001081.0 | 0.2S低压电流互感器1500/5 | 34414 | 202603 | 9
34001215.0 | 0.2S低压电流互感器200/5 | 34414 | 202603 | 660
34001300.0 | 0.2S低压电流互感器300/5 | 34414 | 202603 | 246
34001074.0 | 0.2S低压电流互感器400/5 | 34414 | 202603 | 195
34001214.0 | 0.2S低压电流互感器500/5 | 34414 | 202603 | 97
34001299.0 | 0.2S低压电流互感器600/5 | 34414 | 202603 | 78
34001077.0 | 0.2S低压电流互感器800/5 | 34414 | 202603 | 107
34037524.0 | 0.2S电流互感器低压TA,电流变比1200/5 | 34414 | 202603 | 23
34037205.0 | 0.2S电流互感器高压TA,电流变比20/5 | 34414 | 202603 | 2
34037981.0 | 0.2S电流互感器高压TA,电流变比200/5 | 34414 | 202603 | 6
34037837.0 | 0.2S电流互感器高压TA,电流变比600/5 | 34414 | 202603 | 44
8302000000800012.0 | 0.2S组合互感器电流30/5,电压10000/100 | 34414 | 202603 | 4
8302000003500006.0 | 0.2S组合互感器电流变比200/5，电压变比10000/100 | 34414 | 202603 | 1
8302000003500004.0 | 0.2S组合互感器组合互感器40/5，10000/100 | 34414 | 202603 | 7
8302000000800009.0 | 0.2S组合互感器组合互感器电流变比75/5,电压变比10000/100 | 34414 | 202603 | 5
8302000001400002.0 | 0.2S组合互感器，电流变比50/5，电压变比10000/100，TV精度0.2 | 34414 | 202603 | 2
8302000003800003.0 | 0.2电压互感器高压TV35000/100 | 34414 | 202603 | 4
8302000000500009.0 | 0.2高压TV电压互感器10000/100 | 34414 | 202603 | 48
34000565.0 | 0.5S三相四线经互感器接入智能电能表,3×220/380V,1.5(6)A,安徽工业RS-485通信,电子式-智能无费控 | 34414 | 202603 | 3
34001298.0 | 0.5S低压电流互感器100/5 | 34414 | 202603 | 3
34001212.0 | 0.5S低压电流互感器150/5 | 34414 | 202603 | 7
34001075.0 | 0.5S低压电流互感器200/5 | 34414 | 202603 | 3
34001073.0 | 0.5S低压电流互感器300/5 | 34414 | 202603 | 1
34001083.0 | 0.5S低压电流互感器800/5 | 34414 | 202603 | 10
34038114.0 | 0.5S电流互感器低压TA,电流变比150/5 | 34414 | 202603 | 2
34038118.0 | 0.5S电流互感器低压TA,电流变比200/5 | 34414 | 202603 | 3
34000200.0 | 1.0三相四线直接接入智能电能表,3×220/380V,5(60)A,安徽居民HPLC,电子式-智能远程费控 | 34414 | 202603 | 2
34000198.0 | 1.0三相四线直接接入智能电能表,3×220/380V,5(60)A,安徽居民RS-485通信,电子式-智能远程费控 | 34414 | 202603 | 1
34000669.0 | 1.0三相四线直接接入智能电能表,3×220/380V,5(60)A,安徽工业HPLC,电子式-智能远程费控 | 34414 | 202603 | 5
34000233.0 | 1.0三相四线经互感器接入智能电能表,3×220/380V,1.5(6)A,安徽居民HPLC,电子式-智能远程费控 | 34414 | 202603 | 1
34000608.0 | 1.0三相四线经互感器接入智能电能表,3×220/380V,1.5(6)A,安徽工业HPLC,电子式-智能远程费控 | 34414 | 202603 | 1
8305000000900019.0 | 12表位计量箱（3×4） | 34414 | 202603 | 329
8305000000200004.0 | 15表位计量箱（3×5） | 34414 | 202603 | 5
8305000005000004.0 | 15表位计量箱（5×3） | 34414 | 202603 | 57
8305000000000002.0 | 16表位计量箱（4×4） | 34414 | 202603 | 396
8305000003500012.0 | 18表位计量箱（2×9） | 34414 | 202603 | 35
8305000003500011.0 | 18表位计量箱（3×6） | 34414 | 202603 | 119
8305000000900014.0 | 1表位计量箱（1×1） | 34414 | 202603 | 239
34000193.0 | 2.0单相直接接入智能电能表,220V,5(60)A,安徽居民HPLC,电子式-智能远程费控 | 34414 | 202603 | 66
8305000000900015.0 | 2表位计量箱（1×2） | 34414 | 202603 | 12
8343000000900032.0 | 4G,中国电信,包月 | 34414 | 202603 | 9
8343000000900044.0 | 4G,中国移动,包月 | 34414 | 202603 | 109
8343000000900038.0 | 4G,中国联通,包月 | 34414 | 202603 | 44
8343000000900039.0 | 4G,中国联通,包流量 | 34414 | 202603 | 15
8305000004700002.0 | 4表位计量箱（1×4） | 34414 | 202603 | 8
8305000000900016.0 | 4表位计量箱（2×2） | 34414 | 202603 | 15
8305000000900017.0 | 6表位计量箱（3×2） | 34414 | 202603 | 90
34000196.0 | A级单相直接接入智能电能表,220V,0.25-0.5（60）A,安徽居民HPLC,电子式-智能远程费控 | 34414 | 202603 | 50352
34000213.0 | B级三相四线直接接入智能电能表,3×220/380V,0.2-0.5（60）A,安徽居民HPLC,电子式-智能远程费控 | 34414 | 202603 | 316
34000202.0 | B级三相四线直接接入智能电能表,3×220/380V,0.2-0.5（60）A,安徽工业HPLC,电子式-智能远程费控 | 34414 | 202603 | 2370
34000209.0 | B级三相四线经互感器接入智能电能表,3×220/380V,0.015-0.075（6）A,安徽工业HPLC,电子式-智能远程费控 | 34414 | 202603 | 437
8301000000200003.0 | B级三相四线经互感器接入智能电能表3×220/380V0.015-0.075（6）A安徽居民HPLC电子式-智能远程费控 | 34414 | 202603 | 18
34000745.0 | C级三相三线经互感器接入智能电能表,3×100V,0.015-0.075（6）A,安徽工业RS-485通信,电子式-智能无费控 | 34414 | 202603 | 72
34000214.0 | C级三相四线经互感器接入智能电能表,3×220/380V,0.015-0.075（6）A,安徽工业RS-485通信,电子式-智能无费控 | 34414 | 202603 | 136
34001339.0 | 专变采集终端III型,3x100V,RS-485通信,4G | 34414 | 202603 | 2
34001334.0 | 专变采集终端III型,3x220V/380V,RS-485通信,FDD-LTE+TD-LTE | 34414 | 202603 | 1
34001339.0 | 专变采集终端III型,3×100V,RS-485通信,4G | 34414 | 202603 | 83
34001336.0 | 专变采集终端III型,3×100V,RS-485通信,FDD-LTE+TD-LTE | 34414 | 202603 | 1
34001340.0 | 专变采集终端III型,3×220/380V,RS-485通信,4G | 34414 | 202603 | 76
34000806.0 | 卡扣式检定封印 | 34414 | 202603 | 52101
34000802.0 | 适配1级三相表,本地模块,HPLC | 34414 | 202603 | 43
8354000001500002.0 | 适配1级三相表,本地模块,HPLC+微功率无线双模 | 34414 | 202603 | 3018
34000801.0 | 适配2级单相表,本地模块,HPLC | 34414 | 202603 | 127
8354000001600002.0 | 适配2级单相表,本地模块,HPLC+微功率无线双模 | 34414 | 202603 | 49438
34000804.0 | 适配专变采集终端III型,远程模块,无线公网4G | 34414 | 202603 | 151
34000803.0 | 适配集中器I型,本地模块,HPLC | 34414 | 202603 | 17
8354000001700002.0 | 适配集中器I型,本地模块,HPLC+微功率无线双模 | 34414 | 202603 | 392
34000805.0 | 适配集中器I型,远程模块,无线公网4G | 34414 | 202603 | 401
34001335.0 | 集中器I型,3x220V/380V,HPLC,4G | 34414 | 202603 | 5
34001333.0 | 集中器I型,3x220V/380V,HPLC,FDD-LTE+TD-LTE | 34414 | 202603 | 4
34001354.0 | 集中器I型,3×220/380V,HPLC+微功率无线,FDD-LTE+TD-LTE | 34414 | 202603 | 415
34001335.0 | 集中器I型,3×220/380V,HPLC,4G | 34414 | 202603 | 13
|  | 34414 | 202603 | 46
34000547.0 | 0.2S三相四线经互感器接入智能电能表,3×57.7/100V,0.3(1.2)A,安徽变电站RS-485通信,电子式-智能无费控 | 34415 | 202603 | 2
34001076.0 | 0.2S低压电流互感器100/5 | 34415 | 202603 | 162
34001308.0 | 0.2S低压电流互感器1000/5 | 34415 | 202603 | 3
34001213.0 | 0.2S低压电流互感器150/5 | 34415 | 202603 | 3
34001081.0 | 0.2S低压电流互感器1500/5 | 34415 | 202603 | 44
34001215.0 | 0.2S低压电流互感器200/5 | 34415 | 202603 | 375
34001300.0 | 0.2S低压电流互感器300/5 | 34415 | 202603 | 141
34001074.0 | 0.2S低压电流互感器400/5 | 34415 | 202603 | 108
34001214.0 | 0.2S低压电流互感器500/5 | 34415 | 202603 | 27
34001299.0 | 0.2S低压电流互感器600/5 | 34415 | 202603 | 113
34001077.0 | 0.2S低压电流互感器800/5 | 34415 | 202603 | 51
34044542.0 | 0.2S电压互感器高压TV,电压变比10000/100 | 34415 | 202603 | 10
34037339.0 | 0.2S电流互感器低压TA,电流变比1000/5 | 34415 | 202603 | 18
34037524.0 | 0.2S电流互感器低压TA,电流变比1200/5 | 34415 | 202603 | 9
34037840.0 | 0.2S电流互感器低压TA,电流变比1500/5 | 34415 | 202603 | 1
34038285.0 | 0.2S电流互感器低压TA,电流变比200/5 | 34415 | 202603 | 3
34037672.0 | 0.2S电流互感器低压TA,电流变比600/5 | 34415 | 202603 | 3
34038280.0 | 0.2S电流互感器低压TA,电流变比800/5 | 34415 | 202603 | 18
34038121.0 | 0.2S电流互感器高压TA,电流变比100/5 | 34415 | 202603 | 14
34037673.0 | 0.2S电流互感器高压TA,电流变比15/5 | 34415 | 202603 | 4
34038286.0 | 0.2S电流互感器高压TA,电流变比150/5 | 34415 | 202603 | 16
34037205.0 | 0.2S电流互感器高压TA,电流变比20/5 | 34415 | 202603 | 4
34037981.0 | 0.2S电流互感器高压TA,电流变比200/5 | 34415 | 202603 | 4
34038146.0 | 0.2S电流互感器高压TA,电流变比250/5 | 34415 | 202603 | 4
34037212.0 | 0.2S电流互感器高压TA,电流变比30/5 | 34415 | 202603 | 12
34037349.0 | 0.2S电流互感器高压TA,电流变比300/5 | 34415 | 202603 | 6
34037287.0 | 0.2S电流互感器高压TA,电流变比35/5 | 34415 | 202603 | 2
34037675.0 | 0.2S电流互感器高压TA,电流变比40/5 | 34415 | 202603 | 6
34038292.0 | 0.2S电流互感器高压TA,电流变比400/5 | 34415 | 202603 | 4
34037834.0 | 0.2S电流互感器高压TA,电流变比50/5 | 34415 | 202603 | 8
34037353.0 | 0.2S电流互感器高压TA,电流变比60/5 | 34415 | 202603 | 8
34037835.0 | 0.2S电流互感器高压TA,电流变比75/5 | 34415 | 202603 | 10
34029310.0 | 0.2S电流电压组合互感器组合互感器电流变比30/5,电压变比10000/100 | 34415 | 202603 | 2
8302000003800003.0 | 0.2电压互感器高压TV35000/100 | 34415 | 202603 | 2
8302000002900002.0 | 0.2电压互感器高压TV，6000/100 | 34415 | 202603 | 4
8302000000500009.0 | 0.2高压TV电压互感器10000/100 | 34415 | 202603 | 60
34000201.0 | 0.5S三相三线经互感器接入智能电能表,3×100V,1.5(6)A,安徽工业RS-485通信,电子式-智能无费控 | 34415 | 202603 | 5
34000565.0 | 0.5S三相四线经互感器接入智能电能表,3×220/380V,1.5(6)A,安徽工业RS-485通信,电子式-智能无费控 | 34415 | 202603 | 3
34001212.0 | 0.5S低压电流互感器150/5 | 34415 | 202603 | 6
34001073.0 | 0.5S低压电流互感器300/5 | 34415 | 202603 | 12
34000669.0 | 1.0三相四线直接接入智能电能表,3×220/380V,5(60)A,安徽工业HPLC,电子式-智能远程费控 | 34415 | 202603 | 2
8305000000900019.0 | 12表位计量箱（3×4） | 34415 | 202603 | 54
8305000000200004.0 | 15表位计量箱（3×5） | 34415 | 202603 | 1
8305000003500010.0 | 16表位计量箱（2×8） | 34415 | 202603 | 2
8305000000000002.0 | 16表位计量箱（4×4） | 34415 | 202603 | 42
8305000000900014.0 | 1表位计量箱（1×1） | 34415 | 202603 | 5237
34000193.0 | 2.0单相直接接入智能电能表,220V,5(60)A,安徽居民HPLC,电子式-智能远程费控 | 34415 | 202603 | 165
8305000003600012.0 | 20表位计量箱（4×5） | 34415 | 202603 | 10
8305000000900022.0 | 2表位计量柜（1×2） | 34415 | 202603 | 4
8305000000900015.0 | 2表位计量箱（1×2） | 34415 | 202603 | 27
8343000000900032.0 | 4G,中国电信,包月 | 34415 | 202603 | 62
8343000000900044.0 | 4G,中国移动,包月 | 34415 | 202603 | 33
8343000000900045.0 | 4G,中国移动,包流量 | 34415 | 202603 | 13
8343000000900038.0 | 4G,中国联通,包月 | 34415 | 202603 | 7
8305000004700002.0 | 4表位计量箱（1×4） | 34415 | 202603 | 7
8343000000900035.0 | 5G,中国电信,包月 | 34415 | 202603 | 17
8343000000900047.0 | 5G,中国移动,包月 | 34415 | 202603 | 3
8305000003500009.0 | 6表位计量箱（2×3） | 34415 | 202603 | 11
8305000000900017.0 | 6表位计量箱（3×2） | 34415 | 202603 | 29
8305000004400002.0 | 8表位计量箱（4×2） | 34415 | 202603 | 7
8305000000900018.0 | 9表位计量箱（3×3） | 34415 | 202603 | 2
34000196.0 | A级单相直接接入智能电能表,220V,0.25-0.5（60）A,安徽居民HPLC,电子式-智能远程费控 | 34415 | 202603 | 15405
34000213.0 | B级三相四线直接接入智能电能表,3×220/380V,0.2-0.5（60）A,安徽居民HPLC,电子式-智能远程费控 | 34415 | 202603 | 303
34000202.0 | B级三相四线直接接入智能电能表,3×220/380V,0.2-0.5（60）A,安徽工业HPLC,电子式-智能远程费控 | 34415 | 202603 | 2224
34000209.0 | B级三相四线经互感器接入智能电能表,3×220/380V,0.015-0.075（6）A,安徽工业HPLC,电子式-智能远程费控 | 34415 | 202603 | 234
8301000000200003.0 | B级三相四线经互感器接入智能电能表3×220/380V0.015-0.075（6）A安徽居民HPLC电子式-智能远程费控 | 34415 | 202603 | 11
34000745.0 | C级三相三线经互感器接入智能电能表,3×100V,0.015-0.075（6）A,安徽工业RS-485通信,电子式-智能无费控 | 34415 | 202603 | 81
34000214.0 | C级三相四线经互感器接入智能电能表,3×220/380V,0.015-0.075（6）A,安徽工业RS-485通信,电子式-智能无费控 | 34415 | 202603 | 119
8301000003600013.0 | C级三相四线经互感器接入智能电能表3×57.7/100V0.015-0.075（6）A安徽工业RS-485通信电子式-智能无费控 | 34415 | 202603 | 3
34001334.0 | 专变采集终端III型,3x220V/380V,RS-485通信,FDD-LTE+TD-LTE | 34415 | 202603 | 1
34001339.0 | 专变采集终端III型,3×100V,RS-485通信,4G | 34415 | 202603 | 87
34001340.0 | 专变采集终端III型,3×220/380V,RS-485通信,4G | 34415 | 202603 | 85
8309000007500003.0 | 光伏规约转换器,220V,HPLC,无 | 34415 | 202603 | 2
34000806.0 | 卡扣式检定封印 | 34415 | 202603 | 17578
34000802.0 | 适配1级三相表,本地模块,HPLC | 34415 | 202603 | 19
8354000001500002.0 | 适配1级三相表,本地模块,HPLC+微功率无线双模 | 34415 | 202603 | 2655
34000801.0 | 适配2级单相表,本地模块,HPLC | 34415 | 202603 | 139
8354000001600002.0 | 适配2级单相表,本地模块,HPLC+微功率无线双模 | 34415 | 202603 | 15371
34000804.0 | 适配专变采集终端III型,远程模块,无线公网4G | 34415 | 202603 | 170
8354000001700002.0 | 适配集中器I型,本地模块,HPLC+微功率无线双模 | 34415 | 202603 | 359
34000805.0 | 适配集中器I型,远程模块,无线公网4G | 34415 | 202603 | 359
34001354.0 | 集中器I型,3×220/380V,HPLC+微功率无线,FDD-LTE+TD-LTE | 34415 | 202603 | 360
|  | 34415 | 202603 | 250
8302000003700003.0 | 0.2S,组合互感器,组合互感器,100/5,10000/100,0.2 | 34416 | 202603 | 2
34001076.0 | 0.2S低压电流互感器100/5 | 34416 | 202603 | 48
34001308.0 | 0.2S低压电流互感器1000/5 | 34416 | 202603 | 11
34001081.0 | 0.2S低压电流互感器1500/5 | 34416 | 202603 | 6
34001215.0 | 0.2S低压电流互感器200/5 | 34416 | 202603 | 108
34001300.0 | 0.2S低压电流互感器300/5 | 34416 | 202603 | 42
34001074.0 | 0.2S低压电流互感器400/5 | 34416 | 202603 | 9
34001299.0 | 0.2S低压电流互感器600/5 | 34416 | 202603 | 9
34001077.0 | 0.2S低压电流互感器800/5 | 34416 | 202603 | 15
34037824.0 | 0.2S电流互感器低压TA,电流变比100/5 | 34416 | 202603 | 33
34037339.0 | 0.2S电流互感器低压TA,电流变比1000/5 | 34416 | 202603 | 4
34037524.0 | 0.2S电流互感器低压TA,电流变比1200/5 | 34416 | 202603 | 3
34037825.0 | 0.2S电流互感器低压TA,电流变比150/5 | 34416 | 202603 | 36
34038285.0 | 0.2S电流互感器低压TA,电流变比200/5 | 34416 | 202603 | 3
34037823.0 | 0.2S电流互感器低压TA,电流变比300/5 | 34416 | 202603 | 6
34038280.0 | 0.2S电流互感器低压TA,电流变比800/5 | 34416 | 202603 | 3
34037205.0 | 0.2S电流互感器高压TA,电流变比20/5 | 34416 | 202603 | 2
34037349.0 | 0.2S电流互感器高压TA,电流变比300/5 | 34416 | 202603 | 2
34037675.0 | 0.2S电流互感器高压TA,电流变比40/5 | 34416 | 202603 | 2
34037353.0 | 0.2S电流互感器高压TA,电流变比60/5 | 34416 | 202603 | 2
34037837.0 | 0.2S电流互感器高压TA,电流变比600/5 | 34416 | 202603 | 2
34037835.0 | 0.2S电流互感器高压TA,电流变比75/5 | 34416 | 202603 | 4
8302000000800004.0 | 0.2S组合互感器,电流15/5,电压10000/100 | 34416 | 202603 | 1
8302000000800025.0 | 0.2S组合互感器电流150/5,电压10000/100 | 34416 | 202603 | 1
8302000003600008.0 | 0.2S组合互感器电流变比20/5，电压变比10000/100 | 34416 | 202603 | 1
8302000003700005.0 | 0.2S组合互感器电流变比400/5，电压变比10000/100 | 34416 | 202603 | 1
8302000003500004.0 | 0.2S组合互感器组合互感器40/5，10000/100 | 34416 | 202603 | 1
8302000001400002.0 | 0.2S组合互感器，电流变比50/5，电压变比10000/100，TV精度0.2 | 34416 | 202603 | 1
8302000000500009.0 | 0.2高压TV电压互感器10000/100 | 34416 | 202603 | 10
34000201.0 | 0.5S三相三线经互感器接入智能电能表,3×100V,1.5(6)A,安徽工业RS-485通信,电子式-智能无费控 | 34416 | 202603 | 3
34001212.0 | 0.5S低压电流互感器150/5 | 34416 | 202603 | 3
34001075.0 | 0.5S低压电流互感器200/5 | 34416 | 202603 | 3
34001073.0 | 0.5S低压电流互感器300/5 | 34416 | 202603 | 3
34037340.0 | 0.5S电流互感器低压TA,电流变比400/5 | 34416 | 202603 | 6
34000200.0 | 1.0三相四线直接接入智能电能表,3×220/380V,5(60)A,安徽居民HPLC,电子式-智能远程费控 | 34416 | 202603 | 2
34000669.0 | 1.0三相四线直接接入智能电能表,3×220/380V,5(60)A,安徽工业HPLC,电子式-智能远程费控 | 34416 | 202603 | 8
8305000000900019.0 | 12表位计量箱（3×4） | 34416 | 202603 | 4
8305000000900014.0 | 1表位计量箱（1×1） | 34416 | 202603 | 1752
34000715.0 | 2.0单相直接接入智能电能表,220V,5(60)A,安徽居民HPLC+微功率无线,电子式-智能远程费控 | 34416 | 202603 | 1
34000193.0 | 2.0单相直接接入智能电能表,220V,5(60)A,安徽居民HPLC,电子式-智能远程费控 | 34416 | 202603 | 68
8305000000900022.0 | 2表位计量柜（1×2） | 34416 | 202603 | 1
8305000000900015.0 | 2表位计量箱（1×2） | 34416 | 202603 | 243
8343000000900031.0 | 4G,中国电信,包年 | 34416 | 202603 | 2
8343000000900032.0 | 4G,中国电信,包月 | 34416 | 202603 | 21
8343000000900033.0 | 4G,中国电信,包流量 | 34416 | 202603 | 1
8343000000900043.0 | 4G,中国移动,包年 | 34416 | 202603 | 12
8343000000900044.0 | 4G,中国移动,包月 | 34416 | 202603 | 23
8343000000900038.0 | 4G,中国联通,包月 | 34416 | 202603 | 8
8305000000900016.0 | 4表位计量箱（2×2） | 34416 | 202603 | 56
8305000000900017.0 | 6表位计量箱（3×2） | 34416 | 202603 | 116
8305000000900018.0 | 9表位计量箱（3×3） | 34416 | 202603 | 6
34000196.0 | A级单相直接接入智能电能表,220V,0.25-0.5（60）A,安徽居民HPLC,电子式-智能远程费控 | 34416 | 202603 | 5669
8301000005500002.0 | A级单相直接接入智能电能表,220V,0.25-0.5（60）A,安徽工业HPLC,电子式-智能远程费控 | 34416 | 202603 | 2
34000213.0 | B级三相四线直接接入智能电能表,3×220/380V,0.2-0.5（60）A,安徽居民HPLC,电子式-智能远程费控 | 34416 | 202603 | 120
34000202.0 | B级三相四线直接接入智能电能表,3×220/380V,0.2-0.5（60）A,安徽工业HPLC,电子式-智能远程费控 | 34416 | 202603 | 776
8301000005500004.0 | B级三相四线经互感器接入导轨式电能表,3×220/380V,4-10(500)A,安徽工业HPLC+微功率无线电子式-智能无费控 | 34416 | 202603 | 4
34000209.0 | B级三相四线经互感器接入智能电能表,3×220/380V,0.015-0.075（6）A,安徽工业HPLC,电子式-智能远程费控 | 34416 | 202603 | 90
8301000000200003.0 | B级三相四线经互感器接入智能电能表3×220/380V0.015-0.075（6）A安徽居民HPLC电子式-智能远程费控 | 34416 | 202603 | 5
34000718.0 | C级三相三线经互感器接入智能电能表,3×100V,0.015-0.075（6）A,安徽变电站RS-485通信,电子式-智能无费控 | 34416 | 202603 | 11
34000745.0 | C级三相三线经互感器接入智能电能表,3×100V,0.015-0.075（6）A,安徽工业RS-485通信,电子式-智能无费控 | 34416 | 202603 | 39
34000214.0 | C级三相四线经互感器接入智能电能表,3×220/380V,0.015-0.075（6）A,安徽工业RS-485通信,电子式-智能无费控 | 34416 | 202603 | 32
34001339.0 | 专变采集终端III型,3x100V,RS-485通信,4G | 34416 | 202603 | 4
34001339.0 | 专变采集终端III型,3×100V,RS-485通信,4G | 34416 | 202603 | 54
34001340.0 | 专变采集终端III型,3×220/380V,RS-485通信,4G | 34416 | 202603 | 14
8309000007500003.0 | 光伏规约转换器,220V,HPLC,无 | 34416 | 202603 | 10
34000806.0 | 卡扣式检定封印 | 34416 | 202603 | 6488
8309000006800003.0 | 厂站电能量采集终端,220V,RS-485,通信光纤 | 34416 | 202603 | 1
34000802.0 | 适配1级三相表,本地模块,HPLC | 34416 | 202603 | 21
8354000001500002.0 | 适配1级三相表,本地模块,HPLC+微功率无线双模 | 34416 | 202603 | 943
34000801.0 | 适配2级单相表,本地模块,HPLC | 34416 | 202603 | 78
8354000001600002.0 | 适配2级单相表,本地模块,HPLC+微功率无线双模 | 34416 | 202603 | 5637
34000804.0 | 适配专变采集终端III型,远程模块,无线公网4G | 34416 | 202603 | 69
8354000001700002.0 | 适配集中器I型,本地模块,HPLC+微功率无线双模 | 34416 | 202603 | 150
34000805.0 | 适配集中器I型,远程模块,无线公网4G | 34416 | 202603 | 150
34001354.0 | 集中器I型,3×220/380V,HPLC+微功率无线,FDD-LTE+TD-LTE | 34416 | 202603 | 154
|  | 34416 | 202603 | 51
34001076.0 | 0.2S低压电流互感器100/5 | 34417 | 202603 | 225
34001308.0 | 0.2S低压电流互感器1000/5 | 34417 | 202603 | 21
34001078.0 | 0.2S低压电流互感器1200/5 | 34417 | 202603 | 21
34001081.0 | 0.2S低压电流互感器1500/5 | 34417 | 202603 | 21
34001215.0 | 0.2S低压电流互感器200/5 | 34417 | 202603 | 597
34001300.0 | 0.2S低压电流互感器300/5 | 34417 | 202603 | 165
34001074.0 | 0.2S低压电流互感器400/5 | 34417 | 202603 | 54
34001214.0 | 0.2S低压电流互感器500/5 | 34417 | 202603 | 144
34001299.0 | 0.2S低压电流互感器600/5 | 34417 | 202603 | 135
34001077.0 | 0.2S低压电流互感器800/5 | 34417 | 202603 | 24
34037825.0 | 0.2S电流互感器低压TA,电流变比150/5 | 34417 | 202603 | 3
34037840.0 | 0.2S电流互感器低压TA,电流变比1500/5 | 34417 | 202603 | 6
34038285.0 | 0.2S电流互感器低压TA,电流变比200/5 | 34417 | 202603 | 6
34037823.0 | 0.2S电流互感器低压TA,电流变比300/5 | 34417 | 202603 | 3
34038286.0 | 0.2S电流互感器高压TA,电流变比150/5 | 34417 | 202603 | 4
34037205.0 | 0.2S电流互感器高压TA,电流变比20/5 | 34417 | 202603 | 2
34037981.0 | 0.2S电流互感器高压TA,电流变比200/5 | 34417 | 202603 | 6
34038146.0 | 0.2S电流互感器高压TA,电流变比250/5 | 34417 | 202603 | 4
34037212.0 | 0.2S电流互感器高压TA,电流变比30/5 | 34417 | 202603 | 2
34037349.0 | 0.2S电流互感器高压TA,电流变比300/5 | 34417 | 202603 | 2
34038292.0 | 0.2S电流互感器高压TA,电流变比400/5 | 34417 | 202603 | 2
34037837.0 | 0.2S电流互感器高压TA,电流变比600/5 | 34417 | 202603 | 2
8302000000800025.0 | 0.2S组合互感器电流150/5,电压10000/100 | 34417 | 202603 | 1
8302000000800012.0 | 0.2S组合互感器电流30/5,电压10000/100 | 34417 | 202603 | 1
8302000001400002.0 | 0.2S组合互感器，电流变比50/5，电压变比10000/100，TV精度0.2 | 34417 | 202603 | 1
8302000000500009.0 | 0.2高压TV电压互感器10000/100 | 34417 | 202603 | 22
34000267.0 | 0.5S三相四线经互感器接入智能电能表,3×57.7/100V,0.3(1.2)A,安徽变电站RS-485通信,电子式-智能无费控 | 34417 | 202603 | 2
34001212.0 | 0.5S低压电流互感器150/5 | 34417 | 202603 | 12
34000669.0 | 1.0三相四线直接接入智能电能表,3×220/380V,5(60)A,安徽工业HPLC,电子式-智能远程费控 | 34417 | 202603 | 1
8305000000500003.0 | 10表位计量箱（2×5） | 34417 | 202603 | 1
8305000000900019.0 | 12表位计量箱（3×4） | 34417 | 202603 | 11
8305000004400003.0 | 12表位计量箱（4×3） | 34417 | 202603 | 94
8305000000000002.0 | 16表位计量箱（4×4） | 34417 | 202603 | 303
8305000000900014.0 | 1表位计量箱（1×1） | 34417 | 202603 | 130
34000193.0 | 2.0单相直接接入智能电能表,220V,5(60)A,安徽居民HPLC,电子式-智能远程费控 | 34417 | 202603 | 20
8305000003600012.0 | 20表位计量箱（4×5） | 34417 | 202603 | 331
8343000000900044.0 | 4G,中国移动,包月 | 34417 | 202603 | 5
8343000000900038.0 | 4G,中国联通,包月 | 34417 | 202603 | 26
8305000000900016.0 | 4表位计量箱（2×2） | 34417 | 202603 | 52
8305000005300003.0 | 6表位计量屏（3×2） | 34417 | 202603 | 1
8305000000900017.0 | 6表位计量箱（3×2） | 34417 | 202603 | 9
34000196.0 | A级单相直接接入智能电能表,220V,0.25-0.5（60）A,安徽居民HPLC,电子式-智能远程费控 | 34417 | 202603 | 20018
8301000005500002.0 | A级单相直接接入智能电能表,220V,0.25-0.5（60）A,安徽工业HPLC,电子式-智能远程费控 | 34417 | 202603 | 7
34000213.0 | B级三相四线直接接入智能电能表,3×220/380V,0.2-0.5（60）A,安徽居民HPLC,电子式-智能远程费控 | 34417 | 202603 | 149
34000202.0 | B级三相四线直接接入智能电能表,3×220/380V,0.2-0.5（60）A,安徽工业HPLC,电子式-智能远程费控 | 34417 | 202603 | 1301
34000209.0 | B级三相四线经互感器接入智能电能表,3×220/380V,0.015-0.075（6）A,安徽工业HPLC,电子式-智能远程费控 | 34417 | 202603 | 330
8301000000200003.0 | B级三相四线经互感器接入智能电能表3×220/380V0.015-0.075（6）A安徽居民HPLC电子式-智能远程费控 | 34417 | 202603 | 20
8301000005000002.0 | C三相四线经互感器接入智能电能表3×57.7/100V0.015-0.075（6）A安徽变电站RS-485通信电子式-智能无费控 | 34417 | 202603 | 3
34000745.0 | C级三相三线经互感器接入智能电能表,3×100V,0.015-0.075（6）A,安徽工业RS-485通信,电子式-智能无费控 | 34417 | 202603 | 33
34000214.0 | C级三相四线经互感器接入智能电能表,3×220/380V,0.015-0.075（6）A,安徽工业RS-485通信,电子式-智能无费控 | 34417 | 202603 | 194
34001336.0 | 专变采集终端III型,3x100V,RS-485通信,FDD-LTE+TD-LTE | 34417 | 202603 | 1
34001339.0 | 专变采集终端III型,3×100V,RS-485通信,4G | 34417 | 202603 | 251
34001340.0 | 专变采集终端III型,3×220/380V,RS-485通信,4G | 34417 | 202603 | 190
8309000007500003.0 | 光伏规约转换器,220V,HPLC,无 | 34417 | 202603 | 125
34000806.0 | 卡扣式检定封印 | 34417 | 202603 | 18618
8309000006800003.0 | 厂站电能量采集终端,220V,RS-485,通信光纤 | 34417 | 202603 | 9
34000802.0 | 适配1级三相表,本地模块,HPLC | 34417 | 202603 | 13
8354000001500002.0 | 适配1级三相表,本地模块,HPLC+微功率无线双模 | 34417 | 202603 | 1763
34000801.0 | 适配2级单相表,本地模块,HPLC | 34417 | 202603 | 734
8354000001600002.0 | 适配2级单相表,本地模块,HPLC+微功率无线双模 | 34417 | 202603 | 17412
34000804.0 | 适配专变采集终端III型,远程模块,无线公网4G | 34417 | 202603 | 437
8354000001700002.0 | 适配集中器I型,本地模块,HPLC+微功率无线双模 | 34417 | 202603 | 416
34000805.0 | 适配集中器I型,远程模块,无线公网4G | 34417 | 202603 | 417
34001335.0 | 集中器I型,3x220V/380V,HPLC,4G | 34417 | 202603 | 1
34001354.0 | 集中器I型,3×220/380V,HPLC+微功率无线,FDD-LTE+TD-LTE | 34417 | 202603 | 424
34001335.0 | 集中器I型,3×220/380V,HPLC,4G | 34417 | 202603 | 7
|  | 34417 | 202603 | 96
34000806.0 | 卡扣式检定封印 | 34101 | 202604 | 10
8302000003700003.0 | 0.2S,组合互感器,组合互感器,100/5,10000/100,0.2 | 34401 | 202604 | 1
34001076.0 | 0.2S低压电流互感器100/5 | 34401 | 202604 | 66
34001308.0 | 0.2S低压电流互感器1000/5 | 34401 | 202604 | 36
34001215.0 | 0.2S低压电流互感器200/5 | 34401 | 202604 | 108
34001300.0 | 0.2S低压电流互感器300/5 | 34401 | 202604 | 72
34001074.0 | 0.2S低压电流互感器400/5 | 34401 | 202604 | 42
34001214.0 | 0.2S低压电流互感器500/5 | 34401 | 202604 | 6
34001299.0 | 0.2S低压电流互感器600/5 | 34401 | 202604 | 51
34001077.0 | 0.2S低压电流互感器800/5 | 34401 | 202604 | 42
34037824.0 | 0.2S电流互感器低压TA,电流变比100/5 | 34401 | 202604 | 17
34038285.0 | 0.2S电流互感器低压TA,电流变比200/5 | 34401 | 202604 | 3
34038121.0 | 0.2S电流互感器高压TA,电流变比100/5 | 34401 | 202604 | 2
34038130.0 | 0.2S电流互感器高压TA,电流变比25/5 | 34401 | 202604 | 2
34037834.0 | 0.2S电流互感器高压TA,电流变比50/5 | 34401 | 202604 | 2
34037353.0 | 0.2S电流互感器高压TA,电流变比60/5 | 34401 | 202604 | 2
34037837.0 | 0.2S电流互感器高压TA,电流变比600/5 | 34401 | 202604 | 4
34037835.0 | 0.2S电流互感器高压TA,电流变比75/5 | 34401 | 202604 | 2
8302000000800004.0 | 0.2S组合互感器,电流15/5,电压10000/100 | 34401 | 202604 | 1
8302000003300004.0 | 0.2S组合互感器,电流变比10/5,电压变比10000/100 | 34401 | 202604 | 1
8302000000800025.0 | 0.2S组合互感器电流150/5,电压10000/100 | 34401 | 202604 | 1
8302000003600008.0 | 0.2S组合互感器电流变比20/5，电压变比10000/100 | 34401 | 202604 | 1
8302000000500009.0 | 0.2高压TV电压互感器10000/100 | 34401 | 202604 | 12
34000565.0 | 0.5S三相四线经互感器接入智能电能表,3×220/380V,1.5(6)A,安徽工业RS-485通信,电子式-智能无费控 | 34401 | 202604 | 11
34001298.0 | 0.5S低压电流互感器100/5 | 34401 | 202604 | 1
34001075.0 | 0.5S低压电流互感器200/5 | 34401 | 202604 | 6
34000669.0 | 1.0三相四线直接接入智能电能表,3×220/380V,5(60)A,安徽工业HPLC,电子式-智能远程费控 | 34401 | 202604 | 6
34000608.0 | 1.0三相四线经互感器接入智能电能表,3×220/380V,1.5(6)A,安徽工业HPLC,电子式-智能远程费控 | 34401 | 202604 | 7
8305000002000002.0 | 12表位计量箱（2×6） | 34401 | 202604 | 3
8305000000900019.0 | 12表位计量箱（3×4） | 34401 | 202604 | 114
8305000004400003.0 | 12表位计量箱（4×3） | 34401 | 202604 | 9
8305000000000002.0 | 16表位计量箱（4×4） | 34401 | 202604 | 307
8305000000900014.0 | 1表位计量箱（1×1） | 34401 | 202604 | 1383
34000193.0 | 2.0单相直接接入智能电能表,220V,5(60)A,安徽居民HPLC,电子式-智能远程费控 | 34401 | 202604 | 306
8305000003600012.0 | 20表位计量箱（4×5） | 34401 | 202604 | 38
8305000000900022.0 | 2表位计量柜（1×2） | 34401 | 202604 | 4
8305000000900015.0 | 2表位计量箱（1×2） | 34401 | 202604 | 4
8343000000900032.0 | 4G,中国电信,包月 | 34401 | 202604 | 4
8343000000900033.0 | 4G,中国电信,包流量 | 34401 | 202604 | 43
8343000000900044.0 | 4G,中国移动,包月 | 34401 | 202604 | 26
8343000000900045.0 | 4G,中国移动,包流量 | 34401 | 202604 | 28
8343000000900037.0 | 4G,中国联通,包年 | 34401 | 202604 | 1
8343000000900038.0 | 4G,中国联通,包月 | 34401 | 202604 | 4
8305000004700002.0 | 4表位计量箱（1×4） | 34401 | 202604 | 9
8305000000900016.0 | 4表位计量箱（2×2） | 34401 | 202604 | 19
8343000000900035.0 | 5G,中国电信,包月 | 34401 | 202604 | 6
8305000003500009.0 | 6表位计量箱（2×3） | 34401 | 202604 | 42
8305000000900017.0 | 6表位计量箱（3×2） | 34401 | 202604 | 44
8305000000900018.0 | 9表位计量箱（3×3） | 34401 | 202604 | 55
34000196.0 | A级单相直接接入智能电能表,220V,0.25-0.5（60）A,安徽居民HPLC,电子式-智能远程费控 | 34401 | 202604 | 6577
8301000005500002.0 | A级单相直接接入智能电能表,220V,0.25-0.5（60）A,安徽工业HPLC,电子式-智能远程费控 | 34401 | 202604 | 82
34000213.0 | B级三相四线直接接入智能电能表,3×220/380V,0.2-0.5（60）A,安徽居民HPLC,电子式-智能远程费控 | 34401 | 202604 | 99
34000202.0 | B级三相四线直接接入智能电能表,3×220/380V,0.2-0.5（60）A,安徽工业HPLC,电子式-智能远程费控 | 34401 | 202604 | 307
34000209.0 | B级三相四线经互感器接入智能电能表,3×220/380V,0.015-0.075（6）A,安徽工业HPLC,电子式-智能远程费控 | 34401 | 202604 | 130
8301000000200003.0 | B级三相四线经互感器接入智能电能表3×220/380V0.015-0.075（6）A安徽居民HPLC电子式-智能远程费控 | 34401 | 202604 | 1
34000718.0 | C级三相三线经互感器接入智能电能表,3×100V,0.015-0.075（6）A,安徽变电站RS-485通信,电子式-智能无费控 | 34401 | 202604 | 2
34000745.0 | C级三相三线经互感器接入智能电能表,3×100V,0.015-0.075（6）A,安徽工业RS-485通信,电子式-智能无费控 | 34401 | 202604 | 30
34000214.0 | C级三相四线经互感器接入智能电能表,3×220/380V,0.015-0.075（6）A,安徽工业RS-485通信,电子式-智能无费控 | 34401 | 202604 | 91
34001339.0 | 专变采集终端III型,3×100V,RS-485通信,4G | 34401 | 202604 | 32
34001340.0 | 专变采集终端III型,3×220/380V,RS-485通信,4G | 34401 | 202604 | 77
34000806.0 | 卡扣式检定封印 | 34401 | 202604 | 7778
8309000006800003.0 | 厂站电能量采集终端,220V,RS-485,通信光纤 | 34401 | 202604 | 5
34000802.0 | 适配1级三相表,本地模块,HPLC | 34401 | 202604 | 8
8354000001500002.0 | 适配1级三相表,本地模块,HPLC+微功率无线双模 | 34401 | 202604 | 508
34000801.0 | 适配2级单相表,本地模块,HPLC | 34401 | 202604 | 276
8354000001600002.0 | 适配2级单相表,本地模块,HPLC+微功率无线双模 | 34401 | 202604 | 7647
34000804.0 | 适配专变采集终端III型,远程模块,无线公网4G | 34401 | 202604 | 122
8354000001700002.0 | 适配集中器I型,本地模块,HPLC+微功率无线双模 | 34401 | 202604 | 217
34000805.0 | 适配集中器I型,远程模块,无线公网4G | 34401 | 202604 | 217
8309000000900008.0 | 采集器II型,220V,下行通讯：RS-485,上行通讯：窄带载波 | 34401 | 202604 | 1
34001335.0 | 集中器I型,3x220V/380V,HPLC,4G | 34401 | 202604 | 1
34001354.0 | 集中器I型,3×220/380V,HPLC+微功率无线,FDD-LTE+TD-LTE | 34401 | 202604 | 232
34028004.0 | 集中器I型,3×220/380V,RS-485通信,GPRS通信 | 34401 | 202604 | 1
8309000000300003.0 | 集中器I型3×220/380VRS-485通信4G | 34401 | 202604 | 1
|  | 34401 | 202604 | 133
34001076.0 | 0.2S低压电流互感器100/5 | 34402 | 202604 | 27
34001308.0 | 0.2S低压电流互感器1000/5 | 34402 | 202604 | 12
34001215.0 | 0.2S低压电流互感器200/5 | 34402 | 202604 | 15
34001300.0 | 0.2S低压电流互感器300/5 | 34402 | 202604 | 36
34001074.0 | 0.2S低压电流互感器400/5 | 34402 | 202604 | 6
34001214.0 | 0.2S低压电流互感器500/5 | 34402 | 202604 | 3
34001299.0 | 0.2S低压电流互感器600/5 | 34402 | 202604 | 9
34037524.0 | 0.2S电流互感器低压TA,电流变比1200/5 | 34402 | 202604 | 3
34038121.0 | 0.2S电流互感器高压TA,电流变比100/5 | 34402 | 202604 | 2
34037981.0 | 0.2S电流互感器高压TA,电流变比200/5 | 34402 | 202604 | 2
34038146.0 | 0.2S电流互感器高压TA,电流变比250/5 | 34402 | 202604 | 2
34037212.0 | 0.2S电流互感器高压TA,电流变比30/5 | 34402 | 202604 | 2
34037834.0 | 0.2S电流互感器高压TA,电流变比50/5 | 34402 | 202604 | 2
8302000003500004.0 | 0.2S组合互感器组合互感器40/5，10000/100 | 34402 | 202604 | 1
8302000001400002.0 | 0.2S组合互感器，电流变比50/5，电压变比10000/100，TV精度0.2 | 34402 | 202604 | 1
8302000000500009.0 | 0.2高压TV电压互感器10000/100 | 34402 | 202604 | 10
34001217.0 | 0.5S低压电流互感器75/5 | 34402 | 202604 | 3
34038118.0 | 0.5S电流互感器低压TA,电流变比200/5 | 34402 | 202604 | 3
34000608.0 | 1.0三相四线经互感器接入智能电能表,3×220/380V,1.5(6)A,安徽工业HPLC,电子式-智能远程费控 | 34402 | 202604 | 1
34000204.0 | 1.0三相四线经互感器接入智能电能表,3×220/380V,1.5(6)A,安徽工业RS-485通信,电子式-智能远程费控 | 34402 | 202604 | 3
8305000000900019.0 | 12表位计量箱（3×4） | 34402 | 202604 | 32
8305000004400003.0 | 12表位计量箱（4×3） | 34402 | 202604 | 62
8305000000000002.0 | 16表位计量箱（4×4） | 34402 | 202604 | 15
8305000000900014.0 | 1表位计量箱（1×1） | 34402 | 202604 | 67
8305000003600012.0 | 20表位计量箱（4×5） | 34402 | 202604 | 10
8343000000900032.0 | 4G,中国电信,包月 | 34402 | 202604 | 3
8343000000900033.0 | 4G,中国电信,包流量 | 34402 | 202604 | 3
8343000000900044.0 | 4G,中国移动,包月 | 34402 | 202604 | 7
8343000000900039.0 | 4G,中国联通,包流量 | 34402 | 202604 | 5
8305000000900016.0 | 4表位计量箱（2×2） | 34402 | 202604 | 135
8343000000900042.0 | 5G,中国联通,包流量 | 34402 | 202604 | 1
8305000003500009.0 | 6表位计量箱（2×3） | 34402 | 202604 | 23
8305000000900018.0 | 9表位计量箱（3×3） | 34402 | 202604 | 30
34000196.0 | A级单相直接接入智能电能表,220V,0.25-0.5（60）A,安徽居民HPLC,电子式-智能远程费控 | 34402 | 202604 | 1883
34000213.0 | B级三相四线直接接入智能电能表,3×220/380V,0.2-0.5（60）A,安徽居民HPLC,电子式-智能远程费控 | 34402 | 202604 | 28
34000202.0 | B级三相四线直接接入智能电能表,3×220/380V,0.2-0.5（60）A,安徽工业HPLC,电子式-智能远程费控 | 34402 | 202604 | 95
34000209.0 | B级三相四线经互感器接入智能电能表,3×220/380V,0.015-0.075（6）A,安徽工业HPLC,电子式-智能远程费控 | 34402 | 202604 | 28
8301000000200003.0 | B级三相四线经互感器接入智能电能表3×220/380V0.015-0.075（6）A安徽居民HPLC电子式-智能远程费控 | 34402 | 202604 | 2
34000745.0 | C级三相三线经互感器接入智能电能表,3×100V,0.015-0.075（6）A,安徽工业RS-485通信,电子式-智能无费控 | 34402 | 202604 | 5
34000214.0 | C级三相四线经互感器接入智能电能表,3×220/380V,0.015-0.075（6）A,安徽工业RS-485通信,电子式-智能无费控 | 34402 | 202604 | 14
34001339.0 | 专变采集终端III型,3×100V,RS-485通信,4G | 34402 | 202604 | 6
34001340.0 | 专变采集终端III型,3×220/380V,RS-485通信,4G | 34402 | 202604 | 10
34000806.0 | 卡扣式检定封印 | 34402 | 202604 | 2035
34000802.0 | 适配1级三相表,本地模块,HPLC | 34402 | 202604 | 2
8354000001500002.0 | 适配1级三相表,本地模块,HPLC+微功率无线双模 | 34402 | 202604 | 154
8354000001600002.0 | 适配2级单相表,本地模块,HPLC+微功率无线双模 | 34402 | 202604 | 1878
34000804.0 | 适配专变采集终端III型,远程模块,无线公网4G | 34402 | 202604 | 16
34000803.0 | 适配集中器I型,本地模块,HPLC | 34402 | 202604 | 2
8354000001700002.0 | 适配集中器I型,本地模块,HPLC+微功率无线双模 | 34402 | 202604 | 58
34000805.0 | 适配集中器I型,远程模块,无线公网4G | 34402 | 202604 | 59
34001335.0 | 集中器I型,3x220V/380V,HPLC,4G | 34402 | 202604 | 1
34001354.0 | 集中器I型,3×220/380V,HPLC+微功率无线,FDD-LTE+TD-LTE | 34402 | 202604 | 61
34001335.0 | 集中器I型,3×220/380V,HPLC,4G | 34402 | 202604 | 1
|  | 34402 | 202604 | 24
34001076.0 | 0.2S低压电流互感器100/5 | 34403 | 202604 | 9
34001308.0 | 0.2S低压电流互感器1000/5 | 34403 | 202604 | 3
34001078.0 | 0.2S低压电流互感器1200/5 | 34403 | 202604 | 3
34001215.0 | 0.2S低压电流互感器200/5 | 34403 | 202604 | 54
34001300.0 | 0.2S低压电流互感器300/5 | 34403 | 202604 | 57
34001074.0 | 0.2S低压电流互感器400/5 | 34403 | 202604 | 27
34001214.0 | 0.2S低压电流互感器500/5 | 34403 | 202604 | 33
34001299.0 | 0.2S低压电流互感器600/5 | 34403 | 202604 | 12
34001077.0 | 0.2S低压电流互感器800/5 | 34403 | 202604 | 6
34037349.0 | 0.2S电流互感器高压TA,电流变比300/5 | 34403 | 202604 | 2
34000267.0 | 0.5S三相四线经互感器接入智能电能表,3×57.7/100V,0.3(1.2)A,安徽变电站RS-485通信,电子式-智能无费控 | 34403 | 202604 | 1
8305000000900019.0 | 12表位计量箱（3×4） | 34403 | 202604 | 8
8305000004400003.0 | 12表位计量箱（4×3） | 34403 | 202604 | 37
8305000000900014.0 | 1表位计量箱（1×1） | 34403 | 202604 | 8
8305000000900015.0 | 2表位计量箱（1×2） | 34403 | 202604 | 26
8343000000900044.0 | 4G,中国移动,包月 | 34403 | 202604 | 1
8305000000900016.0 | 4表位计量箱（2×2） | 34403 | 202604 | 1
8343000000900035.0 | 5G,中国电信,包月 | 34403 | 202604 | 1
8343000000900046.0 | 5G,中国移动,包年 | 34403 | 202604 | 8
8343000000900047.0 | 5G,中国移动,包月 | 34403 | 202604 | 2
8343000000900048.0 | 5G,中国移动,包流量 | 34403 | 202604 | 10
34000196.0 | A级单相直接接入智能电能表,220V,0.25-0.5（60）A,安徽居民HPLC,电子式-智能远程费控 | 34403 | 202604 | 882
34000213.0 | B级三相四线直接接入智能电能表,3×220/380V,0.2-0.5（60）A,安徽居民HPLC,电子式-智能远程费控 | 34403 | 202604 | 25
34000202.0 | B级三相四线直接接入智能电能表,3×220/380V,0.2-0.5（60）A,安徽工业HPLC,电子式-智能远程费控 | 34403 | 202604 | 91
34000209.0 | B级三相四线经互感器接入智能电能表,3×220/380V,0.015-0.075（6）A,安徽工业HPLC,电子式-智能远程费控 | 34403 | 202604 | 33
8301000000200003.0 | B级三相四线经互感器接入智能电能表3×220/380V0.015-0.075（6）A安徽居民HPLC电子式-智能远程费控 | 34403 | 202604 | 10
34000313.0 | C级三相三线经互感器接入智能电能表,3×100V,0.003-0.015(1.2)A,安徽工业RS-485通信,电子式-智能无费控 | 34403 | 202604 | 12
34000745.0 | C级三相三线经互感器接入智能电能表,3×100V,0.015-0.075（6）A,安徽工业RS-485通信,电子式-智能无费控 | 34403 | 202604 | 23
34000214.0 | C级三相四线经互感器接入智能电能表,3×220/380V,0.015-0.075（6）A,安徽工业RS-485通信,电子式-智能无费控 | 34403 | 202604 | 23
34000767.0 | C级三相四线经互感器接入智能电能表,3×57.7/100V,0.003-0.015(1.2)A,安徽工业RS-485通信,电子式-智能无费控 | 34403 | 202604 | 9
34000720.0 | D级三相三线经互感器接入智能电能表,3×100V,0.015-0.075（6）A,安徽工业RS-485通信,电子式-智能无费控 | 34403 | 202604 | 9
34000269.0 | D级三相四线经互感器接入智能电能表,3×57.7/100V,0.015-0.075（6）A,安徽工业RS-485通信,电子式-智能无费控 | 34403 | 202604 | 1
34001339.0 | 专变采集终端III型,3×100V,RS-485通信,4G | 34403 | 202604 | 11
34001340.0 | 专变采集终端III型,3×220/380V,RS-485通信,4G | 34403 | 202604 | 16
34000806.0 | 卡扣式检定封印 | 34403 | 202604 | 1042
34000802.0 | 适配1级三相表,本地模块,HPLC | 34403 | 202604 | 1
8354000001500002.0 | 适配1级三相表,本地模块,HPLC+微功率无线双模 | 34403 | 202604 | 156
34000801.0 | 适配2级单相表,本地模块,HPLC | 34403 | 202604 | 3
8354000001600002.0 | 适配2级单相表,本地模块,HPLC+微功率无线双模 | 34403 | 202604 | 868
34000804.0 | 适配专变采集终端III型,远程模块,无线公网4G | 34403 | 202604 | 25
8354000001700002.0 | 适配集中器I型,本地模块,HPLC+微功率无线双模 | 34403 | 202604 | 46
34000805.0 | 适配集中器I型,远程模块,无线公网4G | 34403 | 202604 | 46
34001354.0 | 集中器I型,3×220/380V,HPLC+微功率无线,FDD-LTE+TD-LTE | 34403 | 202604 | 51
|  | 34403 | 202604 | 106
34001076.0 | 0.2S低压电流互感器100/5 | 34404 | 202604 | 27
34001308.0 | 0.2S低压电流互感器1000/5 | 34404 | 202604 | 3
34001213.0 | 0.2S低压电流互感器150/5 | 34404 | 202604 | 3
34001215.0 | 0.2S低压电流互感器200/5 | 34404 | 202604 | 30
34001300.0 | 0.2S低压电流互感器300/5 | 34404 | 202604 | 34
34001074.0 | 0.2S低压电流互感器400/5 | 34404 | 202604 | 12
34001299.0 | 0.2S低压电流互感器600/5 | 34404 | 202604 | 36
34001077.0 | 0.2S低压电流互感器800/5 | 34404 | 202604 | 57
34038285.0 | 0.2S电流互感器低压TA,电流变比200/5 | 34404 | 202604 | 3
34037982.0 | 0.2S电流互感器低压TA,电流变比400/5 | 34404 | 202604 | 3
34037981.0 | 0.2S电流互感器高压TA,电流变比200/5 | 34404 | 202604 | 2
34037675.0 | 0.2S电流互感器高压TA,电流变比40/5 | 34404 | 202604 | 4
34037834.0 | 0.2S电流互感器高压TA,电流变比50/5 | 34404 | 202604 | 4
34037353.0 | 0.2S电流互感器高压TA,电流变比60/5 | 34404 | 202604 | 6
34037837.0 | 0.2S电流互感器高压TA,电流变比600/5 | 34404 | 202604 | 2
8302000000500009.0 | 0.2高压TV电压互感器10000/100 | 34404 | 202604 | 14
34001073.0 | 0.5S低压电流互感器300/5 | 34404 | 202604 | 3
8305000000900019.0 | 12表位计量箱（3×4） | 34404 | 202604 | 9
8305000000000002.0 | 16表位计量箱（4×4） | 34404 | 202604 | 64
8305000000900014.0 | 1表位计量箱（1×1） | 34404 | 202604 | 206
8305000003600012.0 | 20表位计量箱（4×5） | 34404 | 202604 | 3
8305000000900015.0 | 2表位计量箱（1×2） | 34404 | 202604 | 1
8343000000900039.0 | 4G,中国联通,包流量 | 34404 | 202604 | 9
8305000000900016.0 | 4表位计量箱（2×2） | 34404 | 202604 | 6
8343000000900047.0 | 5G,中国移动,包月 | 34404 | 202604 | 13
8305000000900017.0 | 6表位计量箱（3×2） | 34404 | 202604 | 17
8305000000900018.0 | 9表位计量箱（3×3） | 34404 | 202604 | 4
34000196.0 | A级单相直接接入智能电能表,220V,0.25-0.5（60）A,安徽居民HPLC,电子式-智能远程费控 | 34404 | 202604 | 1918
34000213.0 | B级三相四线直接接入智能电能表,3×220/380V,0.2-0.5（60）A,安徽居民HPLC,电子式-智能远程费控 | 34404 | 202604 | 16
34000202.0 | B级三相四线直接接入智能电能表,3×220/380V,0.2-0.5（60）A,安徽工业HPLC,电子式-智能远程费控 | 34404 | 202604 | 211
34000209.0 | B级三相四线经互感器接入智能电能表,3×220/380V,0.015-0.075（6）A,安徽工业HPLC,电子式-智能远程费控 | 34404 | 202604 | 42
8301000000200003.0 | B级三相四线经互感器接入智能电能表3×220/380V0.015-0.075（6）A安徽居民HPLC电子式-智能远程费控 | 34404 | 202604 | 2
34000745.0 | C级三相三线经互感器接入智能电能表,3×100V,0.015-0.075（6）A,安徽工业RS-485通信,电子式-智能无费控 | 34404 | 202604 | 10
34000214.0 | C级三相四线经互感器接入智能电能表,3×220/380V,0.015-0.075（6）A,安徽工业RS-485通信,电子式-智能无费控 | 34404 | 202604 | 32
34001339.0 | 专变采集终端III型,3×100V,RS-485通信,4G | 34404 | 202604 | 11
34001340.0 | 专变采集终端III型,3×220/380V,RS-485通信,4G | 34404 | 202604 | 31
8309000007500003.0 | 光伏规约转换器,220V,HPLC,无 | 34404 | 202604 | 2
34000806.0 | 卡扣式检定封印 | 34404 | 202604 | 2139
34000802.0 | 适配1级三相表,本地模块,HPLC | 34404 | 202604 | 2
8354000001500002.0 | 适配1级三相表,本地模块,HPLC+微功率无线双模 | 34404 | 202604 | 259
34000801.0 | 适配2级单相表,本地模块,HPLC | 34404 | 202604 | 1
8354000001600002.0 | 适配2级单相表,本地模块,HPLC+微功率无线双模 | 34404 | 202604 | 1987
34000804.0 | 适配专变采集终端III型,远程模块,无线公网4G | 34404 | 202604 | 41
8354000001700002.0 | 适配集中器I型,本地模块,HPLC+微功率无线双模 | 34404 | 202604 | 65
34000805.0 | 适配集中器I型,远程模块,无线公网4G | 34404 | 202604 | 65
34001354.0 | 集中器I型,3×220/380V,HPLC+微功率无线,FDD-LTE+TD-LTE | 34404 | 202604 | 66
|  | 34404 | 202604 | 1
34001076.0 | 0.2S低压电流互感器100/5 | 34405 | 202604 | 6
34001078.0 | 0.2S低压电流互感器1200/5 | 34405 | 202604 | 21
34001215.0 | 0.2S低压电流互感器200/5 | 34405 | 202604 | 54
34001300.0 | 0.2S低压电流互感器300/5 | 34405 | 202604 | 3
34001074.0 | 0.2S低压电流互感器400/5 | 34405 | 202604 | 12
34001214.0 | 0.2S低压电流互感器500/5 | 34405 | 202604 | 5
34001299.0 | 0.2S低压电流互感器600/5 | 34405 | 202604 | 42
34001077.0 | 0.2S低压电流互感器800/5 | 34405 | 202604 | 27
34038115.0 | 0.2S电流互感器低压TA,电流变比500/5 | 34405 | 202604 | 1
8302000003500006.0 | 0.2S组合互感器电流变比200/5，电压变比10000/100 | 34405 | 202604 | 1
8302000001400002.0 | 0.2S组合互感器，电流变比50/5，电压变比10000/100，TV精度0.2 | 34405 | 202604 | 1
8302000000500009.0 | 0.2高压TV电压互感器10000/100 | 34405 | 202604 | 4
8305000000900019.0 | 12表位计量箱（3×4） | 34405 | 202604 | 39
8305000004400003.0 | 12表位计量箱（4×3） | 34405 | 202604 | 6
8305000000000002.0 | 16表位计量箱（4×4） | 34405 | 202604 | 25
8305000000900014.0 | 1表位计量箱（1×1） | 34405 | 202604 | 521
8305000003600012.0 | 20表位计量箱（4×5） | 34405 | 202604 | 13
8305000000900015.0 | 2表位计量箱（1×2） | 34405 | 202604 | 17
8343000000900032.0 | 4G,中国电信,包月 | 34405 | 202604 | 9
8343000000900044.0 | 4G,中国移动,包月 | 34405 | 202604 | 26
8305000004700002.0 | 4表位计量箱（1×4） | 34405 | 202604 | 1
8305000004400002.0 | 8表位计量箱（4×2） | 34405 | 202604 | 4
34000196.0 | A级单相直接接入智能电能表,220V,0.25-0.5（60）A,安徽居民HPLC,电子式-智能远程费控 | 34405 | 202604 | 1214
8301000005500002.0 | A级单相直接接入智能电能表,220V,0.25-0.5（60）A,安徽工业HPLC,电子式-智能远程费控 | 34405 | 202604 | 1
34000213.0 | B级三相四线直接接入智能电能表,3×220/380V,0.2-0.5（60）A,安徽居民HPLC,电子式-智能远程费控 | 34405 | 202604 | 48
34000202.0 | B级三相四线直接接入智能电能表,3×220/380V,0.2-0.5（60）A,安徽工业HPLC,电子式-智能远程费控 | 34405 | 202604 | 284
34000209.0 | B级三相四线经互感器接入智能电能表,3×220/380V,0.015-0.075（6）A,安徽工业HPLC,电子式-智能远程费控 | 34405 | 202604 | 32
8301000000200003.0 | B级三相四线经互感器接入智能电能表3×220/380V0.015-0.075（6）A安徽居民HPLC电子式-智能远程费控 | 34405 | 202604 | 2
34000745.0 | C级三相三线经互感器接入智能电能表,3×100V,0.015-0.075（6）A,安徽工业RS-485通信,电子式-智能无费控 | 34405 | 202604 | 26
34000214.0 | C级三相四线经互感器接入智能电能表,3×220/380V,0.015-0.075（6）A,安徽工业RS-485通信,电子式-智能无费控 | 34405 | 202604 | 33
34001339.0 | 专变采集终端III型,3×100V,RS-485通信,4G | 34405 | 202604 | 22
34001340.0 | 专变采集终端III型,3×220/380V,RS-485通信,4G | 34405 | 202604 | 27
34000806.0 | 卡扣式检定封印 | 34405 | 202604 | 1511
34000802.0 | 适配1级三相表,本地模块,HPLC | 34405 | 202604 | 1
8354000001500002.0 | 适配1级三相表,本地模块,HPLC+微功率无线双模 | 34405 | 202604 | 359
34000801.0 | 适配2级单相表,本地模块,HPLC | 34405 | 202604 | 1
8354000001600002.0 | 适配2级单相表,本地模块,HPLC+微功率无线双模 | 34405 | 202604 | 1159
34000804.0 | 适配专变采集终端III型,远程模块,无线公网4G | 34405 | 202604 | 49
8354000001700002.0 | 适配集中器I型,本地模块,HPLC+微功率无线双模 | 34405 | 202604 | 59
34000805.0 | 适配集中器I型,远程模块,无线公网4G | 34405 | 202604 | 59
34001354.0 | 集中器I型,3×220/380V,HPLC+微功率无线,FDD-LTE+TD-LTE | 34405 | 202604 | 65
|  | 34405 | 202604 | 81
34001076.0 | 0.2S低压电流互感器100/5 | 34406 | 202604 | 18
34001215.0 | 0.2S低压电流互感器200/5 | 34406 | 202604 | 51
34001300.0 | 0.2S低压电流互感器300/5 | 34406 | 202604 | 24
34001074.0 | 0.2S低压电流互感器400/5 | 34406 | 202604 | 9
34001214.0 | 0.2S低压电流互感器500/5 | 34406 | 202604 | 15
34001299.0 | 0.2S低压电流互感器600/5 | 34406 | 202604 | 33
34001077.0 | 0.2S低压电流互感器800/5 | 34406 | 202604 | 3
34038280.0 | 0.2S电流互感器低压TA,电流变比800/5 | 34406 | 202604 | 3
34038053.0 | 0.2S电流互感器高压TA,电流变比10000/5 | 34406 | 202604 | 3
34037834.0 | 0.2S电流互感器高压TA,电流变比50/5 | 34406 | 202604 | 2
34037837.0 | 0.2S电流互感器高压TA,电流变比600/5 | 34406 | 202604 | 4
34037683.0 | 0.2S电流互感器高压TA,电流变比800/5 | 34406 | 202604 | 3
8302000000800025.0 | 0.2S组合互感器电流150/5,电压10000/100 | 34406 | 202604 | 1
8302000000800012.0 | 0.2S组合互感器电流30/5,电压10000/100 | 34406 | 202604 | 1
8302000003600008.0 | 0.2S组合互感器电流变比20/5，电压变比10000/100 | 34406 | 202604 | 1
8302000003500006.0 | 0.2S组合互感器电流变比200/5，电压变比10000/100 | 34406 | 202604 | 1
8302000000800009.0 | 0.2S组合互感器组合互感器电流变比75/5,电压变比10000/100 | 34406 | 202604 | 1
8302000000500015.0 | 0.2S高压TA电流互感器30/5 | 34406 | 202604 | 2
8302000003000003.0 | 0.2电压互感器高压TV110000/100 | 34406 | 202604 | 3
8302000000500009.0 | 0.2高压TV电压互感器10000/100 | 34406 | 202604 | 11
34000669.0 | 1.0三相四线直接接入智能电能表,3×220/380V,5(60)A,安徽工业HPLC,电子式-智能远程费控 | 34406 | 202604 | 3
34000608.0 | 1.0三相四线经互感器接入智能电能表,3×220/380V,1.5(6)A,安徽工业HPLC,电子式-智能远程费控 | 34406 | 202604 | 1
8305000000900019.0 | 12表位计量箱（3×4） | 34406 | 202604 | 22
8305000000000002.0 | 16表位计量箱（4×4） | 34406 | 202604 | 17
8305000000900014.0 | 1表位计量箱（1×1） | 34406 | 202604 | 317
34000193.0 | 2.0单相直接接入智能电能表,220V,5(60)A,安徽居民HPLC,电子式-智能远程费控 | 34406 | 202604 | 1
8305000000900015.0 | 2表位计量箱（1×2） | 34406 | 202604 | 59
8305000004500003.0 | 3表位计量箱（1×3） | 34406 | 202604 | 5
8343000000900044.0 | 4G,中国移动,包月 | 34406 | 202604 | 4
8343000000900045.0 | 4G,中国移动,包流量 | 34406 | 202604 | 1
8343000000900038.0 | 4G,中国联通,包月 | 34406 | 202604 | 3
8305000004700002.0 | 4表位计量箱（1×4） | 34406 | 202604 | 25
8305000000900016.0 | 4表位计量箱（2×2） | 34406 | 202604 | 32
8343000000900035.0 | 5G,中国电信,包月 | 34406 | 202604 | 21
8343000000900048.0 | 5G,中国移动,包流量 | 34406 | 202604 | 1
8305000003500009.0 | 6表位计量箱（2×3） | 34406 | 202604 | 80
8305000000900017.0 | 6表位计量箱（3×2） | 34406 | 202604 | 9
8305000000900018.0 | 9表位计量箱（3×3） | 34406 | 202604 | 3
34000196.0 | A级单相直接接入智能电能表,220V,0.25-0.5（60）A,安徽居民HPLC,电子式-智能远程费控 | 34406 | 202604 | 2309
34000213.0 | B级三相四线直接接入智能电能表,3×220/380V,0.2-0.5（60）A,安徽居民HPLC,电子式-智能远程费控 | 34406 | 202604 | 85
34000202.0 | B级三相四线直接接入智能电能表,3×220/380V,0.2-0.5（60）A,安徽工业HPLC,电子式-智能远程费控 | 34406 | 202604 | 146
34000209.0 | B级三相四线经互感器接入智能电能表,3×220/380V,0.015-0.075（6）A,安徽工业HPLC,电子式-智能远程费控 | 34406 | 202604 | 36
8301000000200003.0 | B级三相四线经互感器接入智能电能表3×220/380V0.015-0.075（6）A安徽居民HPLC电子式-智能远程费控 | 34406 | 202604 | 4
34000745.0 | C级三相三线经互感器接入智能电能表,3×100V,0.015-0.075（6）A,安徽工业RS-485通信,电子式-智能无费控 | 34406 | 202604 | 13
34000214.0 | C级三相四线经互感器接入智能电能表,3×220/380V,0.015-0.075（6）A,安徽工业RS-485通信,电子式-智能无费控 | 34406 | 202604 | 17
34000269.0 | D级三相四线经互感器接入智能电能表,3×57.7/100V,0.015-0.075（6）A,安徽工业RS-485通信,电子式-智能无费控 | 34406 | 202604 | 2
34001334.0 | 专变采集终端III型,3x220V/380V,RS-485通信,FDD-LTE+TD-LTE | 34406 | 202604 | 2
34001339.0 | 专变采集终端III型,3×100V,RS-485通信,4G | 34406 | 202604 | 17
34001340.0 | 专变采集终端III型,3×220/380V,RS-485通信,4G | 34406 | 202604 | 24
8309000007500003.0 | 光伏规约转换器,220V,HPLC,无 | 34406 | 202604 | 6
34000806.0 | 卡扣式检定封印 | 34406 | 202604 | 2448
34000802.0 | 适配1级三相表,本地模块,HPLC | 34406 | 202604 | 1
8354000001500002.0 | 适配1级三相表,本地模块,HPLC+微功率无线双模 | 34406 | 202604 | 264
34000801.0 | 适配2级单相表,本地模块,HPLC | 34406 | 202604 | 1
8354000001600002.0 | 适配2级单相表,本地模块,HPLC+微功率无线双模 | 34406 | 202604 | 2293
34000804.0 | 适配专变采集终端III型,远程模块,无线公网4G | 34406 | 202604 | 42
34000803.0 | 适配集中器I型,本地模块,HPLC | 34406 | 202604 | 2
8354000001700002.0 | 适配集中器I型,本地模块,HPLC+微功率无线双模 | 34406 | 202604 | 64
34000805.0 | 适配集中器I型,远程模块,无线公网4G | 34406 | 202604 | 66
34001335.0 | 集中器I型,3x220V/380V,HPLC,4G | 34406 | 202604 | 1
34001354.0 | 集中器I型,3×220/380V,HPLC+微功率无线,FDD-LTE+TD-LTE | 34406 | 202604 | 64
34001335.0 | 集中器I型,3×220/380V,HPLC,4G | 34406 | 202604 | 2
|  | 34406 | 202604 | 3
34001076.0 | 0.2S低压电流互感器100/5 | 34407 | 202604 | 9
34001308.0 | 0.2S低压电流互感器1000/5 | 34407 | 202604 | 9
34001215.0 | 0.2S低压电流互感器200/5 | 34407 | 202604 | 30
34001300.0 | 0.2S低压电流互感器300/5 | 34407 | 202604 | 9
34001074.0 | 0.2S低压电流互感器400/5 | 34407 | 202604 | 3
34001214.0 | 0.2S低压电流互感器500/5 | 34407 | 202604 | 15
34001299.0 | 0.2S低压电流互感器600/5 | 34407 | 202604 | 3
34037672.0 | 0.2S电流互感器低压TA,电流变比600/5 | 34407 | 202604 | 3
34038286.0 | 0.2S电流互感器高压TA,电流变比150/5 | 34407 | 202604 | 2
34037349.0 | 0.2S电流互感器高压TA,电流变比300/5 | 34407 | 202604 | 2
8302000000800012.0 | 0.2S组合互感器电流30/5,电压10000/100 | 34407 | 202604 | 2
8302000003600008.0 | 0.2S组合互感器电流变比20/5，电压变比10000/100 | 34407 | 202604 | 3
8302000000500009.0 | 0.2高压TV电压互感器10000/100 | 34407 | 202604 | 4
34000608.0 | 1.0三相四线经互感器接入智能电能表,3×220/380V,1.5(6)A,安徽工业HPLC,电子式-智能远程费控 | 34407 | 202604 | 1
8305000000900019.0 | 12表位计量箱（3×4） | 34407 | 202604 | 13
8305000004400003.0 | 12表位计量箱（4×3） | 34407 | 202604 | 66
8305000000000002.0 | 16表位计量箱（4×4） | 34407 | 202604 | 123
8305000000900014.0 | 1表位计量箱（1×1） | 34407 | 202604 | 70
8305000000900015.0 | 2表位计量箱（1×2） | 34407 | 202604 | 12
8343000000900044.0 | 4G,中国移动,包月 | 34407 | 202604 | 11
8343000000900035.0 | 5G,中国电信,包月 | 34407 | 202604 | 1
8305000003500009.0 | 6表位计量箱（2×3） | 34407 | 202604 | 62
34000196.0 | A级单相直接接入智能电能表,220V,0.25-0.5（60）A,安徽居民HPLC,电子式-智能远程费控 | 34407 | 202604 | 1468
34000213.0 | B级三相四线直接接入智能电能表,3×220/380V,0.2-0.5（60）A,安徽居民HPLC,电子式-智能远程费控 | 34407 | 202604 | 17
34000202.0 | B级三相四线直接接入智能电能表,3×220/380V,0.2-0.5（60）A,安徽工业HPLC,电子式-智能远程费控 | 34407 | 202604 | 119
34000209.0 | B级三相四线经互感器接入智能电能表,3×220/380V,0.015-0.075（6）A,安徽工业HPLC,电子式-智能远程费控 | 34407 | 202604 | 20
8301000000200003.0 | B级三相四线经互感器接入智能电能表3×220/380V0.015-0.075（6）A安徽居民HPLC电子式-智能远程费控 | 34407 | 202604 | 1
34000745.0 | C级三相三线经互感器接入智能电能表,3×100V,0.015-0.075（6）A,安徽工业RS-485通信,电子式-智能无费控 | 34407 | 202604 | 7
34000214.0 | C级三相四线经互感器接入智能电能表,3×220/380V,0.015-0.075（6）A,安徽工业RS-485通信,电子式-智能无费控 | 34407 | 202604 | 8
34001339.0 | 专变采集终端III型,3×100V,RS-485通信,4G | 34407 | 202604 | 12
34001340.0 | 专变采集终端III型,3×220/380V,RS-485通信,4G | 34407 | 202604 | 5
34000806.0 | 卡扣式检定封印 | 34407 | 202604 | 1611
34000802.0 | 适配1级三相表,本地模块,HPLC | 34407 | 202604 | 2
8354000001500002.0 | 适配1级三相表,本地模块,HPLC+微功率无线双模 | 34407 | 202604 | 151
8354000001600002.0 | 适配2级单相表,本地模块,HPLC+微功率无线双模 | 34407 | 202604 | 1467
34000804.0 | 适配专变采集终端III型,远程模块,无线公网4G | 34407 | 202604 | 17
34000803.0 | 适配集中器I型,本地模块,HPLC | 34407 | 202604 | 1
8354000001700002.0 | 适配集中器I型,本地模块,HPLC+微功率无线双模 | 34407 | 202604 | 40
34000805.0 | 适配集中器I型,远程模块,无线公网4G | 34407 | 202604 | 41
34001354.0 | 集中器I型,3×220/380V,HPLC+微功率无线,FDD-LTE+TD-LTE | 34407 | 202604 | 39
34001335.0 | 集中器I型,3×220/380V,HPLC,4G | 34407 | 202604 | 1
|  | 34407 | 202604 | 6
34000613.0 | 0.2S三相四线经互感器接入智能电能表,3×57.7/100V,1.5(6)A,安徽变电站RS-485通信,电子式-智能无费控 | 34408 | 202604 | 5
34001076.0 | 0.2S低压电流互感器100/5 | 34408 | 202604 | 117
34001308.0 | 0.2S低压电流互感器1000/5 | 34408 | 202604 | 6
34001213.0 | 0.2S低压电流互感器150/5 | 34408 | 202604 | 3
34001215.0 | 0.2S低压电流互感器200/5 | 34408 | 202604 | 93
34001300.0 | 0.2S低压电流互感器300/5 | 34408 | 202604 | 18
34001074.0 | 0.2S低压电流互感器400/5 | 34408 | 202604 | 15
34001214.0 | 0.2S低压电流互感器500/5 | 34408 | 202604 | 21
34001299.0 | 0.2S低压电流互感器600/5 | 34408 | 202604 | 15
34001077.0 | 0.2S低压电流互感器800/5 | 34408 | 202604 | 15
34038285.0 | 0.2S电流互感器低压TA,电流变比200/5 | 34408 | 202604 | 3
34038121.0 | 0.2S电流互感器高压TA,电流变比100/5 | 34408 | 202604 | 4
34037834.0 | 0.2S电流互感器高压TA,电流变比50/5 | 34408 | 202604 | 2
34037837.0 | 0.2S电流互感器高压TA,电流变比600/5 | 34408 | 202604 | 8
8302000000800012.0 | 0.2S组合互感器电流30/5,电压10000/100 | 34408 | 202604 | 3
8302000003500006.0 | 0.2S组合互感器电流变比200/5，电压变比10000/100 | 34408 | 202604 | 2
8302000007600005.0 | 0.2S组合互感器电流变比25/5，电压变比10000/100 | 34408 | 202604 | 1
8302000001400002.0 | 0.2S组合互感器，电流变比50/5，电压变比10000/100，TV精度0.2 | 34408 | 202604 | 1
8302000003800003.0 | 0.2电压互感器高压TV35000/100 | 34408 | 202604 | 3
8302000000500009.0 | 0.2高压TV电压互感器10000/100 | 34408 | 202604 | 6
34000609.0 | 0.5S三相三线经互感器接入智能电能表,3×100V,1.5(6)A,安徽变电站RS-485通信,电子式-智能无费控 | 34408 | 202604 | 1
34000569.0 | 0.5S三相四线经互感器接入智能电能表,3×57.7/100V,1.5(6)A,安徽变电站RS-485通信,电子式-智能无费控 | 34408 | 202604 | 7
34001298.0 | 0.5S低压电流互感器100/5 | 34408 | 202604 | 3
34001212.0 | 0.5S低压电流互感器150/5 | 34408 | 202604 | 15
34001075.0 | 0.5S低压电流互感器200/5 | 34408 | 202604 | 3
34001217.0 | 0.5S低压电流互感器75/5 | 34408 | 202604 | 3
34000200.0 | 1.0三相四线直接接入智能电能表,3×220/380V,5(60)A,安徽居民HPLC,电子式-智能远程费控 | 34408 | 202604 | 1
34000669.0 | 1.0三相四线直接接入智能电能表,3×220/380V,5(60)A,安徽工业HPLC,电子式-智能远程费控 | 34408 | 202604 | 37
34000608.0 | 1.0三相四线经互感器接入智能电能表,3×220/380V,1.5(6)A,安徽工业HPLC,电子式-智能远程费控 | 34408 | 202604 | 4
8305000002000002.0 | 12表位计量箱（2×6） | 34408 | 202604 | 1
8305000000900019.0 | 12表位计量箱（3×4） | 34408 | 202604 | 10
8305000000000002.0 | 16表位计量箱（4×4） | 34408 | 202604 | 68
8305000003500011.0 | 18表位计量箱（3×6） | 34408 | 202604 | 94
8305000000900014.0 | 1表位计量箱（1×1） | 34408 | 202604 | 637
34000193.0 | 2.0单相直接接入智能电能表,220V,5(60)A,安徽居民HPLC,电子式-智能远程费控 | 34408 | 202604 | 26
8305000003600012.0 | 20表位计量箱（4×5） | 34408 | 202604 | 3
8305000000900015.0 | 2表位计量箱（1×2） | 34408 | 202604 | 2
8305000004500003.0 | 3表位计量箱（1×3） | 34408 | 202604 | 62
8343000000900032.0 | 4G,中国电信,包月 | 34408 | 202604 | 7
8343000000900044.0 | 4G,中国移动,包月 | 34408 | 202604 | 8
8343000000900045.0 | 4G,中国移动,包流量 | 34408 | 202604 | 5
8343000000900038.0 | 4G,中国联通,包月 | 34408 | 202604 | 6
8305000004700002.0 | 4表位计量箱（1×4） | 34408 | 202604 | 1
8343000000900047.0 | 5G,中国移动,包月 | 34408 | 202604 | 4
8343000000900041.0 | 5G,中国联通,包月 | 34408 | 202604 | 3
8305000005300003.0 | 6表位计量屏（3×2） | 34408 | 202604 | 1
8305000003500009.0 | 6表位计量箱（2×3） | 34408 | 202604 | 30
8305000000900018.0 | 9表位计量箱（3×3） | 34408 | 202604 | 4
34000196.0 | A级单相直接接入智能电能表,220V,0.25-0.5（60）A,安徽居民HPLC,电子式-智能远程费控 | 34408 | 202604 | 1753
34000213.0 | B级三相四线直接接入智能电能表,3×220/380V,0.2-0.5（60）A,安徽居民HPLC,电子式-智能远程费控 | 34408 | 202604 | 56
34000202.0 | B级三相四线直接接入智能电能表,3×220/380V,0.2-0.5（60）A,安徽工业HPLC,电子式-智能远程费控 | 34408 | 202604 | 442
34000209.0 | B级三相四线经互感器接入智能电能表,3×220/380V,0.015-0.075（6）A,安徽工业HPLC,电子式-智能远程费控 | 34408 | 202604 | 87
8301000000200003.0 | B级三相四线经互感器接入智能电能表3×220/380V0.015-0.075（6）A安徽居民HPLC电子式-智能远程费控 | 34408 | 202604 | 8
34000745.0 | C级三相三线经互感器接入智能电能表,3×100V,0.015-0.075（6）A,安徽工业RS-485通信,电子式-智能无费控 | 34408 | 202604 | 28
34000214.0 | C级三相四线经互感器接入智能电能表,3×220/380V,0.015-0.075（6）A,安徽工业RS-485通信,电子式-智能无费控 | 34408 | 202604 | 15
34001339.0 | 专变采集终端III型,3x100V,RS-485通信,4G | 34408 | 202604 | 1
34001339.0 | 专变采集终端III型,3×100V,RS-485通信,4G | 34408 | 202604 | 30
34001340.0 | 专变采集终端III型,3×220/380V,RS-485通信,4G | 34408 | 202604 | 12
8309000007500003.0 | 光伏规约转换器,220V,HPLC,无 | 34408 | 202604 | 2
34000806.0 | 卡扣式检定封印 | 34408 | 202604 | 2127
34000802.0 | 适配1级三相表,本地模块,HPLC | 34408 | 202604 | 42
8354000001500002.0 | 适配1级三相表,本地模块,HPLC+微功率无线双模 | 34408 | 202604 | 476
34000801.0 | 适配2级单相表,本地模块,HPLC | 34408 | 202604 | 27
8354000001600002.0 | 适配2级单相表,本地模块,HPLC+微功率无线双模 | 34408 | 202604 | 1735
34000804.0 | 适配专变采集终端III型,远程模块,无线公网4G | 34408 | 202604 | 44
34000803.0 | 适配集中器I型,本地模块,HPLC | 34408 | 202604 | 1
8354000001700002.0 | 适配集中器I型,本地模块,HPLC+微功率无线双模 | 34408 | 202604 | 82
34000805.0 | 适配集中器I型,远程模块,无线公网4G | 34408 | 202604 | 82
34001333.0 | 集中器I型,3x220V/380V,HPLC,FDD-LTE+TD-LTE | 34408 | 202604 | 1
34001354.0 | 集中器I型,3×220/380V,HPLC+微功率无线,FDD-LTE+TD-LTE | 34408 | 202604 | 85
|  | 34408 | 202604 | 27
34001076.0 | 0.2S低压电流互感器100/5 | 34409 | 202604 | 24
34001215.0 | 0.2S低压电流互感器200/5 | 34409 | 202604 | 42
34001300.0 | 0.2S低压电流互感器300/5 | 34409 | 202604 | 28
34001074.0 | 0.2S低压电流互感器400/5 | 34409 | 202604 | 12
34001214.0 | 0.2S低压电流互感器500/5 | 34409 | 202604 | 6
34001299.0 | 0.2S低压电流互感器600/5 | 34409 | 202604 | 3
34001077.0 | 0.2S低压电流互感器800/5 | 34409 | 202604 | 3
34037825.0 | 0.2S电流互感器低压TA,电流变比150/5 | 34409 | 202604 | 9
34038285.0 | 0.2S电流互感器低压TA,电流变比150/5 | 34409 | 202604 | 3
34037671.0 | 0.2S电流互感器低压TA,电流变比250/5 | 34409 | 202604 | 3
34037982.0 | 0.2S电流互感器低压TA,电流变比400/5 | 34409 | 202604 | 3
34038115.0 | 0.2S电流互感器低压TA,电流变比500/5 | 34409 | 202604 | 3
34037514.0 | 0.2S电流互感器低压TA,电流变比75/5 | 34409 | 202604 | 3
34037205.0 | 0.2S电流互感器高压TA,电流变比20/5 | 34409 | 202604 | 2
34037834.0 | 0.2S电流互感器高压TA,电流变比50/5 | 34409 | 202604 | 2
8302000000800012.0 | 0.2S组合互感器电流30/5,电压10000/100 | 34409 | 202604 | 3
8302000003500006.0 | 0.2S组合互感器电流变比200/5，电压变比10000/100 | 34409 | 202604 | 1
8302000003500004.0 | 0.2S组合互感器组合互感器40/5，10000/100 | 34409 | 202604 | 1
8302000000800009.0 | 0.2S组合互感器组合互感器电流变比75/5,电压变比10000/100 | 34409 | 202604 | 2
8302000001400002.0 | 0.2S组合互感器，电流变比50/5，电压变比10000/100，TV精度0.2 | 34409 | 202604 | 1
8302000000500009.0 | 0.2高压TV电压互感器10000/100 | 34409 | 202604 | 4
34001298.0 | 0.5S低压电流互感器100/5 | 34409 | 202604 | 21
34001212.0 | 0.5S低压电流互感器150/5 | 34409 | 202604 | 6
34001075.0 | 0.5S低压电流互感器200/5 | 34409 | 202604 | 6
34001073.0 | 0.5S低压电流互感器300/5 | 34409 | 202604 | 3
34037509.0 | 0.5S电流互感器低压TA,电流变比600/5 | 34409 | 202604 | 6
8305000004400003.0 | 12表位计量箱（4×3） | 34409 | 202604 | 8
8305000000000002.0 | 16表位计量箱（4×4） | 34409 | 202604 | 69
8305000000900014.0 | 1表位计量箱（1×1） | 34409 | 202604 | 326
34000193.0 | 2.0单相直接接入智能电能表,220V,5(60)A,安徽居民HPLC,电子式-智能远程费控 | 34409 | 202604 | 5
8305000003600012.0 | 20表位计量箱（4×5） | 34409 | 202604 | 6
8305000000900015.0 | 2表位计量箱（1×2） | 34409 | 202604 | 14
8343000000900044.0 | 4G,中国移动,包月 | 34409 | 202604 | 48
8343000000900045.0 | 4G,中国移动,包流量 | 34409 | 202604 | 22
8343000000900039.0 | 4G,中国联通,包流量 | 34409 | 202604 | 6
8305000000900016.0 | 4表位计量箱（2×2） | 34409 | 202604 | 37
8305000003500009.0 | 6表位计量箱（2×3） | 34409 | 202604 | 8
8305000000900017.0 | 6表位计量箱（3×2） | 34409 | 202604 | 13
8305000000900018.0 | 9表位计量箱（3×3） | 34409 | 202604 | 5
34000196.0 | A级单相直接接入智能电能表,220V,0.25-0.5（60）A,安徽居民HPLC,电子式-智能远程费控 | 34409 | 202604 | 4267
8301000005500002.0 | A级单相直接接入智能电能表,220V,0.25-0.5（60）A,安徽工业HPLC,电子式-智能远程费控 | 34409 | 202604 | 29
34000213.0 | B级三相四线直接接入智能电能表,3×220/380V,0.2-0.5（60）A,安徽居民HPLC,电子式-智能远程费控 | 34409 | 202604 | 55
34000202.0 | B级三相四线直接接入智能电能表,3×220/380V,0.2-0.5（60）A,安徽工业HPLC,电子式-智能远程费控 | 34409 | 202604 | 474
34000209.0 | B级三相四线经互感器接入智能电能表,3×220/380V,0.015-0.075（6）A,安徽工业HPLC,电子式-智能远程费控 | 34409 | 202604 | 63
8301000000200003.0 | B级三相四线经互感器接入智能电能表3×220/380V0.015-0.075（6）A安徽居民HPLC电子式-智能远程费控 | 34409 | 202604 | 2
34000718.0 | C级三相三线经互感器接入智能电能表,3×100V,0.015-0.075（6）A,安徽变电站RS-485通信,电子式-智能无费控 | 34409 | 202604 | 1
34000745.0 | C级三相三线经互感器接入智能电能表,3×100V,0.015-0.075（6）A,安徽工业RS-485通信,电子式-智能无费控 | 34409 | 202604 | 17
34000214.0 | C级三相四线经互感器接入智能电能表,3×220/380V,0.015-0.075（6）A,安徽工业RS-485通信,电子式-智能无费控 | 34409 | 202604 | 17
34001339.0 | 专变采集终端III型,3×100V,RS-485通信,4G | 34409 | 202604 | 13
34001340.0 | 专变采集终端III型,3×220/380V,RS-485通信,4G | 34409 | 202604 | 10
8309000007500003.0 | 光伏规约转换器,220V,HPLC,无 | 34409 | 202604 | 22
34000806.0 | 卡扣式检定封印 | 34409 | 202604 | 4850
34000802.0 | 适配1级三相表,本地模块,HPLC | 34409 | 202604 | 1
8354000001500002.0 | 适配1级三相表,本地模块,HPLC+微功率无线双模 | 34409 | 202604 | 585
34000801.0 | 适配2级单相表,本地模块,HPLC | 34409 | 202604 | 48
8354000001600002.0 | 适配2级单相表,本地模块,HPLC+微功率无线双模 | 34409 | 202604 | 4244
34000804.0 | 适配专变采集终端III型,远程模块,无线公网4G | 34409 | 202604 | 22
34000803.0 | 适配集中器I型,本地模块,HPLC | 34409 | 202604 | 1
8354000001700002.0 | 适配集中器I型,本地模块,HPLC+微功率无线双模 | 34409 | 202604 | 93
34000805.0 | 适配集中器I型,远程模块,无线公网4G | 34409 | 202604 | 93
34001333.0 | 集中器I型,3x220V/380V,HPLC,FDD-LTE+TD-LTE | 34409 | 202604 | 1
34001354.0 | 集中器I型,3×220/380V,HPLC+微功率无线,FDD-LTE+TD-LTE | 34409 | 202604 | 112
|  | 34409 | 202604 | 6
34001076.0 | 0.2S低压电流互感器100/5 | 34410 | 202604 | 66
34001078.0 | 0.2S低压电流互感器1200/5 | 34410 | 202604 | 3
34001215.0 | 0.2S低压电流互感器200/5 | 34410 | 202604 | 135
34001300.0 | 0.2S低压电流互感器300/5 | 34410 | 202604 | 66
34001074.0 | 0.2S低压电流互感器400/5 | 34410 | 202604 | 63
34001214.0 | 0.2S低压电流互感器500/5 | 34410 | 202604 | 33
34001299.0 | 0.2S低压电流互感器600/5 | 34410 | 202604 | 24
34001077.0 | 0.2S低压电流互感器800/5 | 34410 | 202604 | 24
34044542.0 | 0.2S电压互感器高压TV,电压变比10000/100 | 34410 | 202604 | 3
34037825.0 | 0.2S电流互感器低压TA,电流变比150/5 | 34410 | 202604 | 9
34038285.0 | 0.2S电流互感器低压TA,电流变比200/5 | 34410 | 202604 | 6
34037823.0 | 0.2S电流互感器低压TA,电流变比300/5 | 34410 | 202604 | 3
34037681.0 | 0.2S电流互感器低压TA,电流变比50/5 | 34410 | 202604 | 9
34038280.0 | 0.2S电流互感器低压TA,电流变比800/5 | 34410 | 202604 | 3
34038121.0 | 0.2S电流互感器高压TA,电流变比100/5 | 34410 | 202604 | 2
34038286.0 | 0.2S电流互感器高压TA,电流变比150/5 | 34410 | 202604 | 2
34037212.0 | 0.2S电流互感器高压TA,电流变比30/5 | 34410 | 202604 | 2
8302000000800012.0 | 0.2S组合互感器电流30/5,电压10000/100 | 34410 | 202604 | 3
8302000003500006.0 | 0.2S组合互感器电流变比200/5，电压变比10000/100 | 34410 | 202604 | 3
8302000003500004.0 | 0.2S组合互感器组合互感器40/5，10000/100 | 34410 | 202604 | 1
8302000000800009.0 | 0.2S组合互感器组合互感器电流变比75/5,电压变比10000/100 | 34410 | 202604 | 3
8302000000500009.0 | 0.2高压TV电压互感器10000/100 | 34410 | 202604 | 4
34001212.0 | 0.5S低压电流互感器150/5 | 34410 | 202604 | 6
34001073.0 | 0.5S低压电流互感器300/5 | 34410 | 202604 | 3
8305000002000002.0 | 12表位计量箱（2×6） | 34410 | 202604 | 4
8305000000900019.0 | 12表位计量箱（3×4） | 34410 | 202604 | 144
8305000004400003.0 | 12表位计量箱（4×3） | 34410 | 202604 | 3
8305000003500010.0 | 16表位计量箱（2×8） | 34410 | 202604 | 45
8305000000000002.0 | 16表位计量箱（4×4） | 34410 | 202604 | 145
8305000000900014.0 | 1表位计量箱（1×1） | 34410 | 202604 | 437
34000193.0 | 2.0单相直接接入智能电能表,220V,5(60)A,安徽居民HPLC,电子式-智能远程费控 | 34410 | 202604 | 6
8305000000900015.0 | 2表位计量箱（1×2） | 34410 | 202604 | 234
8305000004500003.0 | 3表位计量箱（1×3） | 34410 | 202604 | 1
8343000000900033.0 | 4G,中国电信,包流量 | 34410 | 202604 | 5
8343000000900044.0 | 4G,中国移动,包月 | 34410 | 202604 | 17
8343000000900045.0 | 4G,中国移动,包流量 | 34410 | 202604 | 25
8343000000900038.0 | 4G,中国联通,包月 | 34410 | 202604 | 2
8305000000900016.0 | 4表位计量箱（2×2） | 34410 | 202604 | 89
8343000000900048.0 | 5G,中国移动,包流量 | 34410 | 202604 | 4
8305000003500009.0 | 6表位计量箱（2×3） | 34410 | 202604 | 50
8305000000600003.0 | 8表位计量箱（2×4） | 34410 | 202604 | 2
8305000000900018.0 | 9表位计量箱（3×3） | 34410 | 202604 | 5
34000196.0 | A级单相直接接入智能电能表,220V,0.25-0.5（60）A,安徽居民HPLC,电子式-智能远程费控 | 34410 | 202604 | 1909
8301000005500002.0 | A级单相直接接入智能电能表,220V,0.25-0.5（60）A,安徽工业HPLC,电子式-智能远程费控 | 34410 | 202604 | 1
34000213.0 | B级三相四线直接接入智能电能表,3×220/380V,0.2-0.5（60）A,安徽居民HPLC,电子式-智能远程费控 | 34410 | 202604 | 64
34000202.0 | B级三相四线直接接入智能电能表,3×220/380V,0.2-0.5（60）A,安徽工业HPLC,电子式-智能远程费控 | 34410 | 202604 | 383
34000209.0 | B级三相四线经互感器接入智能电能表,3×220/380V,0.015-0.075（6）A,安徽工业HPLC,电子式-智能远程费控 | 34410 | 202604 | 102
8301000000200003.0 | B级三相四线经互感器接入智能电能表3×220/380V0.015-0.075（6）A安徽居民HPLC电子式-智能远程费控 | 34410 | 202604 | 3
34000745.0 | C级三相三线经互感器接入智能电能表,3×100V,0.015-0.075（6）A,安徽工业RS-485通信,电子式-智能无费控 | 34410 | 202604 | 14
34000214.0 | C级三相四线经互感器接入智能电能表,3×220/380V,0.015-0.075（6）A,安徽工业RS-485通信,电子式-智能无费控 | 34410 | 202604 | 40
34001339.0 | 专变采集终端III型,3×100V,RS-485通信,4G | 34410 | 202604 | 13
34001340.0 | 专变采集终端III型,3×220/380V,RS-485通信,4G | 34410 | 202604 | 14
8309000007500003.0 | 光伏规约转换器,220V,HPLC,无 | 34410 | 202604 | 5
34000806.0 | 卡扣式检定封印 | 34410 | 202604 | 2410
34000802.0 | 适配1级三相表,本地模块,HPLC | 34410 | 202604 | 7
8354000001500002.0 | 适配1级三相表,本地模块,HPLC+微功率无线双模 | 34410 | 202604 | 524
34000801.0 | 适配2级单相表,本地模块,HPLC | 34410 | 202604 | 8
8354000001600002.0 | 适配2级单相表,本地模块,HPLC+微功率无线双模 | 34410 | 202604 | 1895
34000804.0 | 适配专变采集终端III型,远程模块,无线公网4G | 34410 | 202604 | 25
34000803.0 | 适配集中器I型,本地模块,HPLC | 34410 | 202604 | 4
8354000001700002.0 | 适配集中器I型,本地模块,HPLC+微功率无线双模 | 34410 | 202604 | 107
34000805.0 | 适配集中器I型,远程模块,无线公网4G | 34410 | 202604 | 108
34001335.0 | 集中器I型,3x220V/380V,HPLC,4G | 34410 | 202604 | 2
34001333.0 | 集中器I型,3x220V/380V,HPLC,FDD-LTE+TD-LTE | 34410 | 202604 | 1
34001354.0 | 集中器I型,3×220/380V,HPLC+微功率无线,FDD-LTE+TD-LTE | 34410 | 202604 | 113
34001335.0 | 集中器I型,3×220/380V,HPLC,4G | 34410 | 202604 | 1
34001076.0 | 0.2S低压电流互感器100/5 | 34412 | 202604 | 15
34001215.0 | 0.2S低压电流互感器200/5 | 34412 | 202604 | 45
34001300.0 | 0.2S低压电流互感器300/5 | 34412 | 202604 | 36
34001074.0 | 0.2S低压电流互感器400/5 | 34412 | 202604 | 3
34001214.0 | 0.2S低压电流互感器500/5 | 34412 | 202604 | 3
34001299.0 | 0.2S低压电流互感器600/5 | 34412 | 202604 | 9
34001077.0 | 0.2S低压电流互感器800/5 | 34412 | 202604 | 12
34037825.0 | 0.2S电流互感器低压TA,电流变比150/5 | 34412 | 202604 | 3
34037205.0 | 0.2S电流互感器高压TA,电流变比20/5 | 34412 | 202604 | 2
34038146.0 | 0.2S电流互感器高压TA,电流变比250/5 | 34412 | 202604 | 4
34037212.0 | 0.2S电流互感器高压TA,电流变比30/5 | 34412 | 202604 | 2
34037349.0 | 0.2S电流互感器高压TA,电流变比300/5 | 34412 | 202604 | 2
34037834.0 | 0.2S电流互感器高压TA,电流变比50/5 | 34412 | 202604 | 2
34037683.0 | 0.2S电流互感器高压TA,电流变比800/5 | 34412 | 202604 | 2
8302000000500019.0 | 0.2S高压TA电流互感器100/5 | 34412 | 202604 | 4
8302000000500009.0 | 0.2高压TV电压互感器10000/100 | 34412 | 202604 | 16
34001073.0 | 0.5S低压电流互感器300/5 | 34412 | 202604 | 3
8305000000000002.0 | 16表位计量箱（4×4） | 34412 | 202604 | 2
8305000000900014.0 | 1表位计量箱（1×1） | 34412 | 202604 | 249
8305000000900015.0 | 2表位计量箱（1×2） | 34412 | 202604 | 1
8343000000900044.0 | 4G,中国移动,包月 | 34412 | 202604 | 14
8343000000900036.0 | 5G中国电信包流量 | 34412 | 202604 | 4
34000196.0 | A级单相直接接入智能电能表,220V,0.25-0.5（60）A,安徽居民HPLC,电子式-智能远程费控 | 34412 | 202604 | 683
8301000005500002.0 | A级单相直接接入智能电能表,220V,0.25-0.5（60）A,安徽工业HPLC,电子式-智能远程费控 | 34412 | 202604 | 30
34000213.0 | B级三相四线直接接入智能电能表,3×220/380V,0.2-0.5（60）A,安徽居民HPLC,电子式-智能远程费控 | 34412 | 202604 | 24
34000202.0 | B级三相四线直接接入智能电能表,3×220/380V,0.2-0.5（60）A,安徽工业HPLC,电子式-智能远程费控 | 34412 | 202604 | 97
34000209.0 | B级三相四线经互感器接入智能电能表,3×220/380V,0.015-0.075（6）A,安徽工业HPLC,电子式-智能远程费控 | 34412 | 202604 | 27
8301000000200003.0 | B级三相四线经互感器接入智能电能表3×220/380V0.015-0.075（6）A安徽居民HPLC电子式-智能远程费控 | 34412 | 202604 | 2
34000745.0 | C级三相三线经互感器接入智能电能表,3×100V,0.015-0.075（6）A,安徽工业RS-485通信,电子式-智能无费控 | 34412 | 202604 | 11
34000214.0 | C级三相四线经互感器接入智能电能表,3×220/380V,0.015-0.075（6）A,安徽工业RS-485通信,电子式-智能无费控 | 34412 | 202604 | 21
34001339.0 | 专变采集终端III型,3×100V,RS-485通信,4G | 34412 | 202604 | 12
34001340.0 | 专变采集终端III型,3×220/380V,RS-485通信,4G | 34412 | 202604 | 5
34000806.0 | 卡扣式检定封印 | 34412 | 202604 | 843
34000802.0 | 适配1级三相表,本地模块,HPLC | 34412 | 202604 | 1
8354000001500002.0 | 适配1级三相表,本地模块,HPLC+微功率无线双模 | 34412 | 202604 | 146
34000801.0 | 适配2级单相表,本地模块,HPLC | 34412 | 202604 | 13
8354000001600002.0 | 适配2级单相表,本地模块,HPLC+微功率无线双模 | 34412 | 202604 | 693
34000804.0 | 适配专变采集终端III型,远程模块,无线公网4G | 34412 | 202604 | 17
8354000001700002.0 | 适配集中器I型,本地模块,HPLC+微功率无线双模 | 34412 | 202604 | 25
34000805.0 | 适配集中器I型,远程模块,无线公网4G | 34412 | 202604 | 25
34001335.0 | 集中器I型,3x220V/380V,HPLC,4G | 34412 | 202604 | 2
34001333.0 | 集中器I型,3x220V/380V,HPLC,FDD-LTE+TD-LTE | 34412 | 202604 | 1
34001354.0 | 集中器I型,3×220/380V,HPLC+微功率无线,FDD-LTE+TD-LTE | 34412 | 202604 | 27
|  | 34412 | 202604 | 10
34001076.0 | 0.2S低压电流互感器100/5 | 34413 | 202604 | 21
34001215.0 | 0.2S低压电流互感器200/5 | 34413 | 202604 | 9
34001300.0 | 0.2S低压电流互感器300/5 | 34413 | 202604 | 24
34001074.0 | 0.2S低压电流互感器400/5 | 34413 | 202604 | 9
34001214.0 | 0.2S低压电流互感器500/5 | 34413 | 202604 | 3
34001077.0 | 0.2S低压电流互感器800/5 | 34413 | 202604 | 9
34037824.0 | 0.2S电流互感器低压TA,电流变比100/5 | 34413 | 202604 | 3
34037524.0 | 0.2S电流互感器低压TA,电流变比1200/5 | 34413 | 202604 | 6
34037825.0 | 0.2S电流互感器低压TA,电流变比150/5 | 34413 | 202604 | 3
34038115.0 | 0.2S电流互感器低压TA,电流变比500/5 | 34413 | 202604 | 3
34037672.0 | 0.2S电流互感器低压TA,电流变比600/5 | 34413 | 202604 | 6
34038121.0 | 0.2S电流互感器高压TA,电流变比100/5 | 34413 | 202604 | 4
34037212.0 | 0.2S电流互感器高压TA,电流变比30/5 | 34413 | 202604 | 8
34037675.0 | 0.2S电流互感器高压TA,电流变比40/5 | 34413 | 202604 | 4
34038292.0 | 0.2S电流互感器高压TA,电流变比400/5 | 34413 | 202604 | 4
34037834.0 | 0.2S电流互感器高压TA,电流变比50/5 | 34413 | 202604 | 2
34037835.0 | 0.2S电流互感器高压TA,电流变比75/5 | 34413 | 202604 | 4
8302000000500009.0 | 0.2高压TV电压互感器10000/100 | 34413 | 202604 | 16
34001298.0 | 0.5S低压电流互感器100/5 | 34413 | 202604 | 9
34001212.0 | 0.5S低压电流互感器150/5 | 34413 | 202604 | 3
34001075.0 | 0.5S低压电流互感器200/5 | 34413 | 202604 | 12
34001073.0 | 0.5S低压电流互感器300/5 | 34413 | 202604 | 15
34037517.0 | 0.5S电流互感器低压TA,电流变比1200/5 | 34413 | 202604 | 6
34038114.0 | 0.5S电流互感器低压TA,电流变比150/5 | 34413 | 202604 | 6
34037842.0 | 0.5S电流互感器低压TA,电流变比2000/5 | 34413 | 202604 | 3
34037340.0 | 0.5S电流互感器低压TA,电流变比400/5 | 34413 | 202604 | 3
34000608.0 | 1.0三相四线经互感器接入智能电能表,3×220/380V,1.5(6)A,安徽工业HPLC,电子式-智能远程费控 | 34413 | 202604 | 2
8305000000900019.0 | 12表位计量箱（3×4） | 34413 | 202604 | 78
8305000003500010.0 | 16表位计量箱（2×8） | 34413 | 202604 | 43
8305000000000002.0 | 16表位计量箱（4×4） | 34413 | 202604 | 15
8305000000900014.0 | 1表位计量箱（1×1） | 34413 | 202604 | 452
34000193.0 | 2.0单相直接接入智能电能表,220V,5(60)A,安徽居民HPLC,电子式-智能远程费控 | 34413 | 202604 | 5
8305000000900015.0 | 2表位计量箱（1×2） | 34413 | 202604 | 56
8343000000900032.0 | 4G,中国电信,包月 | 34413 | 202604 | 1
8343000000900044.0 | 4G,中国移动,包月 | 34413 | 202604 | 6
8343000000900038.0 | 4G,中国联通,包月 | 34413 | 202604 | 4
8305000000900016.0 | 4表位计量箱（2×2） | 34413 | 202604 | 5
8343000000900048.0 | 5G,中国移动,包流量 | 34413 | 202604 | 2
8305000003500009.0 | 6表位计量箱（2×3） | 34413 | 202604 | 2
8305000000900017.0 | 6表位计量箱（3×2） | 34413 | 202604 | 6
8305000000600003.0 | 8表位计量箱（2×4） | 34413 | 202604 | 103
34000196.0 | A级单相直接接入智能电能表,220V,0.25-0.5（60）A,安徽居民HPLC,电子式-智能远程费控 | 34413 | 202604 | 1206
34000213.0 | B级三相四线直接接入智能电能表,3×220/380V,0.2-0.5（60）A,安徽居民HPLC,电子式-智能远程费控 | 34413 | 202604 | 49
34000202.0 | B级三相四线直接接入智能电能表,3×220/380V,0.2-0.5（60）A,安徽工业HPLC,电子式-智能远程费控 | 34413 | 202604 | 281
34000209.0 | B级三相四线经互感器接入智能电能表,3×220/380V,0.015-0.075（6）A,安徽工业HPLC,电子式-智能远程费控 | 34413 | 202604 | 38
8301000000200003.0 | B级三相四线经互感器接入智能电能表3×220/380V0.015-0.075（6）A安徽居民HPLC电子式-智能远程费控 | 34413 | 202604 | 2
34000745.0 | C级三相三线经互感器接入智能电能表,3×100V,0.015-0.075（6）A,安徽工业RS-485通信,电子式-智能无费控 | 34413 | 202604 | 20
34000214.0 | C级三相四线经互感器接入智能电能表,3×220/380V,0.015-0.075（6）A,安徽工业RS-485通信,电子式-智能无费控 | 34413 | 202604 | 16
34001339.0 | 专变采集终端III型,3x100V,RS-485通信,4G | 34413 | 202604 | 2
34001336.0 | 专变采集终端III型,3x100V,RS-485通信,FDD-LTE+TD-LTE | 34413 | 202604 | 2
34001339.0 | 专变采集终端III型,3×100V,RS-485通信,4G | 34413 | 202604 | 24
34001340.0 | 专变采集终端III型,3×220/380V,RS-485通信,4G | 34413 | 202604 | 11
8309000007500003.0 | 光伏规约转换器,220V,HPLC,无 | 34413 | 202604 | 11
34000806.0 | 卡扣式检定封印 | 34413 | 202604 | 1536
34000802.0 | 适配1级三相表,本地模块,HPLC | 34413 | 202604 | 13
8354000001500002.0 | 适配1级三相表,本地模块,HPLC+微功率无线双模 | 34413 | 202604 | 330
34000801.0 | 适配2级单相表,本地模块,HPLC | 34413 | 202604 | 4
8354000001600002.0 | 适配2级单相表,本地模块,HPLC+微功率无线双模 | 34413 | 202604 | 1189
34000804.0 | 适配专变采集终端III型,远程模块,无线公网4G | 34413 | 202604 | 30
34000803.0 | 适配集中器I型,本地模块,HPLC | 34413 | 202604 | 2
8354000001700002.0 | 适配集中器I型,本地模块,HPLC+微功率无线双模 | 34413 | 202604 | 45
34000805.0 | 适配集中器I型,远程模块,无线公网4G | 34413 | 202604 | 46
34001335.0 | 集中器I型,3x220V/380V,HPLC,4G | 34413 | 202604 | 2
34001333.0 | 集中器I型,3x220V/380V,HPLC,FDD-LTE+TD-LTE | 34413 | 202604 | 1
34001354.0 | 集中器I型,3×220/380V,HPLC+微功率无线,FDD-LTE+TD-LTE | 34413 | 202604 | 47
34001335.0 | 集中器I型,3×220/380V,HPLC,4G | 34413 | 202604 | 3
|  | 34413 | 202604 | 74
34001076.0 | 0.2S低压电流互感器100/5 | 34414 | 202604 | 27
34001308.0 | 0.2S低压电流互感器1000/5 | 34414 | 202604 | 6
34001078.0 | 0.2S低压电流互感器1200/5 | 34414 | 202604 | 6
34001215.0 | 0.2S低压电流互感器200/5 | 34414 | 202604 | 126
34001300.0 | 0.2S低压电流互感器300/5 | 34414 | 202604 | 78
34001074.0 | 0.2S低压电流互感器400/5 | 34414 | 202604 | 39
34001214.0 | 0.2S低压电流互感器500/5 | 34414 | 202604 | 24
34001299.0 | 0.2S低压电流互感器600/5 | 34414 | 202604 | 21
34001077.0 | 0.2S低压电流互感器800/5 | 34414 | 202604 | 36
34037524.0 | 0.2S电流互感器低压TA,电流变比1200/5 | 34414 | 202604 | 33
34037349.0 | 0.2S电流互感器高压TA,电流变比300/5 | 34414 | 202604 | 2
34037837.0 | 0.2S电流互感器高压TA,电流变比600/5 | 34414 | 202604 | 8
8302000003500006.0 | 0.2S组合互感器电流变比200/5，电压变比10000/100 | 34414 | 202604 | 1
8302000003500004.0 | 0.2S组合互感器组合互感器40/5，10000/100 | 34414 | 202604 | 3
8302000000800009.0 | 0.2S组合互感器组合互感器电流变比75/5,电压变比10000/100 | 34414 | 202604 | 1
8302000000500009.0 | 0.2高压TV电压互感器10000/100 | 34414 | 202604 | 10
34000565.0 | 0.5S三相四线经互感器接入智能电能表,3×220/380V,1.5(6)A,安徽工业RS-485通信,电子式-智能无费控 | 34414 | 202604 | 1
34001073.0 | 0.5S低压电流互感器300/5 | 34414 | 202604 | 3
34000669.0 | 1.0三相四线直接接入智能电能表,3×220/380V,5(60)A,安徽工业HPLC,电子式-智能远程费控 | 34414 | 202604 | 1
8305000000900019.0 | 12表位计量箱（3×4） | 34414 | 202604 | 66
8305000000200004.0 | 15表位计量箱（3×5） | 34414 | 202604 | 2
8305000005000004.0 | 15表位计量箱（5×3） | 34414 | 202604 | 2
8305000000000002.0 | 16表位计量箱（4×4） | 34414 | 202604 | 183
8305000003500012.0 | 18表位计量箱（2×9） | 34414 | 202604 | 7
8305000003500011.0 | 18表位计量箱（3×6） | 34414 | 202604 | 23
8305000000900014.0 | 1表位计量箱（1×1） | 34414 | 202604 | 31
34000193.0 | 2.0单相直接接入智能电能表,220V,5(60)A,安徽居民HPLC,电子式-智能远程费控 | 34414 | 202604 | 73
34000194.0 | 2.0单相直接接入智能电能表,220V,5(60)A,安徽居民窄带载波,电子式-智能远程费控 | 34414 | 202604 | 1
8305000000900015.0 | 2表位计量箱（1×2） | 34414 | 202604 | 4
8343000000900032.0 | 4G,中国电信,包月 | 34414 | 202604 | 4
8343000000900044.0 | 4G,中国移动,包月 | 34414 | 202604 | 34
8343000000900038.0 | 4G,中国联通,包月 | 34414 | 202604 | 10
8343000000900039.0 | 4G,中国联通,包流量 | 34414 | 202604 | 2
8305000000900016.0 | 4表位计量箱（2×2） | 34414 | 202604 | 5
8305000000900017.0 | 6表位计量箱（3×2） | 34414 | 202604 | 4
34000196.0 | A级单相直接接入智能电能表,220V,0.25-0.5（60）A,安徽居民HPLC,电子式-智能远程费控 | 34414 | 202604 | 8869
34000213.0 | B级三相四线直接接入智能电能表,3×220/380V,0.2-0.5（60）A,安徽居民HPLC,电子式-智能远程费控 | 34414 | 202604 | 58
34000202.0 | B级三相四线直接接入智能电能表,3×220/380V,0.2-0.5（60）A,安徽工业HPLC,电子式-智能远程费控 | 34414 | 202604 | 499
34000209.0 | B级三相四线经互感器接入智能电能表,3×220/380V,0.015-0.075（6）A,安徽工业HPLC,电子式-智能远程费控 | 34414 | 202604 | 92
34000745.0 | C级三相三线经互感器接入智能电能表,3×100V,0.015-0.075（6）A,安徽工业RS-485通信,电子式-智能无费控 | 34414 | 202604 | 22
34000214.0 | C级三相四线经互感器接入智能电能表,3×220/380V,0.015-0.075（6）A,安徽工业RS-485通信,电子式-智能无费控 | 34414 | 202604 | 42
34001339.0 | 专变采集终端III型,3×100V,RS-485通信,4G | 34414 | 202604 | 24
34001340.0 | 专变采集终端III型,3×220/380V,RS-485通信,4G | 34414 | 202604 | 22
34000806.0 | 卡扣式检定封印 | 34414 | 202604 | 8610
34000802.0 | 适配1级三相表,本地模块,HPLC | 34414 | 202604 | 18
8354000001500002.0 | 适配1级三相表,本地模块,HPLC+微功率无线双模 | 34414 | 202604 | 572
34000801.0 | 适配2级单相表,本地模块,HPLC | 34414 | 202604 | 91
8354000001600002.0 | 适配2级单相表,本地模块,HPLC+微功率无线双模 | 34414 | 202604 | 8121
34000804.0 | 适配专变采集终端III型,远程模块,无线公网4G | 34414 | 202604 | 50
34000803.0 | 适配集中器I型,本地模块,HPLC | 34414 | 202604 | 8
8354000001700002.0 | 适配集中器I型,本地模块,HPLC+微功率无线双模 | 34414 | 202604 | 138
34000805.0 | 适配集中器I型,远程模块,无线公网4G | 34414 | 202604 | 141
34001335.0 | 集中器I型,3x220V/380V,HPLC,4G | 34414 | 202604 | 2
34001333.0 | 集中器I型,3x220V/380V,HPLC,FDD-LTE+TD-LTE | 34414 | 202604 | 3
34001354.0 | 集中器I型,3×220/380V,HPLC+微功率无线,FDD-LTE+TD-LTE | 34414 | 202604 | 149
34001335.0 | 集中器I型,3×220/380V,HPLC,4G | 34414 | 202604 | 4
|  | 34414 | 202604 | 25
34001076.0 | 0.2S低压电流互感器100/5 | 34415 | 202604 | 33
34001215.0 | 0.2S低压电流互感器200/5 | 34415 | 202604 | 105
34001300.0 | 0.2S低压电流互感器300/5 | 34415 | 202604 | 51
34001074.0 | 0.2S低压电流互感器400/5 | 34415 | 202604 | 24
34001214.0 | 0.2S低压电流互感器500/5 | 34415 | 202604 | 6
34001299.0 | 0.2S低压电流互感器600/5 | 34415 | 202604 | 21
34001077.0 | 0.2S低压电流互感器800/5 | 34415 | 202604 | 12
34044542.0 | 0.2S电压互感器高压TV,电压变比10000/100 | 34415 | 202604 | 4
34038121.0 | 0.2S电流互感器高压TA,电流变比100/5 | 34415 | 202604 | 2
34037981.0 | 0.2S电流互感器高压TA,电流变比200/5 | 34415 | 202604 | 2
34038146.0 | 0.2S电流互感器高压TA,电流变比250/5 | 34415 | 202604 | 2
34037212.0 | 0.2S电流互感器高压TA,电流变比30/5 | 34415 | 202604 | 8
34037675.0 | 0.2S电流互感器高压TA,电流变比40/5 | 34415 | 202604 | 2
34038292.0 | 0.2S电流互感器高压TA,电流变比400/5 | 34415 | 202604 | 2
34037353.0 | 0.2S电流互感器高压TA,电流变比60/5 | 34415 | 202604 | 2
8302000000500009.0 | 0.2高压TV电压互感器10000/100 | 34415 | 202604 | 9
34000608.0 | 1.0三相四线经互感器接入智能电能表,3×220/380V,1.5(6)A,安徽工业HPLC,电子式-智能远程费控 | 34415 | 202604 | 1
8305000000000002.0 | 16表位计量箱（4×4） | 34415 | 202604 | 4
8305000000900014.0 | 1表位计量箱（1×1） | 34415 | 202604 | 1067
34000193.0 | 2.0单相直接接入智能电能表,220V,5(60)A,安徽居民HPLC,电子式-智能远程费控 | 34415 | 202604 | 2
8305000003600012.0 | 20表位计量箱（4×5） | 34415 | 202604 | 1
8305000000900022.0 | 2表位计量柜（1×2） | 34415 | 202604 | 3
8305000000900015.0 | 2表位计量箱（1×2） | 34415 | 202604 | 5
8343000000900032.0 | 4G,中国电信,包月 | 34415 | 202604 | 14
8343000000900044.0 | 4G,中国移动,包月 | 34415 | 202604 | 3
8343000000900045.0 | 4G,中国移动,包流量 | 34415 | 202604 | 2
8343000000900035.0 | 5G,中国电信,包月 | 34415 | 202604 | 2
34000196.0 | A级单相直接接入智能电能表,220V,0.25-0.5（60）A,安徽居民HPLC,电子式-智能远程费控 | 34415 | 202604 | 1282
34000213.0 | B级三相四线直接接入智能电能表,3×220/380V,0.2-0.5（60）A,安徽居民HPLC,电子式-智能远程费控 | 34415 | 202604 | 75
34000202.0 | B级三相四线直接接入智能电能表,3×220/380V,0.2-0.5（60）A,安徽工业HPLC,电子式-智能远程费控 | 34415 | 202604 | 427
34000209.0 | B级三相四线经互感器接入智能电能表,3×220/380V,0.015-0.075（6）A,安徽工业HPLC,电子式-智能远程费控 | 34415 | 202604 | 55
34000745.0 | C级三相三线经互感器接入智能电能表,3×100V,0.015-0.075（6）A,安徽工业RS-485通信,电子式-智能无费控 | 34415 | 202604 | 40
34000214.0 | C级三相四线经互感器接入智能电能表,3×220/380V,0.015-0.075（6）A,安徽工业RS-485通信,电子式-智能无费控 | 34415 | 202604 | 20
34001339.0 | 专变采集终端III型,3×100V,RS-485通信,4G | 34415 | 202604 | 18
34001340.0 | 专变采集终端III型,3×220/380V,RS-485通信,4G | 34415 | 202604 | 10
8309000007500003.0 | 光伏规约转换器,220V,HPLC,无 | 34415 | 202604 | 1
34000806.0 | 卡扣式检定封印 | 34415 | 202604 | 1624
34000802.0 | 适配1级三相表,本地模块,HPLC | 34415 | 202604 | 8
8354000001500002.0 | 适配1级三相表,本地模块,HPLC+微功率无线双模 | 34415 | 202604 | 490
34000801.0 | 适配2级单相表,本地模块,HPLC | 34415 | 202604 | 8
8354000001600002.0 | 适配2级单相表,本地模块,HPLC+微功率无线双模 | 34415 | 202604 | 1251
34000804.0 | 适配专变采集终端III型,远程模块,无线公网4G | 34415 | 202604 | 25
8354000001700002.0 | 适配集中器I型,本地模块,HPLC+微功率无线双模 | 34415 | 202604 | 36
34000805.0 | 适配集中器I型,远程模块,无线公网4G | 34415 | 202604 | 36
34001354.0 | 集中器I型,3×220/380V,HPLC+微功率无线,FDD-LTE+TD-LTE | 34415 | 202604 | 37
|  | 34415 | 202604 | 165
34001076.0 | 0.2S低压电流互感器100/5 | 34416 | 202604 | 27
34001215.0 | 0.2S低压电流互感器200/5 | 34416 | 202604 | 57
34001300.0 | 0.2S低压电流互感器300/5 | 34416 | 202604 | 3
34001074.0 | 0.2S低压电流互感器400/5 | 34416 | 202604 | 6
34001214.0 | 0.2S低压电流互感器500/5 | 34416 | 202604 | 3
34001299.0 | 0.2S低压电流互感器600/5 | 34416 | 202604 | 7
34037824.0 | 0.2S电流互感器低压TA,电流变比100/5 | 34416 | 202604 | 12
34037825.0 | 0.2S电流互感器低压TA,电流变比150/5 | 34416 | 202604 | 3
34037823.0 | 0.2S电流互感器低压TA,电流变比300/5 | 34416 | 202604 | 6
34038121.0 | 0.2S电流互感器高压TA,电流变比100/5 | 34416 | 202604 | 2
34038130.0 | 0.2S电流互感器高压TA,电流变比25/5 | 34416 | 202604 | 2
34037675.0 | 0.2S电流互感器高压TA,电流变比40/5 | 34416 | 202604 | 2
8302000000500009.0 | 0.2高压TV电压互感器10000/100 | 34416 | 202604 | 4
34001298.0 | 0.5S低压电流互感器100/5 | 34416 | 202604 | 3
34000669.0 | 1.0三相四线直接接入智能电能表,3×220/380V,5(60)A,安徽工业HPLC,电子式-智能远程费控 | 34416 | 202604 | 8
8305000000900019.0 | 12表位计量箱（3×4） | 34416 | 202604 | 4
8305000000900014.0 | 1表位计量箱（1×1） | 34416 | 202604 | 357
34000193.0 | 2.0单相直接接入智能电能表,220V,5(60)A,安徽居民HPLC,电子式-智能远程费控 | 34416 | 202604 | 15
8305000000900015.0 | 2表位计量箱（1×2） | 34416 | 202604 | 38
8343000000900031.0 | 4G,中国电信,包年 | 34416 | 202604 | 1
8343000000900032.0 | 4G,中国电信,包月 | 34416 | 202604 | 2
8343000000900043.0 | 4G,中国移动,包年 | 34416 | 202604 | 2
8343000000900044.0 | 4G,中国移动,包月 | 34416 | 202604 | 9
8343000000900038.0 | 4G,中国联通,包月 | 34416 | 202604 | 1
8305000000900016.0 | 4表位计量箱（2×2） | 34416 | 202604 | 5
8305000000900017.0 | 6表位计量箱（3×2） | 34416 | 202604 | 43
34000196.0 | A级单相直接接入智能电能表,220V,0.25-0.5（60）A,安徽居民HPLC,电子式-智能远程费控 | 34416 | 202604 | 802
34000213.0 | B级三相四线直接接入智能电能表,3×220/380V,0.2-0.5（60）A,安徽居民HPLC,电子式-智能远程费控 | 34416 | 202604 | 25
34000202.0 | B级三相四线直接接入智能电能表,3×220/380V,0.2-0.5（60）A,安徽工业HPLC,电子式-智能远程费控 | 34416 | 202604 | 162
34000209.0 | B级三相四线经互感器接入智能电能表,3×220/380V,0.015-0.075（6）A,安徽工业HPLC,电子式-智能远程费控 | 34416 | 202604 | 34
8301000000200003.0 | B级三相四线经互感器接入智能电能表3×220/380V0.015-0.075（6）A安徽居民HPLC电子式-智能远程费控 | 34416 | 202604 | 1
34000745.0 | C级三相三线经互感器接入智能电能表,3×100V,0.015-0.075（6）A,安徽工业RS-485通信,电子式-智能无费控 | 34416 | 202604 | 16
34000214.0 | C级三相四线经互感器接入智能电能表,3×220/380V,0.015-0.075（6）A,安徽工业RS-485通信,电子式-智能无费控 | 34416 | 202604 | 8
34001339.0 | 专变采集终端III型,3×100V,RS-485通信,4G | 34416 | 202604 | 23
34001340.0 | 专变采集终端III型,3×220/380V,RS-485通信,4G | 34416 | 202604 | 1
8309000007500003.0 | 光伏规约转换器,220V,HPLC,无 | 34416 | 202604 | 4
34000806.0 | 卡扣式检定封印 | 34416 | 202604 | 1000
34000802.0 | 适配1级三相表,本地模块,HPLC | 34416 | 202604 | 7
8354000001500002.0 | 适配1级三相表,本地模块,HPLC+微功率无线双模 | 34416 | 202604 | 213
34000801.0 | 适配2级单相表,本地模块,HPLC | 34416 | 202604 | 14
8354000001600002.0 | 适配2级单相表,本地模块,HPLC+微功率无线双模 | 34416 | 202604 | 786
34000804.0 | 适配专变采集终端III型,远程模块,无线公网4G | 34416 | 202604 | 22
8354000001700002.0 | 适配集中器I型,本地模块,HPLC+微功率无线双模 | 34416 | 202604 | 30
34000805.0 | 适配集中器I型,远程模块,无线公网4G | 34416 | 202604 | 30
34001354.0 | 集中器I型,3×220/380V,HPLC+微功率无线,FDD-LTE+TD-LTE | 34416 | 202604 | 33
|  | 34416 | 202604 | 18
34001076.0 | 0.2S低压电流互感器100/5 | 34417 | 202604 | 63
34001308.0 | 0.2S低压电流互感器1000/5 | 34417 | 202604 | 3
34001078.0 | 0.2S低压电流互感器1200/5 | 34417 | 202604 | 3
34001081.0 | 0.2S低压电流互感器1500/5 | 34417 | 202604 | 6
34001215.0 | 0.2S低压电流互感器200/5 | 34417 | 202604 | 123
34001300.0 | 0.2S低压电流互感器300/5 | 34417 | 202604 | 34
34001074.0 | 0.2S低压电流互感器400/5 | 34417 | 202604 | 42
34001214.0 | 0.2S低压电流互感器500/5 | 34417 | 202604 | 21
34001299.0 | 0.2S低压电流互感器600/5 | 34417 | 202604 | 18
34001077.0 | 0.2S低压电流互感器800/5 | 34417 | 202604 | 3
34037524.0 | 0.2S电流互感器低压TA,电流变比1200/5 | 34417 | 202604 | 3
34037823.0 | 0.2S电流互感器低压TA,电流变比300/5 | 34417 | 202604 | 3
34001298.0 | 0.5S低压电流互感器100/5 | 34417 | 202604 | 3
34001073.0 | 0.5S低压电流互感器300/5 | 34417 | 202604 | 8
8305000000900019.0 | 12表位计量箱（3×4） | 34417 | 202604 | 3
8305000004400003.0 | 12表位计量箱（4×3） | 34417 | 202604 | 83
8305000000000002.0 | 16表位计量箱（4×4） | 34417 | 202604 | 52
8305000000900014.0 | 1表位计量箱（1×1） | 34417 | 202604 | 21
8305000003600012.0 | 20表位计量箱（4×5） | 34417 | 202604 | 83
8343000000900038.0 | 4G,中国联通,包月 | 34417 | 202604 | 6
8305000000900016.0 | 4表位计量箱（2×2） | 34417 | 202604 | 6
8305000005300003.0 | 6表位计量屏（3×2） | 34417 | 202604 | 2
8305000000900017.0 | 6表位计量箱（3×2） | 34417 | 202604 | 2
34000196.0 | A级单相直接接入智能电能表,220V,0.25-0.5（60）A,安徽居民HPLC,电子式-智能远程费控 | 34417 | 202604 | 3994
8301000005500002.0 | A级单相直接接入智能电能表,220V,0.25-0.5（60）A,安徽工业HPLC,电子式-智能远程费控 | 34417 | 202604 | 3
34000213.0 | B级三相四线直接接入智能电能表,3×220/380V,0.2-0.5（60）A,安徽居民HPLC,电子式-智能远程费控 | 34417 | 202604 | 33
34000202.0 | B级三相四线直接接入智能电能表,3×220/380V,0.2-0.5（60）A,安徽工业HPLC,电子式-智能远程费控 | 34417 | 202604 | 336
34000209.0 | B级三相四线经互感器接入智能电能表,3×220/380V,0.015-0.075（6）A,安徽工业HPLC,电子式-智能远程费控 | 34417 | 202604 | 102
8301000000200003.0 | B级三相四线经互感器接入智能电能表3×220/380V0.015-0.075（6）A安徽居民HPLC电子式-智能远程费控 | 34417 | 202604 | 4
34000745.0 | C级三相三线经互感器接入智能电能表,3×100V,0.015-0.075（6）A,安徽工业RS-485通信,电子式-智能无费控 | 34417 | 202604 | 2
34000214.0 | C级三相四线经互感器接入智能电能表,3×220/380V,0.015-0.075（6）A,安徽工业RS-485通信,电子式-智能无费控 | 34417 | 202604 | 28
34001339.0 | 专变采集终端III型,3x100V,RS-485通信,4G | 34417 | 202604 | 1
34001339.0 | 专变采集终端III型,3×100V,RS-485通信,4G | 34417 | 202604 | 16
34001340.0 | 专变采集终端III型,3×220/380V,RS-485通信,4G | 34417 | 202604 | 20
8309000007500003.0 | 光伏规约转换器,220V,HPLC,无 | 34417 | 202604 | 20
34000806.0 | 卡扣式检定封印 | 34417 | 202604 | 5588
34000802.0 | 适配1级三相表,本地模块,HPLC | 34417 | 202604 | 1
8354000001500002.0 | 适配1级三相表,本地模块,HPLC+微功率无线双模 | 34417 | 202604 | 464
34000801.0 | 适配2级单相表,本地模块,HPLC | 34417 | 202604 | 99
8354000001600002.0 | 适配2级单相表,本地模块,HPLC+微功率无线双模 | 34417 | 202604 | 5233
34000804.0 | 适配专变采集终端III型,远程模块,无线公网4G | 34417 | 202604 | 39
8354000001700002.0 | 适配集中器I型,本地模块,HPLC+微功率无线双模 | 34417 | 202604 | 64
34000805.0 | 适配集中器I型,远程模块,无线公网4G | 34417 | 202604 | 64
34001354.0 | 集中器I型,3×220/380V,HPLC+微功率无线,FDD-LTE+TD-LTE | 34417 | 202604 | 83
|  | 34417 | 202604 | 8