## Sheet1
设备码 | 设备名称 | 地市编码 | 时间 | 数量
34044548 | 0.1电压互感器高压TV,电压变比10000/100 | 34401 | 202204 | 211
34038148 | 0.1电流互感器低压TA,电流变比200/5 | 34401 | 202204 | 6
34037861.0 | 0.1电流互感器低压TA,电流变比250/5 | 34401 | 202204 | 3
34038287.0 | 0.1电流互感器低压TA,电流变比300/5 | 34401 | 202204 | 3
34038304.0 | 0.1电流互感器低压TA,电流变比800/5 | 34401 | 202204 | 3
34029710.0 | 0.1组合互感器组合互感器,电流变比30/5,电压变比10000/100 | 34401 | 202204 | 2
34029834.0 | 0.1组合互感器组合互感器,电流变比600/5,电压变比10000/100 | 34401 | 202204 | 1
34029427.0 | 0.1组合互感器组合互感器,电流变比75/5,电压变比10000/100 | 34401 | 202204 | 1
34000717.0 | 0.2S三相三线经互感器接入智能电能表,3×100V,1.5(6)A,安徽工业RS-485通信,电子式-智能无费控 | 34401 | 202204 | 6
34000248.0 | 0.2S三相四线经互感器接入智能电能表,3x57.7V/100V,1.5(6)A,工业RS-485通信,电子式-智能无费控 | 34401 | 202204 | 2
34000613.0 | 0.2S三相四线经互感器接入智能电能表,3×57.7/100V,1.5(6)A,安徽变电站RS-485通信,电子式-智能无费控 | 34401 | 202204 | 4
34000248.0 | 0.2S三相四线经互感器接入智能电能表,3×57.7/100V,1.5(6)A,安徽工业RS-485通信,电子式-智能无费控 | 34401 | 202204 | 3
34001076.0 | 0.2S低压电流互感器100/5 | 34401 | 202204 | 3
34001308.0 | 0.2S低压电流互感器1000/5 | 34401 | 202204 | 30
34001215.0 | 0.2S低压电流互感器200/5 | 34401 | 202204 | 15
34001309.0 | 0.2S低压电流互感器250/5 | 34401 | 202204 | 12
34001300.0 | 0.2S低压电流互感器300/5 | 34401 | 202204 | 3
34001074.0 | 0.2S低压电流互感器400/5 | 34401 | 202204 | 45
34001214.0 | 0.2S低压电流互感器500/5 | 34401 | 202204 | 48
34001299.0 | 0.2S低压电流互感器600/5 | 34401 | 202204 | 80
34001216.0 | 0.2S低压电流互感器75/5 | 34401 | 202204 | 14
34001077.0 | 0.2S低压电流互感器800/5 | 34401 | 202204 | 126
34037824.0 | 0.2S电流互感器低压TA,电流变比100/5 | 34401 | 202204 | 56
34037339.0 | 0.2S电流互感器低压TA,电流变比1000/5 | 34401 | 202204 | 153
34037524.0 | 0.2S电流互感器低压TA,电流变比1200/5 | 34401 | 202204 | 111
34037825.0 | 0.2S电流互感器低压TA,电流变比150/5 | 34401 | 202204 | 342
34037840.0 | 0.2S电流互感器低压TA,电流变比1500/5 | 34401 | 202204 | 3
34038285.0 | 0.2S电流互感器低压TA,电流变比200/5 | 34401 | 202204 | 36
34037526.0 | 0.2S电流互感器低压TA,电流变比2000/5 | 34401 | 202204 | 3
34037671.0 | 0.2S电流互感器低压TA,电流变比250/5 | 34401 | 202204 | 12
34037851.0 | 0.2S电流互感器低压TA,电流变比2500/5 | 34401 | 202204 | 3
34037823.0 | 0.2S电流互感器低压TA,电流变比300/5 | 34401 | 202204 | 15
34038030.0 | 0.2S电流互感器低压TA,电流变比3000/5 | 34401 | 202204 | 3
34037982.0 | 0.2S电流互感器低压TA,电流变比400/5 | 34401 | 202204 | 3
34037681.0 | 0.2S电流互感器低压TA,电流变比50/5 | 34401 | 202204 | 6
34037672.0 | 0.2S电流互感器低压TA,电流变比600/5 | 34401 | 202204 | 21
34037514.0 | 0.2S电流互感器低压TA,电流变比75/5 | 34401 | 202204 | 3
34038280.0 | 0.2S电流互感器低压TA,电流变比800/5 | 34401 | 202204 | 21
34038169.0 | 0.2S电流互感器干式TA,电流变比100/5 | 34401 | 202204 | 6
34037717.0 | 0.2S电流互感器干式TA,电流变比150/5 | 34401 | 202204 | 6
34037875.0 | 0.2S电流互感器干式TA,电流变比200/5 | 34401 | 202204 | 4
34037245.0 | 0.2S电流互感器干式TA,电流变比30/5 | 34401 | 202204 | 2
34037708.0 | 0.2S电流互感器干式TA,电流变比300/5 | 34401 | 202204 | 2
34038064.0 | 0.2S电流互感器干式TA,电流变比40/5 | 34401 | 202204 | 2
34037876.0 | 0.2S电流互感器干式TA,电流变比400/5 | 34401 | 202204 | 2
34037400.0 | 0.2S电流互感器干式TA,电流变比50/5 | 34401 | 202204 | 4
34038349.0 | 0.2S电流互感器干式TA,电流变比60/5 | 34401 | 202204 | 2
34037720.0 | 0.2S电流互感器干式TA,电流变比75/5 | 34401 | 202204 | 2
34037921.0 | 0.2S电流互感器组合互感器,电流变比75/5 | 34401 | 202204 | 2
34038289.0 | 0.2S电流互感器高压TA,电流变比10/5 | 34401 | 202204 | 20
34038121.0 | 0.2S电流互感器高压TA,电流变比100/5 | 34401 | 202204 | 19
34038136.0 | 0.2S电流互感器高压TA,电流变比1200/5 | 34401 | 202204 | 3
34037673.0 | 0.2S电流互感器高压TA,电流变比15/5 | 34401 | 202204 | 12
34038286.0 | 0.2S电流互感器高压TA,电流变比150/5 | 34401 | 202204 | 15
34037205.0 | 0.2S电流互感器高压TA,电流变比20/5 | 34401 | 202204 | 20
34037981.0 | 0.2S电流互感器高压TA,电流变比200/5 | 34401 | 202204 | 20
34038130.0 | 0.2S电流互感器高压TA,电流变比25/5 | 34401 | 202204 | 2
34038146.0 | 0.2S电流互感器高压TA,电流变比250/5 | 34401 | 202204 | 4
34037212.0 | 0.2S电流互感器高压TA,电流变比30/5 | 34401 | 202204 | 11
34037349.0 | 0.2S电流互感器高压TA,电流变比300/5 | 34401 | 202204 | 14
34037675.0 | 0.2S电流互感器高压TA,电流变比40/5 | 34401 | 202204 | 12
34038292.0 | 0.2S电流互感器高压TA,电流变比400/5 | 34401 | 202204 | 12
34037834.0 | 0.2S电流互感器高压TA,电流变比50/5 | 34401 | 202204 | 26
34037830.0 | 0.2S电流互感器高压TA,电流变比500/5 | 34401 | 202204 | 13
34037353.0 | 0.2S电流互感器高压TA,电流变比60/5 | 34401 | 202204 | 2
34037837.0 | 0.2S电流互感器高压TA,电流变比600/5 | 34401 | 202204 | 14
34037835.0 | 0.2S电流互感器高压TA,电流变比75/5 | 34401 | 202204 | 25
34037747.0 | 0.2S电流互感器高压TA,电流变比750/5 | 34401 | 202204 | 4
34038311.0 | 0.2S电流互感器高压TA,电流变比800/1 | 34401 | 202204 | 2
34037683.0 | 0.2S电流互感器高压TA,电流变比800/5 | 34401 | 202204 | 4
34029313.0 | 0.2S组合互感器组合互感器,电流变比100/5,电压变比10000/100 | 34401 | 202204 | 4
34029827.0 | 0.2S组合互感器组合互感器,电流变比150/5,电压变比10000/100 | 34401 | 202204 | 1
34029560.0 | 0.2S组合互感器组合互感器,电流变比200/5,电压变比10000/100 | 34401 | 202204 | 1
34029558.0 | 0.2S组合互感器组合互感器,电流变比25/5,电压变比10000/100 | 34401 | 202204 | 9
34029310.0 | 0.2S组合互感器组合互感器,电流变比30/5,电压变比10000/100 | 34401 | 202204 | 2
34029425.0 | 0.2S组合互感器组合互感器,电流变比50/5,电压变比10000/100 | 34401 | 202204 | 4
34029559.0 | 0.2S组合互感器组合互感器,电流变比60/5,电压变比10000/100 | 34401 | 202204 | 4
34029311.0 | 0.2S组合互感器组合互感器,电流变比75/5,电压变比10000/100 | 34401 | 202204 | 1
34029979.0 | 0.2S组合互感器高压TA,电流变比100/5,电压变比10000/100 | 34401 | 202204 | 1
34029978.0 | 0.2S组合互感器高压TA,电流变比20/5,电压变比10000/100 | 34401 | 202204 | 1
34029241.0 | 0.2S组合互感器高压TA,电流变比250/5,电压变比10000/100 | 34401 | 202204 | 1
34029470.0 | 0.2S组合互感器高压TA,电流变比30/5,电压变比10000/100 | 34401 | 202204 | 2
34029612.0 | 0.2S组合互感器高压TA,电流变比50/5,电压变比10000/100 | 34401 | 202204 | 1
34037826.0 | 0.2电流互感器低压TA,电流变比150/5 | 34401 | 202204 | 3
34038141.0 | 0.2电流互感器低压TA,电流变比250/5 | 34401 | 202204 | 3
34037347.0 | 0.2电流互感器低压TA,电流变比400/5 | 34401 | 202204 | 3
34038299.0 | 0.2电流互感器低压TA,电流变比800/5 | 34401 | 202204 | 21
34037513.0 | 0.2电流互感器高压TA,电流变比100/5 | 34401 | 202204 | 2
34038123.0 | 0.2电流互感器高压TA,电流变比300/5 | 34401 | 202204 | 4
34037986.0 | 0.2电流互感器高压TA,电流变比600/5 | 34401 | 202204 | 2
34029568.0 | 0.2组合互感器组合互感器,电流变比200/5,电压变比10000/100 | 34401 | 202204 | 1
34029941.0 | 0.2组合互感器组合互感器,电流变比50/5,电压变比10000/100 | 34401 | 202204 | 2
34029191.0 | 0.2组合互感器组合互感器,电流变比600/5,电压变比10000/100 | 34401 | 202204 | 2
34029976.0 | 0.2组合互感器高压TA,电流变比100/5,电压变比10000/100 | 34401 | 202204 | 3
34029610.0 | 0.2组合互感器高压TA,电流变比200/5,电压变比10000/100 | 34401 | 202204 | 1
34029466.0 | 0.2组合互感器高压TA,电流变比300/5,电压变比10000/100 | 34401 | 202204 | 2
34029108.0 | 0.2组合互感器高压TA,电流变比75/5,电压变比10000/100 | 34401 | 202204 | 1
34000201.0 | 0.5S三相三线经互感器接入智能电能表,3x100V,1.5(6)A,工业RS-485通信,电子式-智能无费控 | 34401 | 202204 | 9
34000614.0 | 0.5S三相三线经互感器接入智能电能表,3×100V,0.3(1.2)A,安徽变电站RS-485通信,电子式-智能无费控 | 34401 | 202204 | 1
34000609.0 | 0.5S三相三线经互感器接入智能电能表,3×100V,1.5(6)A,安徽变电站RS-485通信,电子式-智能无费控 | 34401 | 202204 | 40
34000201.0 | 0.5S三相三线经互感器接入智能电能表,3×100V,1.5(6)A,安徽工业RS-485通信,电子式-智能无费控 | 34401 | 202204 | 183
34000565.0 | 0.5S三相四线经互感器接入智能电能表,3x220V/380V,1.5(6)A,工业RS-485通信,电子式-智能无费控 | 34401 | 202204 | 53
34000211.0 | 0.5S三相四线经互感器接入智能电能表,3×220/380V,1.5(6)A,安徽居民RS-485通信,电子式-智能无费控 | 34401 | 202204 | 1
34000565.0 | 0.5S三相四线经互感器接入智能电能表,3×220/380V,1.5(6)A,安徽工业RS-485通信,电子式-智能无费控 | 34401 | 202204 | 612
34000569.0 | 0.5S三相四线经互感器接入智能电能表,3×57.7/100V,1.5(6)A,安徽变电站RS-485通信,电子式-智能无费控 | 34401 | 202204 | 46
34001298.0 | 0.5S低压电流互感器100/5 | 34401 | 202204 | 138
34001212.0 | 0.5S低压电流互感器150/5 | 34401 | 202204 | 96
34001221.0 | 0.5S低压电流互感器1500/5 | 34401 | 202204 | 12
34001075.0 | 0.5S低压电流互感器200/5 | 34401 | 202204 | 48
34001073.0 | 0.5S低压电流互感器300/5 | 34401 | 202204 | 99
34001080.0 | 0.5S低压电流互感器400/5 | 34401 | 202204 | 3
34001079.0 | 0.5S低压电流互感器600/5 | 34401 | 202204 | 10
34001217.0 | 0.5S低压电流互感器75/5 | 34401 | 202204 | 19
34038282.0 | 0.5S电流互感器低压TA,电流变比100/5 | 34401 | 202204 | 1
34038117.0 | 0.5S电流互感器低压TA,电流变比250/5 | 34401 | 202204 | 12
34037340.0 | 0.5S电流互感器低压TA,电流变比400/5 | 34401 | 202204 | 3
34000770.0 | 1.0三相三线经互感器接入智能电能表,3×100V,1.5(6)A,安徽居民RS-485通信,电子式-智能无费控 | 34401 | 202204 | 1
34000671.0 | 1.0三相三线经互感器接入智能电能表,3×100V,1.5(6)A,安徽工业RS-485通信,电子式-智能无费控 | 34401 | 202204 | 1
34000701.0 | 1.0三相四线直接接入智能电能表,3x220V/380V,5(60)A,居民RS-485通信,电子式-智能本地费控(CPU卡) | 34401 | 202204 | 1
34000198.0 | 1.0三相四线直接接入智能电能表,3x220V/380V,5(60)A,居民RS-485通信,电子式-智能远程费控 | 34401 | 202204 | 4
34000199.0 | 1.0三相四线直接接入智能电能表,3x220V/380V,5(60)A,居民窄带载波,电子式-智能远程费控 | 34401 | 202204 | 5
34000669.0 | 1.0三相四线直接接入智能电能表,3x220V/380V,5(60)A,工业HPLC,电子式-智能远程费控 | 34401 | 202204 | 17
34000508.0 | 1.0三相四线直接接入智能电能表,3x220V/380V,5(60)A,工业RS-485通信,电子式-智能远程费控 | 34401 | 202204 | 2
34000535.0 | 1.0三相四线直接接入智能电能表,3x220V/380V,5(60)A,工业窄带载波,电子式-智能远程费控 | 34401 | 202204 | 18
34000200.0 | 1.0三相四线直接接入智能电能表,3×220/380V,5(60)A,安徽居民HPLC,电子式-智能远程费控 | 34401 | 202204 | 133
34000198.0 | 1.0三相四线直接接入智能电能表,3×220/380V,5(60)A,安徽居民RS-485通信,电子式-智能远程费控 | 34401 | 202204 | 5
34000199.0 | 1.0三相四线直接接入智能电能表,3×220/380V,5(60)A,安徽居民窄带载波,电子式-智能远程费控 | 34401 | 202204 | 3
34000511.0 | 1.0三相四线直接接入智能电能表,3×220/380V,5(60)A,安徽工业HPLC+微功率无线,电子式-智能远程费控 | 34401 | 202204 | 20
34000669.0 | 1.0三相四线直接接入智能电能表,3×220/380V,5(60)A,安徽工业HPLC,电子式-智能远程费控 | 34401 | 202204 | 854
34000508.0 | 1.0三相四线直接接入智能电能表,3×220/380V,5(60)A,安徽工业RS-485通信,电子式-智能远程费控 | 34401 | 202204 | 96
34000535.0 | 1.0三相四线直接接入智能电能表,3×220/380V,5(60)A,安徽工业窄带载波,电子式-智能远程费控 | 34401 | 202204 | 62
34000643.0 | 1.0三相四线经互感器接入智能电能表,3x220V/380V,1.5(6)A,居民RS-485通信,电子式-智能远程费控 | 34401 | 202204 | 2
34000608.0 | 1.0三相四线经互感器接入智能电能表,3x220V/380V,1.5(6)A,工业HPLC,电子式-智能远程费控 | 34401 | 202204 | 19
34000205.0 | 1.0三相四线经互感器接入智能电能表,3x220V/380V,1.5(6)A,工业RS-485通信,电子式-智能无费控 | 34401 | 202204 | 1
34000643.0 | 1.0三相四线经互感器接入智能电能表,3×220/380V,1.5(6)A,安徽居民RS-485通信,电子式-智能远程费控 | 34401 | 202204 | 1
34000608.0 | 1.0三相四线经互感器接入智能电能表,3×220/380V,1.5(6)A,安徽工业HPLC,电子式-智能远程费控 | 34401 | 202204 | 167
34000204.0 | 1.0三相四线经互感器接入智能电能表,3×220/380V,1.5(6)A,安徽工业RS-485通信,电子式-智能远程费控 | 34401 | 202204 | 137
34000203.0 | 1.0三相四线经互感器接入智能电能表,3×220/380V,1.5(6)A,安徽工业窄带载波,电子式-智能远程费控 | 34401 | 202204 | 2
34000715.0 | 2.0单相直接接入智能电能表,220V,5(60)A,安徽居民HPLC+微功率无线,电子式-智能远程费控 | 34401 | 202204 | 294
34000193.0 | 2.0单相直接接入智能电能表,220V,5(60)A,安徽居民HPLC,电子式-智能远程费控 | 34401 | 202204 | 8968
34000195.0 | 2.0单相直接接入智能电能表,220V,5(60)A,安徽居民RS-485通信,电子式-智能远程费控 | 34401 | 202204 | 247
34000194.0 | 2.0单相直接接入智能电能表,220V,5(60)A,安徽居民窄带载波,电子式-智能远程费控 | 34401 | 202204 | 765
34000193.0 | 2.0单相直接接入智能电能表,220V,5(60)A,居民HPLC,电子式-智能远程费控 | 34401 | 202204 | 187
34000195.0 | 2.0单相直接接入智能电能表,220V,5(60)A,居民RS-485通信,电子式-智能远程费控 | 34401 | 202204 | 1016
34000194.0 | 2.0单相直接接入智能电能表,220V,5(60)A,居民窄带载波,电子式-智能远程费控 | 34401 | 202204 | 489
34000196.0 | A级单相直接接入智能电能表,220V,0.25-0.5（60）A,安徽居民HPLC,电子式-智能远程费控 | 34401 | 202204 | 8638
34000196.0 | A级单相直接接入智能电能表,220V,0.25-0.5（60）A,居民HPLC,电子式-智能远程费控 | 34401 | 202204 | 74
34000213.0 | B级三相四线直接接入智能电能表,3x220V/380V,0.2-0.5（60）A,居民HPLC,电子式-智能远程费控 | 34401 | 202204 | 9
34000202.0 | B级三相四线直接接入智能电能表,3x220V/380V,0.2-0.5（60）A,工业HPLC,电子式-智能远程费控 | 34401 | 202204 | 15
34000213.0 | B级三相四线直接接入智能电能表,3×220/380V,0.2-0.5（60）A,安徽居民HPLC,电子式-智能远程费控 | 34401 | 202204 | 330
34000202.0 | B级三相四线直接接入智能电能表,3×220/380V,0.2-0.5（60）A,安徽工业HPLC,电子式-智能远程费控 | 34401 | 202204 | 424
34000209.0 | B级三相四线经互感器接入智能电能表,3x220V/380V,0.015-0.075（6）A,工业HPLC,电子式-智能远程费控 | 34401 | 202204 | 24
34000209.0 | B级三相四线经互感器接入智能电能表,3×220/380V,0.015-0.075（6）A,安徽工业HPLC,电子式-智能远程费控 | 34401 | 202204 | 346
34001339.0 | 专变采集终端III型,3x100V,RS-485通信,4G | 34401 | 202204 | 9
34001340.0 | 专变采集终端III型,3x220V/380V,RS-485通信,4G | 34401 | 202204 | 41
8309000000900008.0 | 采集器II型,220V,下行通讯：RS-485,上行通讯：窄带载波 | 34401 | 202204 | 1
34001335.0 | 集中器I型,3x220V/380V,HPLC,4G | 34401 | 202204 | 18
34001337.0 | 集中器I型,3x220V/380V,窄带载波,FDD-LTE+TD-LTE | 34401 | 202204 | 1
|  | 34401 | 202204 | 2714
34044548.0 | 0.1电压互感器高压TV,电压变比10000/100 | 34402 | 202204 | 4
34029060.0 | 0.1组合互感器组合互感器,电流变比20/5,电压变比10000/100 | 34402 | 202204 | 1
34029438.0 | 0.1组合互感器组合互感器,电流变比60/5,电压变比10000/100 | 34402 | 202204 | 1
34000717.0 | 0.2S三相三线经互感器接入智能电能表,3×100V,1.5(6)A,安徽工业RS-485通信,电子式-智能无费控 | 34402 | 202204 | 2
34001308.0 | 0.2S低压电流互感器1000/5 | 34402 | 202204 | 18
34001299.0 | 0.2S低压电流互感器600/5 | 34402 | 202204 | 3
34037824.0 | 0.2S电流互感器低压TA,电流变比100/5 | 34402 | 202204 | 15
34037825.0 | 0.2S电流互感器低压TA,电流变比150/5 | 34402 | 202204 | 6
34038285.0 | 0.2S电流互感器低压TA,电流变比200/5 | 34402 | 202204 | 6
34037823.0 | 0.2S电流互感器低压TA,电流变比300/5 | 34402 | 202204 | 3
34037982.0 | 0.2S电流互感器低压TA,电流变比400/5 | 34402 | 202204 | 15
34037681.0 | 0.2S电流互感器低压TA,电流变比50/5 | 34402 | 202204 | 3
34037672.0 | 0.2S电流互感器低压TA,电流变比600/5 | 34402 | 202204 | 12
34038121.0 | 0.2S电流互感器高压TA,电流变比100/5 | 34402 | 202204 | 4
34029313.0 | 0.2S组合互感器组合互感器,电流变比100/5,电压变比10000/100 | 34402 | 202204 | 2
34029940.0 | 0.2S组合互感器组合互感器,电流变比15/5,电压变比10000/100 | 34402 | 202204 | 1
34029557.0 | 0.2S组合互感器组合互感器,电流变比20/5,电压变比10000/100 | 34402 | 202204 | 3
34029558.0 | 0.2S组合互感器组合互感器,电流变比25/5,电压变比10000/100 | 34402 | 202204 | 1
34029310.0 | 0.2S组合互感器组合互感器,电流变比30/5,电压变比10000/100 | 34402 | 202204 | 3
34029561.0 | 0.2S组合互感器组合互感器,电流变比40/5,电压变比10000/100 | 34402 | 202204 | 1
34029854.0 | 0.2S组合互感器组合互感器,电流变比45/5,电压变比10000/100 | 34402 | 202204 | 1
34029311.0 | 0.2S组合互感器组合互感器,电流变比75/5,电压变比10000/100 | 34402 | 202204 | 1
34000201.0 | 0.5S三相三线经互感器接入智能电能表,3x100V,1.5(6)A,工业RS-485通信,电子式-智能无费控 | 34402 | 202204 | 1
34000201.0 | 0.5S三相三线经互感器接入智能电能表,3×100V,1.5(6)A,安徽工业RS-485通信,电子式-智能无费控 | 34402 | 202204 | 23
34000565.0 | 0.5S三相四线经互感器接入智能电能表,3x220V/380V,1.5(6)A,工业RS-485通信,电子式-智能无费控 | 34402 | 202204 | 7
34000565.0 | 0.5S三相四线经互感器接入智能电能表,3×220/380V,1.5(6)A,安徽工业RS-485通信,电子式-智能无费控 | 34402 | 202204 | 12
34001073.0 | 0.5S低压电流互感器300/5 | 34402 | 202204 | 21
34038282.0 | 0.5S电流互感器低压TA,电流变比100/5 | 34402 | 202204 | 3
34000198.0 | 1.0三相四线直接接入智能电能表,3x220V/380V,5(60)A,居民RS-485通信,电子式-智能远程费控 | 34402 | 202204 | 1
34000669.0 | 1.0三相四线直接接入智能电能表,3x220V/380V,5(60)A,工业HPLC,电子式-智能远程费控 | 34402 | 202204 | 7
34000508.0 | 1.0三相四线直接接入智能电能表,3x220V/380V,5(60)A,工业RS-485通信,电子式-智能远程费控 | 34402 | 202204 | 3
34000535.0 | 1.0三相四线直接接入智能电能表,3x220V/380V,5(60)A,工业窄带载波,电子式-智能远程费控 | 34402 | 202204 | 4
34000250.0 | 1.0三相四线直接接入智能电能表,3x220V/380V,5(60)A,工业红外+485,电子式-智能无费控 | 34402 | 202204 | 8
34000200.0 | 1.0三相四线直接接入智能电能表,3×220/380V,5(60)A,安徽居民HPLC,电子式-智能远程费控 | 34402 | 202204 | 9
34000198.0 | 1.0三相四线直接接入智能电能表,3×220/380V,5(60)A,安徽居民RS-485通信,电子式-智能远程费控 | 34402 | 202204 | 1
34000199.0 | 1.0三相四线直接接入智能电能表,3×220/380V,5(60)A,安徽居民窄带载波,电子式-智能远程费控 | 34402 | 202204 | 1
34000669.0 | 1.0三相四线直接接入智能电能表,3×220/380V,5(60)A,安徽工业HPLC,电子式-智能远程费控 | 34402 | 202204 | 113
34000508.0 | 1.0三相四线直接接入智能电能表,3×220/380V,5(60)A,安徽工业RS-485通信,电子式-智能远程费控 | 34402 | 202204 | 5
34000535.0 | 1.0三相四线直接接入智能电能表,3×220/380V,5(60)A,安徽工业窄带载波,电子式-智能远程费控 | 34402 | 202204 | 8
34000205.0 | 1.0三相四线经互感器接入智能电能表,3x220V/380V,1.5(6)A,工业RS-485通信,电子式-智能无费控 | 34402 | 202204 | 2
34000204.0 | 1.0三相四线经互感器接入智能电能表,3x220V/380V,1.5(6)A,工业RS-485通信,电子式-智能远程费控 | 34402 | 202204 | 1
34000643.0 | 1.0三相四线经互感器接入智能电能表,3×220/380V,1.5(6)A,安徽居民RS-485通信,电子式-智能远程费控 | 34402 | 202204 | 2
34000608.0 | 1.0三相四线经互感器接入智能电能表,3×220/380V,1.5(6)A,安徽工业HPLC,电子式-智能远程费控 | 34402 | 202204 | 10
34000205.0 | 1.0三相四线经互感器接入智能电能表,3×220/380V,1.5(6)A,安徽工业RS-485通信,电子式-智能无费控 | 34402 | 202204 | 2
34000204.0 | 1.0三相四线经互感器接入智能电能表,3×220/380V,1.5(6)A,安徽工业RS-485通信,电子式-智能远程费控 | 34402 | 202204 | 14
34000203.0 | 1.0三相四线经互感器接入智能电能表,3×220/380V,1.5(6)A,安徽工业窄带载波,电子式-智能远程费控 | 34402 | 202204 | 1
34000715.0 | 2.0单相直接接入智能电能表,220V,5(60)A,安徽居民HPLC+微功率无线,电子式-智能远程费控 | 34402 | 202204 | 168
34000193.0 | 2.0单相直接接入智能电能表,220V,5(60)A,安徽居民HPLC,电子式-智能远程费控 | 34402 | 202204 | 1137
34000195.0 | 2.0单相直接接入智能电能表,220V,5(60)A,安徽居民RS-485通信,电子式-智能远程费控 | 34402 | 202204 | 3
34000194.0 | 2.0单相直接接入智能电能表,220V,5(60)A,安徽居民窄带载波,电子式-智能远程费控 | 34402 | 202204 | 186
34000193.0 | 2.0单相直接接入智能电能表,220V,5(60)A,居民HPLC,电子式-智能远程费控 | 34402 | 202204 | 16
34000194.0 | 2.0单相直接接入智能电能表,220V,5(60)A,居民窄带载波,电子式-智能远程费控 | 34402 | 202204 | 147
34000196.0 | A级单相直接接入智能电能表,220V,0.25-0.5（60）A,安徽居民HPLC,电子式-智能远程费控 | 34402 | 202204 | 232
34000196.0 | A级单相直接接入智能电能表,220V,0.25-0.5（60）A,居民HPLC,电子式-智能远程费控 | 34402 | 202204 | 3
34000202.0 | B级三相四线直接接入智能电能表,3×220/380V,0.2-0.5（60）A,安徽工业HPLC,电子式-智能远程费控 | 34402 | 202204 | 20
8309000000900008.0 | 采集器II型,220V,下行通讯：RS-485,上行通讯：窄带载波 | 34402 | 202204 | 1
|  | 34402 | 202204 | 33
34044548.0 | 0.1电压互感器高压TV,电压变比10000/100 | 34403 | 202204 | 6
34000234.0 | 0.2S三相三线经互感器接入智能电能表,3x100V,1.5(6)A,居民RS-485通信,电子式-智能无费控 | 34403 | 202204 | 1
34000719.0 | 0.2S三相三线经互感器接入智能电能表,3×100V,1.5(6)A,安徽变电站RS-485通信,电子式-智能无费控 | 34403 | 202204 | 1
34000717.0 | 0.2S三相三线经互感器接入智能电能表,3×100V,1.5(6)A,安徽工业RS-485通信,电子式-智能无费控 | 34403 | 202204 | 1
34001308.0 | 0.2S低压电流互感器1000/5 | 34403 | 202204 | 9
34001078.0 | 0.2S低压电流互感器1200/5 | 34403 | 202204 | 9
34001215.0 | 0.2S低压电流互感器200/5 | 34403 | 202204 | 6
34001074.0 | 0.2S低压电流互感器400/5 | 34403 | 202204 | 27
34001214.0 | 0.2S低压电流互感器500/5 | 34403 | 202204 | 119
34001299.0 | 0.2S低压电流互感器600/5 | 34403 | 202204 | 69
34001077.0 | 0.2S低压电流互感器800/5 | 34403 | 202204 | 36
34038121.0 | 0.2S电流互感器高压TA,电流变比100/5 | 34403 | 202204 | 2
34038294.0 | 0.2S电流互感器高压TA,电流变比1000/5 | 34403 | 202204 | 7
34037580.0 | 0.2S电流互感器高压TA,电流变比120/5 | 34403 | 202204 | 4
34037212.0 | 0.2S电流互感器高压TA,电流变比30/5 | 34403 | 202204 | 12
34038292.0 | 0.2S电流互感器高压TA,电流变比400/5 | 34403 | 202204 | 4
34037834.0 | 0.2S电流互感器高压TA,电流变比50/5 | 34403 | 202204 | 4
34037353.0 | 0.2S电流互感器高压TA,电流变比60/5 | 34403 | 202204 | 2
34037837.0 | 0.2S电流互感器高压TA,电流变比600/5 | 34403 | 202204 | 2
34037923.0 | 0.2S电流互感器高压TA,电流变比80/5 | 34403 | 202204 | 4
34037683.0 | 0.2S电流互感器高压TA,电流变比800/5 | 34403 | 202204 | 2
34029313.0 | 0.2S组合互感器组合互感器,电流变比100/5,电压变比10000/100 | 34403 | 202204 | 3
34029940.0 | 0.2S组合互感器组合互感器,电流变比15/5,电压变比10000/100 | 34403 | 202204 | 3
34029827.0 | 0.2S组合互感器组合互感器,电流变比150/5,电压变比10000/100 | 34403 | 202204 | 3
34029557.0 | 0.2S组合互感器组合互感器,电流变比20/5,电压变比10000/100 | 34403 | 202204 | 9
34029560.0 | 0.2S组合互感器组合互感器,电流变比200/5,电压变比10000/100 | 34403 | 202204 | 3
34029310.0 | 0.2S组合互感器组合互感器,电流变比30/5,电压变比10000/100 | 34403 | 202204 | 3
34029425.0 | 0.2S组合互感器组合互感器,电流变比50/5,电压变比10000/100 | 34403 | 202204 | 1
34029559.0 | 0.2S组合互感器组合互感器,电流变比60/5,电压变比10000/100 | 34403 | 202204 | 3
34000609.0 | 0.5S三相三线经互感器接入智能电能表,3x100V,1.5(6)A,变电站RS-485通信,电子式-智能无费控 | 34403 | 202204 | 1
34000201.0 | 0.5S三相三线经互感器接入智能电能表,3x100V,1.5(6)A,工业RS-485通信,电子式-智能无费控 | 34403 | 202204 | 4
34000609.0 | 0.5S三相三线经互感器接入智能电能表,3×100V,1.5(6)A,安徽变电站RS-485通信,电子式-智能无费控 | 34403 | 202204 | 15
34000201.0 | 0.5S三相三线经互感器接入智能电能表,3×100V,1.5(6)A,安徽工业RS-485通信,电子式-智能无费控 | 34403 | 202204 | 73
34000565.0 | 0.5S三相四线经互感器接入智能电能表,3x220V/380V,1.5(6)A,工业RS-485通信,电子式-智能无费控 | 34403 | 202204 | 3
34000565.0 | 0.5S三相四线经互感器接入智能电能表,3×220/380V,1.5(6)A,安徽工业RS-485通信,电子式-智能无费控 | 34403 | 202204 | 89
34001298.0 | 0.5S低压电流互感器100/5 | 34403 | 202204 | 105
34001212.0 | 0.5S低压电流互感器150/5 | 34403 | 202204 | 108
34001075.0 | 0.5S低压电流互感器200/5 | 34403 | 202204 | 21
34001073.0 | 0.5S低压电流互感器300/5 | 34403 | 202204 | 118
34001080.0 | 0.5S低压电流互感器400/5 | 34403 | 202204 | 3
34037839.0 | 0.5S电流互感器低压TA,电流变比1000/5 | 34403 | 202204 | 1
34000200.0 | 1.0三相四线直接接入智能电能表,3x220V/380V,5(60)A,居民HPLC,电子式-智能远程费控 | 34403 | 202204 | 3
34000669.0 | 1.0三相四线直接接入智能电能表,3x220V/380V,5(60)A,工业HPLC,电子式-智能远程费控 | 34403 | 202204 | 1
34000508.0 | 1.0三相四线直接接入智能电能表,3x220V/380V,5(60)A,工业RS-485通信,电子式-智能远程费控 | 34403 | 202204 | 1
34000535.0 | 1.0三相四线直接接入智能电能表,3x220V/380V,5(60)A,工业窄带载波,电子式-智能远程费控 | 34403 | 202204 | 15
34000200.0 | 1.0三相四线直接接入智能电能表,3×220/380V,5(60)A,安徽居民HPLC,电子式-智能远程费控 | 34403 | 202204 | 85
34000511.0 | 1.0三相四线直接接入智能电能表,3×220/380V,5(60)A,安徽工业HPLC+微功率无线,电子式-智能远程费控 | 34403 | 202204 | 1
34000669.0 | 1.0三相四线直接接入智能电能表,3×220/380V,5(60)A,安徽工业HPLC,电子式-智能远程费控 | 34403 | 202204 | 278
34000508.0 | 1.0三相四线直接接入智能电能表,3×220/380V,5(60)A,安徽工业RS-485通信,电子式-智能远程费控 | 34403 | 202204 | 2
34000535.0 | 1.0三相四线直接接入智能电能表,3×220/380V,5(60)A,安徽工业窄带载波,电子式-智能远程费控 | 34403 | 202204 | 31
34000643.0 | 1.0三相四线经互感器接入智能电能表,3x220V/380V,1.5(6)A,居民RS-485通信,电子式-智能远程费控 | 34403 | 202204 | 2
34000608.0 | 1.0三相四线经互感器接入智能电能表,3x220V/380V,1.5(6)A,工业HPLC,电子式-智能远程费控 | 34403 | 202204 | 4
34000205.0 | 1.0三相四线经互感器接入智能电能表,3x220V/380V,1.5(6)A,工业RS-485通信,电子式-智能无费控 | 34403 | 202204 | 1
34000204.0 | 1.0三相四线经互感器接入智能电能表,3x220V/380V,1.5(6)A,工业RS-485通信,电子式-智能远程费控 | 34403 | 202204 | 3
34000203.0 | 1.0三相四线经互感器接入智能电能表,3x220V/380V,1.5(6)A,工业窄带载波,电子式-智能远程费控 | 34403 | 202204 | 1
34000608.0 | 1.0三相四线经互感器接入智能电能表,3×220/380V,1.5(6)A,安徽工业HPLC,电子式-智能远程费控 | 34403 | 202204 | 32
34000204.0 | 1.0三相四线经互感器接入智能电能表,3×220/380V,1.5(6)A,安徽工业RS-485通信,电子式-智能远程费控 | 34403 | 202204 | 11
34000203.0 | 1.0三相四线经互感器接入智能电能表,3×220/380V,1.5(6)A,安徽工业窄带载波,电子式-智能远程费控 | 34403 | 202204 | 11
34000715.0 | 2.0单相直接接入智能电能表,220V,5(60)A,安徽居民HPLC+微功率无线,电子式-智能远程费控 | 34403 | 202204 | 38
34000193.0 | 2.0单相直接接入智能电能表,220V,5(60)A,安徽居民HPLC,电子式-智能远程费控 | 34403 | 202204 | 3777
34000194.0 | 2.0单相直接接入智能电能表,220V,5(60)A,安徽居民窄带载波,电子式-智能远程费控 | 34403 | 202204 | 568
34000193.0 | 2.0单相直接接入智能电能表,220V,5(60)A,居民HPLC,电子式-智能远程费控 | 34403 | 202204 | 27
34000194.0 | 2.0单相直接接入智能电能表,220V,5(60)A,居民窄带载波,电子式-智能远程费控 | 34403 | 202204 | 280
34000196.0 | A级单相直接接入智能电能表,220V,0.25-0.5（60）A,安徽居民HPLC,电子式-智能远程费控 | 34403 | 202204 | 4246
34000196.0 | A级单相直接接入智能电能表,220V,0.25-0.5（60）A,居民HPLC,电子式-智能远程费控 | 34403 | 202204 | 15
34000213.0 | B级三相四线直接接入智能电能表,3x220V/380V,0.2-0.5（60）A,居民HPLC,电子式-智能远程费控 | 34403 | 202204 | 1
34000202.0 | B级三相四线直接接入智能电能表,3x220V/380V,0.2-0.5（60）A,工业HPLC,电子式-智能远程费控 | 34403 | 202204 | 4
34000213.0 | B级三相四线直接接入智能电能表,3×220/380V,0.2-0.5（60）A,安徽居民HPLC,电子式-智能远程费控 | 34403 | 202204 | 9
34000202.0 | B级三相四线直接接入智能电能表,3×220/380V,0.2-0.5（60）A,安徽工业HPLC,电子式-智能远程费控 | 34403 | 202204 | 213
34000209.0 | B级三相四线经互感器接入智能电能表,3×220/380V,0.015-0.075（6）A,安徽工业HPLC,电子式-智能远程费控 | 34403 | 202204 | 77
34001339.0 | 专变采集终端III型,3x100V,RS-485通信,4G | 34403 | 202204 | 2
34001340.0 | 专变采集终端III型,3x220V/380V,RS-485通信,4G | 34403 | 202204 | 39
34044536.0 | 电压互感器高压TV,电压变比10000/100 | 34403 | 202204 | 2
8309000000900028.0 | 采集器I型,220V,下行通讯：RS-485，上行通讯：窄带载波 | 34403 | 202204 | 1
34001335.0 | 集中器I型,3x220V/380V,HPLC,4G | 34403 | 202204 | 7
|  | 34403 | 202204 | 323
34044548.0 | 0.1电压互感器高压TV,电压变比10000/100 | 34404 | 202204 | 137
34029835.0 | 0.1组合互感器组合互感器,电流变比40/5,电压变比10000/100 | 34404 | 202204 | 1
34001076.0 | 0.2S低压电流互感器100/5 | 34404 | 202204 | 3
34001308.0 | 0.2S低压电流互感器1000/5 | 34404 | 202204 | 9
34001078.0 | 0.2S低压电流互感器1200/5 | 34404 | 202204 | 3
34001213.0 | 0.2S低压电流互感器150/5 | 34404 | 202204 | 19
34001081.0 | 0.2S低压电流互感器1500/5 | 34404 | 202204 | 3
34001215.0 | 0.2S低压电流互感器200/5 | 34404 | 202204 | 3
34001300.0 | 0.2S低压电流互感器300/5 | 34404 | 202204 | 6
34001074.0 | 0.2S低压电流互感器400/5 | 34404 | 202204 | 54
34001214.0 | 0.2S低压电流互感器500/5 | 34404 | 202204 | 45
34001299.0 | 0.2S低压电流互感器600/5 | 34404 | 202204 | 66
34001077.0 | 0.2S低压电流互感器800/5 | 34404 | 202204 | 12
34037824.0 | 0.2S电流互感器低压TA,电流变比100/5 | 34404 | 202204 | 3
34037339.0 | 0.2S电流互感器低压TA,电流变比1000/5 | 34404 | 202204 | 3
34037825.0 | 0.2S电流互感器低压TA,电流变比150/5 | 34404 | 202204 | 15
34037671.0 | 0.2S电流互感器低压TA,电流变比250/5 | 34404 | 202204 | 6
34037823.0 | 0.2S电流互感器低压TA,电流变比300/5 | 34404 | 202204 | 9
34037982.0 | 0.2S电流互感器低压TA,电流变比400/5 | 34404 | 202204 | 6
34037681.0 | 0.2S电流互感器低压TA,电流变比50/5 | 34404 | 202204 | 3
34038115.0 | 0.2S电流互感器低压TA,电流变比500/5 | 34404 | 202204 | 3
34037514.0 | 0.2S电流互感器低压TA,电流变比75/5 | 34404 | 202204 | 1
34038289.0 | 0.2S电流互感器高压TA,电流变比10/5 | 34404 | 202204 | 6
34038121.0 | 0.2S电流互感器高压TA,电流变比100/5 | 34404 | 202204 | 20
34037673.0 | 0.2S电流互感器高压TA,电流变比15/5 | 34404 | 202204 | 2
34038286.0 | 0.2S电流互感器高压TA,电流变比150/5 | 34404 | 202204 | 12
34037981.0 | 0.2S电流互感器高压TA,电流变比200/5 | 34404 | 202204 | 8
34038130.0 | 0.2S电流互感器高压TA,电流变比25/5 | 34404 | 202204 | 4
34037212.0 | 0.2S电流互感器高压TA,电流变比30/5 | 34404 | 202204 | 16
34037349.0 | 0.2S电流互感器高压TA,电流变比300/5 | 34404 | 202204 | 6
34037675.0 | 0.2S电流互感器高压TA,电流变比40/5 | 34404 | 202204 | 10
34038292.0 | 0.2S电流互感器高压TA,电流变比400/5 | 34404 | 202204 | 2
34037834.0 | 0.2S电流互感器高压TA,电流变比50/5 | 34404 | 202204 | 26
34037830.0 | 0.2S电流互感器高压TA,电流变比500/5 | 34404 | 202204 | 2
34037353.0 | 0.2S电流互感器高压TA,电流变比60/5 | 34404 | 202204 | 2
34037837.0 | 0.2S电流互感器高压TA,电流变比600/5 | 34404 | 202204 | 2
34037835.0 | 0.2S电流互感器高压TA,电流变比75/5 | 34404 | 202204 | 30
34029939.0 | 0.2S组合互感器组合互感器,电流变比10/5,电压变比10000/100 | 34404 | 202204 | 4
34029313.0 | 0.2S组合互感器组合互感器,电流变比100/5,电压变比10000/100 | 34404 | 202204 | 2
34029940.0 | 0.2S组合互感器组合互感器,电流变比15/5,电压变比10000/100 | 34404 | 202204 | 1
34029827.0 | 0.2S组合互感器组合互感器,电流变比150/5,电压变比10000/100 | 34404 | 202204 | 2
34029557.0 | 0.2S组合互感器组合互感器,电流变比20/5,电压变比10000/100 | 34404 | 202204 | 7
34029558.0 | 0.2S组合互感器组合互感器,电流变比25/5,电压变比10000/100 | 34404 | 202204 | 4
34029310.0 | 0.2S组合互感器组合互感器,电流变比30/5,电压变比10000/100 | 34404 | 202204 | 3
34029426.0 | 0.2S组合互感器组合互感器,电流变比300/5,电压变比10000/100 | 34404 | 202204 | 1
34029561.0 | 0.2S组合互感器组合互感器,电流变比40/5,电压变比10000/100 | 34404 | 202204 | 4
34029425.0 | 0.2S组合互感器组合互感器,电流变比50/5,电压变比10000/100 | 34404 | 202204 | 2
34029559.0 | 0.2S组合互感器组合互感器,电流变比60/5,电压变比10000/100 | 34404 | 202204 | 1
34001088.0 | 0.2低压电流互感器150/5 | 34404 | 202204 | 3
34037347.0 | 0.2电流互感器低压TA,电流变比400/5 | 34404 | 202204 | 3
34000201.0 | 0.5S三相三线经互感器接入智能电能表,3x100V,1.5(6)A,工业RS-485通信,电子式-智能无费控 | 34404 | 202204 | 17
34000609.0 | 0.5S三相三线经互感器接入智能电能表,3×100V,1.5(6)A,安徽变电站RS-485通信,电子式-智能无费控 | 34404 | 202204 | 1
34000201.0 | 0.5S三相三线经互感器接入智能电能表,3×100V,1.5(6)A,安徽工业RS-485通信,电子式-智能无费控 | 34404 | 202204 | 179
34000565.0 | 0.5S三相四线经互感器接入智能电能表,3x220V/380V,1.5(6)A,工业RS-485通信,电子式-智能无费控 | 34404 | 202204 | 13
34000565.0 | 0.5S三相四线经互感器接入智能电能表,3×220/380V,1.5(6)A,安徽工业RS-485通信,电子式-智能无费控 | 34404 | 202204 | 243
34001298.0 | 0.5S低压电流互感器100/5 | 34404 | 202204 | 114
34001212.0 | 0.5S低压电流互感器150/5 | 34404 | 202204 | 164
34001075.0 | 0.5S低压电流互感器200/5 | 34404 | 202204 | 36
34001073.0 | 0.5S低压电流互感器300/5 | 34404 | 202204 | 78
34001080.0 | 0.5S低压电流互感器400/5 | 34404 | 202204 | 6
34001218.0 | 0.5S低压电流互感器500/5 | 34404 | 202204 | 3
34001217.0 | 0.5S低压电流互感器75/5 | 34404 | 202204 | 5
34038114.0 | 0.5S电流互感器低压TA,电流变比150/5 | 34404 | 202204 | 3
34038118.0 | 0.5S电流互感器低压TA,电流变比200/5 | 34404 | 202204 | 3
34000671.0 | 1.0三相三线经互感器接入智能电能表,3×100V,1.5(6)A,安徽工业RS-485通信,电子式-智能无费控 | 34404 | 202204 | 6
34000200.0 | 1.0三相四线直接接入智能电能表,3x220V/380V,5(60)A,居民HPLC,电子式-智能远程费控 | 34404 | 202204 | 2
34000198.0 | 1.0三相四线直接接入智能电能表,3x220V/380V,5(60)A,居民RS-485通信,电子式-智能远程费控 | 34404 | 202204 | 15
34000199.0 | 1.0三相四线直接接入智能电能表,3x220V/380V,5(60)A,居民窄带载波,电子式-智能远程费控 | 34404 | 202204 | 29
34000669.0 | 1.0三相四线直接接入智能电能表,3x220V/380V,5(60)A,工业HPLC,电子式-智能远程费控 | 34404 | 202204 | 8
34000508.0 | 1.0三相四线直接接入智能电能表,3x220V/380V,5(60)A,工业RS-485通信,电子式-智能远程费控 | 34404 | 202204 | 9
34000535.0 | 1.0三相四线直接接入智能电能表,3x220V/380V,5(60)A,工业窄带载波,电子式-智能远程费控 | 34404 | 202204 | 52
34000200.0 | 1.0三相四线直接接入智能电能表,3×220/380V,5(60)A,安徽居民HPLC,电子式-智能远程费控 | 34404 | 202204 | 167
34000198.0 | 1.0三相四线直接接入智能电能表,3×220/380V,5(60)A,安徽居民RS-485通信,电子式-智能远程费控 | 34404 | 202204 | 14
34000199.0 | 1.0三相四线直接接入智能电能表,3×220/380V,5(60)A,安徽居民窄带载波,电子式-智能远程费控 | 34404 | 202204 | 49
34000224.0 | 1.0三相四线直接接入智能电能表,3×220/380V,5(60)A,安徽居民红外通信,电子式-智能远程费控 | 34404 | 202204 | 2
34000511.0 | 1.0三相四线直接接入智能电能表,3×220/380V,5(60)A,安徽工业HPLC+微功率无线,电子式-智能远程费控 | 34404 | 202204 | 13
34000669.0 | 1.0三相四线直接接入智能电能表,3×220/380V,5(60)A,安徽工业HPLC,电子式-智能远程费控 | 34404 | 202204 | 852
34000508.0 | 1.0三相四线直接接入智能电能表,3×220/380V,5(60)A,安徽工业RS-485通信,电子式-智能远程费控 | 34404 | 202204 | 27
34000535.0 | 1.0三相四线直接接入智能电能表,3×220/380V,5(60)A,安徽工业窄带载波,电子式-智能远程费控 | 34404 | 202204 | 139
8301000006900009.0 | 1.0三相四线直接接入智能电能表，3×220/380V，5(60)A，安徽居民HPLC+微功率无线，电子式-智能远程费控 | 34404 | 202204 | 5
34000608.0 | 1.0三相四线经互感器接入智能电能表,3x220V/380V,1.5(6)A,工业HPLC,电子式-智能远程费控 | 34404 | 202204 | 2
34000204.0 | 1.0三相四线经互感器接入智能电能表,3x220V/380V,1.5(6)A,工业RS-485通信,电子式-智能远程费控 | 34404 | 202204 | 1
34000203.0 | 1.0三相四线经互感器接入智能电能表,3x220V/380V,1.5(6)A,工业窄带载波,电子式-智能远程费控 | 34404 | 202204 | 8
34000233.0 | 1.0三相四线经互感器接入智能电能表,3×220/380V,1.5(6)A,安徽居民HPLC,电子式-智能远程费控 | 34404 | 202204 | 1
34000509.0 | 1.0三相四线经互感器接入智能电能表,3×220/380V,1.5(6)A,安徽居民RS-485通信,电子式-智能无费控 | 34404 | 202204 | 1
34000643.0 | 1.0三相四线经互感器接入智能电能表,3×220/380V,1.5(6)A,安徽居民RS-485通信,电子式-智能远程费控 | 34404 | 202204 | 1
8301000006800006.0 | 1.0三相四线经互感器接入智能电能表,3×220/380V,1.5(6)A,安徽工业HPLC+微功率无线,电子式-智能远程费控 | 34404 | 202204 | 1
34000608.0 | 1.0三相四线经互感器接入智能电能表,3×220/380V,1.5(6)A,安徽工业HPLC,电子式-智能远程费控 | 34404 | 202204 | 79
34000204.0 | 1.0三相四线经互感器接入智能电能表,3×220/380V,1.5(6)A,安徽工业RS-485通信,电子式-智能远程费控 | 34404 | 202204 | 7
34000203.0 | 1.0三相四线经互感器接入智能电能表,3×220/380V,1.5(6)A,安徽工业窄带载波,电子式-智能远程费控 | 34404 | 202204 | 10
34000715.0 | 2.0单相直接接入智能电能表,220V,5(60)A,安徽居民HPLC+微功率无线,电子式-智能远程费控 | 34404 | 202204 | 294
34000193.0 | 2.0单相直接接入智能电能表,220V,5(60)A,安徽居民HPLC,电子式-智能远程费控 | 34404 | 202204 | 7488
34000194.0 | 2.0单相直接接入智能电能表,220V,5(60)A,安徽居民窄带载波,电子式-智能远程费控 | 34404 | 202204 | 743
34000193.0 | 2.0单相直接接入智能电能表,220V,5(60)A,居民HPLC,电子式-智能远程费控 | 34404 | 202204 | 113
34000194.0 | 2.0单相直接接入智能电能表,220V,5(60)A,居民窄带载波,电子式-智能远程费控 | 34404 | 202204 | 542
34000196.0 | A级单相直接接入智能电能表,220V,0.25-0.5（60）A,安徽居民HPLC,电子式-智能远程费控 | 34404 | 202204 | 3005
34000196.0 | A级单相直接接入智能电能表,220V,0.25-0.5（60）A,居民HPLC,电子式-智能远程费控 | 34404 | 202204 | 36
34000202.0 | B级三相四线直接接入智能电能表,3x220V/380V,0.2-0.5（60）A,工业HPLC,电子式-智能远程费控 | 34404 | 202204 | 8
34000213.0 | B级三相四线直接接入智能电能表,3×220/380V,0.2-0.5（60）A,安徽居民HPLC,电子式-智能远程费控 | 34404 | 202204 | 6
34000202.0 | B级三相四线直接接入智能电能表,3×220/380V,0.2-0.5（60）A,安徽工业HPLC,电子式-智能远程费控 | 34404 | 202204 | 414
34000209.0 | B级三相四线经互感器接入智能电能表,3×220/380V,0.015-0.075（6）A,安徽工业HPLC,电子式-智能远程费控 | 34404 | 202204 | 2
34001339.0 | 专变采集终端III型,3x100V,RS-485通信,4G | 34404 | 202204 | 4
34001340.0 | 专变采集终端III型,3x220V/380V,RS-485通信,4G | 34404 | 202204 | 12
8309000000900008.0 | 采集器II型,220V,下行通讯：RS-485,上行通讯：窄带载波 | 34404 | 202204 | 1
34001335.0 | 集中器I型,3x220V/380V,HPLC,4G | 34404 | 202204 | 3
|  | 34404 | 202204 | 853
34044548.0 | 0.1电压互感器高压TV,电压变比10000/100 | 34405 | 202204 | 98
34038000.0 | 0.1电流互感器高压TA,电流变比100/5 | 34405 | 202204 | 4
34000234.0 | 0.2S三相三线经互感器接入智能电能表,3x100V,1.5(6)A,居民RS-485通信,电子式-智能无费控 | 34405 | 202204 | 1
34000613.0 | 0.2S三相四线经互感器接入智能电能表,3x57.7V/100V,1.5(6)A,变电站RS-485通信,电子式-智能无费控 | 34405 | 202204 | 1
34000746.0 | 0.2S三相四线经互感器接入智能电能表,3x57.7V/100V,1.5(6)A,居民RS-485通信,电子式-智能无费控 | 34405 | 202204 | 1
34000613.0 | 0.2S三相四线经互感器接入智能电能表,3×57.7/100V,1.5(6)A,安徽变电站RS-485通信,电子式-智能无费控 | 34405 | 202204 | 2
34001308.0 | 0.2S低压电流互感器1000/5 | 34405 | 202204 | 36
34001213.0 | 0.2S低压电流互感器150/5 | 34405 | 202204 | 4
34001081.0 | 0.2S低压电流互感器1500/5 | 34405 | 202204 | 12
34001215.0 | 0.2S低压电流互感器200/5 | 34405 | 202204 | 45
34001300.0 | 0.2S低压电流互感器300/5 | 34405 | 202204 | 4
34001074.0 | 0.2S低压电流互感器400/5 | 34405 | 202204 | 15
34001214.0 | 0.2S低压电流互感器500/5 | 34405 | 202204 | 9
34001299.0 | 0.2S低压电流互感器600/5 | 34405 | 202204 | 6
34001216.0 | 0.2S低压电流互感器75/5 | 34405 | 202204 | 6
34001077.0 | 0.2S低压电流互感器800/5 | 34405 | 202204 | 36
34037824.0 | 0.2S电流互感器低压TA,电流变比100/5 | 34405 | 202204 | 3
34037524.0 | 0.2S电流互感器低压TA,电流变比1200/5 | 34405 | 202204 | 3
34037825.0 | 0.2S电流互感器低压TA,电流变比150/5 | 34405 | 202204 | 18
34037672.0 | 0.2S电流互感器低压TA,电流变比600/5 | 34405 | 202204 | 3
34038289.0 | 0.2S电流互感器高压TA,电流变比10/5 | 34405 | 202204 | 2
34038121.0 | 0.2S电流互感器高压TA,电流变比100/5 | 34405 | 202204 | 14
34038136.0 | 0.2S电流互感器高压TA,电流变比1200/5 | 34405 | 202204 | 78
34037261.0 | 0.2S电流互感器高压TA,电流变比1250/5 | 34405 | 202204 | 2
34037673.0 | 0.2S电流互感器高压TA,电流变比15/5 | 34405 | 202204 | 14
34038286.0 | 0.2S电流互感器高压TA,电流变比150/5 | 34405 | 202204 | 14
34037564.0 | 0.2S电流互感器高压TA,电流变比1600/5 | 34405 | 202204 | 24
34037205.0 | 0.2S电流互感器高压TA,电流变比20/5 | 34405 | 202204 | 2
34037981.0 | 0.2S电流互感器高压TA,电流变比200/5 | 34405 | 202204 | 9
34038319.0 | 0.2S电流互感器高压TA,电流变比2000/5 | 34405 | 202204 | 6
34038130.0 | 0.2S电流互感器高压TA,电流变比25/5 | 34405 | 202204 | 12
34038146.0 | 0.2S电流互感器高压TA,电流变比250/5 | 34405 | 202204 | 2
34038329.0 | 0.2S电流互感器高压TA,电流变比2500/5 | 34405 | 202204 | 30
34037212.0 | 0.2S电流互感器高压TA,电流变比30/5 | 34405 | 202204 | 6
34037349.0 | 0.2S电流互感器高压TA,电流变比300/5 | 34405 | 202204 | 17
34037675.0 | 0.2S电流互感器高压TA,电流变比40/5 | 34405 | 202204 | 4
34038292.0 | 0.2S电流互感器高压TA,电流变比400/5 | 34405 | 202204 | 2
34037834.0 | 0.2S电流互感器高压TA,电流变比50/5 | 34405 | 202204 | 12
34037830.0 | 0.2S电流互感器高压TA,电流变比500/5 | 34405 | 202204 | 2
34037837.0 | 0.2S电流互感器高压TA,电流变比600/5 | 34405 | 202204 | 183
34037835.0 | 0.2S电流互感器高压TA,电流变比75/5 | 34405 | 202204 | 12
34037683.0 | 0.2S电流互感器高压TA,电流变比800/5 | 34405 | 202204 | 78
34029940.0 | 0.2S组合互感器组合互感器,电流变比15/5,电压变比10000/100 | 34405 | 202204 | 2
34029557.0 | 0.2S组合互感器组合互感器,电流变比20/5,电压变比10000/100 | 34405 | 202204 | 1
34029560.0 | 0.2S组合互感器组合互感器,电流变比200/5,电压变比10000/100 | 34405 | 202204 | 1
34029310.0 | 0.2S组合互感器组合互感器,电流变比30/5,电压变比10000/100 | 34405 | 202204 | 1
34029561.0 | 0.2S组合互感器组合互感器,电流变比40/5,电压变比10000/100 | 34405 | 202204 | 1
34029979.0 | 0.2S组合互感器高压TA,电流变比100/5,电压变比10000/100 | 34405 | 202204 | 2
34029354.0 | 0.2S组合互感器高压TA,电流变比150/5,电压变比10000/100 | 34405 | 202204 | 1
34029978.0 | 0.2S组合互感器高压TA,电流变比20/5,电压变比10000/100 | 34405 | 202204 | 2
34029469.0 | 0.2S组合互感器高压TA,电流变比200/5,电压变比10000/100 | 34405 | 202204 | 1
34029611.0 | 0.2S组合互感器高压TA,电流变比25/5,电压变比10000/100 | 34405 | 202204 | 1
34029470.0 | 0.2S组合互感器高压TA,电流变比30/5,电压变比10000/100 | 34405 | 202204 | 5
34029613.0 | 0.2S组合互感器高压TA,电流变比40/5,电压变比10000/100 | 34405 | 202204 | 1
34029612.0 | 0.2S组合互感器高压TA,电流变比50/5,电压变比10000/100 | 34405 | 202204 | 2
34029980.0 | 0.2S组合互感器高压TA,电流变比60/5,电压变比10000/100 | 34405 | 202204 | 3
34037344.0 | 0.2电流互感器高压TA,电流变比200/5 | 34405 | 202204 | 1
34037985.0 | 0.2电流互感器高压TA,电流变比800/5 | 34405 | 202204 | 4
34000207.0 | 0.5S三相三线经互感器接入智能电能表,3x100V,1.5(6)A,居民RS-485通信,电子式-智能无费控 | 34405 | 202204 | 5
34000201.0 | 0.5S三相三线经互感器接入智能电能表,3x100V,1.5(6)A,工业RS-485通信,电子式-智能无费控 | 34405 | 202204 | 20
34000609.0 | 0.5S三相三线经互感器接入智能电能表,3×100V,1.5(6)A,安徽变电站RS-485通信,电子式-智能无费控 | 34405 | 202204 | 7
34000207.0 | 0.5S三相三线经互感器接入智能电能表,3×100V,1.5(6)A,安徽居民RS-485通信,电子式-智能无费控 | 34405 | 202204 | 3
34000201.0 | 0.5S三相三线经互感器接入智能电能表,3×100V,1.5(6)A,安徽工业RS-485通信,电子式-智能无费控 | 34405 | 202204 | 134
34000565.0 | 0.5S三相四线经互感器接入智能电能表,3x220V/380V,1.5(6)A,工业RS-485通信,电子式-智能无费控 | 34405 | 202204 | 11
34000565.0 | 0.5S三相四线经互感器接入智能电能表,3×220/380V,1.5(6)A,安徽工业RS-485通信,电子式-智能无费控 | 34405 | 202204 | 129
34000569.0 | 0.5S三相四线经互感器接入智能电能表,3×57.7/100V,1.5(6)A,安徽变电站RS-485通信,电子式-智能无费控 | 34405 | 202204 | 133
34000253.0 | 0.5S三相四线经互感器接入智能电能表,3×57.7/100V,1.5(6)A,安徽工业RS-485通信,电子式-智能无费控 | 34405 | 202204 | 5
34001298.0 | 0.5S低压电流互感器100/5 | 34405 | 202204 | 18
34001212.0 | 0.5S低压电流互感器150/5 | 34405 | 202204 | 35
34001221.0 | 0.5S低压电流互感器1500/5 | 34405 | 202204 | 9
34001075.0 | 0.5S低压电流互感器200/5 | 34405 | 202204 | 6
34001073.0 | 0.5S低压电流互感器300/5 | 34405 | 202204 | 17
34001079.0 | 0.5S低压电流互感器600/5 | 34405 | 202204 | 21
34038282.0 | 0.5S电流互感器低压TA,电流变比100/5 | 34405 | 202204 | 6
34037517.0 | 0.5S电流互感器低压TA,电流变比1200/5 | 34405 | 202204 | 18
34038117.0 | 0.5S电流互感器低压TA,电流变比250/5 | 34405 | 202204 | 6
34038116.0 | 0.5S电流互感器低压TA,电流变比300/5 | 34405 | 202204 | 9
34037340.0 | 0.5S电流互感器低压TA,电流变比400/5 | 34405 | 202204 | 30
34037509.0 | 0.5S电流互感器低压TA,电流变比600/5 | 34405 | 202204 | 24
34038137.0 | 0.5S电流互感器高压TA,电流变比600/5 | 34405 | 202204 | 18
34038291.0 | 0.5电流互感器低压TA,电流变比800/5 | 34405 | 202204 | 3
34000198.0 | 1.0三相四线直接接入智能电能表,3x220V/380V,5(60)A,居民RS-485通信,电子式-智能远程费控 | 34405 | 202204 | 10
34000199.0 | 1.0三相四线直接接入智能电能表,3x220V/380V,5(60)A,居民窄带载波,电子式-智能远程费控 | 34405 | 202204 | 4
34000669.0 | 1.0三相四线直接接入智能电能表,3x220V/380V,5(60)A,工业HPLC,电子式-智能远程费控 | 34405 | 202204 | 38
34000508.0 | 1.0三相四线直接接入智能电能表,3x220V/380V,5(60)A,工业RS-485通信,电子式-智能远程费控 | 34405 | 202204 | 6
34000535.0 | 1.0三相四线直接接入智能电能表,3x220V/380V,5(60)A,工业窄带载波,电子式-智能远程费控 | 34405 | 202204 | 47
34000200.0 | 1.0三相四线直接接入智能电能表,3×220/380V,5(60)A,安徽居民HPLC,电子式-智能远程费控 | 34405 | 202204 | 14
34000198.0 | 1.0三相四线直接接入智能电能表,3×220/380V,5(60)A,安徽居民RS-485通信,电子式-智能远程费控 | 34405 | 202204 | 4
34000199.0 | 1.0三相四线直接接入智能电能表,3×220/380V,5(60)A,安徽居民窄带载波,电子式-智能远程费控 | 34405 | 202204 | 13
34000511.0 | 1.0三相四线直接接入智能电能表,3×220/380V,5(60)A,安徽工业HPLC+微功率无线,电子式-智能远程费控 | 34405 | 202204 | 37
34000669.0 | 1.0三相四线直接接入智能电能表,3×220/380V,5(60)A,安徽工业HPLC,电子式-智能远程费控 | 34405 | 202204 | 795
34000508.0 | 1.0三相四线直接接入智能电能表,3×220/380V,5(60)A,安徽工业RS-485通信,电子式-智能远程费控 | 34405 | 202204 | 21
34000535.0 | 1.0三相四线直接接入智能电能表,3×220/380V,5(60)A,安徽工业窄带载波,电子式-智能远程费控 | 34405 | 202204 | 84
8301000006900009.0 | 1.0三相四线直接接入智能电能表，3×220/380V，5(60)A，安徽居民HPLC+微功率无线，电子式-智能远程费控 | 34405 | 202204 | 1
34000608.0 | 1.0三相四线经互感器接入智能电能表,3x220V/380V,1.5(6)A,工业HPLC,电子式-智能远程费控 | 34405 | 202204 | 11
34000204.0 | 1.0三相四线经互感器接入智能电能表,3x220V/380V,1.5(6)A,工业RS-485通信,电子式-智能远程费控 | 34405 | 202204 | 2
34000233.0 | 1.0三相四线经互感器接入智能电能表,3×220/380V,1.5(6)A,安徽居民HPLC,电子式-智能远程费控 | 34405 | 202204 | 4
34000608.0 | 1.0三相四线经互感器接入智能电能表,3×220/380V,1.5(6)A,安徽工业HPLC,电子式-智能远程费控 | 34405 | 202204 | 60
34000204.0 | 1.0三相四线经互感器接入智能电能表,3×220/380V,1.5(6)A,安徽工业RS-485通信,电子式-智能远程费控 | 34405 | 202204 | 43
34000203.0 | 1.0三相四线经互感器接入智能电能表,3×220/380V,1.5(6)A,安徽工业窄带载波,电子式-智能远程费控 | 34405 | 202204 | 2
34000715.0 | 2.0单相直接接入智能电能表,220V,5(60)A,安徽居民HPLC+微功率无线,电子式-智能远程费控 | 34405 | 202204 | 140
34000193.0 | 2.0单相直接接入智能电能表,220V,5(60)A,安徽居民HPLC,电子式-智能远程费控 | 34405 | 202204 | 5967
34000195.0 | 2.0单相直接接入智能电能表,220V,5(60)A,安徽居民RS-485通信,电子式-智能远程费控 | 34405 | 202204 | 2
34000194.0 | 2.0单相直接接入智能电能表,220V,5(60)A,安徽居民窄带载波,电子式-智能远程费控 | 34405 | 202204 | 553
34000193.0 | 2.0单相直接接入智能电能表,220V,5(60)A,居民HPLC,电子式-智能远程费控 | 34405 | 202204 | 83
34000195.0 | 2.0单相直接接入智能电能表,220V,5(60)A,居民RS-485通信,电子式-智能远程费控 | 34405 | 202204 | 11
34000194.0 | 2.0单相直接接入智能电能表,220V,5(60)A,居民窄带载波,电子式-智能远程费控 | 34405 | 202204 | 371
34000196.0 | A级单相直接接入智能电能表,220V,0.25-0.5（60）A,安徽居民HPLC,电子式-智能远程费控 | 34405 | 202204 | 2722
34000196.0 | A级单相直接接入智能电能表,220V,0.25-0.5（60）A,居民HPLC,电子式-智能远程费控 | 34405 | 202204 | 9
34000213.0 | B级三相四线直接接入智能电能表,3×220/380V,0.2-0.5（60）A,安徽居民HPLC,电子式-智能远程费控 | 34405 | 202204 | 6
34000209.0 | B级三相四线经互感器接入智能电能表,3×220/380V,0.015-0.075（6）A,安徽工业HPLC,电子式-智能远程费控 | 34405 | 202204 | 13
34001339.0 | 专变采集终端III型,3x100V,RS-485通信,4G | 34405 | 202204 | 25
34001340.0 | 专变采集终端III型,3x220V/380V,RS-485通信,4G | 34405 | 202204 | 15
34044536.0 | 电压互感器高压TV,电压变比10000/100 | 34405 | 202204 | 29
34001335.0 | 集中器I型,3x220V/380V,HPLC,4G | 34405 | 202204 | 3
34001335.0 | 集中器I型,3×220/380V,HPLC,4G | 34405 | 202204 | 1
|  | 34405 | 202204 | 1443
34044548.0 | 0.1电压互感器高压TV,电压变比10000/100 | 34406 | 202204 | 22
34037838.0 | 0.1电流互感器低压TA,电流变比100/5 | 34406 | 202204 | 4
34037220.0 | 0.1电流互感器低压TA,电流变比1000/5 | 34406 | 202204 | 6
34037399.0 | 0.1电流互感器低压TA,电流变比15/5 | 34406 | 202204 | 4
34037849.0 | 0.1电流互感器低压TA,电流变比150/5 | 34406 | 202204 | 6
34037437.0 | 0.1电流互感器低压TA,电流变比25/5 | 34406 | 202204 | 4
34037722.0 | 0.1电流互感器低压TA,电流变比30/5 | 34406 | 202204 | 23
34037847.0 | 0.1电流互感器低压TA,电流变比50/5 | 34406 | 202204 | 59
34029836.0 | 0.1组合互感器组合互感器,电流变比100/5,电压变比10000/100 | 34406 | 202204 | 2
34029710.0 | 0.1组合互感器组合互感器,电流变比30/5,电压变比10000/100 | 34406 | 202204 | 3
34029946.0 | 0.1组合互感器组合互感器,电流变比50/5,电压变比10000/100 | 34406 | 202204 | 6
34029427.0 | 0.1组合互感器组合互感器,电流变比75/5,电压变比10000/100 | 34406 | 202204 | 2
34000717.0 | 0.2S三相三线经互感器接入智能电能表,3x100V,1.5(6)A,工业RS-485通信,电子式-智能无费控 | 34406 | 202204 | 2
34000717.0 | 0.2S三相三线经互感器接入智能电能表,3×100V,1.5(6)A,安徽工业RS-485通信,电子式-智能无费控 | 34406 | 202204 | 14
34001308.0 | 0.2S低压电流互感器1000/5 | 34406 | 202204 | 27
34001078.0 | 0.2S低压电流互感器1200/5 | 34406 | 202204 | 12
34001081.0 | 0.2S低压电流互感器1500/5 | 34406 | 202204 | 90
34001300.0 | 0.2S低压电流互感器300/5 | 34406 | 202204 | 12
34001074.0 | 0.2S低压电流互感器400/5 | 34406 | 202204 | 27
34001214.0 | 0.2S低压电流互感器500/5 | 34406 | 202204 | 24
34001299.0 | 0.2S低压电流互感器600/5 | 34406 | 202204 | 15
34001077.0 | 0.2S低压电流互感器800/5 | 34406 | 202204 | 33
34038289.0 | 0.2S电流互感器高压TA,电流变比10/5 | 34406 | 202204 | 2
34037205.0 | 0.2S电流互感器高压TA,电流变比20/5 | 34406 | 202204 | 6
34037981.0 | 0.2S电流互感器高压TA,电流变比200/5 | 34406 | 202204 | 2
34037212.0 | 0.2S电流互感器高压TA,电流变比30/5 | 34406 | 202204 | 4
34037675.0 | 0.2S电流互感器高压TA,电流变比40/5 | 34406 | 202204 | 2
34037834.0 | 0.2S电流互感器高压TA,电流变比50/5 | 34406 | 202204 | 4
34037830.0 | 0.2S电流互感器高压TA,电流变比500/5 | 34406 | 202204 | 2
34037837.0 | 0.2S电流互感器高压TA,电流变比600/5 | 34406 | 202204 | 8
34037835.0 | 0.2S电流互感器高压TA,电流变比75/5 | 34406 | 202204 | 4
34037683.0 | 0.2S电流互感器高压TA,电流变比800/5 | 34406 | 202204 | 2
34029313.0 | 0.2S组合互感器组合互感器,电流变比100/5,电压变比10000/100 | 34406 | 202204 | 4
34029827.0 | 0.2S组合互感器组合互感器,电流变比150/5,电压变比10000/100 | 34406 | 202204 | 3
34029557.0 | 0.2S组合互感器组合互感器,电流变比20/5,电压变比10000/100 | 34406 | 202204 | 1
34029560.0 | 0.2S组合互感器组合互感器,电流变比200/5,电压变比10000/100 | 34406 | 202204 | 3
34029701.0 | 0.2S组合互感器组合互感器,电流变比250/5,电压变比10000/100 | 34406 | 202204 | 1
34029310.0 | 0.2S组合互感器组合互感器,电流变比30/5,电压变比10000/100 | 34406 | 202204 | 6
34029426.0 | 0.2S组合互感器组合互感器,电流变比300/5,电压变比10000/100 | 34406 | 202204 | 2
34029561.0 | 0.2S组合互感器组合互感器,电流变比40/5,电压变比10000/100 | 34406 | 202204 | 4
34029430.0 | 0.2S组合互感器组合互感器,电流变比400/5,电压变比10000/100 | 34406 | 202204 | 3
34029311.0 | 0.2S组合互感器组合互感器,电流变比75/5,电压变比10000/100 | 34406 | 202204 | 1
34029424.0 | 0.2S组合互感器组合互感器,电流变比800/5,电压变比10000/100 | 34406 | 202204 | 2
34000609.0 | 0.5S三相三线经互感器接入智能电能表,3x100V,1.5(6)A,变电站RS-485通信,电子式-智能无费控 | 34406 | 202204 | 1
34000201.0 | 0.5S三相三线经互感器接入智能电能表,3x100V,1.5(6)A,工业RS-485通信,电子式-智能无费控 | 34406 | 202204 | 29
34000609.0 | 0.5S三相三线经互感器接入智能电能表,3×100V,1.5(6)A,安徽变电站RS-485通信,电子式-智能无费控 | 34406 | 202204 | 6
34000201.0 | 0.5S三相三线经互感器接入智能电能表,3×100V,1.5(6)A,安徽工业RS-485通信,电子式-智能无费控 | 34406 | 202204 | 123
34000565.0 | 0.5S三相四线经互感器接入智能电能表,3x220V/380V,1.5(6)A,工业RS-485通信,电子式-智能无费控 | 34406 | 202204 | 28
34000565.0 | 0.5S三相四线经互感器接入智能电能表,3×220/380V,1.5(6)A,安徽工业RS-485通信,电子式-智能无费控 | 34406 | 202204 | 346
34001298.0 | 0.5S低压电流互感器100/5 | 34406 | 202204 | 53
34001212.0 | 0.5S低压电流互感器150/5 | 34406 | 202204 | 6
34001075.0 | 0.5S低压电流互感器200/5 | 34406 | 202204 | 102
34001073.0 | 0.5S低压电流互感器300/5 | 34406 | 202204 | 48
34001217.0 | 0.5S低压电流互感器75/5 | 34406 | 202204 | 9
34038282.0 | 0.5S电流互感器低压TA,电流变比100/5 | 34406 | 202204 | 10
34038114.0 | 0.5S电流互感器低压TA,电流变比150/5 | 34406 | 202204 | 12
34038132.0 | 0.5S电流互感器低压TA,电流变比20/5 | 34406 | 202204 | 6
34038283.0 | 0.5S电流互感器低压TA,电流变比50/5 | 34406 | 202204 | 13
34000671.0 | 1.0三相三线经互感器接入智能电能表,3×100V,1.5(6)A,安徽工业RS-485通信,电子式-智能无费控 | 34406 | 202204 | 6
34000200.0 | 1.0三相四线直接接入智能电能表,3x220V/380V,5(60)A,居民HPLC,电子式-智能远程费控 | 34406 | 202204 | 2
34000669.0 | 1.0三相四线直接接入智能电能表,3x220V/380V,5(60)A,工业HPLC,电子式-智能远程费控 | 34406 | 202204 | 24
34000508.0 | 1.0三相四线直接接入智能电能表,3x220V/380V,5(60)A,工业RS-485通信,电子式-智能远程费控 | 34406 | 202204 | 33
34000535.0 | 1.0三相四线直接接入智能电能表,3x220V/380V,5(60)A,工业窄带载波,电子式-智能远程费控 | 34406 | 202204 | 26
34000200.0 | 1.0三相四线直接接入智能电能表,3×220/380V,5(60)A,安徽居民HPLC,电子式-智能远程费控 | 34406 | 202204 | 110
34000198.0 | 1.0三相四线直接接入智能电能表,3×220/380V,5(60)A,安徽居民RS-485通信,电子式-智能远程费控 | 34406 | 202204 | 1
34000199.0 | 1.0三相四线直接接入智能电能表,3×220/380V,5(60)A,安徽居民窄带载波,电子式-智能远程费控 | 34406 | 202204 | 3
34000511.0 | 1.0三相四线直接接入智能电能表,3×220/380V,5(60)A,安徽工业HPLC+微功率无线,电子式-智能远程费控 | 34406 | 202204 | 2
34000669.0 | 1.0三相四线直接接入智能电能表,3×220/380V,5(60)A,安徽工业HPLC,电子式-智能远程费控 | 34406 | 202204 | 1354
34000508.0 | 1.0三相四线直接接入智能电能表,3×220/380V,5(60)A,安徽工业RS-485通信,电子式-智能远程费控 | 34406 | 202204 | 87
34000535.0 | 1.0三相四线直接接入智能电能表,3×220/380V,5(60)A,安徽工业窄带载波,电子式-智能远程费控 | 34406 | 202204 | 35
8301000006900009.0 | 1.0三相四线直接接入智能电能表，3×220/380V，5(60)A，安徽居民HPLC+微功率无线，电子式-智能远程费控 | 34406 | 202204 | 1
34000608.0 | 1.0三相四线经互感器接入智能电能表,3x220V/380V,1.5(6)A,工业HPLC,电子式-智能远程费控 | 34406 | 202204 | 6
34000205.0 | 1.0三相四线经互感器接入智能电能表,3x220V/380V,1.5(6)A,工业RS-485通信,电子式-智能无费控 | 34406 | 202204 | 1
34000204.0 | 1.0三相四线经互感器接入智能电能表,3x220V/380V,1.5(6)A,工业RS-485通信,电子式-智能远程费控 | 34406 | 202204 | 3
34000203.0 | 1.0三相四线经互感器接入智能电能表,3x220V/380V,1.5(6)A,工业窄带载波,电子式-智能远程费控 | 34406 | 202204 | 7
34000643.0 | 1.0三相四线经互感器接入智能电能表,3×220/380V,1.5(6)A,安徽居民RS-485通信,电子式-智能远程费控 | 34406 | 202204 | 1
8301000006800006.0 | 1.0三相四线经互感器接入智能电能表,3×220/380V,1.5(6)A,安徽工业HPLC+微功率无线,电子式-智能远程费控 | 34406 | 202204 | 2
34000608.0 | 1.0三相四线经互感器接入智能电能表,3×220/380V,1.5(6)A,安徽工业HPLC,电子式-智能远程费控 | 34406 | 202204 | 275
34000204.0 | 1.0三相四线经互感器接入智能电能表,3×220/380V,1.5(6)A,安徽工业RS-485通信,电子式-智能远程费控 | 34406 | 202204 | 113
34000203.0 | 1.0三相四线经互感器接入智能电能表,3×220/380V,1.5(6)A,安徽工业窄带载波,电子式-智能远程费控 | 34406 | 202204 | 4
34037547.0 | 1.0电流互感器低压TA,电流变比50/5 | 34406 | 202204 | 1
34000715.0 | 2.0单相直接接入智能电能表,220V,5(60)A,安徽居民HPLC+微功率无线,电子式-智能远程费控 | 34406 | 202204 | 72
34000193.0 | 2.0单相直接接入智能电能表,220V,5(60)A,安徽居民HPLC,电子式-智能远程费控 | 34406 | 202204 | 7003
34000195.0 | 2.0单相直接接入智能电能表,220V,5(60)A,安徽居民RS-485通信,电子式-智能远程费控 | 34406 | 202204 | 28
34000194.0 | 2.0单相直接接入智能电能表,220V,5(60)A,安徽居民窄带载波,电子式-智能远程费控 | 34406 | 202204 | 299
34000193.0 | 2.0单相直接接入智能电能表,220V,5(60)A,居民HPLC,电子式-智能远程费控 | 34406 | 202204 | 109
34000195.0 | 2.0单相直接接入智能电能表,220V,5(60)A,居民RS-485通信,电子式-智能远程费控 | 34406 | 202204 | 103
34000194.0 | 2.0单相直接接入智能电能表,220V,5(60)A,居民窄带载波,电子式-智能远程费控 | 34406 | 202204 | 114
34000196.0 | A级单相直接接入智能电能表,220V,0.25-0.5（60）A,安徽居民HPLC,电子式-智能远程费控 | 34406 | 202204 | 2418
34000196.0 | A级单相直接接入智能电能表,220V,0.25-0.5（60）A,居民HPLC,电子式-智能远程费控 | 34406 | 202204 | 41
34000202.0 | B级三相四线直接接入智能电能表,3×220/380V,0.2-0.5（60）A,安徽工业HPLC,电子式-智能远程费控 | 34406 | 202204 | 1
34001339.0 | 专变采集终端III型,3x100V,RS-485通信,4G | 34406 | 202204 | 52
34001340.0 | 专变采集终端III型,3x220V/380V,RS-485通信,4G | 34406 | 202204 | 1
8309000000900008.0 | 采集器II型,220V,下行通讯：RS-485,上行通讯：窄带载波 | 34406 | 202204 | 3
34001335.0 | 集中器I型,3x220V/380V,HPLC,4G | 34406 | 202204 | 5
|  | 34406 | 202204 | 498
34044548.0 | 0.1电压互感器高压TV,电压变比10000/100 | 34407 | 202204 | 32
34029060.0 | 0.1组合互感器组合互感器,电流变比20/5,电压变比10000/100 | 34407 | 202204 | 1
34000613.0 | 0.2S三相四线经互感器接入智能电能表,3×57.7/100V,1.5(6)A,安徽变电站RS-485通信,电子式-智能无费控 | 34407 | 202204 | 3
34001076.0 | 0.2S低压电流互感器100/5 | 34407 | 202204 | 9
34001078.0 | 0.2S低压电流互感器1200/5 | 34407 | 202204 | 12
34001213.0 | 0.2S低压电流互感器150/5 | 34407 | 202204 | 9
34001215.0 | 0.2S低压电流互感器200/5 | 34407 | 202204 | 1
34001074.0 | 0.2S低压电流互感器400/5 | 34407 | 202204 | 6
34001214.0 | 0.2S低压电流互感器500/5 | 34407 | 202204 | 6
34001299.0 | 0.2S低压电流互感器600/5 | 34407 | 202204 | 9
34037824.0 | 0.2S电流互感器低压TA,电流变比100/5 | 34407 | 202204 | 6
34037339.0 | 0.2S电流互感器低压TA,电流变比1000/5 | 34407 | 202204 | 9
34038174.0 | 0.2S电流互感器低压TA,电流变比1250/5 | 34407 | 202204 | 6
34037825.0 | 0.2S电流互感器低压TA,电流变比150/5 | 34407 | 202204 | 9
34037840.0 | 0.2S电流互感器低压TA,电流变比1500/5 | 34407 | 202204 | 12
34037671.0 | 0.2S电流互感器低压TA,电流变比250/5 | 34407 | 202204 | 6
34037823.0 | 0.2S电流互感器低压TA,电流变比300/5 | 34407 | 202204 | 6
34037982.0 | 0.2S电流互感器低压TA,电流变比400/5 | 34407 | 202204 | 3
34038115.0 | 0.2S电流互感器低压TA,电流变比500/5 | 34407 | 202204 | 3
34037672.0 | 0.2S电流互感器低压TA,电流变比600/5 | 34407 | 202204 | 3
34038280.0 | 0.2S电流互感器低压TA,电流变比800/5 | 34407 | 202204 | 9
34038121.0 | 0.2S电流互感器高压TA,电流变比100/5 | 34407 | 202204 | 8
34038294.0 | 0.2S电流互感器高压TA,电流变比1000/5 | 34407 | 202204 | 2
34037205.0 | 0.2S电流互感器高压TA,电流变比20/5 | 34407 | 202204 | 10
34037212.0 | 0.2S电流互感器高压TA,电流变比30/5 | 34407 | 202204 | 2
34037675.0 | 0.2S电流互感器高压TA,电流变比40/5 | 34407 | 202204 | 2
34037834.0 | 0.2S电流互感器高压TA,电流变比50/5 | 34407 | 202204 | 6
34037837.0 | 0.2S电流互感器高压TA,电流变比600/5 | 34407 | 202204 | 3
34037944.0 | 0.2S电流互感器高压TA,电流变比7500/5 | 34407 | 202204 | 2
34029310.0 | 0.2S组合互感器组合互感器,电流变比30/5,电压变比10000/100 | 34407 | 202204 | 10
34029425.0 | 0.2S组合互感器组合互感器,电流变比50/5,电压变比10000/100 | 34407 | 202204 | 1
34000609.0 | 0.5S三相三线经互感器接入智能电能表,3x100V,1.5(6)A,变电站RS-485通信,电子式-智能无费控 | 34407 | 202204 | 1
34000201.0 | 0.5S三相三线经互感器接入智能电能表,3x100V,1.5(6)A,工业RS-485通信,电子式-智能无费控 | 34407 | 202204 | 5
34000609.0 | 0.5S三相三线经互感器接入智能电能表,3×100V,1.5(6)A,安徽变电站RS-485通信,电子式-智能无费控 | 34407 | 202204 | 1
34000201.0 | 0.5S三相三线经互感器接入智能电能表,3×100V,1.5(6)A,安徽工业RS-485通信,电子式-智能无费控 | 34407 | 202204 | 117
34000565.0 | 0.5S三相四线经互感器接入智能电能表,3x220V/380V,1.5(6)A,工业RS-485通信,电子式-智能无费控 | 34407 | 202204 | 9
34000211.0 | 0.5S三相四线经互感器接入智能电能表,3×220/380V,1.5(6)A,安徽居民RS-485通信,电子式-智能无费控 | 34407 | 202204 | 2
34000565.0 | 0.5S三相四线经互感器接入智能电能表,3×220/380V,1.5(6)A,安徽工业RS-485通信,电子式-智能无费控 | 34407 | 202204 | 128
34001298.0 | 0.5S低压电流互感器100/5 | 34407 | 202204 | 9
34001084.0 | 0.5S低压电流互感器1000/5 | 34407 | 202204 | 3
34001212.0 | 0.5S低压电流互感器150/5 | 34407 | 202204 | 18
34001075.0 | 0.5S低压电流互感器200/5 | 34407 | 202204 | 8
34001073.0 | 0.5S低压电流互感器300/5 | 34407 | 202204 | 12
34001217.0 | 0.5S低压电流互感器75/5 | 34407 | 202204 | 3
34037696.0 | 0.5S电流互感器低压TA,电流变比10/5 | 34407 | 202204 | 1
34038282.0 | 0.5S电流互感器低压TA,电流变比100/5 | 34407 | 202204 | 74
34037984.0 | 0.5S电流互感器低压TA,电流变比75/5 | 34407 | 202204 | 3
34037680.0 | 0.5S电流互感器高压TA,电流变比100/5 | 34407 | 202204 | 2
34037348.0 | 0.5S电流互感器高压TA,电流变比15/5 | 34407 | 202204 | 2
34037519.0 | 0.5S电流互感器高压TA,电流变比150/5 | 34407 | 202204 | 2
34038135.0 | 0.5S电流互感器高压TA,电流变比20/5 | 34407 | 202204 | 2
34029316.0 | 0.5S组合互感器组合互感器,电流变比10/5,电压变比10000/100 | 34407 | 202204 | 1
34029831.0 | 0.5S组合互感器组合互感器,电流变比15/5,电压变比10000/100 | 34407 | 202204 | 1
34029703.0 | 0.5S组合互感器组合互感器,电流变比20/5,电压变比10000/100 | 34407 | 202204 | 1
34029563.0 | 0.5S组合互感器组合互感器,电流变比25/5,电压变比10000/100 | 34407 | 202204 | 3
34029428.0 | 0.5S组合互感器组合互感器,电流变比30/5,电压变比10000/100 | 34407 | 202204 | 1
34029184.0 | 0.5组合互感器组合互感器,电流变比200/5,电压变比6000/100 | 34407 | 202204 | 1
34000200.0 | 1.0三相四线直接接入智能电能表,3x220V/380V,5(60)A,居民HPLC,电子式-智能远程费控 | 34407 | 202204 | 1
34000198.0 | 1.0三相四线直接接入智能电能表,3x220V/380V,5(60)A,居民RS-485通信,电子式-智能远程费控 | 34407 | 202204 | 1
34000199.0 | 1.0三相四线直接接入智能电能表,3x220V/380V,5(60)A,居民窄带载波,电子式-智能远程费控 | 34407 | 202204 | 3
34000669.0 | 1.0三相四线直接接入智能电能表,3x220V/380V,5(60)A,工业HPLC,电子式-智能远程费控 | 34407 | 202204 | 33
34000508.0 | 1.0三相四线直接接入智能电能表,3x220V/380V,5(60)A,工业RS-485通信,电子式-智能远程费控 | 34407 | 202204 | 2
34000535.0 | 1.0三相四线直接接入智能电能表,3x220V/380V,5(60)A,工业窄带载波,电子式-智能远程费控 | 34407 | 202204 | 32
34000200.0 | 1.0三相四线直接接入智能电能表,3×220/380V,5(60)A,安徽居民HPLC,电子式-智能远程费控 | 34407 | 202204 | 18
34000198.0 | 1.0三相四线直接接入智能电能表,3×220/380V,5(60)A,安徽居民RS-485通信,电子式-智能远程费控 | 34407 | 202204 | 2
34000199.0 | 1.0三相四线直接接入智能电能表,3×220/380V,5(60)A,安徽居民窄带载波,电子式-智能远程费控 | 34407 | 202204 | 2
34000511.0 | 1.0三相四线直接接入智能电能表,3×220/380V,5(60)A,安徽工业HPLC+微功率无线,电子式-智能远程费控 | 34407 | 202204 | 9
34000669.0 | 1.0三相四线直接接入智能电能表,3×220/380V,5(60)A,安徽工业HPLC,电子式-智能远程费控 | 34407 | 202204 | 947
34000508.0 | 1.0三相四线直接接入智能电能表,3×220/380V,5(60)A,安徽工业RS-485通信,电子式-智能远程费控 | 34407 | 202204 | 8
34000535.0 | 1.0三相四线直接接入智能电能表,3×220/380V,5(60)A,安徽工业窄带载波,电子式-智能远程费控 | 34407 | 202204 | 28
34000608.0 | 1.0三相四线经互感器接入智能电能表,3x220V/380V,1.5(6)A,工业HPLC,电子式-智能远程费控 | 34407 | 202204 | 3
34000203.0 | 1.0三相四线经互感器接入智能电能表,3x220V/380V,1.5(6)A,工业窄带载波,电子式-智能远程费控 | 34407 | 202204 | 1
34000643.0 | 1.0三相四线经互感器接入智能电能表,3×220/380V,1.5(6)A,安徽居民RS-485通信,电子式-智能远程费控 | 34407 | 202204 | 1
34000608.0 | 1.0三相四线经互感器接入智能电能表,3×220/380V,1.5(6)A,安徽工业HPLC,电子式-智能远程费控 | 34407 | 202204 | 108
34000204.0 | 1.0三相四线经互感器接入智能电能表,3×220/380V,1.5(6)A,安徽工业RS-485通信,电子式-智能远程费控 | 34407 | 202204 | 59
34000715.0 | 2.0单相直接接入智能电能表,220V,5(60)A,安徽居民HPLC+微功率无线,电子式-智能远程费控 | 34407 | 202204 | 37
34000193.0 | 2.0单相直接接入智能电能表,220V,5(60)A,安徽居民HPLC,电子式-智能远程费控 | 34407 | 202204 | 6479
34000194.0 | 2.0单相直接接入智能电能表,220V,5(60)A,安徽居民窄带载波,电子式-智能远程费控 | 34407 | 202204 | 155
34000193.0 | 2.0单相直接接入智能电能表,220V,5(60)A,居民HPLC,电子式-智能远程费控 | 34407 | 202204 | 64
34000194.0 | 2.0单相直接接入智能电能表,220V,5(60)A,居民窄带载波,电子式-智能远程费控 | 34407 | 202204 | 91
34000196.0 | A级单相直接接入智能电能表,220V,0.25-0.5（60）A,安徽居民HPLC,电子式-智能远程费控 | 34407 | 202204 | 127
34000202.0 | B级三相四线直接接入智能电能表,3×220/380V,0.2-0.5（60）A,安徽工业HPLC,电子式-智能远程费控 | 34407 | 202204 | 1
34001339.0 | 专变采集终端III型,3x100V,RS-485通信,4G | 34407 | 202204 | 5
34001340.0 | 专变采集终端III型,3x220V/380V,RS-485通信,4G | 34407 | 202204 | 8
34001335.0 | 集中器I型,3x220V/380V,HPLC,4G | 34407 | 202204 | 1
|  | 34407 | 202204 | 507
34044548.0 | 0.1电压互感器高压TV,电压变比10000/100 | 34408 | 202204 | 43
34037838.0 | 0.1电流互感器低压TA,电流变比100/5 | 34408 | 202204 | 2
34037861.0 | 0.1电流互感器低压TA,电流变比250/5 | 34408 | 202204 | 3
34037531.0 | 0.1电流互感器低压TA,电流变比400/5 | 34408 | 202204 | 9
34037219.0 | 0.1电流互感器低压TA,电流变比600/5 | 34408 | 202204 | 14
34029834.0 | 0.1组合互感器组合互感器,电流变比600/5,电压变比10000/100 | 34408 | 202204 | 1
34000719.0 | 0.2S三相三线经互感器接入智能电能表,3×100V,1.5(6)A,安徽变电站RS-485通信,电子式-智能无费控 | 34408 | 202204 | 10
34001076.0 | 0.2S低压电流互感器100/5 | 34408 | 202204 | 53
34001308.0 | 0.2S低压电流互感器1000/5 | 34408 | 202204 | 39
34001078.0 | 0.2S低压电流互感器1200/5 | 34408 | 202204 | 27
34001213.0 | 0.2S低压电流互感器150/5 | 34408 | 202204 | 12
34001215.0 | 0.2S低压电流互感器200/5 | 34408 | 202204 | 9
34001300.0 | 0.2S低压电流互感器300/5 | 34408 | 202204 | 9
34001074.0 | 0.2S低压电流互感器400/5 | 34408 | 202204 | 262
34001214.0 | 0.2S低压电流互感器500/5 | 34408 | 202204 | 140
34001299.0 | 0.2S低压电流互感器600/5 | 34408 | 202204 | 190
34001216.0 | 0.2S低压电流互感器75/5 | 34408 | 202204 | 6
34001077.0 | 0.2S低压电流互感器800/5 | 34408 | 202204 | 18
34037824.0 | 0.2S电流互感器低压TA,电流变比100/5 | 34408 | 202204 | 3
34037339.0 | 0.2S电流互感器低压TA,电流变比1000/5 | 34408 | 202204 | 3
34037524.0 | 0.2S电流互感器低压TA,电流变比1200/5 | 34408 | 202204 | 3
34037825.0 | 0.2S电流互感器低压TA,电流变比150/5 | 34408 | 202204 | 16
34038285.0 | 0.2S电流互感器低压TA,电流变比200/5 | 34408 | 202204 | 3
34037823.0 | 0.2S电流互感器低压TA,电流变比300/5 | 34408 | 202204 | 10
34037982.0 | 0.2S电流互感器低压TA,电流变比400/5 | 34408 | 202204 | 12
34037681.0 | 0.2S电流互感器低压TA,电流变比50/5 | 34408 | 202204 | 3
34038115.0 | 0.2S电流互感器低压TA,电流变比500/5 | 34408 | 202204 | 18
34037672.0 | 0.2S电流互感器低压TA,电流变比600/5 | 34408 | 202204 | 36
34037514.0 | 0.2S电流互感器低压TA,电流变比75/5 | 34408 | 202204 | 3
34037691.0 | 0.2S电流互感器低压TA,电流变比750/5 | 34408 | 202204 | 6
34038280.0 | 0.2S电流互感器低压TA,电流变比800/5 | 34408 | 202204 | 3
34038121.0 | 0.2S电流互感器高压TA,电流变比100/5 | 34408 | 202204 | 6
34037673.0 | 0.2S电流互感器高压TA,电流变比15/5 | 34408 | 202204 | 2
34037981.0 | 0.2S电流互感器高压TA,电流变比200/5 | 34408 | 202204 | 2
34038329.0 | 0.2S电流互感器高压TA,电流变比2500/5 | 34408 | 202204 | 6
34037212.0 | 0.2S电流互感器高压TA,电流变比30/5 | 34408 | 202204 | 6
34037349.0 | 0.2S电流互感器高压TA,电流变比300/5 | 34408 | 202204 | 6
34037675.0 | 0.2S电流互感器高压TA,电流变比40/5 | 34408 | 202204 | 2
34038292.0 | 0.2S电流互感器高压TA,电流变比400/5 | 34408 | 202204 | 5
34037834.0 | 0.2S电流互感器高压TA,电流变比50/5 | 34408 | 202204 | 14
34037830.0 | 0.2S电流互感器高压TA,电流变比500/5 | 34408 | 202204 | 2
34037837.0 | 0.2S电流互感器高压TA,电流变比600/5 | 34408 | 202204 | 24
34037835.0 | 0.2S电流互感器高压TA,电流变比75/5 | 34408 | 202204 | 4
34029313.0 | 0.2S组合互感器组合互感器,电流变比100/5,电压变比10000/100 | 34408 | 202204 | 3
34029940.0 | 0.2S组合互感器组合互感器,电流变比15/5,电压变比10000/100 | 34408 | 202204 | 3
34029827.0 | 0.2S组合互感器组合互感器,电流变比150/5,电压变比10000/100 | 34408 | 202204 | 1
34029557.0 | 0.2S组合互感器组合互感器,电流变比20/5,电压变比10000/100 | 34408 | 202204 | 12
34029560.0 | 0.2S组合互感器组合互感器,电流变比200/5,电压变比10000/100 | 34408 | 202204 | 1
34029558.0 | 0.2S组合互感器组合互感器,电流变比25/5,电压变比10000/100 | 34408 | 202204 | 1
34029701.0 | 0.2S组合互感器组合互感器,电流变比250/5,电压变比10000/100 | 34408 | 202204 | 2
34029310.0 | 0.2S组合互感器组合互感器,电流变比30/5,电压变比10000/100 | 34408 | 202204 | 14
34029561.0 | 0.2S组合互感器组合互感器,电流变比40/5,电压变比10000/100 | 34408 | 202204 | 4
34029425.0 | 0.2S组合互感器组合互感器,电流变比50/5,电压变比10000/100 | 34408 | 202204 | 8
34029037.0 | 0.2S组合互感器组合互感器,电流变比600/5,电压变比35000/100 | 34408 | 202204 | 1
34029311.0 | 0.2S组合互感器组合互感器,电流变比75/5,电压变比10000/100 | 34408 | 202204 | 1
34029972.0 | 0.2S组合互感器高压TA,电流变比300/5,电压变比10000/100 | 34408 | 202204 | 1
34037677.0 | 0.2电流互感器高压TA,电流变比400/5 | 34408 | 202204 | 1
34000201.0 | 0.5S三相三线经互感器接入智能电能表,3x100V,1.5(6)A,工业RS-485通信,电子式-智能无费控 | 34408 | 202204 | 19
34000609.0 | 0.5S三相三线经互感器接入智能电能表,3×100V,1.5(6)A,安徽变电站RS-485通信,电子式-智能无费控 | 34408 | 202204 | 11
34000207.0 | 0.5S三相三线经互感器接入智能电能表,3×100V,1.5(6)A,安徽居民RS-485通信,电子式-智能无费控 | 34408 | 202204 | 2
34000201.0 | 0.5S三相三线经互感器接入智能电能表,3×100V,1.5(6)A,安徽工业RS-485通信,电子式-智能无费控 | 34408 | 202204 | 234
34000211.0 | 0.5S三相四线经互感器接入智能电能表,3x220V/380V,1.5(6)A,居民RS-485通信,电子式-智能无费控 | 34408 | 202204 | 1
34000565.0 | 0.5S三相四线经互感器接入智能电能表,3x220V/380V,1.5(6)A,工业RS-485通信,电子式-智能无费控 | 34408 | 202204 | 20
34000565.0 | 0.5S三相四线经互感器接入智能电能表,3×220/380V,1.5(6)A,安徽工业RS-485通信,电子式-智能无费控 | 34408 | 202204 | 387
34001298.0 | 0.5S低压电流互感器100/5 | 34408 | 202204 | 188
34001212.0 | 0.5S低压电流互感器150/5 | 34408 | 202204 | 222
34001075.0 | 0.5S低压电流互感器200/5 | 34408 | 202204 | 156
34001220.0 | 0.5S低压电流互感器250/5 | 34408 | 202204 | 24
34001073.0 | 0.5S低压电流互感器300/5 | 34408 | 202204 | 404
34001080.0 | 0.5S低压电流互感器400/5 | 34408 | 202204 | 20
34001218.0 | 0.5S低压电流互感器500/5 | 34408 | 202204 | 1
34001079.0 | 0.5S低压电流互感器600/5 | 34408 | 202204 | 3
34001217.0 | 0.5S低压电流互感器75/5 | 34408 | 202204 | 4
34038282.0 | 0.5S电流互感器低压TA,电流变比100/5 | 34408 | 202204 | 9
34038114.0 | 0.5S电流互感器低压TA,电流变比150/5 | 34408 | 202204 | 14
34038118.0 | 0.5S电流互感器低压TA,电流变比200/5 | 34408 | 202204 | 45
34038117.0 | 0.5S电流互感器低压TA,电流变比250/5 | 34408 | 202204 | 3
34038116.0 | 0.5S电流互感器低压TA,电流变比300/5 | 34408 | 202204 | 3
34037340.0 | 0.5S电流互感器低压TA,电流变比400/5 | 34408 | 202204 | 6
34037345.0 | 0.5S电流互感器低压TA,电流变比800/5 | 34408 | 202204 | 2
34037680.0 | 0.5S电流互感器高压TA,电流变比100/5 | 34408 | 202204 | 2
34038135.0 | 0.5S电流互感器高压TA,电流变比20/5 | 34408 | 202204 | 2
34037213.0 | 0.5S电流互感器高压TA,电流变比400/5 | 34408 | 202204 | 4
34037204.0 | 0.5S电流互感器高压TA,电流变比50/5 | 34408 | 202204 | 2
34037987.0 | 0.5S电流互感器高压TA,电流变比75/5 | 34408 | 202204 | 2
34029703.0 | 0.5S组合互感器组合互感器,电流变比20/5,电压变比10000/100 | 34408 | 202204 | 3
34037510.0 | 0.5电流互感器低压TA,电流变比150/5 | 34408 | 202204 | 3
34038291.0 | 0.5电流互感器低压TA,电流变比800/5 | 34408 | 202204 | 1
34000200.0 | 1.0三相四线直接接入智能电能表,3x220V/380V,5(60)A,居民HPLC,电子式-智能远程费控 | 34408 | 202204 | 2
34000716.0 | 1.0三相四线直接接入智能电能表,3x220V/380V,5(60)A,居民RS-485通信,电子式-智能无费控 | 34408 | 202204 | 2
34000199.0 | 1.0三相四线直接接入智能电能表,3x220V/380V,5(60)A,居民窄带载波,电子式-智能远程费控 | 34408 | 202204 | 23
34000669.0 | 1.0三相四线直接接入智能电能表,3x220V/380V,5(60)A,工业HPLC,电子式-智能远程费控 | 34408 | 202204 | 38
34000508.0 | 1.0三相四线直接接入智能电能表,3x220V/380V,5(60)A,工业RS-485通信,电子式-智能远程费控 | 34408 | 202204 | 3
34000535.0 | 1.0三相四线直接接入智能电能表,3x220V/380V,5(60)A,工业窄带载波,电子式-智能远程费控 | 34408 | 202204 | 160
34000200.0 | 1.0三相四线直接接入智能电能表,3×220/380V,5(60)A,安徽居民HPLC,电子式-智能远程费控 | 34408 | 202204 | 129
34000199.0 | 1.0三相四线直接接入智能电能表,3×220/380V,5(60)A,安徽居民窄带载波,电子式-智能远程费控 | 34408 | 202204 | 18
34000511.0 | 1.0三相四线直接接入智能电能表,3×220/380V,5(60)A,安徽工业HPLC+微功率无线,电子式-智能远程费控 | 34408 | 202204 | 62
34000669.0 | 1.0三相四线直接接入智能电能表,3×220/380V,5(60)A,安徽工业HPLC,电子式-智能远程费控 | 34408 | 202204 | 1486
34000508.0 | 1.0三相四线直接接入智能电能表,3×220/380V,5(60)A,安徽工业RS-485通信,电子式-智能远程费控 | 34408 | 202204 | 12
34000535.0 | 1.0三相四线直接接入智能电能表,3×220/380V,5(60)A,安徽工业窄带载波,电子式-智能远程费控 | 34408 | 202204 | 359
8301000006900009.0 | 1.0三相四线直接接入智能电能表，3×220/380V，5(60)A，安徽居民HPLC+微功率无线，电子式-智能远程费控 | 34408 | 202204 | 2
34000608.0 | 1.0三相四线经互感器接入智能电能表,3x220V/380V,1.5(6)A,工业HPLC,电子式-智能远程费控 | 34408 | 202204 | 5
34000205.0 | 1.0三相四线经互感器接入智能电能表,3x220V/380V,1.5(6)A,工业RS-485通信,电子式-智能无费控 | 34408 | 202204 | 2
34000204.0 | 1.0三相四线经互感器接入智能电能表,3x220V/380V,1.5(6)A,工业RS-485通信,电子式-智能远程费控 | 34408 | 202204 | 4
34000203.0 | 1.0三相四线经互感器接入智能电能表,3x220V/380V,1.5(6)A,工业窄带载波,电子式-智能远程费控 | 34408 | 202204 | 56
34000233.0 | 1.0三相四线经互感器接入智能电能表,3×220/380V,1.5(6)A,安徽居民HPLC,电子式-智能远程费控 | 34408 | 202204 | 6
8301000006800006.0 | 1.0三相四线经互感器接入智能电能表,3×220/380V,1.5(6)A,安徽工业HPLC+微功率无线,电子式-智能远程费控 | 34408 | 202204 | 9
34000608.0 | 1.0三相四线经互感器接入智能电能表,3×220/380V,1.5(6)A,安徽工业HPLC,电子式-智能远程费控 | 34408 | 202204 | 333
34000205.0 | 1.0三相四线经互感器接入智能电能表,3×220/380V,1.5(6)A,安徽工业RS-485通信,电子式-智能无费控 | 34408 | 202204 | 11
34000204.0 | 1.0三相四线经互感器接入智能电能表,3×220/380V,1.5(6)A,安徽工业RS-485通信,电子式-智能远程费控 | 34408 | 202204 | 107
34000203.0 | 1.0三相四线经互感器接入智能电能表,3×220/380V,1.5(6)A,安徽工业窄带载波,电子式-智能远程费控 | 34408 | 202204 | 56
34000197.0 | 2.0单相直接接入智能电能表,220V,10(40)A,居民RS-485通信,电子式-智能远程费控 | 34408 | 202204 | 1
34000715.0 | 2.0单相直接接入智能电能表,220V,5(60)A,安徽居民HPLC+微功率无线,电子式-智能远程费控 | 34408 | 202204 | 880
34000193.0 | 2.0单相直接接入智能电能表,220V,5(60)A,安徽居民HPLC,电子式-智能远程费控 | 34408 | 202204 | 10688
34000195.0 | 2.0单相直接接入智能电能表,220V,5(60)A,安徽居民RS-485通信,电子式-智能远程费控 | 34408 | 202204 | 2
34000194.0 | 2.0单相直接接入智能电能表,220V,5(60)A,安徽居民窄带载波,电子式-智能远程费控 | 34408 | 202204 | 1797
34000193.0 | 2.0单相直接接入智能电能表,220V,5(60)A,居民HPLC,电子式-智能远程费控 | 34408 | 202204 | 207
34000194.0 | 2.0单相直接接入智能电能表,220V,5(60)A,居民窄带载波,电子式-智能远程费控 | 34408 | 202204 | 646
34000196.0 | A级单相直接接入智能电能表,220V,0.25-0.5（60）A,安徽居民HPLC,电子式-智能远程费控 | 34408 | 202204 | 6700
34000196.0 | A级单相直接接入智能电能表,220V,0.25-0.5（60）A,居民HPLC,电子式-智能远程费控 | 34408 | 202204 | 43
34000213.0 | B级三相四线直接接入智能电能表,3×220/380V,0.2-0.5（60）A,安徽居民HPLC,电子式-智能远程费控 | 34408 | 202204 | 14
34000202.0 | B级三相四线直接接入智能电能表,3×220/380V,0.2-0.5（60）A,安徽工业HPLC,电子式-智能远程费控 | 34408 | 202204 | 33
34000209.0 | B级三相四线经互感器接入智能电能表,3x220V/380V,0.015-0.075（6）A,工业HPLC,电子式-智能远程费控 | 34408 | 202204 | 3
34000209.0 | B级三相四线经互感器接入智能电能表,3×220/380V,0.015-0.075（6）A,安徽工业HPLC,电子式-智能远程费控 | 34408 | 202204 | 25
34001339.0 | 专变采集终端III型,3x100V,RS-485通信,4G | 34408 | 202204 | 1
34001334.0 | 专变采集终端III型,3x220V/380V,RS-485通信,FDD-LTE+TD-LTE | 34408 | 202204 | 2
34044536.0 | 电压互感器高压TV,电压变比10000/100 | 34408 | 202204 | 2
34001335.0 | 集中器I型,3x220V/380V,HPLC,4G | 34408 | 202204 | 1
|  | 34408 | 202204 | 1553
34001089.0 | 0.1低压电流互感器100/5 | 34409 | 202204 | 5
34044548.0 | 0.1电压互感器高压TV,电压变比10000/100 | 34409 | 202204 | 30
34037376.0 | 0.1电流互感器低压TA,电流变比1200/5 | 34409 | 202204 | 12
34037861.0 | 0.1电流互感器低压TA,电流变比250/5 | 34409 | 202204 | 18
34037518.0 | 0.1电流互感器低压TA,电流变比500/5 | 34409 | 202204 | 9
34000719.0 | 0.2S三相三线经互感器接入智能电能表,3×100V,1.5(6)A,安徽变电站RS-485通信,电子式-智能无费控 | 34409 | 202204 | 6
34000234.0 | 0.2S三相三线经互感器接入智能电能表,3×100V,1.5(6)A,安徽居民RS-485通信,电子式-智能无费控 | 34409 | 202204 | 3
34000717.0 | 0.2S三相三线经互感器接入智能电能表,3×100V,1.5(6)A,安徽工业RS-485通信,电子式-智能无费控 | 34409 | 202204 | 4
34000613.0 | 0.2S三相四线经互感器接入智能电能表,3×57.7/100V,1.5(6)A,安徽变电站RS-485通信,电子式-智能无费控 | 34409 | 202204 | 13
34001308.0 | 0.2S低压电流互感器1000/5 | 34409 | 202204 | 3
34001215.0 | 0.2S低压电流互感器200/5 | 34409 | 202204 | 6
34001309.0 | 0.2S低压电流互感器250/5 | 34409 | 202204 | 7
34001074.0 | 0.2S低压电流互感器400/5 | 34409 | 202204 | 15
34001214.0 | 0.2S低压电流互感器500/5 | 34409 | 202204 | 99
34001299.0 | 0.2S低压电流互感器600/5 | 34409 | 202204 | 30
34001077.0 | 0.2S低压电流互感器800/5 | 34409 | 202204 | 15
34037339.0 | 0.2S电流互感器低压TA,电流变比1000/5 | 34409 | 202204 | 18
34037524.0 | 0.2S电流互感器低压TA,电流变比1200/5 | 34409 | 202204 | 78
34037825.0 | 0.2S电流互感器低压TA,电流变比150/5 | 34409 | 202204 | 78
34038285.0 | 0.2S电流互感器低压TA,电流变比200/5 | 34409 | 202204 | 12
34037823.0 | 0.2S电流互感器低压TA,电流变比300/5 | 34409 | 202204 | 3
34037672.0 | 0.2S电流互感器低压TA,电流变比600/5 | 34409 | 202204 | 24
34038280.0 | 0.2S电流互感器低压TA,电流变比800/5 | 34409 | 202204 | 3
34038289.0 | 0.2S电流互感器高压TA,电流变比10/5 | 34409 | 202204 | 2
34037205.0 | 0.2S电流互感器高压TA,电流变比20/5 | 34409 | 202204 | 6
34038146.0 | 0.2S电流互感器高压TA,电流变比250/5 | 34409 | 202204 | 4
34037212.0 | 0.2S电流互感器高压TA,电流变比30/5 | 34409 | 202204 | 6
34037349.0 | 0.2S电流互感器高压TA,电流变比300/5 | 34409 | 202204 | 2
34037675.0 | 0.2S电流互感器高压TA,电流变比40/5 | 34409 | 202204 | 8
34037830.0 | 0.2S电流互感器高压TA,电流变比500/5 | 34409 | 202204 | 4
34037835.0 | 0.2S电流互感器高压TA,电流变比75/5 | 34409 | 202204 | 6
34029939.0 | 0.2S组合互感器组合互感器,电流变比10/5,电压变比10000/100 | 34409 | 202204 | 1
34029313.0 | 0.2S组合互感器组合互感器,电流变比100/5,电压变比10000/100 | 34409 | 202204 | 4
34029827.0 | 0.2S组合互感器组合互感器,电流变比150/5,电压变比10000/100 | 34409 | 202204 | 1
34029557.0 | 0.2S组合互感器组合互感器,电流变比20/5,电压变比10000/100 | 34409 | 202204 | 3
34029560.0 | 0.2S组合互感器组合互感器,电流变比200/5,电压变比10000/100 | 34409 | 202204 | 4
34029558.0 | 0.2S组合互感器组合互感器,电流变比25/5,电压变比10000/100 | 34409 | 202204 | 7
34029701.0 | 0.2S组合互感器组合互感器,电流变比250/5,电压变比10000/100 | 34409 | 202204 | 2
34029310.0 | 0.2S组合互感器组合互感器,电流变比30/5,电压变比10000/100 | 34409 | 202204 | 4
34029561.0 | 0.2S组合互感器组合互感器,电流变比40/5,电压变比10000/100 | 34409 | 202204 | 9
34029430.0 | 0.2S组合互感器组合互感器,电流变比400/5,电压变比10000/100 | 34409 | 202204 | 2
34029188.0 | 0.2S组合互感器组合互感器,电流变比5/5,电压变比10000/100 | 34409 | 202204 | 1
34029425.0 | 0.2S组合互感器组合互感器,电流变比50/5,电压变比10000/100 | 34409 | 202204 | 8
34029187.0 | 0.2S组合互感器组合互感器,电流变比600/5,电压变比10000/100 | 34409 | 202204 | 2
34029311.0 | 0.2S组合互感器组合互感器,电流变比75/5,电压变比10000/100 | 34409 | 202204 | 3
34029706.0 | 0.2组合互感器组合互感器,电流变比20/5,电压变比10000/100 | 34409 | 202204 | 1
34029318.0 | 0.2组合互感器组合互感器,电流变比75/5,电压变比10000/100 | 34409 | 202204 | 1
34000207.0 | 0.5S三相三线经互感器接入智能电能表,3x100V,1.5(6)A,居民RS-485通信,电子式-智能无费控 | 34409 | 202204 | 1
34000201.0 | 0.5S三相三线经互感器接入智能电能表,3x100V,1.5(6)A,工业RS-485通信,电子式-智能无费控 | 34409 | 202204 | 19
34000609.0 | 0.5S三相三线经互感器接入智能电能表,3×100V,1.5(6)A,安徽变电站RS-485通信,电子式-智能无费控 | 34409 | 202204 | 34
34000207.0 | 0.5S三相三线经互感器接入智能电能表,3×100V,1.5(6)A,安徽居民RS-485通信,电子式-智能无费控 | 34409 | 202204 | 7
34000201.0 | 0.5S三相三线经互感器接入智能电能表,3×100V,1.5(6)A,安徽工业RS-485通信,电子式-智能无费控 | 34409 | 202204 | 474
34000211.0 | 0.5S三相四线经互感器接入智能电能表,3x220V/380V,1.5(6)A,居民RS-485通信,电子式-智能无费控 | 34409 | 202204 | 3
34000565.0 | 0.5S三相四线经互感器接入智能电能表,3x220V/380V,1.5(6)A,工业RS-485通信,电子式-智能无费控 | 34409 | 202204 | 91
34000565.0 | 0.5S三相四线经互感器接入智能电能表,3×220/380V,1.5(6)A,安徽工业RS-485通信,电子式-智能无费控 | 34409 | 202204 | 1045
34001298.0 | 0.5S低压电流互感器100/5 | 34409 | 202204 | 54
34001212.0 | 0.5S低压电流互感器150/5 | 34409 | 202204 | 30
34001075.0 | 0.5S低压电流互感器200/5 | 34409 | 202204 | 120
34001220.0 | 0.5S低压电流互感器250/5 | 34409 | 202204 | 6
34001073.0 | 0.5S低压电流互感器300/5 | 34409 | 202204 | 27
34001080.0 | 0.5S低压电流互感器400/5 | 34409 | 202204 | 9
34001217.0 | 0.5S低压电流互感器75/5 | 34409 | 202204 | 54
34038282.0 | 0.5S电流互感器低压TA,电流变比100/5 | 34409 | 202204 | 4
34037839.0 | 0.5S电流互感器低压TA,电流变比1000/5 | 34409 | 202204 | 6
34037517.0 | 0.5S电流互感器低压TA,电流变比1200/5 | 34409 | 202204 | 9
34038114.0 | 0.5S电流互感器低压TA,电流变比150/5 | 34409 | 202204 | 75
34038118.0 | 0.5S电流互感器低压TA,电流变比200/5 | 34409 | 202204 | 57
34038117.0 | 0.5S电流互感器低压TA,电流变比250/5 | 34409 | 202204 | 5
34038116.0 | 0.5S电流互感器低压TA,电流变比300/5 | 34409 | 202204 | 27
34037340.0 | 0.5S电流互感器低压TA,电流变比400/5 | 34409 | 202204 | 48
34038119.0 | 0.5S电流互感器低压TA,电流变比500/5 | 34409 | 202204 | 12
34037509.0 | 0.5S电流互感器低压TA,电流变比600/5 | 34409 | 202204 | 6
34037345.0 | 0.5S电流互感器低压TA,电流变比800/5 | 34409 | 202204 | 15
34037278.0 | 0.5S电流互感器油浸TA,电流变比300/5 | 34409 | 202204 | 3
34037843.0 | 0.5S电流互感器高压TA,电流变比250/5 | 34409 | 202204 | 3
34029113.0 | 0.5S组合互感器高压TA,电流变比10/5,电压变比10000/100 | 34409 | 202204 | 1
34029357.0 | 0.5S组合互感器高压TA,电流变比100/5,电压变比10000/100 | 34409 | 202204 | 2
34029477.0 | 0.5S组合互感器高压TA,电流变比150/5,电压变比10000/100 | 34409 | 202204 | 2
34029617.0 | 0.5S组合互感器高压TA,电流变比30/5,电压变比10000/100 | 34409 | 202204 | 4
34029872.0 | 0.5S组合互感器高压TA,电流变比40/5,电压变比10000/100 | 34409 | 202204 | 2
34029473.0 | 0.5S组合互感器高压TA,电流变比400/5,电压变比10000/100 | 34409 | 202204 | 3
34029116.0 | 0.5S组合互感器高压TA,电流变比75/5,电压变比10000/100 | 34409 | 202204 | 1
34000672.0 | 1.0三相四线直接接入智能电能表,3x220V/380V,10(100)A,居民RS-485通信,电子式-智能远程费控 | 34409 | 202204 | 18
34000257.0 | 1.0三相四线直接接入智能电能表,3x220V/380V,10(40)A,居民脉冲和485,电子式-智能远程费控 | 34409 | 202204 | 1
34000200.0 | 1.0三相四线直接接入智能电能表,3x220V/380V,5(60)A,居民HPLC,电子式-智能远程费控 | 34409 | 202204 | 2
34000716.0 | 1.0三相四线直接接入智能电能表,3x220V/380V,5(60)A,居民RS-485通信,电子式-智能无费控 | 34409 | 202204 | 5
34000198.0 | 1.0三相四线直接接入智能电能表,3x220V/380V,5(60)A,居民RS-485通信,电子式-智能远程费控 | 34409 | 202204 | 119
34000199.0 | 1.0三相四线直接接入智能电能表,3x220V/380V,5(60)A,居民窄带载波,电子式-智能远程费控 | 34409 | 202204 | 42
34000612.0 | 1.0三相四线直接接入智能电能表,3x220V/380V,5(60)A,居民脉冲和485,电子式-智能远程费控 | 34409 | 202204 | 1
34000669.0 | 1.0三相四线直接接入智能电能表,3x220V/380V,5(60)A,工业HPLC,电子式-智能远程费控 | 34409 | 202204 | 42
34000508.0 | 1.0三相四线直接接入智能电能表,3x220V/380V,5(60)A,工业RS-485通信,电子式-智能远程费控 | 34409 | 202204 | 105
34000535.0 | 1.0三相四线直接接入智能电能表,3x220V/380V,5(60)A,工业窄带载波,电子式-智能远程费控 | 34409 | 202204 | 334
34000226.0 | 1.0三相四线直接接入智能电能表,3×220/380V,10(100)A,安徽居民RS-485通信,电子式-智能无费控 | 34409 | 202204 | 1
34000200.0 | 1.0三相四线直接接入智能电能表,3×220/380V,5(60)A,安徽居民HPLC,电子式-智能远程费控 | 34409 | 202204 | 70
34000716.0 | 1.0三相四线直接接入智能电能表,3×220/380V,5(60)A,安徽居民RS-485通信,电子式-智能无费控 | 34409 | 202204 | 1
34000198.0 | 1.0三相四线直接接入智能电能表,3×220/380V,5(60)A,安徽居民RS-485通信,电子式-智能远程费控 | 34409 | 202204 | 105
34000199.0 | 1.0三相四线直接接入智能电能表,3×220/380V,5(60)A,安徽居民窄带载波,电子式-智能远程费控 | 34409 | 202204 | 23
34000511.0 | 1.0三相四线直接接入智能电能表,3×220/380V,5(60)A,安徽工业HPLC+微功率无线,电子式-智能远程费控 | 34409 | 202204 | 81
34000669.0 | 1.0三相四线直接接入智能电能表,3×220/380V,5(60)A,安徽工业HPLC,电子式-智能远程费控 | 34409 | 202204 | 3423
34000508.0 | 1.0三相四线直接接入智能电能表,3×220/380V,5(60)A,安徽工业RS-485通信,电子式-智能远程费控 | 34409 | 202204 | 143
34000535.0 | 1.0三相四线直接接入智能电能表,3×220/380V,5(60)A,安徽工业窄带载波,电子式-智能远程费控 | 34409 | 202204 | 212
8301000006900009.0 | 1.0三相四线直接接入智能电能表，3×220/380V，5(60)A，安徽居民HPLC+微功率无线，电子式-智能远程费控 | 34409 | 202204 | 10
34000509.0 | 1.0三相四线经互感器接入智能电能表,3x220V/380V,1.5(6)A,居民RS-485通信,电子式-智能无费控 | 34409 | 202204 | 3
34000608.0 | 1.0三相四线经互感器接入智能电能表,3x220V/380V,1.5(6)A,工业HPLC,电子式-智能远程费控 | 34409 | 202204 | 14
34000205.0 | 1.0三相四线经互感器接入智能电能表,3x220V/380V,1.5(6)A,工业RS-485通信,电子式-智能无费控 | 34409 | 202204 | 5
34000204.0 | 1.0三相四线经互感器接入智能电能表,3x220V/380V,1.5(6)A,工业RS-485通信,电子式-智能远程费控 | 34409 | 202204 | 5
34000203.0 | 1.0三相四线经互感器接入智能电能表,3x220V/380V,1.5(6)A,工业窄带载波,电子式-智能远程费控 | 34409 | 202204 | 3
34000228.0 | 1.0三相四线经互感器接入智能电能表,3x220V/380V,5(60)A,居民RS-485通信,电子式-智能远程费控 | 34409 | 202204 | 4
34000222.0 | 1.0三相四线经互感器接入智能电能表,3×220/380V,1.5(6)A,安徽居民脉冲和485,电子式-智能远程费控 | 34409 | 202204 | 1
8301000006800006.0 | 1.0三相四线经互感器接入智能电能表,3×220/380V,1.5(6)A,安徽工业HPLC+微功率无线,电子式-智能远程费控 | 34409 | 202204 | 2
34000608.0 | 1.0三相四线经互感器接入智能电能表,3×220/380V,1.5(6)A,安徽工业HPLC,电子式-智能远程费控 | 34409 | 202204 | 258
34000205.0 | 1.0三相四线经互感器接入智能电能表,3×220/380V,1.5(6)A,安徽工业RS-485通信,电子式-智能无费控 | 34409 | 202204 | 6
34000204.0 | 1.0三相四线经互感器接入智能电能表,3×220/380V,1.5(6)A,安徽工业RS-485通信,电子式-智能远程费控 | 34409 | 202204 | 89
34000203.0 | 1.0三相四线经互感器接入智能电能表,3×220/380V,1.5(6)A,安徽工业窄带载波,电子式-智能远程费控 | 34409 | 202204 | 4
34000715.0 | 2.0单相直接接入智能电能表,220V,5(60)A,安徽居民HPLC+微功率无线,电子式-智能远程费控 | 34409 | 202204 | 325
34000193.0 | 2.0单相直接接入智能电能表,220V,5(60)A,安徽居民HPLC,电子式-智能远程费控 | 34409 | 202204 | 16648
34000195.0 | 2.0单相直接接入智能电能表,220V,5(60)A,安徽居民RS-485通信,电子式-智能远程费控 | 34409 | 202204 | 58
34000194.0 | 2.0单相直接接入智能电能表,220V,5(60)A,安徽居民窄带载波,电子式-智能远程费控 | 34409 | 202204 | 632
34000193.0 | 2.0单相直接接入智能电能表,220V,5(60)A,居民HPLC,电子式-智能远程费控 | 34409 | 202204 | 155
34000195.0 | 2.0单相直接接入智能电能表,220V,5(60)A,居民RS-485通信,电子式-智能远程费控 | 34409 | 202204 | 588
34000194.0 | 2.0单相直接接入智能电能表,220V,5(60)A,居民窄带载波,电子式-智能远程费控 | 34409 | 202204 | 745
34000566.0 | 2.0单相直接接入智能电能表,220V,5(60)A,居民脉冲和485,电子式-智能远程费控 | 34409 | 202204 | 1
34000196.0 | A级单相直接接入智能电能表,220V,0.25-0.5（60）A,安徽居民HPLC,电子式-智能远程费控 | 34409 | 202204 | 9777
34000196.0 | A级单相直接接入智能电能表,220V,0.25-0.5（60）A,居民HPLC,电子式-智能远程费控 | 34409 | 202204 | 95
34000209.0 | B级三相四线经互感器接入智能电能表,3×220/380V,0.015-0.075（6）A,安徽工业HPLC,电子式-智能远程费控 | 34409 | 202204 | 24
34001339.0 | 专变采集终端III型,3x100V,RS-485通信,4G | 34409 | 202204 | 23
34001340.0 | 专变采集终端III型,3x220V/380V,RS-485通信,4G | 34409 | 202204 | 81
8309000000900007.0 | 采集器II型,220V,下行通讯：RS-485,上行通讯：HPLC | 34409 | 202204 | 4
8309000000900008.0 | 采集器II型,220V,下行通讯：RS-485,上行通讯：窄带载波 | 34409 | 202204 | 4
34001335.0 | 集中器I型,3x220V/380V,HPLC,4G | 34409 | 202204 | 6
34001333.0 | 集中器I型,3x220V/380V,HPLC,FDD-LTE+TD-LTE | 34409 | 202204 | 2
|  | 34409 | 202204 | 165
34044548.0 | 0.1电压互感器高压TV,电压变比10000/100 | 34410 | 202204 | 48
34001078.0 | 0.2S低压电流互感器1200/5 | 34410 | 202204 | 3
34001213.0 | 0.2S低压电流互感器150/5 | 34410 | 202204 | 1
34001215.0 | 0.2S低压电流互感器200/5 | 34410 | 202204 | 35
34001300.0 | 0.2S低压电流互感器300/5 | 34410 | 202204 | 11
34001074.0 | 0.2S低压电流互感器400/5 | 34410 | 202204 | 42
34001214.0 | 0.2S低压电流互感器500/5 | 34410 | 202204 | 21
34001299.0 | 0.2S低压电流互感器600/5 | 34410 | 202204 | 33
34037824.0 | 0.2S电流互感器低压TA,电流变比100/5 | 34410 | 202204 | 12
34037339.0 | 0.2S电流互感器低压TA,电流变比1000/5 | 34410 | 202204 | 5
34037524.0 | 0.2S电流互感器低压TA,电流变比1200/5 | 34410 | 202204 | 27
34037825.0 | 0.2S电流互感器低压TA,电流变比150/5 | 34410 | 202204 | 48
34037586.0 | 0.2S电流互感器低压TA,电流变比1600/5 | 34410 | 202204 | 6
34038285.0 | 0.2S电流互感器低压TA,电流变比200/5 | 34410 | 202204 | 46
34037671.0 | 0.2S电流互感器低压TA,电流变比250/5 | 34410 | 202204 | 3
34037692.0 | 0.2S电流互感器低压TA,电流变比30/5 | 34410 | 202204 | 1
34037823.0 | 0.2S电流互感器低压TA,电流变比300/5 | 34410 | 202204 | 50
34037982.0 | 0.2S电流互感器低压TA,电流变比400/5 | 34410 | 202204 | 87
34038115.0 | 0.2S电流互感器低压TA,电流变比500/5 | 34410 | 202204 | 18
34037672.0 | 0.2S电流互感器低压TA,电流变比600/5 | 34410 | 202204 | 24
34037514.0 | 0.2S电流互感器低压TA,电流变比75/5 | 34410 | 202204 | 4
34037691.0 | 0.2S电流互感器低压TA,电流变比750/5 | 34410 | 202204 | 12
34038280.0 | 0.2S电流互感器低压TA,电流变比800/5 | 34410 | 202204 | 27
34038121.0 | 0.2S电流互感器高压TA,电流变比100/5 | 34410 | 202204 | 2
34037261.0 | 0.2S电流互感器高压TA,电流变比1250/5 | 34410 | 202204 | 2
34038286.0 | 0.2S电流互感器高压TA,电流变比150/5 | 34410 | 202204 | 4
34037205.0 | 0.2S电流互感器高压TA,电流变比20/5 | 34410 | 202204 | 2
34037981.0 | 0.2S电流互感器高压TA,电流变比200/5 | 34410 | 202204 | 2
34037349.0 | 0.2S电流互感器高压TA,电流变比300/5 | 34410 | 202204 | 6
34037675.0 | 0.2S电流互感器高压TA,电流变比40/5 | 34410 | 202204 | 2
34038292.0 | 0.2S电流互感器高压TA,电流变比400/5 | 34410 | 202204 | 26
34037834.0 | 0.2S电流互感器高压TA,电流变比50/5 | 34410 | 202204 | 4
34029939.0 | 0.2S组合互感器组合互感器,电流变比10/5,电压变比10000/100 | 34410 | 202204 | 1
34029313.0 | 0.2S组合互感器组合互感器,电流变比100/5,电压变比10000/100 | 34410 | 202204 | 4
34029940.0 | 0.2S组合互感器组合互感器,电流变比15/5,电压变比10000/100 | 34410 | 202204 | 1
34029827.0 | 0.2S组合互感器组合互感器,电流变比150/5,电压变比10000/100 | 34410 | 202204 | 4
34029557.0 | 0.2S组合互感器组合互感器,电流变比20/5,电压变比10000/100 | 34410 | 202204 | 5
34029560.0 | 0.2S组合互感器组合互感器,电流变比200/5,电压变比10000/100 | 34410 | 202204 | 4
34029558.0 | 0.2S组合互感器组合互感器,电流变比25/5,电压变比10000/100 | 34410 | 202204 | 1
34029701.0 | 0.2S组合互感器组合互感器,电流变比250/5,电压变比10000/100 | 34410 | 202204 | 1
34029310.0 | 0.2S组合互感器组合互感器,电流变比30/5,电压变比10000/100 | 34410 | 202204 | 19
34029426.0 | 0.2S组合互感器组合互感器,电流变比300/5,电压变比10000/100 | 34410 | 202204 | 2
34029561.0 | 0.2S组合互感器组合互感器,电流变比40/5,电压变比10000/100 | 34410 | 202204 | 3
34029430.0 | 0.2S组合互感器组合互感器,电流变比400/5,电压变比10000/100 | 34410 | 202204 | 1
34029541.0 | 0.2S组合互感器组合互感器,电流变比400/5,电压变比35000/100 | 34410 | 202204 | 1
34029425.0 | 0.2S组合互感器组合互感器,电流变比50/5,电压变比10000/100 | 34410 | 202204 | 8
34029187.0 | 0.2S组合互感器组合互感器,电流变比600/5,电压变比10000/100 | 34410 | 202204 | 3
34029311.0 | 0.2S组合互感器组合互感器,电流变比75/5,电压变比10000/100 | 34410 | 202204 | 2
34001088.0 | 0.2低压电流互感器150/5 | 34410 | 202204 | 18
34000201.0 | 0.5S三相三线经互感器接入智能电能表,3x100V,1.5(6)A,工业RS-485通信,电子式-智能无费控 | 34410 | 202204 | 9
34000609.0 | 0.5S三相三线经互感器接入智能电能表,3×100V,1.5(6)A,安徽变电站RS-485通信,电子式-智能无费控 | 34410 | 202204 | 5
34000201.0 | 0.5S三相三线经互感器接入智能电能表,3×100V,1.5(6)A,安徽工业RS-485通信,电子式-智能无费控 | 34410 | 202204 | 155
34000565.0 | 0.5S三相四线经互感器接入智能电能表,3x220V/380V,1.5(6)A,工业RS-485通信,电子式-智能无费控 | 34410 | 202204 | 22
34000565.0 | 0.5S三相四线经互感器接入智能电能表,3×220/380V,1.5(6)A,安徽工业RS-485通信,电子式-智能无费控 | 34410 | 202204 | 295
34001298.0 | 0.5S低压电流互感器100/5 | 34410 | 202204 | 13
34001212.0 | 0.5S低压电流互感器150/5 | 34410 | 202204 | 33
34001075.0 | 0.5S低压电流互感器200/5 | 34410 | 202204 | 39
34001073.0 | 0.5S低压电流互感器300/5 | 34410 | 202204 | 56
34001217.0 | 0.5S低压电流互感器75/5 | 34410 | 202204 | 9
34038120.0 | 0.5电流互感器低压TA,电流变比1000/5 | 34410 | 202204 | 1
34037670.0 | 0.5电流互感器低压TA,电流变比200/5 | 34410 | 202204 | 3
34000770.0 | 1.0三相三线经互感器接入智能电能表,3x100V,1.5(6)A,居民RS-485通信,电子式-智能无费控 | 34410 | 202204 | 2
34000200.0 | 1.0三相四线直接接入智能电能表,3x220V/380V,5(60)A,居民HPLC,电子式-智能远程费控 | 34410 | 202204 | 2
34000198.0 | 1.0三相四线直接接入智能电能表,3x220V/380V,5(60)A,居民RS-485通信,电子式-智能远程费控 | 34410 | 202204 | 1
34000199.0 | 1.0三相四线直接接入智能电能表,3x220V/380V,5(60)A,居民窄带载波,电子式-智能远程费控 | 34410 | 202204 | 4
34000669.0 | 1.0三相四线直接接入智能电能表,3x220V/380V,5(60)A,工业HPLC,电子式-智能远程费控 | 34410 | 202204 | 17
34000508.0 | 1.0三相四线直接接入智能电能表,3x220V/380V,5(60)A,工业RS-485通信,电子式-智能远程费控 | 34410 | 202204 | 21
34000535.0 | 1.0三相四线直接接入智能电能表,3x220V/380V,5(60)A,工业窄带载波,电子式-智能远程费控 | 34410 | 202204 | 21
34000200.0 | 1.0三相四线直接接入智能电能表,3×220/380V,5(60)A,安徽居民HPLC,电子式-智能远程费控 | 34410 | 202204 | 26
34000198.0 | 1.0三相四线直接接入智能电能表,3×220/380V,5(60)A,安徽居民RS-485通信,电子式-智能远程费控 | 34410 | 202204 | 2
34000199.0 | 1.0三相四线直接接入智能电能表,3×220/380V,5(60)A,安徽居民窄带载波,电子式-智能远程费控 | 34410 | 202204 | 4
34000511.0 | 1.0三相四线直接接入智能电能表,3×220/380V,5(60)A,安徽工业HPLC+微功率无线,电子式-智能远程费控 | 34410 | 202204 | 7
34000669.0 | 1.0三相四线直接接入智能电能表,3×220/380V,5(60)A,安徽工业HPLC,电子式-智能远程费控 | 34410 | 202204 | 559
34000508.0 | 1.0三相四线直接接入智能电能表,3×220/380V,5(60)A,安徽工业RS-485通信,电子式-智能远程费控 | 34410 | 202204 | 28
34000535.0 | 1.0三相四线直接接入智能电能表,3×220/380V,5(60)A,安徽工业窄带载波,电子式-智能远程费控 | 34410 | 202204 | 34
34000643.0 | 1.0三相四线经互感器接入智能电能表,3x220V/380V,1.5(6)A,居民RS-485通信,电子式-智能远程费控 | 34410 | 202204 | 2
34000608.0 | 1.0三相四线经互感器接入智能电能表,3x220V/380V,1.5(6)A,工业HPLC,电子式-智能远程费控 | 34410 | 202204 | 5
34000205.0 | 1.0三相四线经互感器接入智能电能表,3x220V/380V,1.5(6)A,工业RS-485通信,电子式-智能无费控 | 34410 | 202204 | 6
34000204.0 | 1.0三相四线经互感器接入智能电能表,3x220V/380V,1.5(6)A,工业RS-485通信,电子式-智能远程费控 | 34410 | 202204 | 8
34000203.0 | 1.0三相四线经互感器接入智能电能表,3x220V/380V,1.5(6)A,工业窄带载波,电子式-智能远程费控 | 34410 | 202204 | 1
34000233.0 | 1.0三相四线经互感器接入智能电能表,3×220/380V,1.5(6)A,安徽居民HPLC,电子式-智能远程费控 | 34410 | 202204 | 11
34000643.0 | 1.0三相四线经互感器接入智能电能表,3×220/380V,1.5(6)A,安徽居民RS-485通信,电子式-智能远程费控 | 34410 | 202204 | 3
8301000006800006.0 | 1.0三相四线经互感器接入智能电能表,3×220/380V,1.5(6)A,安徽工业HPLC+微功率无线,电子式-智能远程费控 | 34410 | 202204 | 1
34000608.0 | 1.0三相四线经互感器接入智能电能表,3×220/380V,1.5(6)A,安徽工业HPLC,电子式-智能远程费控 | 34410 | 202204 | 132
34000205.0 | 1.0三相四线经互感器接入智能电能表,3×220/380V,1.5(6)A,安徽工业RS-485通信,电子式-智能无费控 | 34410 | 202204 | 4
34000204.0 | 1.0三相四线经互感器接入智能电能表,3×220/380V,1.5(6)A,安徽工业RS-485通信,电子式-智能远程费控 | 34410 | 202204 | 26
34029709.0 | 1.0组合互感器组合互感器,电流变比30/5,电压变比10000/100 | 34410 | 202204 | 1
34000715.0 | 2.0单相直接接入智能电能表,220V,5(60)A,安徽居民HPLC+微功率无线,电子式-智能远程费控 | 34410 | 202204 | 206
34000193.0 | 2.0单相直接接入智能电能表,220V,5(60)A,安徽居民HPLC,电子式-智能远程费控 | 34410 | 202204 | 5630
34000195.0 | 2.0单相直接接入智能电能表,220V,5(60)A,安徽居民RS-485通信,电子式-智能远程费控 | 34410 | 202204 | 21
34000194.0 | 2.0单相直接接入智能电能表,220V,5(60)A,安徽居民窄带载波,电子式-智能远程费控 | 34410 | 202204 | 543
34000193.0 | 2.0单相直接接入智能电能表,220V,5(60)A,居民HPLC,电子式-智能远程费控 | 34410 | 202204 | 149
34000195.0 | 2.0单相直接接入智能电能表,220V,5(60)A,居民RS-485通信,电子式-智能远程费控 | 34410 | 202204 | 57
34000194.0 | 2.0单相直接接入智能电能表,220V,5(60)A,居民窄带载波,电子式-智能远程费控 | 34410 | 202204 | 413
34000196.0 | A级单相直接接入智能电能表,220V,0.25-0.5（60）A,安徽居民HPLC,电子式-智能远程费控 | 34410 | 202204 | 5616
34000196.0 | A级单相直接接入智能电能表,220V,0.25-0.5（60）A,居民HPLC,电子式-智能远程费控 | 34410 | 202204 | 86
34000213.0 | B级三相四线直接接入智能电能表,3x220V/380V,0.2-0.5（60）A,居民HPLC,电子式-智能远程费控 | 34410 | 202204 | 1
34000213.0 | B级三相四线直接接入智能电能表,3×220/380V,0.2-0.5（60）A,安徽居民HPLC,电子式-智能远程费控 | 34410 | 202204 | 60
34000202.0 | B级三相四线直接接入智能电能表,3×220/380V,0.2-0.5（60）A,安徽工业HPLC,电子式-智能远程费控 | 34410 | 202204 | 30
34000209.0 | B级三相四线经互感器接入智能电能表,3×220/380V,0.015-0.075（6）A,安徽工业HPLC,电子式-智能远程费控 | 34410 | 202204 | 26
34000209.0 | B级三相四线经互感器接入智能电能表，3×220/380V,0.015-0.075（6）A,安徽工业HPLC,电子式-智能远程费控 | 34410 | 202204 | 2
34001339.0 | 专变采集终端III型,3x100V,RS-485通信,4G | 34410 | 202204 | 7
34001340.0 | 专变采集终端III型,3x220V/380V,RS-485通信,4G | 34410 | 202204 | 40
34001334.0 | 专变采集终端III型,3x220V/380V,RS-485通信,FDD-LTE+TD-LTE | 34410 | 202204 | 2
34044536.0 | 电压互感器高压TV,电压变比10000/100 | 34410 | 202204 | 3
8309000000900007.0 | 采集器II型,220V,下行通讯：RS-485,上行通讯：HPLC | 34410 | 202204 | 1
8309000000900008.0 | 采集器II型,220V,下行通讯：RS-485,上行通讯：窄带载波 | 34410 | 202204 | 3
34001335.0 | 集中器I型,3x220V/380V,HPLC,4G | 34410 | 202204 | 1
34001333.0 | 集中器I型,3x220V/380V,HPLC,FDD-LTE+TD-LTE | 34410 | 202204 | 1
|  | 34410 | 202204 | 697
34044548.0 | 0.1电压互感器高压TV,电压变比10000/100 | 34412 | 202204 | 41
34037838.0 | 0.1电流互感器低压TA,电流变比100/5 | 34412 | 202204 | 1
34038148.0 | 0.1电流互感器低压TA,电流变比200/5 | 34412 | 202204 | 1
34037219.0 | 0.1电流互感器低压TA,电流变比600/5 | 34412 | 202204 | 3
34037546.0 | 0.1电流互感器高压TA,电流变比600/5 | 34412 | 202204 | 2
34029060.0 | 0.1组合互感器组合互感器,电流变比20/5,电压变比10000/100 | 34412 | 202204 | 1
34001308.0 | 0.2S低压电流互感器1000/5 | 34412 | 202204 | 6
34001074.0 | 0.2S低压电流互感器400/5 | 34412 | 202204 | 35
34001214.0 | 0.2S低压电流互感器500/5 | 34412 | 202204 | 30
34001299.0 | 0.2S低压电流互感器600/5 | 34412 | 202204 | 15
34001077.0 | 0.2S低压电流互感器800/5 | 34412 | 202204 | 3
34037824.0 | 0.2S电流互感器低压TA,电流变比100/5 | 34412 | 202204 | 14
34037339.0 | 0.2S电流互感器低压TA,电流变比1000/5 | 34412 | 202204 | 12
34037524.0 | 0.2S电流互感器低压TA,电流变比1200/5 | 34412 | 202204 | 6
34038174.0 | 0.2S电流互感器低压TA,电流变比1250/5 | 34412 | 202204 | 3
34037825.0 | 0.2S电流互感器低压TA,电流变比150/5 | 34412 | 202204 | 78
34037840.0 | 0.2S电流互感器低压TA,电流变比1500/5 | 34412 | 202204 | 3
34038285.0 | 0.2S电流互感器低压TA,电流变比200/5 | 34412 | 202204 | 41
34037692.0 | 0.2S电流互感器低压TA,电流变比30/5 | 34412 | 202204 | 3
34037823.0 | 0.2S电流互感器低压TA,电流变比300/5 | 34412 | 202204 | 15
34037982.0 | 0.2S电流互感器低压TA,电流变比400/5 | 34412 | 202204 | 12
34038115.0 | 0.2S电流互感器低压TA,电流变比500/5 | 34412 | 202204 | 6
34037672.0 | 0.2S电流互感器低压TA,电流变比600/5 | 34412 | 202204 | 9
34038280.0 | 0.2S电流互感器低压TA,电流变比800/5 | 34412 | 202204 | 33
34038121.0 | 0.2S电流互感器高压TA,电流变比100/5 | 34412 | 202204 | 4
34037673.0 | 0.2S电流互感器高压TA,电流变比15/5 | 34412 | 202204 | 2
34037205.0 | 0.2S电流互感器高压TA,电流变比20/5 | 34412 | 202204 | 2
34037981.0 | 0.2S电流互感器高压TA,电流变比200/5 | 34412 | 202204 | 4
34038146.0 | 0.2S电流互感器高压TA,电流变比250/5 | 34412 | 202204 | 2
34037349.0 | 0.2S电流互感器高压TA,电流变比300/5 | 34412 | 202204 | 2
34037675.0 | 0.2S电流互感器高压TA,电流变比40/5 | 34412 | 202204 | 6
34038292.0 | 0.2S电流互感器高压TA,电流变比400/5 | 34412 | 202204 | 4
34037834.0 | 0.2S电流互感器高压TA,电流变比50/5 | 34412 | 202204 | 12
34037837.0 | 0.2S电流互感器高压TA,电流变比600/5 | 34412 | 202204 | 6
34037835.0 | 0.2S电流互感器高压TA,电流变比75/5 | 34412 | 202204 | 6
34029313.0 | 0.2S组合互感器组合互感器,电流变比100/5,电压变比10000/100 | 34412 | 202204 | 4
34029827.0 | 0.2S组合互感器组合互感器,电流变比150/5,电压变比10000/100 | 34412 | 202204 | 1
34029430.0 | 0.2S组合互感器组合互感器,电流变比400/5,电压变比10000/100 | 34412 | 202204 | 1
34029425.0 | 0.2S组合互感器组合互感器,电流变比50/5,电压变比10000/100 | 34412 | 202204 | 1
34029559.0 | 0.2S组合互感器组合互感器,电流变比60/5,电压变比10000/100 | 34412 | 202204 | 1
34029187.0 | 0.2S组合互感器组合互感器,电流变比600/5,电压变比10000/100 | 34412 | 202204 | 1
34038125.0 | 0.2电流互感器低压TA,电流变比100/5 | 34412 | 202204 | 3
34000207.0 | 0.5S三相三线经互感器接入智能电能表,3x100V,1.5(6)A,居民RS-485通信,电子式-智能无费控 | 34412 | 202204 | 2
34000201.0 | 0.5S三相三线经互感器接入智能电能表,3x100V,1.5(6)A,工业RS-485通信,电子式-智能无费控 | 34412 | 202204 | 7
34000207.0 | 0.5S三相三线经互感器接入智能电能表,3×100V,1.5(6)A,安徽居民RS-485通信,电子式-智能无费控 | 34412 | 202204 | 13
34000201.0 | 0.5S三相三线经互感器接入智能电能表,3×100V,1.5(6)A,安徽工业RS-485通信,电子式-智能无费控 | 34412 | 202204 | 124
34000565.0 | 0.5S三相四线经互感器接入智能电能表,3x220V/380V,1.5(6)A,工业RS-485通信,电子式-智能无费控 | 34412 | 202204 | 6
34000569.0 | 0.5S三相四线经互感器接入智能电能表,3x57.7V/100V,1.5(6)A,变电站RS-485通信,电子式-智能无费控 | 34412 | 202204 | 5
34000230.0 | 0.5S三相四线经互感器接入智能电能表,3x57.7V/100V,1.5(6)A,居民RS-485通信,电子式-智能无费控 | 34412 | 202204 | 6
34000565.0 | 0.5S三相四线经互感器接入智能电能表,3×220/380V,1.5(6)A,安徽工业RS-485通信,电子式-智能无费控 | 34412 | 202204 | 125
34000569.0 | 0.5S三相四线经互感器接入智能电能表,3×57.7/100V,1.5(6)A,安徽变电站RS-485通信,电子式-智能无费控 | 34412 | 202204 | 2
34000253.0 | 0.5S三相四线经互感器接入智能电能表,3×57.7/100V,1.5(6)A,安徽工业RS-485通信,电子式-智能无费控 | 34412 | 202204 | 9
34001298.0 | 0.5S低压电流互感器100/5 | 34412 | 202204 | 45
34001212.0 | 0.5S低压电流互感器150/5 | 34412 | 202204 | 51
34001075.0 | 0.5S低压电流互感器200/5 | 34412 | 202204 | 78
34001073.0 | 0.5S低压电流互感器300/5 | 34412 | 202204 | 36
34001080.0 | 0.5S低压电流互感器400/5 | 34412 | 202204 | 4
34001217.0 | 0.5S低压电流互感器75/5 | 34412 | 202204 | 21
34038282.0 | 0.5S电流互感器低压TA,电流变比100/5 | 34412 | 202204 | 3
34038114.0 | 0.5S电流互感器低压TA,电流变比150/5 | 34412 | 202204 | 6
34038118.0 | 0.5S电流互感器低压TA,电流变比200/5 | 34412 | 202204 | 24
34000200.0 | 1.0三相四线直接接入智能电能表,3x220V/380V,5(60)A,居民HPLC,电子式-智能远程费控 | 34412 | 202204 | 2
34000199.0 | 1.0三相四线直接接入智能电能表,3x220V/380V,5(60)A,居民窄带载波,电子式-智能远程费控 | 34412 | 202204 | 8
34000669.0 | 1.0三相四线直接接入智能电能表,3x220V/380V,5(60)A,工业HPLC,电子式-智能远程费控 | 34412 | 202204 | 2
34000535.0 | 1.0三相四线直接接入智能电能表,3x220V/380V,5(60)A,工业窄带载波,电子式-智能远程费控 | 34412 | 202204 | 39
34000200.0 | 1.0三相四线直接接入智能电能表,3×220/380V,5(60)A,安徽居民HPLC,电子式-智能远程费控 | 34412 | 202204 | 320
34000198.0 | 1.0三相四线直接接入智能电能表,3×220/380V,5(60)A,安徽居民RS-485通信,电子式-智能远程费控 | 34412 | 202204 | 6
34000199.0 | 1.0三相四线直接接入智能电能表,3×220/380V,5(60)A,安徽居民窄带载波,电子式-智能远程费控 | 34412 | 202204 | 9
34000511.0 | 1.0三相四线直接接入智能电能表,3×220/380V,5(60)A,安徽工业HPLC+微功率无线,电子式-智能远程费控 | 34412 | 202204 | 29
34000669.0 | 1.0三相四线直接接入智能电能表,3×220/380V,5(60)A,安徽工业HPLC,电子式-智能远程费控 | 34412 | 202204 | 481
34000508.0 | 1.0三相四线直接接入智能电能表,3×220/380V,5(60)A,安徽工业RS-485通信,电子式-智能远程费控 | 34412 | 202204 | 22
34000535.0 | 1.0三相四线直接接入智能电能表,3×220/380V,5(60)A,安徽工业窄带载波,电子式-智能远程费控 | 34412 | 202204 | 39
8301000006900009.0 | 1.0三相四线直接接入智能电能表，3×220/380V，5(60)A，安徽居民HPLC+微功率无线，电子式-智能远程费控 | 34412 | 202204 | 4
34000608.0 | 1.0三相四线经互感器接入智能电能表,3x220V/380V,1.5(6)A,工业HPLC,电子式-智能远程费控 | 34412 | 202204 | 1
34000204.0 | 1.0三相四线经互感器接入智能电能表,3x220V/380V,1.5(6)A,工业RS-485通信,电子式-智能远程费控 | 34412 | 202204 | 2
34000203.0 | 1.0三相四线经互感器接入智能电能表,3x220V/380V,1.5(6)A,工业窄带载波,电子式-智能远程费控 | 34412 | 202204 | 3
34000233.0 | 1.0三相四线经互感器接入智能电能表,3×220/380V,1.5(6)A,安徽居民HPLC,电子式-智能远程费控 | 34412 | 202204 | 10
34000644.0 | 1.0三相四线经互感器接入智能电能表,3×220/380V,1.5(6)A,安徽居民窄带载波,电子式-智能远程费控 | 34412 | 202204 | 1
8301000006800006.0 | 1.0三相四线经互感器接入智能电能表,3×220/380V,1.5(6)A,安徽工业HPLC+微功率无线,电子式-智能远程费控 | 34412 | 202204 | 3
34000608.0 | 1.0三相四线经互感器接入智能电能表,3×220/380V,1.5(6)A,安徽工业HPLC,电子式-智能远程费控 | 34412 | 202204 | 163
34000205.0 | 1.0三相四线经互感器接入智能电能表,3×220/380V,1.5(6)A,安徽工业RS-485通信,电子式-智能无费控 | 34412 | 202204 | 6
34000204.0 | 1.0三相四线经互感器接入智能电能表,3×220/380V,1.5(6)A,安徽工业RS-485通信,电子式-智能远程费控 | 34412 | 202204 | 152
34000203.0 | 1.0三相四线经互感器接入智能电能表,3×220/380V,1.5(6)A,安徽工业窄带载波,电子式-智能远程费控 | 34412 | 202204 | 2
8305000000900014.0 | 1表位计量箱（1×1） | 34412 | 202204 | 1
34000715.0 | 2.0单相直接接入智能电能表,220V,5(60)A,安徽居民HPLC+微功率无线,电子式-智能远程费控 | 34412 | 202204 | 197
34000193.0 | 2.0单相直接接入智能电能表,220V,5(60)A,安徽居民HPLC,电子式-智能远程费控 | 34412 | 202204 | 5513
34000195.0 | 2.0单相直接接入智能电能表,220V,5(60)A,安徽居民RS-485通信,电子式-智能远程费控 | 34412 | 202204 | 2
34000194.0 | 2.0单相直接接入智能电能表,220V,5(60)A,安徽居民窄带载波,电子式-智能远程费控 | 34412 | 202204 | 241
34000193.0 | 2.0单相直接接入智能电能表,220V,5(60)A,居民HPLC,电子式-智能远程费控 | 34412 | 202204 | 32
34000194.0 | 2.0单相直接接入智能电能表,220V,5(60)A,居民窄带载波,电子式-智能远程费控 | 34412 | 202204 | 246
| 36表位计量箱（6×6） | 34412 | 202204 | 1
34000196.0 | A级单相直接接入智能电能表,220V,0.25-0.5（60）A,安徽居民HPLC,电子式-智能远程费控 | 34412 | 202204 | 2352
34000196.0 | A级单相直接接入智能电能表,220V,0.25-0.5（60）A,居民HPLC,电子式-智能远程费控 | 34412 | 202204 | 8
34000213.0 | B级三相四线直接接入智能电能表,3×220/380V,0.2-0.5（60）A,安徽居民HPLC,电子式-智能远程费控 | 34412 | 202204 | 89
34000202.0 | B级三相四线直接接入智能电能表,3×220/380V,0.2-0.5（60）A,安徽工业HPLC,电子式-智能远程费控 | 34412 | 202204 | 5
34000209.0 | B级三相四线经互感器接入智能电能表,3×220/380V,0.015-0.075（6）A,安徽工业HPLC,电子式-智能远程费控 | 34412 | 202204 | 1
34000745.0 | C级三相三线经互感器接入智能电能表,3×100V,0.015-0.075（6）A,安徽工业RS-485通信,电子式-智能无费控 | 34412 | 202204 | 2
34001339.0 | 专变采集终端III型,3x100V,RS-485通信,4G | 34412 | 202204 | 4
34001340.0 | 专变采集终端III型,3x220V/380V,RS-485通信,4G | 34412 | 202204 | 11
34001335.0 | 集中器I型,3x220V/380V,HPLC,4G | 34412 | 202204 | 5
|  | 34412 | 202204 | 494
34044548.0 | 0.1电压互感器高压TV,电压变比10000/100 | 34413 | 202204 | 80
34037546.0 | 0.1电流互感器高压TA,电流变比600/5 | 34413 | 202204 | 2
34001308.0 | 0.2S低压电流互感器1000/5 | 34413 | 202204 | 12
34001078.0 | 0.2S低压电流互感器1200/5 | 34413 | 202204 | 9
34001213.0 | 0.2S低压电流互感器150/5 | 34413 | 202204 | 3
34001215.0 | 0.2S低压电流互感器200/5 | 34413 | 202204 | 15
34001300.0 | 0.2S低压电流互感器300/5 | 34413 | 202204 | 3
34001074.0 | 0.2S低压电流互感器400/5 | 34413 | 202204 | 21
34001214.0 | 0.2S低压电流互感器500/5 | 34413 | 202204 | 26
34001299.0 | 0.2S低压电流互感器600/5 | 34413 | 202204 | 18
34001077.0 | 0.2S低压电流互感器800/5 | 34413 | 202204 | 9
34037824.0 | 0.2S电流互感器低压TA,电流变比100/5 | 34413 | 202204 | 12
34037339.0 | 0.2S电流互感器低压TA,电流变比1000/5 | 34413 | 202204 | 18
34037524.0 | 0.2S电流互感器低压TA,电流变比1200/5 | 34413 | 202204 | 2
34037825.0 | 0.2S电流互感器低压TA,电流变比150/5 | 34413 | 202204 | 24
34037840.0 | 0.2S电流互感器低压TA,电流变比1500/5 | 34413 | 202204 | 3
34038285.0 | 0.2S电流互感器低压TA,电流变比200/5 | 34413 | 202204 | 9
34037671.0 | 0.2S电流互感器低压TA,电流变比250/5 | 34413 | 202204 | 3
34037823.0 | 0.2S电流互感器低压TA,电流变比300/5 | 34413 | 202204 | 6
34037982.0 | 0.2S电流互感器低压TA,电流变比400/5 | 34413 | 202204 | 9
34037681.0 | 0.2S电流互感器低压TA,电流变比50/5 | 34413 | 202204 | 2
34038115.0 | 0.2S电流互感器低压TA,电流变比500/5 | 34413 | 202204 | 4
34037672.0 | 0.2S电流互感器低压TA,电流变比600/5 | 34413 | 202204 | 6
34037514.0 | 0.2S电流互感器低压TA,电流变比75/5 | 34413 | 202204 | 15
34038280.0 | 0.2S电流互感器低压TA,电流变比800/5 | 34413 | 202204 | 9
34038016.0 | 0.2S电流互感器干式TA,电流变比1000/5 | 34413 | 202204 | 3
34038121.0 | 0.2S电流互感器高压TA,电流变比100/5 | 34413 | 202204 | 10
34037673.0 | 0.2S电流互感器高压TA,电流变比15/5 | 34413 | 202204 | 4
34038286.0 | 0.2S电流互感器高压TA,电流变比150/5 | 34413 | 202204 | 8
34037981.0 | 0.2S电流互感器高压TA,电流变比200/5 | 34413 | 202204 | 2
34038130.0 | 0.2S电流互感器高压TA,电流变比25/5 | 34413 | 202204 | 4
34038146.0 | 0.2S电流互感器高压TA,电流变比250/5 | 34413 | 202204 | 2
34037212.0 | 0.2S电流互感器高压TA,电流变比30/5 | 34413 | 202204 | 4
34037675.0 | 0.2S电流互感器高压TA,电流变比40/5 | 34413 | 202204 | 2
34038292.0 | 0.2S电流互感器高压TA,电流变比400/5 | 34413 | 202204 | 4
34037834.0 | 0.2S电流互感器高压TA,电流变比50/5 | 34413 | 202204 | 10
34037353.0 | 0.2S电流互感器高压TA,电流变比60/5 | 34413 | 202204 | 6
34037837.0 | 0.2S电流互感器高压TA,电流变比600/5 | 34413 | 202204 | 26
34037835.0 | 0.2S电流互感器高压TA,电流变比75/5 | 34413 | 202204 | 20
34037747.0 | 0.2S电流互感器高压TA,电流变比750/5 | 34413 | 202204 | 4
34037683.0 | 0.2S电流互感器高压TA,电流变比800/5 | 34413 | 202204 | 2
34029939.0 | 0.2S组合互感器组合互感器,电流变比10/5,电压变比10000/100 | 34413 | 202204 | 1
34029313.0 | 0.2S组合互感器组合互感器,电流变比100/5,电压变比10000/100 | 34413 | 202204 | 8
34029940.0 | 0.2S组合互感器组合互感器,电流变比15/5,电压变比10000/100 | 34413 | 202204 | 1
34029827.0 | 0.2S组合互感器组合互感器,电流变比150/5,电压变比10000/100 | 34413 | 202204 | 3
34029557.0 | 0.2S组合互感器组合互感器,电流变比20/5,电压变比10000/100 | 34413 | 202204 | 4
34029560.0 | 0.2S组合互感器组合互感器,电流变比200/5,电压变比10000/100 | 34413 | 202204 | 2
34029558.0 | 0.2S组合互感器组合互感器,电流变比25/5,电压变比10000/100 | 34413 | 202204 | 6
34029310.0 | 0.2S组合互感器组合互感器,电流变比30/5,电压变比10000/100 | 34413 | 202204 | 6
34029426.0 | 0.2S组合互感器组合互感器,电流变比300/5,电压变比10000/100 | 34413 | 202204 | 2
34029561.0 | 0.2S组合互感器组合互感器,电流变比40/5,电压变比10000/100 | 34413 | 202204 | 6
34029425.0 | 0.2S组合互感器组合互感器,电流变比50/5,电压变比10000/100 | 34413 | 202204 | 2
34029559.0 | 0.2S组合互感器组合互感器,电流变比60/5,电压变比10000/100 | 34413 | 202204 | 2
34029311.0 | 0.2S组合互感器组合互感器,电流变比75/5,电压变比10000/100 | 34413 | 202204 | 4
34029424.0 | 0.2S组合互感器组合互感器,电流变比800/5,电压变比10000/100 | 34413 | 202204 | 2
34000609.0 | 0.5S三相三线经互感器接入智能电能表,3x100V,1.5(6)A,变电站RS-485通信,电子式-智能无费控 | 34413 | 202204 | 1
34000207.0 | 0.5S三相三线经互感器接入智能电能表,3x100V,1.5(6)A,居民RS-485通信,电子式-智能无费控 | 34413 | 202204 | 1
34000201.0 | 0.5S三相三线经互感器接入智能电能表,3x100V,1.5(6)A,工业RS-485通信,电子式-智能无费控 | 34413 | 202204 | 16
34000609.0 | 0.5S三相三线经互感器接入智能电能表,3×100V,1.5(6)A,安徽变电站RS-485通信,电子式-智能无费控 | 34413 | 202204 | 32
34000201.0 | 0.5S三相三线经互感器接入智能电能表,3×100V,1.5(6)A,安徽工业RS-485通信,电子式-智能无费控 | 34413 | 202204 | 181
34000565.0 | 0.5S三相四线经互感器接入智能电能表,3x220V/380V,1.5(6)A,工业RS-485通信,电子式-智能无费控 | 34413 | 202204 | 9
34000565.0 | 0.5S三相四线经互感器接入智能电能表,3×220/380V,1.5(6)A,安徽工业RS-485通信,电子式-智能无费控 | 34413 | 202204 | 104
34001298.0 | 0.5S低压电流互感器100/5 | 34413 | 202204 | 15
34001212.0 | 0.5S低压电流互感器150/5 | 34413 | 202204 | 48
34001075.0 | 0.5S低压电流互感器200/5 | 34413 | 202204 | 48
34001073.0 | 0.5S低压电流互感器300/5 | 34413 | 202204 | 56
34001080.0 | 0.5S低压电流互感器400/5 | 34413 | 202204 | 6
34001218.0 | 0.5S低压电流互感器500/5 | 34413 | 202204 | 6
34001079.0 | 0.5S低压电流互感器600/5 | 34413 | 202204 | 12
34038282.0 | 0.5S电流互感器低压TA,电流变比100/5 | 34413 | 202204 | 9
34037517.0 | 0.5S电流互感器低压TA,电流变比1200/5 | 34413 | 202204 | 4
34038114.0 | 0.5S电流互感器低压TA,电流变比150/5 | 34413 | 202204 | 25
34038118.0 | 0.5S电流互感器低压TA,电流变比200/5 | 34413 | 202204 | 6
34038116.0 | 0.5S电流互感器低压TA,电流变比300/5 | 34413 | 202204 | 1
34038281.0 | 0.5S电流互感器高压TA,电流变比300/5 | 34413 | 202204 | 2
34037213.0 | 0.5S电流互感器高压TA,电流变比400/5 | 34413 | 202204 | 4
34038137.0 | 0.5S电流互感器高压TA,电流变比600/5 | 34413 | 202204 | 6
34029831.0 | 0.5S组合互感器组合互感器,电流变比15/5,电压变比10000/100 | 34413 | 202204 | 1
34029193.0 | 0.5S组合互感器组合互感器,电流变比150/5,电压变比10000/100 | 34413 | 202204 | 1
34029703.0 | 0.5S组合互感器组合互感器,电流变比20/5,电压变比10000/100 | 34413 | 202204 | 9
34029570.0 | 0.5S组合互感器组合互感器,电流变比200/5,电压变比10000/100 | 34413 | 202204 | 1
34029563.0 | 0.5S组合互感器组合互感器,电流变比25/5,电压变比10000/100 | 34413 | 202204 | 1
34029428.0 | 0.5S组合互感器组合互感器,电流变比30/5,电压变比10000/100 | 34413 | 202204 | 3
34029322.0 | 0.5S组合互感器组合互感器,电流变比300/5,电压变比10000/100 | 34413 | 202204 | 2
34029056.0 | 0.5S组合互感器组合互感器,电流变比50/5,电压变比10000/100 | 34413 | 202204 | 3
34029434.0 | 0.5S组合互感器组合互感器,电流变比75/5,电压变比10000/100 | 34413 | 202204 | 2
34029584.0 | 0.5S组合互感器组合互感器,电流变比800/5,电压变比10000/100 | 34413 | 202204 | 1
34037511.0 | 0.5电流互感器低压TA,电流变比75/5 | 34413 | 202204 | 2
34000200.0 | 1.0三相四线直接接入智能电能表,3x220V/380V,5(60)A,居民HPLC,电子式-智能远程费控 | 34413 | 202204 | 8
34000199.0 | 1.0三相四线直接接入智能电能表,3x220V/380V,5(60)A,居民窄带载波,电子式-智能远程费控 | 34413 | 202204 | 30
34000669.0 | 1.0三相四线直接接入智能电能表,3x220V/380V,5(60)A,工业HPLC,电子式-智能远程费控 | 34413 | 202204 | 15
34000535.0 | 1.0三相四线直接接入智能电能表,3x220V/380V,5(60)A,工业窄带载波,电子式-智能远程费控 | 34413 | 202204 | 47
34000200.0 | 1.0三相四线直接接入智能电能表,3×220/380V,5(60)A,安徽居民HPLC,电子式-智能远程费控 | 34413 | 202204 | 118
34000198.0 | 1.0三相四线直接接入智能电能表,3×220/380V,5(60)A,安徽居民RS-485通信,电子式-智能远程费控 | 34413 | 202204 | 5
34000199.0 | 1.0三相四线直接接入智能电能表,3×220/380V,5(60)A,安徽居民窄带载波,电子式-智能远程费控 | 34413 | 202204 | 23
34000511.0 | 1.0三相四线直接接入智能电能表,3×220/380V,5(60)A,安徽工业HPLC+微功率无线,电子式-智能远程费控 | 34413 | 202204 | 11
34000669.0 | 1.0三相四线直接接入智能电能表,3×220/380V,5(60)A,安徽工业HPLC,电子式-智能远程费控 | 34413 | 202204 | 850
34000508.0 | 1.0三相四线直接接入智能电能表,3×220/380V,5(60)A,安徽工业RS-485通信,电子式-智能远程费控 | 34413 | 202204 | 21
34000535.0 | 1.0三相四线直接接入智能电能表,3×220/380V,5(60)A,安徽工业窄带载波,电子式-智能远程费控 | 34413 | 202204 | 80
8301000006900009.0 | 1.0三相四线直接接入智能电能表，3×220/380V，5(60)A，安徽居民HPLC+微功率无线，电子式-智能远程费控 | 34413 | 202204 | 3
34000644.0 | 1.0三相四线经互感器接入智能电能表,3x220V/380V,1.5(6)A,居民窄带载波,电子式-智能远程费控 | 34413 | 202204 | 2
34000608.0 | 1.0三相四线经互感器接入智能电能表,3x220V/380V,1.5(6)A,工业HPLC,电子式-智能远程费控 | 34413 | 202204 | 2
34000205.0 | 1.0三相四线经互感器接入智能电能表,3x220V/380V,1.5(6)A,工业RS-485通信,电子式-智能无费控 | 34413 | 202204 | 1
34000204.0 | 1.0三相四线经互感器接入智能电能表,3x220V/380V,1.5(6)A,工业RS-485通信,电子式-智能远程费控 | 34413 | 202204 | 3
34000203.0 | 1.0三相四线经互感器接入智能电能表,3x220V/380V,1.5(6)A,工业窄带载波,电子式-智能远程费控 | 34413 | 202204 | 5
34000233.0 | 1.0三相四线经互感器接入智能电能表,3×220/380V,1.5(6)A,安徽居民HPLC,电子式-智能远程费控 | 34413 | 202204 | 1
34000643.0 | 1.0三相四线经互感器接入智能电能表,3×220/380V,1.5(6)A,安徽居民RS-485通信,电子式-智能远程费控 | 34413 | 202204 | 5
34000644.0 | 1.0三相四线经互感器接入智能电能表,3×220/380V,1.5(6)A,安徽居民窄带载波,电子式-智能远程费控 | 34413 | 202204 | 2
8301000006800006.0 | 1.0三相四线经互感器接入智能电能表,3×220/380V,1.5(6)A,安徽工业HPLC+微功率无线,电子式-智能远程费控 | 34413 | 202204 | 1
34000608.0 | 1.0三相四线经互感器接入智能电能表,3×220/380V,1.5(6)A,安徽工业HPLC,电子式-智能远程费控 | 34413 | 202204 | 61
34000204.0 | 1.0三相四线经互感器接入智能电能表,3×220/380V,1.5(6)A,安徽工业RS-485通信,电子式-智能远程费控 | 34413 | 202204 | 66
34000203.0 | 1.0三相四线经互感器接入智能电能表,3×220/380V,1.5(6)A,安徽工业窄带载波,电子式-智能远程费控 | 34413 | 202204 | 3
34000715.0 | 2.0单相直接接入智能电能表,220V,5(60)A,安徽居民HPLC+微功率无线,电子式-智能远程费控 | 34413 | 202204 | 109
34000193.0 | 2.0单相直接接入智能电能表,220V,5(60)A,安徽居民HPLC,电子式-智能远程费控 | 34413 | 202204 | 6397
34000195.0 | 2.0单相直接接入智能电能表,220V,5(60)A,安徽居民RS-485通信,电子式-智能远程费控 | 34413 | 202204 | 11
34000194.0 | 2.0单相直接接入智能电能表,220V,5(60)A,安徽居民窄带载波,电子式-智能远程费控 | 34413 | 202204 | 600
34000193.0 | 2.0单相直接接入智能电能表,220V,5(60)A,居民HPLC,电子式-智能远程费控 | 34413 | 202204 | 126
34000195.0 | 2.0单相直接接入智能电能表,220V,5(60)A,居民RS-485通信,电子式-智能远程费控 | 34413 | 202204 | 32
34000194.0 | 2.0单相直接接入智能电能表,220V,5(60)A,居民窄带载波,电子式-智能远程费控 | 34413 | 202204 | 444
| 36表位计量箱（6×6） | 34413 | 202204 | 2
34000196.0 | A级单相直接接入智能电能表,220V,0.25-0.5（60）A,安徽居民HPLC,电子式-智能远程费控 | 34413 | 202204 | 2546
34000196.0 | A级单相直接接入智能电能表,220V,0.25-0.5（60）A,居民HPLC,电子式-智能远程费控 | 34413 | 202204 | 65
34000209.0 | B级三相四线经互感器接入智能电能表,3x220V/380V,0.015-0.075（6）A,工业HPLC,电子式-智能远程费控 | 34413 | 202204 | 3
34000209.0 | B级三相四线经互感器接入智能电能表,3×220/380V,0.015-0.075（6）A,安徽工业HPLC,电子式-智能远程费控 | 34413 | 202204 | 24
34001339.0 | 专变采集终端III型,3x100V,RS-485通信,4G | 34413 | 202204 | 3
34001340.0 | 专变采集终端III型,3x220V/380V,RS-485通信,4G | 34413 | 202204 | 69
34001334.0 | 专变采集终端III型,3x220V/380V,RS-485通信,FDD-LTE+TD-LTE | 34413 | 202204 | 1
34001335.0 | 集中器I型,3x220V/380V,HPLC,4G | 34413 | 202204 | 12
34001333.0 | 集中器I型,3x220V/380V,HPLC,FDD-LTE+TD-LTE | 34413 | 202204 | 1
|  | 34413 | 202204 | 413
34001225.0 | 0.1低压电流互感器400/5 | 34414 | 202204 | 26
34044548.0 | 0.1电压互感器高压TV,电压变比10000/100 | 34414 | 202204 | 14
34037531.0 | 0.1电流互感器低压TA,电流变比400/5 | 34414 | 202204 | 3
34000234.0 | 0.2S三相三线经互感器接入智能电能表,3×100V,1.5(6)A,安徽居民RS-485通信,电子式-智能无费控 | 34414 | 202204 | 2
34045366.0 | 0.2S三相四线经互感器接入多功能表,3×57.7/100V,1.5(6)A,安徽居民RS-485通信,电子式-多功能 | 34414 | 202204 | 1
34001308.0 | 0.2S低压电流互感器1000/5 | 34414 | 202204 | 36
34001078.0 | 0.2S低压电流互感器1200/5 | 34414 | 202204 | 3
34001213.0 | 0.2S低压电流互感器150/5 | 34414 | 202204 | 14
34001300.0 | 0.2S低压电流互感器300/5 | 34414 | 202204 | 39
34001074.0 | 0.2S低压电流互感器400/5 | 34414 | 202204 | 18
34001214.0 | 0.2S低压电流互感器500/5 | 34414 | 202204 | 30
34001299.0 | 0.2S低压电流互感器600/5 | 34414 | 202204 | 258
34001216.0 | 0.2S低压电流互感器75/5 | 34414 | 202204 | 1
34001077.0 | 0.2S低压电流互感器800/5 | 34414 | 202204 | 66
34037840.0 | 0.2S电流互感器低压TA,电流变比1500/5 | 34414 | 202204 | 18
34038285.0 | 0.2S电流互感器低压TA,电流变比200/5 | 34414 | 202204 | 3
34037526.0 | 0.2S电流互感器低压TA,电流变比2000/5 | 34414 | 202204 | 36
34037823.0 | 0.2S电流互感器低压TA,电流变比300/5 | 34414 | 202204 | 3
34037982.0 | 0.2S电流互感器低压TA,电流变比400/5 | 34414 | 202204 | 43
34038280.0 | 0.2S电流互感器低压TA,电流变比800/5 | 34414 | 202204 | 3
34038121.0 | 0.2S电流互感器高压TA,电流变比100/5 | 34414 | 202204 | 2
34037564.0 | 0.2S电流互感器高压TA,电流变比1600/5 | 34414 | 202204 | 3
34038146.0 | 0.2S电流互感器高压TA,电流变比250/5 | 34414 | 202204 | 2
34038329.0 | 0.2S电流互感器高压TA,电流变比2500/5 | 34414 | 202204 | 4
34037212.0 | 0.2S电流互感器高压TA,电流变比30/5 | 34414 | 202204 | 2
34038292.0 | 0.2S电流互感器高压TA,电流变比400/5 | 34414 | 202204 | 2
34037834.0 | 0.2S电流互感器高压TA,电流变比50/5 | 34414 | 202204 | 4
34037837.0 | 0.2S电流互感器高压TA,电流变比600/5 | 34414 | 202204 | 30
34037835.0 | 0.2S电流互感器高压TA,电流变比75/5 | 34414 | 202204 | 2
34029939.0 | 0.2S组合互感器组合互感器,电流变比10/5,电压变比10000/100 | 34414 | 202204 | 8
34029313.0 | 0.2S组合互感器组合互感器,电流变比100/5,电压变比10000/100 | 34414 | 202204 | 3
34029940.0 | 0.2S组合互感器组合互感器,电流变比15/5,电压变比10000/100 | 34414 | 202204 | 5
34029827.0 | 0.2S组合互感器组合互感器,电流变比150/5,电压变比10000/100 | 34414 | 202204 | 3
34029557.0 | 0.2S组合互感器组合互感器,电流变比20/5,电压变比10000/100 | 34414 | 202204 | 17
34029558.0 | 0.2S组合互感器组合互感器,电流变比25/5,电压变比10000/100 | 34414 | 202204 | 3
34029310.0 | 0.2S组合互感器组合互感器,电流变比30/5,电压变比10000/100 | 34414 | 202204 | 10
34029426.0 | 0.2S组合互感器组合互感器,电流变比300/5,电压变比10000/100 | 34414 | 202204 | 2
34029561.0 | 0.2S组合互感器组合互感器,电流变比40/5,电压变比10000/100 | 34414 | 202204 | 7
34029188.0 | 0.2S组合互感器组合互感器,电流变比5/5,电压变比10000/100 | 34414 | 202204 | 15
34029425.0 | 0.2S组合互感器组合互感器,电流变比50/5,电压变比10000/100 | 34414 | 202204 | 9
34029682.0 | 0.2S组合互感器组合互感器,电流变比500/5,电压变比35000/100 | 34414 | 202204 | 1
34029559.0 | 0.2S组合互感器组合互感器,电流变比60/5,电压变比10000/100 | 34414 | 202204 | 1
34029311.0 | 0.2S组合互感器组合互感器,电流变比75/5,电压变比10000/100 | 34414 | 202204 | 4
34029342.0 | 0.2S组合互感器高压TA,电流变比2000/5,电压变比110000/100 | 34414 | 202204 | 9
34029728.0 | 0.2S组合互感器高压TA,电流变比3000/5,电压变比220000/100 | 34414 | 202204 | 6
34029960.0 | 0.2S组合互感器高压TV,电流变比10/5,电压变比110000/100 | 34414 | 202204 | 2
34029218.0 | 0.2S组合互感器高压TV,电流变比10/5,电压变比35000/100 | 34414 | 202204 | 14
34029216.0 | 0.2S组合互感器高压TV,电流变比2000/5,电压变比110000/100 | 34414 | 202204 | 8
34029589.0 | 0.2S组合互感器高压TV,电流变比3000/5,电压变比220000/100 | 34414 | 202204 | 3
34029568.0 | 0.2组合互感器组合互感器,电流变比200/5,电压变比10000/100 | 34414 | 202204 | 1
34029704.0 | 0.2组合互感器组合互感器,电流变比30/5,电压变比10000/100 | 34414 | 202204 | 1
34029191.0 | 0.2组合互感器组合互感器,电流变比600/5,电压变比10000/100 | 34414 | 202204 | 1
34000609.0 | 0.5S三相三线经互感器接入智能电能表,3x100V,1.5(6)A,变电站RS-485通信,电子式-智能无费控 | 34414 | 202204 | 3
34000207.0 | 0.5S三相三线经互感器接入智能电能表,3x100V,1.5(6)A,居民RS-485通信,电子式-智能无费控 | 34414 | 202204 | 1
34000201.0 | 0.5S三相三线经互感器接入智能电能表,3x100V,1.5(6)A,工业RS-485通信,电子式-智能无费控 | 34414 | 202204 | 14
34000609.0 | 0.5S三相三线经互感器接入智能电能表,3×100V,1.5(6)A,安徽变电站RS-485通信,电子式-智能无费控 | 34414 | 202204 | 25
34000201.0 | 0.5S三相三线经互感器接入智能电能表,3×100V,1.5(6)A,安徽工业RS-485通信,电子式-智能无费控 | 34414 | 202204 | 200
34000565.0 | 0.5S三相四线经互感器接入智能电能表,3x220V/380V,1.5(6)A,工业RS-485通信,电子式-智能无费控 | 34414 | 202204 | 41
34000211.0 | 0.5S三相四线经互感器接入智能电能表,3×220/380V,1.5(6)A,安徽居民RS-485通信,电子式-智能无费控 | 34414 | 202204 | 3
34000565.0 | 0.5S三相四线经互感器接入智能电能表,3×220/380V,1.5(6)A,安徽工业RS-485通信,电子式-智能无费控 | 34414 | 202204 | 403
34001298.0 | 0.5S低压电流互感器100/5 | 34414 | 202204 | 81
34001084.0 | 0.5S低压电流互感器1000/5 | 34414 | 202204 | 27
34001212.0 | 0.5S低压电流互感器150/5 | 34414 | 202204 | 379
34001221.0 | 0.5S低压电流互感器1500/5 | 34414 | 202204 | 3
34001075.0 | 0.5S低压电流互感器200/5 | 34414 | 202204 | 75
34001073.0 | 0.5S低压电流互感器300/5 | 34414 | 202204 | 186
34001218.0 | 0.5S低压电流互感器500/5 | 34414 | 202204 | 3
34001079.0 | 0.5S低压电流互感器600/5 | 34414 | 202204 | 3
34001217.0 | 0.5S低压电流互感器75/5 | 34414 | 202204 | 2
34001083.0 | 0.5S低压电流互感器800/5 | 34414 | 202204 | 3
34038282.0 | 0.5S电流互感器低压TA,电流变比100/5 | 34414 | 202204 | 3
34037839.0 | 0.5S电流互感器低压TA,电流变比1000/5 | 34414 | 202204 | 27
34038114.0 | 0.5S电流互感器低压TA,电流变比150/5 | 34414 | 202204 | 33
34038118.0 | 0.5S电流互感器低压TA,电流变比200/5 | 34414 | 202204 | 3
34038116.0 | 0.5S电流互感器低压TA,电流变比300/5 | 34414 | 202204 | 12
34038119.0 | 0.5S电流互感器低压TA,电流变比500/5 | 34414 | 202204 | 45
34037509.0 | 0.5S电流互感器低压TA,电流变比600/5 | 34414 | 202204 | 9
34037680.0 | 0.5S电流互感器高压TA,电流变比100/5 | 34414 | 202204 | 2
34038135.0 | 0.5S电流互感器高压TA,电流变比20/5 | 34414 | 202204 | 2
34037213.0 | 0.5S电流互感器高压TA,电流变比400/5 | 34414 | 202204 | 2
34037204.0 | 0.5S电流互感器高压TA,电流变比50/5 | 34414 | 202204 | 4
34029829.0 | 0.5S组合互感器组合互感器,电流变比100/5,电压变比10000/100 | 34414 | 202204 | 1
34029193.0 | 0.5S组合互感器组合互感器,电流变比150/5,电压变比10000/100 | 34414 | 202204 | 2
34029570.0 | 0.5S组合互感器组合互感器,电流变比200/5,电压变比10000/100 | 34414 | 202204 | 2
34029428.0 | 0.5S组合互感器组合互感器,电流变比30/5,电压变比10000/100 | 34414 | 202204 | 1
34029056.0 | 0.5S组合互感器组合互感器,电流变比50/5,电压变比10000/100 | 34414 | 202204 | 1
34029434.0 | 0.5S组合互感器组合互感器,电流变比75/5,电压变比10000/100 | 34414 | 202204 | 1
34000671.0 | 1.0三相三线经互感器接入智能电能表,3x100V,1.5(6)A,工业RS-485通信,电子式-智能无费控 | 34414 | 202204 | 1
34000200.0 | 1.0三相四线直接接入智能电能表,3x220V/380V,5(60)A,居民HPLC,电子式-智能远程费控 | 34414 | 202204 | 5
34000716.0 | 1.0三相四线直接接入智能电能表,3x220V/380V,5(60)A,居民RS-485通信,电子式-智能无费控 | 34414 | 202204 | 3
34000198.0 | 1.0三相四线直接接入智能电能表,3x220V/380V,5(60)A,居民RS-485通信,电子式-智能远程费控 | 34414 | 202204 | 1
34000512.0 | 1.0三相四线直接接入智能电能表,3x220V/380V,5(60)A,居民宽带载波,电子式-智能远程费控 | 34414 | 202204 | 1
34000610.0 | 1.0三相四线直接接入智能电能表,3x220V/380V,5(60)A,居民窄带载波,电子式-智能本地费控(CPU卡) | 34414 | 202204 | 2
34000199.0 | 1.0三相四线直接接入智能电能表,3x220V/380V,5(60)A,居民窄带载波,电子式-智能远程费控 | 34414 | 202204 | 27
34000669.0 | 1.0三相四线直接接入智能电能表,3x220V/380V,5(60)A,工业HPLC,电子式-智能远程费控 | 34414 | 202204 | 5
34000508.0 | 1.0三相四线直接接入智能电能表,3x220V/380V,5(60)A,工业RS-485通信,电子式-智能远程费控 | 34414 | 202204 | 7
34000535.0 | 1.0三相四线直接接入智能电能表,3x220V/380V,5(60)A,工业窄带载波,电子式-智能远程费控 | 34414 | 202204 | 107
34000200.0 | 1.0三相四线直接接入智能电能表,3×220/380V,5(60)A,安徽居民HPLC,电子式-智能远程费控 | 34414 | 202204 | 153
34000716.0 | 1.0三相四线直接接入智能电能表,3×220/380V,5(60)A,安徽居民RS-485通信,电子式-智能无费控 | 34414 | 202204 | 4
34000198.0 | 1.0三相四线直接接入智能电能表,3×220/380V,5(60)A,安徽居民RS-485通信,电子式-智能远程费控 | 34414 | 202204 | 1
34000610.0 | 1.0三相四线直接接入智能电能表,3×220/380V,5(60)A,安徽居民窄带载波,电子式-智能本地费控(CPU卡) | 34414 | 202204 | 2
34000199.0 | 1.0三相四线直接接入智能电能表,3×220/380V,5(60)A,安徽居民窄带载波,电子式-智能远程费控 | 34414 | 202204 | 3
34000511.0 | 1.0三相四线直接接入智能电能表,3×220/380V,5(60)A,安徽工业HPLC+微功率无线,电子式-智能远程费控 | 34414 | 202204 | 21
34000669.0 | 1.0三相四线直接接入智能电能表,3×220/380V,5(60)A,安徽工业HPLC,电子式-智能远程费控 | 34414 | 202204 | 1609
34000508.0 | 1.0三相四线直接接入智能电能表,3×220/380V,5(60)A,安徽工业RS-485通信,电子式-智能远程费控 | 34414 | 202204 | 39
34000535.0 | 1.0三相四线直接接入智能电能表,3×220/380V,5(60)A,安徽工业窄带载波,电子式-智能远程费控 | 34414 | 202204 | 107
8301000006800005.0 | 1.0三相四线直接接入智能电能表，3×220/380V，5(60)A，安徽居民HPLC+微功率无线，电子式-智能本地费控(CPU卡) | 34414 | 202204 | 1
34000608.0 | 1.0三相四线经互感器接入智能电能表,3x220V/380V,1.5(6)A,工业HPLC,电子式-智能远程费控 | 34414 | 202204 | 2
34000205.0 | 1.0三相四线经互感器接入智能电能表,3x220V/380V,1.5(6)A,工业RS-485通信,电子式-智能无费控 | 34414 | 202204 | 10
34000204.0 | 1.0三相四线经互感器接入智能电能表,3x220V/380V,1.5(6)A,工业RS-485通信,电子式-智能远程费控 | 34414 | 202204 | 3
34000203.0 | 1.0三相四线经互感器接入智能电能表,3x220V/380V,1.5(6)A,工业窄带载波,电子式-智能远程费控 | 34414 | 202204 | 2
34000233.0 | 1.0三相四线经互感器接入智能电能表,3×220/380V,1.5(6)A,安徽居民HPLC,电子式-智能远程费控 | 34414 | 202204 | 12
34000643.0 | 1.0三相四线经互感器接入智能电能表,3×220/380V,1.5(6)A,安徽居民RS-485通信,电子式-智能远程费控 | 34414 | 202204 | 1
8301000006800006.0 | 1.0三相四线经互感器接入智能电能表,3×220/380V,1.5(6)A,安徽工业HPLC+微功率无线,电子式-智能远程费控 | 34414 | 202204 | 2
34000608.0 | 1.0三相四线经互感器接入智能电能表,3×220/380V,1.5(6)A,安徽工业HPLC,电子式-智能远程费控 | 34414 | 202204 | 218
34000205.0 | 1.0三相四线经互感器接入智能电能表,3×220/380V,1.5(6)A,安徽工业RS-485通信,电子式-智能无费控 | 34414 | 202204 | 11
34000204.0 | 1.0三相四线经互感器接入智能电能表,3×220/380V,1.5(6)A,安徽工业RS-485通信,电子式-智能远程费控 | 34414 | 202204 | 31
34000203.0 | 1.0三相四线经互感器接入智能电能表,3×220/380V,1.5(6)A,安徽工业窄带载波,电子式-智能远程费控 | 34414 | 202204 | 13
34000715.0 | 2.0单相直接接入智能电能表,220V,5(60)A,安徽居民HPLC+微功率无线,电子式-智能远程费控 | 34414 | 202204 | 1582
34000193.0 | 2.0单相直接接入智能电能表,220V,5(60)A,安徽居民HPLC,电子式-智能远程费控 | 34414 | 202204 | 6925
34000195.0 | 2.0单相直接接入智能电能表,220V,5(60)A,安徽居民RS-485通信,电子式-智能远程费控 | 34414 | 202204 | 6
34000194.0 | 2.0单相直接接入智能电能表,220V,5(60)A,安徽居民窄带载波,电子式-智能远程费控 | 34414 | 202204 | 2201
34000193.0 | 2.0单相直接接入智能电能表,220V,5(60)A,居民HPLC,电子式-智能远程费控 | 34414 | 202204 | 94
34000195.0 | 2.0单相直接接入智能电能表,220V,5(60)A,居民RS-485通信,电子式-智能远程费控 | 34414 | 202204 | 143
34000194.0 | 2.0单相直接接入智能电能表,220V,5(60)A,居民窄带载波,电子式-智能远程费控 | 34414 | 202204 | 2391
| 36表位计量箱（6×6） | 34414 | 202204 | 1
34000196.0 | A级单相直接接入智能电能表,220V,0.25-0.5（60）A,安徽居民HPLC,电子式-智能远程费控 | 34414 | 202204 | 11653
34000196.0 | A级单相直接接入智能电能表,220V,0.25-0.5（60）A,居民HPLC,电子式-智能远程费控 | 34414 | 202204 | 66
34000213.0 | B级三相四线直接接入智能电能表,3x220V/380V,0.2-0.5（60）A,居民HPLC,电子式-智能远程费控 | 34414 | 202204 | 2
34000213.0 | B级三相四线直接接入智能电能表,3×220/380V,0.2-0.5（60）A,安徽居民HPLC,电子式-智能远程费控 | 34414 | 202204 | 15
34000202.0 | B级三相四线直接接入智能电能表,3×220/380V,0.2-0.5（60）A,安徽工业HPLC,电子式-智能远程费控 | 34414 | 202204 | 316
34000209.0 | B级三相四线经互感器接入智能电能表,3×220/380V,0.015-0.075（6）A,安徽工业HPLC,电子式-智能远程费控 | 34414 | 202204 | 22
34001339.0 | 专变采集终端III型,3x100V,RS-485通信,4G | 34414 | 202204 | 18
34001340.0 | 专变采集终端III型,3x220V/380V,RS-485通信,4G | 34414 | 202204 | 7
8309000000900007.0 | 采集器II型,220V,下行通讯：RS-485,上行通讯：HPLC | 34414 | 202204 | 8
8309000000900008.0 | 采集器II型,220V,下行通讯：RS-485,上行通讯：窄带载波 | 34414 | 202204 | 1
34001335.0 | 集中器I型,3x220V/380V,HPLC,4G | 34414 | 202204 | 1
|  | 34414 | 202204 | 1178
34044548.0 | 0.1电压互感器高压TV,电压变比10000/100 | 34415 | 202204 | 83
34037376.0 | 0.1电流互感器低压TA,电流变比1200/5 | 34415 | 202204 | 30
34038148.0 | 0.1电流互感器低压TA,电流变比200/5 | 34415 | 202204 | 3
34037266.0 | 0.1电流互感器高压TA,电流变比30/5 | 34415 | 202204 | 2
34029836.0 | 0.1组合互感器组合互感器,电流变比100/5,电压变比10000/100 | 34415 | 202204 | 1
34029437.0 | 0.1组合互感器组合互感器,电流变比200/5,电压变比10000/100 | 34415 | 202204 | 1
34029710.0 | 0.1组合互感器组合互感器,电流变比30/5,电压变比10000/100 | 34415 | 202204 | 4
34029835.0 | 0.1组合互感器组合互感器,电流变比40/5,电压变比10000/100 | 34415 | 202204 | 1
34000719.0 | 0.2S三相三线经互感器接入智能电能表,3×100V,1.5(6)A,安徽变电站RS-485通信,电子式-智能无费控 | 34415 | 202204 | 1
34000717.0 | 0.2S三相三线经互感器接入智能电能表,3×100V,1.5(6)A,安徽工业RS-485通信,电子式-智能无费控 | 34415 | 202204 | 6
34000613.0 | 0.2S三相四线经互感器接入智能电能表,3×57.7/100V,1.5(6)A,安徽变电站RS-485通信,电子式-智能无费控 | 34415 | 202204 | 1
34000746.0 | 0.2S三相四线经互感器接入智能电能表,3×57.7/100V,1.5(6)A,安徽居民RS-485通信,电子式-智能无费控 | 34415 | 202204 | 3
34001076.0 | 0.2S低压电流互感器100/5 | 34415 | 202204 | 1
34001078.0 | 0.2S低压电流互感器1200/5 | 34415 | 202204 | 3
34001213.0 | 0.2S低压电流互感器150/5 | 34415 | 202204 | 40
34001215.0 | 0.2S低压电流互感器200/5 | 34415 | 202204 | 26
34001300.0 | 0.2S低压电流互感器300/5 | 34415 | 202204 | 25
34001074.0 | 0.2S低压电流互感器400/5 | 34415 | 202204 | 15
34001214.0 | 0.2S低压电流互感器500/5 | 34415 | 202204 | 105
34001299.0 | 0.2S低压电流互感器600/5 | 34415 | 202204 | 61
34001216.0 | 0.2S低压电流互感器75/5 | 34415 | 202204 | 6
34001077.0 | 0.2S低压电流互感器800/5 | 34415 | 202204 | 75
34037824.0 | 0.2S电流互感器低压TA,电流变比100/5 | 34415 | 202204 | 6
34037339.0 | 0.2S电流互感器低压TA,电流变比1000/5 | 34415 | 202204 | 30
34037524.0 | 0.2S电流互感器低压TA,电流变比1200/5 | 34415 | 202204 | 15
34037825.0 | 0.2S电流互感器低压TA,电流变比150/5 | 34415 | 202204 | 27
34037840.0 | 0.2S电流互感器低压TA,电流变比1500/5 | 34415 | 202204 | 21
34038285.0 | 0.2S电流互感器低压TA,电流变比200/5 | 34415 | 202204 | 3
34037823.0 | 0.2S电流互感器低压TA,电流变比300/5 | 34415 | 202204 | 27
34037672.0 | 0.2S电流互感器低压TA,电流变比600/5 | 34415 | 202204 | 26
34037514.0 | 0.2S电流互感器低压TA,电流变比75/5 | 34415 | 202204 | 3
34038280.0 | 0.2S电流互感器低压TA,电流变比800/5 | 34415 | 202204 | 12
34038121.0 | 0.2S电流互感器高压TA,电流变比100/5 | 34415 | 202204 | 18
34038294.0 | 0.2S电流互感器高压TA,电流变比1000/5 | 34415 | 202204 | 2
34038355.0 | 0.2S电流互感器高压TA,电流变比1200/1 | 34415 | 202204 | 2
34037673.0 | 0.2S电流互感器高压TA,电流变比15/5 | 34415 | 202204 | 2
34038286.0 | 0.2S电流互感器高压TA,电流变比150/5 | 34415 | 202204 | 8
34037205.0 | 0.2S电流互感器高压TA,电流变比20/5 | 34415 | 202204 | 8
34037981.0 | 0.2S电流互感器高压TA,电流变比200/5 | 34415 | 202204 | 10
34038130.0 | 0.2S电流互感器高压TA,电流变比25/5 | 34415 | 202204 | 6
34038146.0 | 0.2S电流互感器高压TA,电流变比250/5 | 34415 | 202204 | 6
34037212.0 | 0.2S电流互感器高压TA,电流变比30/5 | 34415 | 202204 | 6
34038145.0 | 0.2S电流互感器高压TA,电流变比300/1 | 34415 | 202204 | 2
34037349.0 | 0.2S电流互感器高压TA,电流变比300/5 | 34415 | 202204 | 11
34037675.0 | 0.2S电流互感器高压TA,电流变比40/5 | 34415 | 202204 | 4
34037834.0 | 0.2S电流互感器高压TA,电流变比50/5 | 34415 | 202204 | 14
34037830.0 | 0.2S电流互感器高压TA,电流变比500/5 | 34415 | 202204 | 2
34037353.0 | 0.2S电流互感器高压TA,电流变比60/5 | 34415 | 202204 | 6
34037366.0 | 0.2S电流互感器高压TA,电流变比600/1 | 34415 | 202204 | 6
34037837.0 | 0.2S电流互感器高压TA,电流变比600/5 | 34415 | 202204 | 14
34037835.0 | 0.2S电流互感器高压TA,电流变比75/5 | 34415 | 202204 | 10
34037683.0 | 0.2S电流互感器高压TA,电流变比800/5 | 34415 | 202204 | 2
34029939.0 | 0.2S组合互感器组合互感器,电流变比10/5,电压变比10000/100 | 34415 | 202204 | 2
34029940.0 | 0.2S组合互感器组合互感器,电流变比15/5,电压变比10000/100 | 34415 | 202204 | 2
34029827.0 | 0.2S组合互感器组合互感器,电流变比150/5,电压变比10000/100 | 34415 | 202204 | 1
34029557.0 | 0.2S组合互感器组合互感器,电流变比20/5,电压变比10000/100 | 34415 | 202204 | 14
34029560.0 | 0.2S组合互感器组合互感器,电流变比200/5,电压变比10000/100 | 34415 | 202204 | 1
34029558.0 | 0.2S组合互感器组合互感器,电流变比25/5,电压变比10000/100 | 34415 | 202204 | 2
34029310.0 | 0.2S组合互感器组合互感器,电流变比30/5,电压变比10000/100 | 34415 | 202204 | 11
34029426.0 | 0.2S组合互感器组合互感器,电流变比300/5,电压变比10000/100 | 34415 | 202204 | 1
34029561.0 | 0.2S组合互感器组合互感器,电流变比40/5,电压变比10000/100 | 34415 | 202204 | 2
34029425.0 | 0.2S组合互感器组合互感器,电流变比50/5,电压变比10000/100 | 34415 | 202204 | 2
34029559.0 | 0.2S组合互感器组合互感器,电流变比60/5,电压变比10000/100 | 34415 | 202204 | 1
34029311.0 | 0.2S组合互感器组合互感器,电流变比75/5,电压变比10000/100 | 34415 | 202204 | 5
34000201.0 | 0.5S三相三线经互感器接入智能电能表,3x100V,1.5(6)A,工业RS-485通信,电子式-智能无费控 | 34415 | 202204 | 9
34000609.0 | 0.5S三相三线经互感器接入智能电能表,3×100V,1.5(6)A,安徽变电站RS-485通信,电子式-智能无费控 | 34415 | 202204 | 3
34000207.0 | 0.5S三相三线经互感器接入智能电能表,3×100V,1.5(6)A,安徽居民RS-485通信,电子式-智能无费控 | 34415 | 202204 | 1
34000201.0 | 0.5S三相三线经互感器接入智能电能表,3×100V,1.5(6)A,安徽工业RS-485通信,电子式-智能无费控 | 34415 | 202204 | 260
34000565.0 | 0.5S三相四线经互感器接入智能电能表,3x220V/380V,1.5(6)A,工业RS-485通信,电子式-智能无费控 | 34415 | 202204 | 5
34000565.0 | 0.5S三相四线经互感器接入智能电能表,3×220/380V,1.5(6)A,安徽工业RS-485通信,电子式-智能无费控 | 34415 | 202204 | 224
34001298.0 | 0.5S低压电流互感器100/5 | 34415 | 202204 | 44
34001212.0 | 0.5S低压电流互感器150/5 | 34415 | 202204 | 56
34001075.0 | 0.5S低压电流互感器200/5 | 34415 | 202204 | 24
34001073.0 | 0.5S低压电流互感器300/5 | 34415 | 202204 | 83
34001079.0 | 0.5S低压电流互感器600/5 | 34415 | 202204 | 3
34038118.0 | 0.5S电流互感器低压TA,电流变比200/5 | 34415 | 202204 | 4
34038116.0 | 0.5S电流互感器低压TA,电流变比300/5 | 34415 | 202204 | 3
34000217.0 | 1.0三相三线经互感器接入智能电能表,3×100V,1.5(6)A,安徽居民RS-485通信,电子式-智能远程费控 | 34415 | 202204 | 1
34000671.0 | 1.0三相三线经互感器接入智能电能表,3×100V,1.5(6)A,安徽工业RS-485通信,电子式-智能无费控 | 34415 | 202204 | 5
34000670.0 | 1.0三相四线直接接入智能电能表,3x220V/380V,10(40)A,居民RS-485通信,电子式-智能远程费控 | 34415 | 202204 | 1
34000264.0 | 1.0三相四线直接接入智能电能表,3x220V/380V,5(60)A,居民GPRS通信,电子式-智能远程费控 | 34415 | 202204 | 2
34000200.0 | 1.0三相四线直接接入智能电能表,3x220V/380V,5(60)A,居民HPLC,电子式-智能远程费控 | 34415 | 202204 | 8
34000199.0 | 1.0三相四线直接接入智能电能表,3x220V/380V,5(60)A,居民窄带载波,电子式-智能远程费控 | 34415 | 202204 | 23
34000669.0 | 1.0三相四线直接接入智能电能表,3x220V/380V,5(60)A,工业HPLC,电子式-智能远程费控 | 34415 | 202204 | 16
34000535.0 | 1.0三相四线直接接入智能电能表,3x220V/380V,5(60)A,工业窄带载波,电子式-智能远程费控 | 34415 | 202204 | 38
34000672.0 | 1.0三相四线直接接入智能电能表,3×220/380V,10(100)A,安徽居民RS-485通信,电子式-智能远程费控 | 34415 | 202204 | 1
34000704.0 | 1.0三相四线直接接入智能电能表,3×220/380V,10(100)A,安徽居民窄带载波,电子式-智能远程费控 | 34415 | 202204 | 5
34000200.0 | 1.0三相四线直接接入智能电能表,3×220/380V,5(60)A,安徽居民HPLC,电子式-智能远程费控 | 34415 | 202204 | 104
34000199.0 | 1.0三相四线直接接入智能电能表,3×220/380V,5(60)A,安徽居民窄带载波,电子式-智能远程费控 | 34415 | 202204 | 20
34000511.0 | 1.0三相四线直接接入智能电能表,3×220/380V,5(60)A,安徽工业HPLC+微功率无线,电子式-智能远程费控 | 34415 | 202204 | 34
34000669.0 | 1.0三相四线直接接入智能电能表,3×220/380V,5(60)A,安徽工业HPLC,电子式-智能远程费控 | 34415 | 202204 | 589
34000508.0 | 1.0三相四线直接接入智能电能表,3×220/380V,5(60)A,安徽工业RS-485通信,电子式-智能远程费控 | 34415 | 202204 | 31
34000535.0 | 1.0三相四线直接接入智能电能表,3×220/380V,5(60)A,安徽工业窄带载波,电子式-智能远程费控 | 34415 | 202204 | 109
8301000006900009.0 | 1.0三相四线直接接入智能电能表，3×220/380V，5(60)A，安徽居民HPLC+微功率无线，电子式-智能远程费控 | 34415 | 202204 | 10
34000644.0 | 1.0三相四线经互感器接入智能电能表,3x220V/380V,1.5(6)A,居民窄带载波,电子式-智能远程费控 | 34415 | 202204 | 2
34000608.0 | 1.0三相四线经互感器接入智能电能表,3x220V/380V,1.5(6)A,工业HPLC,电子式-智能远程费控 | 34415 | 202204 | 3
34000205.0 | 1.0三相四线经互感器接入智能电能表,3x220V/380V,1.5(6)A,工业RS-485通信,电子式-智能无费控 | 34415 | 202204 | 1
34000203.0 | 1.0三相四线经互感器接入智能电能表,3x220V/380V,1.5(6)A,工业窄带载波,电子式-智能远程费控 | 34415 | 202204 | 9
34000233.0 | 1.0三相四线经互感器接入智能电能表,3×220/380V,1.5(6)A,安徽居民HPLC,电子式-智能远程费控 | 34415 | 202204 | 3
34000509.0 | 1.0三相四线经互感器接入智能电能表,3×220/380V,1.5(6)A,安徽居民RS-485通信,电子式-智能无费控 | 34415 | 202204 | 3
34000644.0 | 1.0三相四线经互感器接入智能电能表,3×220/380V,1.5(6)A,安徽居民窄带载波,电子式-智能远程费控 | 34415 | 202204 | 2
8301000006800006.0 | 1.0三相四线经互感器接入智能电能表,3×220/380V,1.5(6)A,安徽工业HPLC+微功率无线,电子式-智能远程费控 | 34415 | 202204 | 3
34000608.0 | 1.0三相四线经互感器接入智能电能表,3×220/380V,1.5(6)A,安徽工业HPLC,电子式-智能远程费控 | 34415 | 202204 | 102
34000205.0 | 1.0三相四线经互感器接入智能电能表,3×220/380V,1.5(6)A,安徽工业RS-485通信,电子式-智能无费控 | 34415 | 202204 | 8
34000204.0 | 1.0三相四线经互感器接入智能电能表,3×220/380V,1.5(6)A,安徽工业RS-485通信,电子式-智能远程费控 | 34415 | 202204 | 74
34000203.0 | 1.0三相四线经互感器接入智能电能表,3×220/380V,1.5(6)A,安徽工业窄带载波,电子式-智能远程费控 | 34415 | 202204 | 6
8305000000900014.0 | 1表位计量箱（1×1） | 34415 | 202204 | 1
34000715.0 | 2.0单相直接接入智能电能表,220V,5(60)A,安徽居民HPLC+微功率无线,电子式-智能远程费控 | 34415 | 202204 | 267
34000193.0 | 2.0单相直接接入智能电能表,220V,5(60)A,安徽居民HPLC,电子式-智能远程费控 | 34415 | 202204 | 4681
34000195.0 | 2.0单相直接接入智能电能表,220V,5(60)A,安徽居民RS-485通信,电子式-智能远程费控 | 34415 | 202204 | 1
34000194.0 | 2.0单相直接接入智能电能表,220V,5(60)A,安徽居民窄带载波,电子式-智能远程费控 | 34415 | 202204 | 708
34000193.0 | 2.0单相直接接入智能电能表,220V,5(60)A,居民HPLC,电子式-智能远程费控 | 34415 | 202204 | 80
34000194.0 | 2.0单相直接接入智能电能表,220V,5(60)A,居民窄带载波,电子式-智能远程费控 | 34415 | 202204 | 323
34000196.0 | A级单相直接接入智能电能表,220V,0.25-0.5（60）A,安徽居民HPLC,电子式-智能远程费控 | 34415 | 202204 | 3363
34000196.0 | A级单相直接接入智能电能表,220V,0.25-0.5（60）A,居民HPLC,电子式-智能远程费控 | 34415 | 202204 | 10
34000202.0 | B级三相四线直接接入智能电能表,3x220V/380V,0.2-0.5（60）A,工业HPLC,电子式-智能远程费控 | 34415 | 202204 | 5
34000213.0 | B级三相四线直接接入智能电能表,3×220/380V,0.2-0.5（60）A,安徽居民HPLC,电子式-智能远程费控 | 34415 | 202204 | 17
34000202.0 | B级三相四线直接接入智能电能表,3×220/380V,0.2-0.5（60）A,安徽工业HPLC,电子式-智能远程费控 | 34415 | 202204 | 483
34000209.0 | B级三相四线经互感器接入智能电能表,3×220/380V,0.015-0.075（6）A,安徽工业HPLC,电子式-智能远程费控 | 34415 | 202204 | 26
8301000000200003.0 | B级三相四线经互感器接入智能电能表3×220/380V0.015-0.075（6）A安徽居民HPLC电子式-智能远程费控 | 34415 | 202204 | 3
34001339.0 | 专变采集终端III型,3x100V,RS-485通信,4G | 34415 | 202204 | 25
34001340.0 | 专变采集终端III型,3x220V/380V,RS-485通信,4G | 34415 | 202204 | 73
34044536.0 | 电压互感器高压TV,电压变比10000/100 | 34415 | 202204 | 2
34001335.0 | 集中器I型,3x220V/380V,HPLC,4G | 34415 | 202204 | 5
|  | 34415 | 202204 | 2026
34044548.0 | 0.1电压互感器高压TV,电压变比10000/100 | 34416 | 202204 | 28
34001213.0 | 0.2S低压电流互感器150/5 | 34416 | 202204 | 3
34001300.0 | 0.2S低压电流互感器300/5 | 34416 | 202204 | 21
34001074.0 | 0.2S低压电流互感器400/5 | 34416 | 202204 | 6
34001214.0 | 0.2S低压电流互感器500/5 | 34416 | 202204 | 15
34001299.0 | 0.2S低压电流互感器600/5 | 34416 | 202204 | 27
34001077.0 | 0.2S低压电流互感器800/5 | 34416 | 202204 | 3
34037825.0 | 0.2S电流互感器低压TA,电流变比150/5 | 34416 | 202204 | 30
34038285.0 | 0.2S电流互感器低压TA,电流变比200/5 | 34416 | 202204 | 6
34037671.0 | 0.2S电流互感器低压TA,电流变比250/5 | 34416 | 202204 | 6
34037823.0 | 0.2S电流互感器低压TA,电流变比300/5 | 34416 | 202204 | 7
34038115.0 | 0.2S电流互感器低压TA,电流变比500/5 | 34416 | 202204 | 3
34037672.0 | 0.2S电流互感器低压TA,电流变比600/5 | 34416 | 202204 | 18
34038289.0 | 0.2S电流互感器高压TA,电流变比10/5 | 34416 | 202204 | 2
34038121.0 | 0.2S电流互感器高压TA,电流变比100/5 | 34416 | 202204 | 4
34037673.0 | 0.2S电流互感器高压TA,电流变比15/5 | 34416 | 202204 | 2
34038286.0 | 0.2S电流互感器高压TA,电流变比150/5 | 34416 | 202204 | 2
34037205.0 | 0.2S电流互感器高压TA,电流变比20/5 | 34416 | 202204 | 4
34038130.0 | 0.2S电流互感器高压TA,电流变比25/5 | 34416 | 202204 | 4
34038146.0 | 0.2S电流互感器高压TA,电流变比250/5 | 34416 | 202204 | 2
34037675.0 | 0.2S电流互感器高压TA,电流变比40/5 | 34416 | 202204 | 2
34038292.0 | 0.2S电流互感器高压TA,电流变比400/5 | 34416 | 202204 | 4
34037834.0 | 0.2S电流互感器高压TA,电流变比50/5 | 34416 | 202204 | 4
34029313.0 | 0.2S组合互感器组合互感器,电流变比100/5,电压变比10000/100 | 34416 | 202204 | 2
34029712.0 | 0.2S组合互感器组合互感器,电流变比120/5,电压变比10000/100 | 34416 | 202204 | 1
34029940.0 | 0.2S组合互感器组合互感器,电流变比15/5,电压变比10000/100 | 34416 | 202204 | 5
34029827.0 | 0.2S组合互感器组合互感器,电流变比150/5,电压变比10000/100 | 34416 | 202204 | 1
34029557.0 | 0.2S组合互感器组合互感器,电流变比20/5,电压变比10000/100 | 34416 | 202204 | 6
34029560.0 | 0.2S组合互感器组合互感器,电流变比200/5,电压变比10000/100 | 34416 | 202204 | 1
34029558.0 | 0.2S组合互感器组合互感器,电流变比25/5,电压变比10000/100 | 34416 | 202204 | 2
34029310.0 | 0.2S组合互感器组合互感器,电流变比30/5,电压变比10000/100 | 34416 | 202204 | 1
34029426.0 | 0.2S组合互感器组合互感器,电流变比300/5,电压变比10000/100 | 34416 | 202204 | 3
34029561.0 | 0.2S组合互感器组合互感器,电流变比40/5,电压变比10000/100 | 34416 | 202204 | 2
34029559.0 | 0.2S组合互感器组合互感器,电流变比60/5,电压变比10000/100 | 34416 | 202204 | 2
34029311.0 | 0.2S组合互感器组合互感器,电流变比75/5,电压变比10000/100 | 34416 | 202204 | 3
34029456.0 | 0.2S组合互感器高压TV,电流变比50/5,电压变比10000/100 | 34416 | 202204 | 1
34037826.0 | 0.2电流互感器低压TA,电流变比150/5 | 34416 | 202204 | 7
34000201.0 | 0.5S三相三线经互感器接入智能电能表,3x100V,1.5(6)A,工业RS-485通信,电子式-智能无费控 | 34416 | 202204 | 4
34000201.0 | 0.5S三相三线经互感器接入智能电能表,3×100V,1.5(6)A,安徽工业RS-485通信,电子式-智能无费控 | 34416 | 202204 | 63
34000565.0 | 0.5S三相四线经互感器接入智能电能表,3x220V/380V,1.5(6)A,工业RS-485通信,电子式-智能无费控 | 34416 | 202204 | 10
34000565.0 | 0.5S三相四线经互感器接入智能电能表,3×220/380V,1.5(6)A,安徽工业RS-485通信,电子式-智能无费控 | 34416 | 202204 | 125
34001298.0 | 0.5S低压电流互感器100/5 | 34416 | 202204 | 27
34001212.0 | 0.5S低压电流互感器150/5 | 34416 | 202204 | 72
34001075.0 | 0.5S低压电流互感器200/5 | 34416 | 202204 | 57
34001220.0 | 0.5S低压电流互感器250/5 | 34416 | 202204 | 6
34001073.0 | 0.5S低压电流互感器300/5 | 34416 | 202204 | 97
34001217.0 | 0.5S低压电流互感器75/5 | 34416 | 202204 | 3
34038114.0 | 0.5S电流互感器低压TA,电流变比150/5 | 34416 | 202204 | 5
34038118.0 | 0.5S电流互感器低压TA,电流变比200/5 | 34416 | 202204 | 6
34037345.0 | 0.5S电流互感器低压TA,电流变比800/5 | 34416 | 202204 | 3
34038380.0 | 0.5S电流互感器组合互感器,电流变比500/5 | 34416 | 202204 | 3
34000200.0 | 1.0三相四线直接接入智能电能表,3x220V/380V,5(60)A,居民HPLC,电子式-智能远程费控 | 34416 | 202204 | 4
34000198.0 | 1.0三相四线直接接入智能电能表,3x220V/380V,5(60)A,居民RS-485通信,电子式-智能远程费控 | 34416 | 202204 | 1
34000199.0 | 1.0三相四线直接接入智能电能表,3x220V/380V,5(60)A,居民窄带载波,电子式-智能远程费控 | 34416 | 202204 | 7
34000669.0 | 1.0三相四线直接接入智能电能表,3x220V/380V,5(60)A,工业HPLC,电子式-智能远程费控 | 34416 | 202204 | 7
34000508.0 | 1.0三相四线直接接入智能电能表,3x220V/380V,5(60)A,工业RS-485通信,电子式-智能远程费控 | 34416 | 202204 | 7
34000535.0 | 1.0三相四线直接接入智能电能表,3x220V/380V,5(60)A,工业窄带载波,电子式-智能远程费控 | 34416 | 202204 | 39
34000200.0 | 1.0三相四线直接接入智能电能表,3×220/380V,5(60)A,安徽居民HPLC,电子式-智能远程费控 | 34416 | 202204 | 138
34000198.0 | 1.0三相四线直接接入智能电能表,3×220/380V,5(60)A,安徽居民RS-485通信,电子式-智能远程费控 | 34416 | 202204 | 1
34000199.0 | 1.0三相四线直接接入智能电能表,3×220/380V,5(60)A,安徽居民窄带载波,电子式-智能远程费控 | 34416 | 202204 | 6
34000511.0 | 1.0三相四线直接接入智能电能表,3×220/380V,5(60)A,安徽工业HPLC+微功率无线,电子式-智能远程费控 | 34416 | 202204 | 24
34000669.0 | 1.0三相四线直接接入智能电能表,3×220/380V,5(60)A,安徽工业HPLC,电子式-智能远程费控 | 34416 | 202204 | 384
34000508.0 | 1.0三相四线直接接入智能电能表,3×220/380V,5(60)A,安徽工业RS-485通信,电子式-智能远程费控 | 34416 | 202204 | 16
34000535.0 | 1.0三相四线直接接入智能电能表,3×220/380V,5(60)A,安徽工业窄带载波,电子式-智能远程费控 | 34416 | 202204 | 59
34000608.0 | 1.0三相四线经互感器接入智能电能表,3x220V/380V,1.5(6)A,工业HPLC,电子式-智能远程费控 | 34416 | 202204 | 1
34000608.0 | 1.0三相四线经互感器接入智能电能表,3×220/380V,1.5(6)A,安徽工业HPLC,电子式-智能远程费控 | 34416 | 202204 | 73
34000204.0 | 1.0三相四线经互感器接入智能电能表,3×220/380V,1.5(6)A,安徽工业RS-485通信,电子式-智能远程费控 | 34416 | 202204 | 12
34000715.0 | 2.0单相直接接入智能电能表,220V,5(60)A,安徽居民HPLC+微功率无线,电子式-智能远程费控 | 34416 | 202204 | 76
34000193.0 | 2.0单相直接接入智能电能表,220V,5(60)A,安徽居民HPLC,电子式-智能远程费控 | 34416 | 202204 | 3302
34000195.0 | 2.0单相直接接入智能电能表,220V,5(60)A,安徽居民RS-485通信,电子式-智能远程费控 | 34416 | 202204 | 38
34000194.0 | 2.0单相直接接入智能电能表,220V,5(60)A,安徽居民窄带载波,电子式-智能远程费控 | 34416 | 202204 | 247
34000193.0 | 2.0单相直接接入智能电能表,220V,5(60)A,居民HPLC,电子式-智能远程费控 | 34416 | 202204 | 21
34000195.0 | 2.0单相直接接入智能电能表,220V,5(60)A,居民RS-485通信,电子式-智能远程费控 | 34416 | 202204 | 38
34000194.0 | 2.0单相直接接入智能电能表,220V,5(60)A,居民窄带载波,电子式-智能远程费控 | 34416 | 202204 | 101
| 36表位计量箱（6×6） | 34416 | 202204 | 260
34000196.0 | A级单相直接接入智能电能表,220V,0.25-0.5（60）A,安徽居民HPLC,电子式-智能远程费控 | 34416 | 202204 | 2977
34000196.0 | A级单相直接接入智能电能表,220V,0.25-0.5（60）A,居民HPLC,电子式-智能远程费控 | 34416 | 202204 | 11
34000202.0 | B级三相四线直接接入智能电能表,3x220V/380V,0.2-0.5（60）A,工业HPLC,电子式-智能远程费控 | 34416 | 202204 | 5
34000213.0 | B级三相四线直接接入智能电能表,3×220/380V,0.2-0.5（60）A,安徽居民HPLC,电子式-智能远程费控 | 34416 | 202204 | 41
34000202.0 | B级三相四线直接接入智能电能表,3×220/380V,0.2-0.5（60）A,安徽工业HPLC,电子式-智能远程费控 | 34416 | 202204 | 266
34000209.0 | B级三相四线经互感器接入智能电能表,3×220/380V,0.015-0.075（6）A,安徽工业HPLC,电子式-智能远程费控 | 34416 | 202204 | 2
34001339.0 | 专变采集终端III型,3x100V,RS-485通信,4G | 34416 | 202204 | 9
34001340.0 | 专变采集终端III型,3x220V/380V,RS-485通信,4G | 34416 | 202204 | 3
34001336.0 | 专变采集终端III型,3×100V,RS-485通信,FDD-LTE+TD-LTE | 34416 | 202204 | 1
34001335.0 | 集中器I型,3x220V/380V,HPLC,4G | 34416 | 202204 | 2
|  | 34416 | 202204 | 294
34044548.0 | 0.1电压互感器高压TV,电压变比10000/100 | 34417 | 202204 | 88
34000717.0 | 0.2S三相三线经互感器接入智能电能表,3x100V,1.5(6)A,工业RS-485通信,电子式-智能无费控 | 34417 | 202204 | 2
34000717.0 | 0.2S三相三线经互感器接入智能电能表,3×100V,1.5(6)A,安徽工业RS-485通信,电子式-智能无费控 | 34417 | 202204 | 22
34001300.0 | 0.2S低压电流互感器300/5 | 34417 | 202204 | 9
34001074.0 | 0.2S低压电流互感器400/5 | 34417 | 202204 | 111
34001214.0 | 0.2S低压电流互感器500/5 | 34417 | 202204 | 3
34001299.0 | 0.2S低压电流互感器600/5 | 34417 | 202204 | 39
34001077.0 | 0.2S低压电流互感器800/5 | 34417 | 202204 | 3
34037339.0 | 0.2S电流互感器低压TA,电流变比1000/5 | 34417 | 202204 | 3
34037524.0 | 0.2S电流互感器低压TA,电流变比1200/5 | 34417 | 202204 | 6
34037825.0 | 0.2S电流互感器低压TA,电流变比150/5 | 34417 | 202204 | 24
34037840.0 | 0.2S电流互感器低压TA,电流变比1500/5 | 34417 | 202204 | 6
34037823.0 | 0.2S电流互感器低压TA,电流变比300/5 | 34417 | 202204 | 26
34037982.0 | 0.2S电流互感器低压TA,电流变比400/5 | 34417 | 202204 | 5
34037681.0 | 0.2S电流互感器低压TA,电流变比50/5 | 34417 | 202204 | 3
34037672.0 | 0.2S电流互感器低压TA,电流变比600/5 | 34417 | 202204 | 33
34037514.0 | 0.2S电流互感器低压TA,电流变比75/5 | 34417 | 202204 | 9
34038280.0 | 0.2S电流互感器低压TA,电流变比800/5 | 34417 | 202204 | 9
34038289.0 | 0.2S电流互感器高压TA,电流变比10/5 | 34417 | 202204 | 2
34038286.0 | 0.2S电流互感器高压TA,电流变比150/5 | 34417 | 202204 | 2
34037349.0 | 0.2S电流互感器高压TA,电流变比300/5 | 34417 | 202204 | 6
34037761.0 | 0.2S电流互感器高压TA,电流变比3150/5 | 34417 | 202204 | 4
34037834.0 | 0.2S电流互感器高压TA,电流变比50/5 | 34417 | 202204 | 12
34037837.0 | 0.2S电流互感器高压TA,电流变比600/5 | 34417 | 202204 | 56
34029939.0 | 0.2S组合互感器组合互感器,电流变比10/5,电压变比10000/100 | 34417 | 202204 | 31
34029313.0 | 0.2S组合互感器组合互感器,电流变比100/5,电压变比10000/100 | 34417 | 202204 | 2
34029940.0 | 0.2S组合互感器组合互感器,电流变比15/5,电压变比10000/100 | 34417 | 202204 | 3
34029827.0 | 0.2S组合互感器组合互感器,电流变比150/5,电压变比10000/100 | 34417 | 202204 | 5
34029557.0 | 0.2S组合互感器组合互感器,电流变比20/5,电压变比10000/100 | 34417 | 202204 | 2
34029560.0 | 0.2S组合互感器组合互感器,电流变比200/5,电压变比10000/100 | 34417 | 202204 | 1
34029558.0 | 0.2S组合互感器组合互感器,电流变比25/5,电压变比10000/100 | 34417 | 202204 | 9
34029701.0 | 0.2S组合互感器组合互感器,电流变比250/5,电压变比10000/100 | 34417 | 202204 | 1
34029310.0 | 0.2S组合互感器组合互感器,电流变比30/5,电压变比10000/100 | 34417 | 202204 | 4
34029561.0 | 0.2S组合互感器组合互感器,电流变比40/5,电压变比10000/100 | 34417 | 202204 | 6
34029718.0 | 0.2S组合互感器组合互感器,电流变比70/5,电压变比10000/100 | 34417 | 202204 | 1
34029311.0 | 0.2S组合互感器组合互感器,电流变比75/5,电压变比10000/100 | 34417 | 202204 | 2
34000207.0 | 0.5S三相三线经互感器接入智能电能表,3x100V,1.5(6)A,居民RS-485通信,电子式-智能无费控 | 34417 | 202204 | 1
34000201.0 | 0.5S三相三线经互感器接入智能电能表,3x100V,1.5(6)A,工业RS-485通信,电子式-智能无费控 | 34417 | 202204 | 12
34000609.0 | 0.5S三相三线经互感器接入智能电能表,3×100V,1.5(6)A,安徽变电站RS-485通信,电子式-智能无费控 | 34417 | 202204 | 32
34000201.0 | 0.5S三相三线经互感器接入智能电能表,3×100V,1.5(6)A,安徽工业RS-485通信,电子式-智能无费控 | 34417 | 202204 | 136
34000565.0 | 0.5S三相四线经互感器接入智能电能表,3x220V/380V,1.5(6)A,工业RS-485通信,电子式-智能无费控 | 34417 | 202204 | 41
34000565.0 | 0.5S三相四线经互感器接入智能电能表,3×220/380V,1.5(6)A,安徽工业RS-485通信,电子式-智能无费控 | 34417 | 202204 | 235
34001298.0 | 0.5S低压电流互感器100/5 | 34417 | 202204 | 42
34001086.0 | 0.5S低压电流互感器1200/5 | 34417 | 202204 | 3
34001212.0 | 0.5S低压电流互感器150/5 | 34417 | 202204 | 171
34001075.0 | 0.5S低压电流互感器200/5 | 34417 | 202204 | 112
34001073.0 | 0.5S低压电流互感器300/5 | 34417 | 202204 | 52
34001218.0 | 0.5S低压电流互感器500/5 | 34417 | 202204 | 3
34001217.0 | 0.5S低压电流互感器75/5 | 34417 | 202204 | 42
34038282.0 | 0.5S电流互感器低压TA,电流变比100/5 | 34417 | 202204 | 51
34038114.0 | 0.5S电流互感器低压TA,电流变比150/5 | 34417 | 202204 | 12
34037351.0 | 0.5S电流互感器低压TA,电流变比1500/5 | 34417 | 202204 | 6
34038118.0 | 0.5S电流互感器低压TA,电流变比200/5 | 34417 | 202204 | 44
34038116.0 | 0.5S电流互感器低压TA,电流变比300/5 | 34417 | 202204 | 66
34037340.0 | 0.5S电流互感器低压TA,电流变比400/5 | 34417 | 202204 | 10
34038119.0 | 0.5S电流互感器低压TA,电流变比500/5 | 34417 | 202204 | 51
34037509.0 | 0.5S电流互感器低压TA,电流变比600/5 | 34417 | 202204 | 27
34037680.0 | 0.5S电流互感器高压TA,电流变比100/5 | 34417 | 202204 | 10
34037348.0 | 0.5S电流互感器高压TA,电流变比15/5 | 34417 | 202204 | 8
34037519.0 | 0.5S电流互感器高压TA,电流变比150/5 | 34417 | 202204 | 2
34037523.0 | 0.5S电流互感器高压TA,电流变比200/5 | 34417 | 202204 | 6
34037217.0 | 0.5S电流互感器高压TA,电流变比30/5 | 34417 | 202204 | 4
34037686.0 | 0.5S电流互感器高压TA,电流变比40/5 | 34417 | 202204 | 4
34037987.0 | 0.5S电流互感器高压TA,电流变比75/5 | 34417 | 202204 | 10
34000217.0 | 1.0三相三线经互感器接入智能电能表,3×100V,1.5(6)A,安徽居民RS-485通信,电子式-智能远程费控 | 34417 | 202204 | 1
34000671.0 | 1.0三相三线经互感器接入智能电能表,3×100V,1.5(6)A,安徽工业RS-485通信,电子式-智能无费控 | 34417 | 202204 | 1
34000200.0 | 1.0三相四线直接接入智能电能表,3x220V/380V,5(60)A,居民HPLC,电子式-智能远程费控 | 34417 | 202204 | 1
34000198.0 | 1.0三相四线直接接入智能电能表,3x220V/380V,5(60)A,居民RS-485通信,电子式-智能远程费控 | 34417 | 202204 | 31
34000199.0 | 1.0三相四线直接接入智能电能表,3x220V/380V,5(60)A,居民窄带载波,电子式-智能远程费控 | 34417 | 202204 | 12
34000669.0 | 1.0三相四线直接接入智能电能表,3x220V/380V,5(60)A,工业HPLC,电子式-智能远程费控 | 34417 | 202204 | 23
34000508.0 | 1.0三相四线直接接入智能电能表,3x220V/380V,5(60)A,工业RS-485通信,电子式-智能远程费控 | 34417 | 202204 | 85
34000535.0 | 1.0三相四线直接接入智能电能表,3x220V/380V,5(60)A,工业窄带载波,电子式-智能远程费控 | 34417 | 202204 | 33
34000200.0 | 1.0三相四线直接接入智能电能表,3×220/380V,5(60)A,安徽居民HPLC,电子式-智能远程费控 | 34417 | 202204 | 68
34000198.0 | 1.0三相四线直接接入智能电能表,3×220/380V,5(60)A,安徽居民RS-485通信,电子式-智能远程费控 | 34417 | 202204 | 9
34000199.0 | 1.0三相四线直接接入智能电能表,3×220/380V,5(60)A,安徽居民窄带载波,电子式-智能远程费控 | 34417 | 202204 | 4
34000511.0 | 1.0三相四线直接接入智能电能表,3×220/380V,5(60)A,安徽工业HPLC+微功率无线,电子式-智能远程费控 | 34417 | 202204 | 9
34000669.0 | 1.0三相四线直接接入智能电能表,3×220/380V,5(60)A,安徽工业HPLC,电子式-智能远程费控 | 34417 | 202204 | 1449
34000508.0 | 1.0三相四线直接接入智能电能表,3×220/380V,5(60)A,安徽工业RS-485通信,电子式-智能远程费控 | 34417 | 202204 | 173
34000535.0 | 1.0三相四线直接接入智能电能表,3×220/380V,5(60)A,安徽工业窄带载波,电子式-智能远程费控 | 34417 | 202204 | 73
34000509.0 | 1.0三相四线经互感器接入智能电能表,3x220V/380V,1.5(6)A,居民RS-485通信,电子式-智能无费控 | 34417 | 202204 | 3
34000644.0 | 1.0三相四线经互感器接入智能电能表,3x220V/380V,1.5(6)A,居民窄带载波,电子式-智能远程费控 | 34417 | 202204 | 2
34000608.0 | 1.0三相四线经互感器接入智能电能表,3x220V/380V,1.5(6)A,工业HPLC,电子式-智能远程费控 | 34417 | 202204 | 1
34000205.0 | 1.0三相四线经互感器接入智能电能表,3x220V/380V,1.5(6)A,工业RS-485通信,电子式-智能无费控 | 34417 | 202204 | 3
34000204.0 | 1.0三相四线经互感器接入智能电能表,3x220V/380V,1.5(6)A,工业RS-485通信,电子式-智能远程费控 | 34417 | 202204 | 3
34000203.0 | 1.0三相四线经互感器接入智能电能表,3x220V/380V,1.5(6)A,工业窄带载波,电子式-智能远程费控 | 34417 | 202204 | 5
34000233.0 | 1.0三相四线经互感器接入智能电能表,3×220/380V,1.5(6)A,安徽居民HPLC,电子式-智能远程费控 | 34417 | 202204 | 4
34000643.0 | 1.0三相四线经互感器接入智能电能表,3×220/380V,1.5(6)A,安徽居民RS-485通信,电子式-智能远程费控 | 34417 | 202204 | 5
34000644.0 | 1.0三相四线经互感器接入智能电能表,3×220/380V,1.5(6)A,安徽居民窄带载波,电子式-智能远程费控 | 34417 | 202204 | 1
8301000006800006.0 | 1.0三相四线经互感器接入智能电能表,3×220/380V,1.5(6)A,安徽工业HPLC+微功率无线,电子式-智能远程费控 | 34417 | 202204 | 1
34000608.0 | 1.0三相四线经互感器接入智能电能表,3×220/380V,1.5(6)A,安徽工业HPLC,电子式-智能远程费控 | 34417 | 202204 | 102
34000205.0 | 1.0三相四线经互感器接入智能电能表,3×220/380V,1.5(6)A,安徽工业RS-485通信,电子式-智能无费控 | 34417 | 202204 | 8
34000204.0 | 1.0三相四线经互感器接入智能电能表,3×220/380V,1.5(6)A,安徽工业RS-485通信,电子式-智能远程费控 | 34417 | 202204 | 49
34000203.0 | 1.0三相四线经互感器接入智能电能表,3×220/380V,1.5(6)A,安徽工业窄带载波,电子式-智能远程费控 | 34417 | 202204 | 3
34000715.0 | 2.0单相直接接入智能电能表,220V,5(60)A,安徽居民HPLC+微功率无线,电子式-智能远程费控 | 34417 | 202204 | 513
34000193.0 | 2.0单相直接接入智能电能表,220V,5(60)A,安徽居民HPLC,电子式-智能远程费控 | 34417 | 202204 | 10737
34000195.0 | 2.0单相直接接入智能电能表,220V,5(60)A,安徽居民RS-485通信,电子式-智能远程费控 | 34417 | 202204 | 10
34000194.0 | 2.0单相直接接入智能电能表,220V,5(60)A,安徽居民窄带载波,电子式-智能远程费控 | 34417 | 202204 | 1652
34000193.0 | 2.0单相直接接入智能电能表,220V,5(60)A,居民HPLC,电子式-智能远程费控 | 34417 | 202204 | 147
34000195.0 | 2.0单相直接接入智能电能表,220V,5(60)A,居民RS-485通信,电子式-智能远程费控 | 34417 | 202204 | 48
34000194.0 | 2.0单相直接接入智能电能表,220V,5(60)A,居民窄带载波,电子式-智能远程费控 | 34417 | 202204 | 1859
| 36表位计量箱（6×6） | 34417 | 202204 | 4
34000196.0 | A级单相直接接入智能电能表,220V,0.25-0.5（60）A,安徽居民HPLC,电子式-智能远程费控 | 34417 | 202204 | 2818
34000196.0 | A级单相直接接入智能电能表,220V,0.25-0.5（60）A,居民HPLC,电子式-智能远程费控 | 34417 | 202204 | 59
34000209.0 | B级三相四线经互感器接入智能电能表,3x220V/380V,0.015-0.075（6）A,工业HPLC,电子式-智能远程费控 | 34417 | 202204 | 2
34000209.0 | B级三相四线经互感器接入智能电能表,3×220/380V,0.015-0.075（6）A,安徽工业HPLC,电子式-智能远程费控 | 34417 | 202204 | 21
34001339.0 | 专变采集终端III型,3x100V,RS-485通信,4G | 34417 | 202204 | 4
8309000000900008.0 | 采集器II型,220V,下行通讯：RS-485,上行通讯：窄带载波 | 34417 | 202204 | 5
34001335.0 | 集中器I型,3x220V/380V,HPLC,4G | 34417 | 202204 | 7
|  | 34417 | 202204 | 266
34044548.0 | 0.1电压互感器高压TV,电压变比10000/100 | 34401 | 202205 | 242
34037220.0 | 0.1电流互感器低压TA,电流变比1000/5 | 34401 | 202205 | 1
34037849.0 | 0.1电流互感器低压TA,电流变比150/5 | 34401 | 202205 | 4
34037861.0 | 0.1电流互感器低压TA,电流变比250/5 | 34401 | 202205 | 6
34038287.0 | 0.1电流互感器低压TA,电流变比300/5 | 34401 | 202205 | 3
34038304.0 | 0.1电流互感器低压TA,电流变比800/5 | 34401 | 202205 | 3
34038310.0 | 0.1电流互感器高压TA,电流变比300/5 | 34401 | 202205 | 2
34029319.0 | 0.1组合互感器组合互感器,电流变比15/5,电压变比10000/100 | 34401 | 202205 | 1
34000717.0 | 0.2S三相三线经互感器接入智能电能表,3×100V,1.5(6)A,安徽工业RS-485通信,电子式-智能无费控 | 34401 | 202205 | 2
34000613.0 | 0.2S三相四线经互感器接入智能电能表,3×57.7/100V,1.5(6)A,安徽变电站RS-485通信,电子式-智能无费控 | 34401 | 202205 | 2
34000248.0 | 0.2S三相四线经互感器接入智能电能表,3×57.7/100V,1.5(6)A,安徽工业RS-485通信,电子式-智能无费控 | 34401 | 202205 | 1
34001076.0 | 0.2S低压电流互感器100/5 | 34401 | 202205 | 3
34001308.0 | 0.2S低压电流互感器1000/5 | 34401 | 202205 | 58
34001078.0 | 0.2S低压电流互感器1200/5 | 34401 | 202205 | 6
34001213.0 | 0.2S低压电流互感器150/5 | 34401 | 202205 | 16
34001215.0 | 0.2S低压电流互感器200/5 | 34401 | 202205 | 14
34001309.0 | 0.2S低压电流互感器250/5 | 34401 | 202205 | 15
34001300.0 | 0.2S低压电流互感器300/5 | 34401 | 202205 | 6
34001074.0 | 0.2S低压电流互感器400/5 | 34401 | 202205 | 56
34001214.0 | 0.2S低压电流互感器500/5 | 34401 | 202205 | 45
34001299.0 | 0.2S低压电流互感器600/5 | 34401 | 202205 | 115
34001216.0 | 0.2S低压电流互感器75/5 | 34401 | 202205 | 10
34001077.0 | 0.2S低压电流互感器800/5 | 34401 | 202205 | 462
34037824.0 | 0.2S电流互感器低压TA,电流变比100/5 | 34401 | 202205 | 165
34037339.0 | 0.2S电流互感器低压TA,电流变比1000/5 | 34401 | 202205 | 152
34037524.0 | 0.2S电流互感器低压TA,电流变比1200/5 | 34401 | 202205 | 87
34037825.0 | 0.2S电流互感器低压TA,电流变比150/5 | 34401 | 202205 | 340
34037840.0 | 0.2S电流互感器低压TA,电流变比1500/5 | 34401 | 202205 | 9
34038285.0 | 0.2S电流互感器低压TA,电流变比200/5 | 34401 | 202205 | 53
34037526.0 | 0.2S电流互感器低压TA,电流变比2000/5 | 34401 | 202205 | 9
34038293.0 | 0.2S电流互感器低压TA,电流变比25/5 | 34401 | 202205 | 30
34037671.0 | 0.2S电流互感器低压TA,电流变比250/5 | 34401 | 202205 | 24
34037823.0 | 0.2S电流互感器低压TA,电流变比300/5 | 34401 | 202205 | 18
34037982.0 | 0.2S电流互感器低压TA,电流变比400/5 | 34401 | 202205 | 21
34037681.0 | 0.2S电流互感器低压TA,电流变比50/5 | 34401 | 202205 | 66
34038115.0 | 0.2S电流互感器低压TA,电流变比500/5 | 34401 | 202205 | 18
34037672.0 | 0.2S电流互感器低压TA,电流变比600/5 | 34401 | 202205 | 48
34037514.0 | 0.2S电流互感器低压TA,电流变比75/5 | 34401 | 202205 | 21
34038280.0 | 0.2S电流互感器低压TA,电流变比800/5 | 34401 | 202205 | 24
34038169.0 | 0.2S电流互感器干式TA,电流变比100/5 | 34401 | 202205 | 2
34037429.0 | 0.2S电流互感器干式TA,电流变比15/5 | 34401 | 202205 | 2
34037717.0 | 0.2S电流互感器干式TA,电流变比150/5 | 34401 | 202205 | 4
34037875.0 | 0.2S电流互感器干式TA,电流变比200/5 | 34401 | 202205 | 6
34037391.0 | 0.2S电流互感器干式TA,电流变比250/5 | 34401 | 202205 | 2
34037708.0 | 0.2S电流互感器干式TA,电流变比300/5 | 34401 | 202205 | 2
34038064.0 | 0.2S电流互感器干式TA,电流变比40/5 | 34401 | 202205 | 4
34037876.0 | 0.2S电流互感器干式TA,电流变比400/5 | 34401 | 202205 | 6
34037400.0 | 0.2S电流互感器干式TA,电流变比50/5 | 34401 | 202205 | 2
34037869.0 | 0.2S电流互感器干式TA,电流变比500/5 | 34401 | 202205 | 2
34038349.0 | 0.2S电流互感器干式TA,电流变比60/5 | 34401 | 202205 | 4
34038165.0 | 0.2S电流互感器干式TA,电流变比600/5 | 34401 | 202205 | 4
34037720.0 | 0.2S电流互感器干式TA,电流变比75/5 | 34401 | 202205 | 4
34037870.0 | 0.2S电流互感器干式TA,电流变比800/5 | 34401 | 202205 | 2
34038289.0 | 0.2S电流互感器高压TA,电流变比10/5 | 34401 | 202205 | 12
34038121.0 | 0.2S电流互感器高压TA,电流变比100/5 | 34401 | 202205 | 26
34037580.0 | 0.2S电流互感器高压TA,电流变比120/5 | 34401 | 202205 | 2
34037261.0 | 0.2S电流互感器高压TA,电流变比1250/5 | 34401 | 202205 | 2
34037673.0 | 0.2S电流互感器高压TA,电流变比15/5 | 34401 | 202205 | 8
34038286.0 | 0.2S电流互感器高压TA,电流变比150/5 | 34401 | 202205 | 22
34037205.0 | 0.2S电流互感器高压TA,电流变比20/5 | 34401 | 202205 | 42
34037981.0 | 0.2S电流互感器高压TA,电流变比200/5 | 34401 | 202205 | 18
34038319.0 | 0.2S电流互感器高压TA,电流变比2000/5 | 34401 | 202205 | 27
34038130.0 | 0.2S电流互感器高压TA,电流变比25/5 | 34401 | 202205 | 4
34038146.0 | 0.2S电流互感器高压TA,电流变比250/5 | 34401 | 202205 | 15
34037212.0 | 0.2S电流互感器高压TA,电流变比30/5 | 34401 | 202205 | 35
34037349.0 | 0.2S电流互感器高压TA,电流变比300/5 | 34401 | 202205 | 12
34037675.0 | 0.2S电流互感器高压TA,电流变比40/5 | 34401 | 202205 | 10
34038292.0 | 0.2S电流互感器高压TA,电流变比400/5 | 34401 | 202205 | 14
34037834.0 | 0.2S电流互感器高压TA,电流变比50/5 | 34401 | 202205 | 19
34037830.0 | 0.2S电流互感器高压TA,电流变比500/5 | 34401 | 202205 | 10
34037353.0 | 0.2S电流互感器高压TA,电流变比60/5 | 34401 | 202205 | 4
34037837.0 | 0.2S电流互感器高压TA,电流变比600/5 | 34401 | 202205 | 34
34037835.0 | 0.2S电流互感器高压TA,电流变比75/5 | 34401 | 202205 | 44
34029939.0 | 0.2S组合互感器组合互感器,电流变比10/5,电压变比10000/100 | 34401 | 202205 | 2
34029313.0 | 0.2S组合互感器组合互感器,电流变比100/5,电压变比10000/100 | 34401 | 202205 | 10
34029940.0 | 0.2S组合互感器组合互感器,电流变比15/5,电压变比10000/100 | 34401 | 202205 | 2
34029827.0 | 0.2S组合互感器组合互感器,电流变比150/5,电压变比10000/100 | 34401 | 202205 | 5
34029557.0 | 0.2S组合互感器组合互感器,电流变比20/5,电压变比10000/100 | 34401 | 202205 | 1
34029560.0 | 0.2S组合互感器组合互感器,电流变比200/5,电压变比10000/100 | 34401 | 202205 | 4
34029558.0 | 0.2S组合互感器组合互感器,电流变比25/5,电压变比10000/100 | 34401 | 202205 | 4
34029701.0 | 0.2S组合互感器组合互感器,电流变比250/5,电压变比10000/100 | 34401 | 202205 | 3
34029310.0 | 0.2S组合互感器组合互感器,电流变比30/5,电压变比10000/100 | 34401 | 202205 | 6
34029426.0 | 0.2S组合互感器组合互感器,电流变比300/5,电压变比10000/100 | 34401 | 202205 | 2
34029561.0 | 0.2S组合互感器组合互感器,电流变比40/5,电压变比10000/100 | 34401 | 202205 | 6
34029430.0 | 0.2S组合互感器组合互感器,电流变比400/5,电压变比10000/100 | 34401 | 202205 | 1
34029425.0 | 0.2S组合互感器组合互感器,电流变比50/5,电压变比10000/100 | 34401 | 202205 | 11
34029559.0 | 0.2S组合互感器组合互感器,电流变比60/5,电压变比10000/100 | 34401 | 202205 | 3
34029187.0 | 0.2S组合互感器组合互感器,电流变比600/5,电压变比10000/100 | 34401 | 202205 | 2
34029311.0 | 0.2S组合互感器组合互感器,电流变比75/5,电压变比10000/100 | 34401 | 202205 | 1
34037826.0 | 0.2电流互感器低压TA,电流变比150/5 | 34401 | 202205 | 6
34038141.0 | 0.2电流互感器低压TA,电流变比250/5 | 34401 | 202205 | 9
34029976.0 | 0.2组合互感器高压TA,电流变比100/5,电压变比10000/100 | 34401 | 202205 | 1
34029353.0 | 0.2组合互感器高压TA,电流变比150/5,电压变比10000/100 | 34401 | 202205 | 1
34029610.0 | 0.2组合互感器高压TA,电流变比200/5,电压变比10000/100 | 34401 | 202205 | 1
34029974.0 | 0.2组合互感器高压TA,电流变比30/5,电压变比10000/100 | 34401 | 202205 | 1
34029466.0 | 0.2组合互感器高压TA,电流变比300/5,电压变比10000/100 | 34401 | 202205 | 1
34029467.0 | 0.2组合互感器高压TA,电流变比50/5,电压变比10000/100 | 34401 | 202205 | 1
34029232.0 | 0.2组合互感器高压TA,电流变比600/5,电压变比10000/100 | 34401 | 202205 | 2
34029108.0 | 0.2组合互感器高压TA,电流变比75/5,电压变比10000/100 | 34401 | 202205 | 1
34000609.0 | 0.5S三相三线经互感器接入智能电能表,3x100V,1.5(6)A,变电站RS-485通信,电子式-智能无费控 | 34401 | 202205 | 4
34000207.0 | 0.5S三相三线经互感器接入智能电能表,3x100V,1.5(6)A,居民RS-485通信,电子式-智能无费控 | 34401 | 202205 | 3
34000201.0 | 0.5S三相三线经互感器接入智能电能表,3x100V,1.5(6)A,工业RS-485通信,电子式-智能无费控 | 34401 | 202205 | 16
34000609.0 | 0.5S三相三线经互感器接入智能电能表,3×100V,1.5(6)A,安徽变电站RS-485通信,电子式-智能无费控 | 34401 | 202205 | 26
34000201.0 | 0.5S三相三线经互感器接入智能电能表,3×100V,1.5(6)A,安徽工业RS-485通信,电子式-智能无费控 | 34401 | 202205 | 212
34000565.0 | 0.5S三相四线经互感器接入智能电能表,3x220V/380V,1.5(6)A,工业RS-485通信,电子式-智能无费控 | 34401 | 202205 | 69
34000565.0 | 0.5S三相四线经互感器接入智能电能表,3×220/380V,1.5(6)A,安徽工业RS-485通信,电子式-智能无费控 | 34401 | 202205 | 436
34000569.0 | 0.5S三相四线经互感器接入智能电能表,3×57.7/100V,1.5(6)A,安徽变电站RS-485通信,电子式-智能无费控 | 34401 | 202205 | 5
34001298.0 | 0.5S低压电流互感器100/5 | 34401 | 202205 | 172
34001212.0 | 0.5S低压电流互感器150/5 | 34401 | 202205 | 110
34001075.0 | 0.5S低压电流互感器200/5 | 34401 | 202205 | 26
34001073.0 | 0.5S低压电流互感器300/5 | 34401 | 202205 | 128
34001079.0 | 0.5S低压电流互感器600/5 | 34401 | 202205 | 11
34001217.0 | 0.5S低压电流互感器75/5 | 34401 | 202205 | 39
34038282.0 | 0.5S电流互感器低压TA,电流变比100/5 | 34401 | 202205 | 3
34037839.0 | 0.5S电流互感器低压TA,电流变比1000/5 | 34401 | 202205 | 3
34038118.0 | 0.5S电流互感器低压TA,电流变比200/5 | 34401 | 202205 | 2
34038117.0 | 0.5S电流互感器低压TA,电流变比250/5 | 34401 | 202205 | 6
34037340.0 | 0.5S电流互感器低压TA,电流变比400/5 | 34401 | 202205 | 3
34000671.0 | 1.0三相三线经互感器接入智能电能表,3×100V,1.5(6)A,安徽工业RS-485通信,电子式-智能无费控 | 34401 | 202205 | 2
34000200.0 | 1.0三相四线直接接入智能电能表,3x220V/380V,5(60)A,居民HPLC,电子式-智能远程费控 | 34401 | 202205 | 2
34000198.0 | 1.0三相四线直接接入智能电能表,3x220V/380V,5(60)A,居民RS-485通信,电子式-智能远程费控 | 34401 | 202205 | 4
34000199.0 | 1.0三相四线直接接入智能电能表,3x220V/380V,5(60)A,居民窄带载波,电子式-智能远程费控 | 34401 | 202205 | 4
34000669.0 | 1.0三相四线直接接入智能电能表,3x220V/380V,5(60)A,工业HPLC,电子式-智能远程费控 | 34401 | 202205 | 39
34000508.0 | 1.0三相四线直接接入智能电能表,3x220V/380V,5(60)A,工业RS-485通信,电子式-智能远程费控 | 34401 | 202205 | 7
34000535.0 | 1.0三相四线直接接入智能电能表,3x220V/380V,5(60)A,工业窄带载波,电子式-智能远程费控 | 34401 | 202205 | 26
34000200.0 | 1.0三相四线直接接入智能电能表,3×220/380V,5(60)A,安徽居民HPLC,电子式-智能远程费控 | 34401 | 202205 | 530
34000198.0 | 1.0三相四线直接接入智能电能表,3×220/380V,5(60)A,安徽居民RS-485通信,电子式-智能远程费控 | 34401 | 202205 | 7
34000199.0 | 1.0三相四线直接接入智能电能表,3×220/380V,5(60)A,安徽居民窄带载波,电子式-智能远程费控 | 34401 | 202205 | 1
34000511.0 | 1.0三相四线直接接入智能电能表,3×220/380V,5(60)A,安徽工业HPLC+微功率无线,电子式-智能远程费控 | 34401 | 202205 | 25
34000669.0 | 1.0三相四线直接接入智能电能表,3×220/380V,5(60)A,安徽工业HPLC,电子式-智能远程费控 | 34401 | 202205 | 1169
34000508.0 | 1.0三相四线直接接入智能电能表,3×220/380V,5(60)A,安徽工业RS-485通信,电子式-智能远程费控 | 34401 | 202205 | 67
34000535.0 | 1.0三相四线直接接入智能电能表,3×220/380V,5(60)A,安徽工业窄带载波,电子式-智能远程费控 | 34401 | 202205 | 64
8301000006900009.0 | 1.0三相四线直接接入智能电能表，3×220/380V，5(60)A，安徽居民HPLC+微功率无线，电子式-智能远程费控 | 34401 | 202205 | 1
34000643.0 | 1.0三相四线经互感器接入智能电能表,3x220V/380V,1.5(6)A,居民RS-485通信,电子式-智能远程费控 | 34401 | 202205 | 2
34000608.0 | 1.0三相四线经互感器接入智能电能表,3x220V/380V,1.5(6)A,工业HPLC,电子式-智能远程费控 | 34401 | 202205 | 13
34000205.0 | 1.0三相四线经互感器接入智能电能表,3x220V/380V,1.5(6)A,工业RS-485通信,电子式-智能无费控 | 34401 | 202205 | 1
34000204.0 | 1.0三相四线经互感器接入智能电能表,3x220V/380V,1.5(6)A,工业RS-485通信,电子式-智能远程费控 | 34401 | 202205 | 1
34000233.0 | 1.0三相四线经互感器接入智能电能表,3×220/380V,1.5(6)A,安徽居民HPLC,电子式-智能远程费控 | 34401 | 202205 | 3
34000643.0 | 1.0三相四线经互感器接入智能电能表,3×220/380V,1.5(6)A,安徽居民RS-485通信,电子式-智能远程费控 | 34401 | 202205 | 1
8301000006800006.0 | 1.0三相四线经互感器接入智能电能表,3×220/380V,1.5(6)A,安徽工业HPLC+微功率无线,电子式-智能远程费控 | 34401 | 202205 | 1
34000608.0 | 1.0三相四线经互感器接入智能电能表,3×220/380V,1.5(6)A,安徽工业HPLC,电子式-智能远程费控 | 34401 | 202205 | 162
34000205.0 | 1.0三相四线经互感器接入智能电能表,3×220/380V,1.5(6)A,安徽工业RS-485通信,电子式-智能无费控 | 34401 | 202205 | 6
34000204.0 | 1.0三相四线经互感器接入智能电能表,3×220/380V,1.5(6)A,安徽工业RS-485通信,电子式-智能远程费控 | 34401 | 202205 | 121
34000203.0 | 1.0三相四线经互感器接入智能电能表,3×220/380V,1.5(6)A,安徽工业窄带载波,电子式-智能远程费控 | 34401 | 202205 | 3
34000715.0 | 2.0单相直接接入智能电能表,220V,5(60)A,安徽居民HPLC+微功率无线,电子式-智能远程费控 | 34401 | 202205 | 335
34000193.0 | 2.0单相直接接入智能电能表,220V,5(60)A,安徽居民HPLC,电子式-智能远程费控 | 34401 | 202205 | 11519
34000195.0 | 2.0单相直接接入智能电能表,220V,5(60)A,安徽居民RS-485通信,电子式-智能远程费控 | 34401 | 202205 | 297
34000194.0 | 2.0单相直接接入智能电能表,220V,5(60)A,安徽居民窄带载波,电子式-智能远程费控 | 34401 | 202205 | 916
34000326.0 | 2.0单相直接接入智能电能表,220V,5(60)A,安徽工业RS-485通信,电子式-智能远程费控 | 34401 | 202205 | 1
34000193.0 | 2.0单相直接接入智能电能表,220V,5(60)A,居民HPLC,电子式-智能远程费控 | 34401 | 202205 | 132
34000195.0 | 2.0单相直接接入智能电能表,220V,5(60)A,居民RS-485通信,电子式-智能远程费控 | 34401 | 202205 | 1478
34000194.0 | 2.0单相直接接入智能电能表,220V,5(60)A,居民窄带载波,电子式-智能远程费控 | 34401 | 202205 | 442
34000326.0 | 2.0单相直接接入智能电能表,220V,5(60)A,工业RS-485通信,电子式-智能远程费控 | 34401 | 202205 | 1
34000196.0 | A级单相直接接入智能电能表,220V,0.25-0.5（60）A,安徽居民HPLC,电子式-智能远程费控 | 34401 | 202205 | 17016
34000196.0 | A级单相直接接入智能电能表,220V,0.25-0.5（60）A,居民HPLC,电子式-智能远程费控 | 34401 | 202205 | 282
34000213.0 | B级三相四线直接接入智能电能表,3x220V/380V,0.2-0.5（60）A,居民HPLC,电子式-智能远程费控 | 34401 | 202205 | 4
34000202.0 | B级三相四线直接接入智能电能表,3x220V/380V,0.2-0.5（60）A,工业HPLC,电子式-智能远程费控 | 34401 | 202205 | 15
34000213.0 | B级三相四线直接接入智能电能表,3×220/380V,0.2-0.5（60）A,安徽居民HPLC,电子式-智能远程费控 | 34401 | 202205 | 78
34000202.0 | B级三相四线直接接入智能电能表,3×220/380V,0.2-0.5（60）A,安徽工业HPLC,电子式-智能远程费控 | 34401 | 202205 | 580
34000209.0 | B级三相四线经互感器接入智能电能表,3x220V/380V,0.015-0.075（6）A,工业HPLC,电子式-智能远程费控 | 34401 | 202205 | 13
34000209.0 | B级三相四线经互感器接入智能电能表,3×220/380V,0.015-0.075（6）A,安徽工业HPLC,电子式-智能远程费控 | 34401 | 202205 | 278
34001339.0 | 专变采集终端III型,3x100V,RS-485通信,4G | 34401 | 202205 | 2
34001340.0 | 专变采集终端III型,3x220V/380V,RS-485通信,4G | 34401 | 202205 | 10
8309000000900007.0 | 采集器II型,220V,下行通讯：RS-485,上行通讯：HPLC | 34401 | 202205 | 2
8309000000900008.0 | 采集器II型,220V,下行通讯：RS-485,上行通讯：窄带载波 | 34401 | 202205 | 2
34001335.0 | 集中器I型,3x220V/380V,HPLC,4G | 34401 | 202205 | 1
34001333.0 | 集中器I型,3x220V/380V,HPLC,FDD-LTE+TD-LTE | 34401 | 202205 | 1
|  | 34401 | 202205 | 3425
34044548.0 | 0.1电压互感器高压TV,电压变比10000/100 | 34402 | 202205 | 18
34037838.0 | 0.1电流互感器低压TA,电流变比100/5 | 34402 | 202205 | 9
34037220.0 | 0.1电流互感器低压TA,电流变比1000/5 | 34402 | 202205 | 18
34037376.0 | 0.1电流互感器低压TA,电流变比1200/5 | 34402 | 202205 | 3
34037849.0 | 0.1电流互感器低压TA,电流变比150/5 | 34402 | 202205 | 3
34037992.0 | 0.1电流互感器低压TA,电流变比75/5 | 34402 | 202205 | 27
34029836.0 | 0.1组合互感器组合互感器,电流变比100/5,电压变比10000/100 | 34402 | 202205 | 2
34029713.0 | 0.1组合互感器组合互感器,电流变比25/5,电压变比10000/100 | 34402 | 202205 | 4
34029710.0 | 0.1组合互感器组合互感器,电流变比30/5,电压变比10000/100 | 34402 | 202205 | 1
34029835.0 | 0.1组合互感器组合互感器,电流变比40/5,电压变比10000/100 | 34402 | 202205 | 1
34029546.0 | 0.1组合互感器组合互感器,电流变比400/5,电压变比35000/100 | 34402 | 202205 | 1
34029946.0 | 0.1组合互感器组合互感器,电流变比50/5,电压变比10000/100 | 34402 | 202205 | 2
34029438.0 | 0.1组合互感器组合互感器,电流变比60/5,电压变比10000/100 | 34402 | 202205 | 1
34029427.0 | 0.1组合互感器组合互感器,电流变比75/5,电压变比10000/100 | 34402 | 202205 | 2
34000717.0 | 0.2S三相三线经互感器接入智能电能表,3×100V,1.5(6)A,安徽工业RS-485通信,电子式-智能无费控 | 34402 | 202205 | 2
34001076.0 | 0.2S低压电流互感器100/5 | 34402 | 202205 | 3
34001078.0 | 0.2S低压电流互感器1200/5 | 34402 | 202205 | 3
34001074.0 | 0.2S低压电流互感器400/5 | 34402 | 202205 | 33
34001085.0 | 0.2S低压电流互感器50/5 | 34402 | 202205 | 3
34001214.0 | 0.2S低压电流互感器500/5 | 34402 | 202205 | 18
34001299.0 | 0.2S低压电流互感器600/5 | 34402 | 202205 | 48
34037824.0 | 0.2S电流互感器低压TA,电流变比100/5 | 34402 | 202205 | 15
34037339.0 | 0.2S电流互感器低压TA,电流变比1000/5 | 34402 | 202205 | 18
34037524.0 | 0.2S电流互感器低压TA,电流变比1200/5 | 34402 | 202205 | 30
34037825.0 | 0.2S电流互感器低压TA,电流变比150/5 | 34402 | 202205 | 38
34037840.0 | 0.2S电流互感器低压TA,电流变比1500/5 | 34402 | 202205 | 27
34038155.0 | 0.2S电流互感器低压TA,电流变比20/5 | 34402 | 202205 | 3
34038285.0 | 0.2S电流互感器低压TA,电流变比200/5 | 34402 | 202205 | 36
34037671.0 | 0.2S电流互感器低压TA,电流变比250/5 | 34402 | 202205 | 3
34037823.0 | 0.2S电流互感器低压TA,电流变比300/5 | 34402 | 202205 | 30
34037982.0 | 0.2S电流互感器低压TA,电流变比400/5 | 34402 | 202205 | 60
34038115.0 | 0.2S电流互感器低压TA,电流变比500/5 | 34402 | 202205 | 13
34037672.0 | 0.2S电流互感器低压TA,电流变比600/5 | 34402 | 202205 | 36
34037514.0 | 0.2S电流互感器低压TA,电流变比75/5 | 34402 | 202205 | 6
34038280.0 | 0.2S电流互感器低压TA,电流变比800/5 | 34402 | 202205 | 24
34037673.0 | 0.2S电流互感器高压TA,电流变比15/5 | 34402 | 202205 | 2
34037981.0 | 0.2S电流互感器高压TA,电流变比200/5 | 34402 | 202205 | 2
34038146.0 | 0.2S电流互感器高压TA,电流变比250/5 | 34402 | 202205 | 2
34037212.0 | 0.2S电流互感器高压TA,电流变比30/5 | 34402 | 202205 | 4
34037675.0 | 0.2S电流互感器高压TA,电流变比40/5 | 34402 | 202205 | 2
34038292.0 | 0.2S电流互感器高压TA,电流变比400/5 | 34402 | 202205 | 2
34037834.0 | 0.2S电流互感器高压TA,电流变比50/5 | 34402 | 202205 | 2
34037835.0 | 0.2S电流互感器高压TA,电流变比75/5 | 34402 | 202205 | 2
34029313.0 | 0.2S组合互感器组合互感器,电流变比100/5,电压变比10000/100 | 34402 | 202205 | 1
34029940.0 | 0.2S组合互感器组合互感器,电流变比15/5,电压变比10000/100 | 34402 | 202205 | 3
34029827.0 | 0.2S组合互感器组合互感器,电流变比150/5,电压变比10000/100 | 34402 | 202205 | 6
34029557.0 | 0.2S组合互感器组合互感器,电流变比20/5,电压变比10000/100 | 34402 | 202205 | 6
34029560.0 | 0.2S组合互感器组合互感器,电流变比200/5,电压变比10000/100 | 34402 | 202205 | 4
34029558.0 | 0.2S组合互感器组合互感器,电流变比25/5,电压变比10000/100 | 34402 | 202205 | 6
34029701.0 | 0.2S组合互感器组合互感器,电流变比250/5,电压变比10000/100 | 34402 | 202205 | 2
34029310.0 | 0.2S组合互感器组合互感器,电流变比30/5,电压变比10000/100 | 34402 | 202205 | 3
34029554.0 | 0.2S组合互感器组合互感器,电流变比30/5,电压变比6000/100 | 34402 | 202205 | 1
34029561.0 | 0.2S组合互感器组合互感器,电流变比40/5,电压变比10000/100 | 34402 | 202205 | 3
34029425.0 | 0.2S组合互感器组合互感器,电流变比50/5,电压变比10000/100 | 34402 | 202205 | 1
34029311.0 | 0.2S组合互感器组合互感器,电流变比75/5,电压变比10000/100 | 34402 | 202205 | 1
34000609.0 | 0.5S三相三线经互感器接入智能电能表,3x100V,1.5(6)A,变电站RS-485通信,电子式-智能无费控 | 34402 | 202205 | 1
34000201.0 | 0.5S三相三线经互感器接入智能电能表,3x100V,1.5(6)A,工业RS-485通信,电子式-智能无费控 | 34402 | 202205 | 8
34000609.0 | 0.5S三相三线经互感器接入智能电能表,3×100V,1.5(6)A,安徽变电站RS-485通信,电子式-智能无费控 | 34402 | 202205 | 1
34000201.0 | 0.5S三相三线经互感器接入智能电能表,3×100V,1.5(6)A,安徽工业RS-485通信,电子式-智能无费控 | 34402 | 202205 | 255
34000565.0 | 0.5S三相四线经互感器接入智能电能表,3x220V/380V,1.5(6)A,工业RS-485通信,电子式-智能无费控 | 34402 | 202205 | 45
34000565.0 | 0.5S三相四线经互感器接入智能电能表,3×220/380V,1.5(6)A,安徽工业RS-485通信,电子式-智能无费控 | 34402 | 202205 | 421
34001298.0 | 0.5S低压电流互感器100/5 | 34402 | 202205 | 12
34001212.0 | 0.5S低压电流互感器150/5 | 34402 | 202205 | 15
34001075.0 | 0.5S低压电流互感器200/5 | 34402 | 202205 | 30
34001073.0 | 0.5S低压电流互感器300/5 | 34402 | 202205 | 68
34001217.0 | 0.5S低压电流互感器75/5 | 34402 | 202205 | 36
34038282.0 | 0.5S电流互感器低压TA,电流变比100/5 | 34402 | 202205 | 9
34038116.0 | 0.5S电流互感器低压TA,电流变比300/5 | 34402 | 202205 | 1
34038119.0 | 0.5S电流互感器低压TA,电流变比500/5 | 34402 | 202205 | 8
34000217.0 | 1.0三相三线经互感器接入智能电能表,3×100V,1.5(6)A,安徽居民RS-485通信,电子式-智能远程费控 | 34402 | 202205 | 1
34000200.0 | 1.0三相四线直接接入智能电能表,3x220V/380V,5(60)A,居民HPLC,电子式-智能远程费控 | 34402 | 202205 | 4
34000198.0 | 1.0三相四线直接接入智能电能表,3x220V/380V,5(60)A,居民RS-485通信,电子式-智能远程费控 | 34402 | 202205 | 5
34000199.0 | 1.0三相四线直接接入智能电能表,3x220V/380V,5(60)A,居民窄带载波,电子式-智能远程费控 | 34402 | 202205 | 7
34000669.0 | 1.0三相四线直接接入智能电能表,3x220V/380V,5(60)A,工业HPLC,电子式-智能远程费控 | 34402 | 202205 | 22
34000508.0 | 1.0三相四线直接接入智能电能表,3x220V/380V,5(60)A,工业RS-485通信,电子式-智能远程费控 | 34402 | 202205 | 12
34000535.0 | 1.0三相四线直接接入智能电能表,3x220V/380V,5(60)A,工业窄带载波,电子式-智能远程费控 | 34402 | 202205 | 20
34000250.0 | 1.0三相四线直接接入智能电能表,3x220V/380V,5(60)A,工业红外+485,电子式-智能无费控 | 34402 | 202205 | 7
34000200.0 | 1.0三相四线直接接入智能电能表,3×220/380V,5(60)A,安徽居民HPLC,电子式-智能远程费控 | 34402 | 202205 | 93
34000198.0 | 1.0三相四线直接接入智能电能表,3×220/380V,5(60)A,安徽居民RS-485通信,电子式-智能远程费控 | 34402 | 202205 | 1
34000512.0 | 1.0三相四线直接接入智能电能表,3×220/380V,5(60)A,安徽居民宽带载波,电子式-智能远程费控 | 34402 | 202205 | 1
34000199.0 | 1.0三相四线直接接入智能电能表,3×220/380V,5(60)A,安徽居民窄带载波,电子式-智能远程费控 | 34402 | 202205 | 6
34000511.0 | 1.0三相四线直接接入智能电能表,3×220/380V,5(60)A,安徽工业HPLC+微功率无线,电子式-智能远程费控 | 34402 | 202205 | 6
34000669.0 | 1.0三相四线直接接入智能电能表,3×220/380V,5(60)A,安徽工业HPLC,电子式-智能远程费控 | 34402 | 202205 | 1784
34000508.0 | 1.0三相四线直接接入智能电能表,3×220/380V,5(60)A,安徽工业RS-485通信,电子式-智能远程费控 | 34402 | 202205 | 45
34000535.0 | 1.0三相四线直接接入智能电能表,3×220/380V,5(60)A,安徽工业窄带载波,电子式-智能远程费控 | 34402 | 202205 | 46
34000608.0 | 1.0三相四线经互感器接入智能电能表,3x220V/380V,1.5(6)A,工业HPLC,电子式-智能远程费控 | 34402 | 202205 | 2
34000204.0 | 1.0三相四线经互感器接入智能电能表,3x220V/380V,1.5(6)A,工业RS-485通信,电子式-智能远程费控 | 34402 | 202205 | 3
34000233.0 | 1.0三相四线经互感器接入智能电能表,3×220/380V,1.5(6)A,安徽居民HPLC,电子式-智能远程费控 | 34402 | 202205 | 2
34000643.0 | 1.0三相四线经互感器接入智能电能表,3×220/380V,1.5(6)A,安徽居民RS-485通信,电子式-智能远程费控 | 34402 | 202205 | 3
34000608.0 | 1.0三相四线经互感器接入智能电能表,3×220/380V,1.5(6)A,安徽工业HPLC,电子式-智能远程费控 | 34402 | 202205 | 184
34000205.0 | 1.0三相四线经互感器接入智能电能表,3×220/380V,1.5(6)A,安徽工业RS-485通信,电子式-智能无费控 | 34402 | 202205 | 1
34000204.0 | 1.0三相四线经互感器接入智能电能表,3×220/380V,1.5(6)A,安徽工业RS-485通信,电子式-智能远程费控 | 34402 | 202205 | 140
34000203.0 | 1.0三相四线经互感器接入智能电能表,3×220/380V,1.5(6)A,安徽工业窄带载波,电子式-智能远程费控 | 34402 | 202205 | 4
34000715.0 | 2.0单相直接接入智能电能表,220V,5(60)A,安徽居民HPLC+微功率无线,电子式-智能远程费控 | 34402 | 202205 | 813
34000193.0 | 2.0单相直接接入智能电能表,220V,5(60)A,安徽居民HPLC,电子式-智能远程费控 | 34402 | 202205 | 7709
34000195.0 | 2.0单相直接接入智能电能表,220V,5(60)A,安徽居民RS-485通信,电子式-智能远程费控 | 34402 | 202205 | 2
34000194.0 | 2.0单相直接接入智能电能表,220V,5(60)A,安徽居民窄带载波,电子式-智能远程费控 | 34402 | 202205 | 852
34000193.0 | 2.0单相直接接入智能电能表,220V,5(60)A,居民HPLC,电子式-智能远程费控 | 34402 | 202205 | 113
34000194.0 | 2.0单相直接接入智能电能表,220V,5(60)A,居民窄带载波,电子式-智能远程费控 | 34402 | 202205 | 686
| 36表位计量箱（6×6） | 34402 | 202205 | 2
34000196.0 | A级单相直接接入智能电能表,220V,0.25-0.5（60）A,安徽居民HPLC,电子式-智能远程费控 | 34402 | 202205 | 14121
34000196.0 | A级单相直接接入智能电能表,220V,0.25-0.5（60）A,居民HPLC,电子式-智能远程费控 | 34402 | 202205 | 268
34000202.0 | B级三相四线直接接入智能电能表,3x220V/380V,0.2-0.5（60）A,工业HPLC,电子式-智能远程费控 | 34402 | 202205 | 21
34000202.0 | B级三相四线直接接入智能电能表,3×220/380V,0.2-0.5（60）A,安徽工业HPLC,电子式-智能远程费控 | 34402 | 202205 | 419
34000209.0 | B级三相四线经互感器接入智能电能表,3x220V/380V,0.015-0.075（6）A,工业HPLC,电子式-智能远程费控 | 34402 | 202205 | 1
34000209.0 | B级三相四线经互感器接入智能电能表,3×220/380V,0.015-0.075（6）A,安徽工业HPLC,电子式-智能远程费控 | 34402 | 202205 | 28
34001339.0 | 专变采集终端III型,3x100V,RS-485通信,4G | 34402 | 202205 | 12
34001335.0 | 集中器I型,3×220/380V,HPLC,4G | 34402 | 202205 | 1
|  | 34402 | 202205 | 488
34044548.0 | 0.1电压互感器高压TV,电压变比10000/100 | 34403 | 202205 | 2
34029836.0 | 0.1组合互感器组合互感器,电流变比100/5,电压变比10000/100 | 34403 | 202205 | 1
34000717.0 | 0.2S三相三线经互感器接入智能电能表,3×100V,1.5(6)A,安徽工业RS-485通信,电子式-智能无费控 | 34403 | 202205 | 6
34001076.0 | 0.2S低压电流互感器100/5 | 34403 | 202205 | 3
34001308.0 | 0.2S低压电流互感器1000/5 | 34403 | 202205 | 24
34001078.0 | 0.2S低压电流互感器1200/5 | 34403 | 202205 | 6
34001213.0 | 0.2S低压电流互感器150/5 | 34403 | 202205 | 6
34001081.0 | 0.2S低压电流互感器1500/5 | 34403 | 202205 | 12
34001215.0 | 0.2S低压电流互感器200/5 | 34403 | 202205 | 12
34001074.0 | 0.2S低压电流互感器400/5 | 34403 | 202205 | 21
34001214.0 | 0.2S低压电流互感器500/5 | 34403 | 202205 | 153
34001299.0 | 0.2S低压电流互感器600/5 | 34403 | 202205 | 81
34001077.0 | 0.2S低压电流互感器800/5 | 34403 | 202205 | 36
34038121.0 | 0.2S电流互感器高压TA,电流变比100/5 | 34403 | 202205 | 4
34038294.0 | 0.2S电流互感器高压TA,电流变比1000/5 | 34403 | 202205 | 2
34037580.0 | 0.2S电流互感器高压TA,电流变比120/5 | 34403 | 202205 | 2
34038286.0 | 0.2S电流互感器高压TA,电流变比150/5 | 34403 | 202205 | 2
34037212.0 | 0.2S电流互感器高压TA,电流变比30/5 | 34403 | 202205 | 4
34037675.0 | 0.2S电流互感器高压TA,电流变比40/5 | 34403 | 202205 | 4
34038292.0 | 0.2S电流互感器高压TA,电流变比400/5 | 34403 | 202205 | 2
34037834.0 | 0.2S电流互感器高压TA,电流变比50/5 | 34403 | 202205 | 2
34037353.0 | 0.2S电流互感器高压TA,电流变比60/5 | 34403 | 202205 | 6
34037837.0 | 0.2S电流互感器高压TA,电流变比600/5 | 34403 | 202205 | 7
34029313.0 | 0.2S组合互感器组合互感器,电流变比100/5,电压变比10000/100 | 34403 | 202205 | 1
34029827.0 | 0.2S组合互感器组合互感器,电流变比150/5,电压变比10000/100 | 34403 | 202205 | 3
34029557.0 | 0.2S组合互感器组合互感器,电流变比20/5,电压变比10000/100 | 34403 | 202205 | 7
34029560.0 | 0.2S组合互感器组合互感器,电流变比200/5,电压变比10000/100 | 34403 | 202205 | 2
34029558.0 | 0.2S组合互感器组合互感器,电流变比25/5,电压变比10000/100 | 34403 | 202205 | 1
34029310.0 | 0.2S组合互感器组合互感器,电流变比30/5,电压变比10000/100 | 34403 | 202205 | 7
34029561.0 | 0.2S组合互感器组合互感器,电流变比40/5,电压变比10000/100 | 34403 | 202205 | 4
34029425.0 | 0.2S组合互感器组合互感器,电流变比50/5,电压变比10000/100 | 34403 | 202205 | 6
34029423.0 | 0.2S组合互感器组合互感器,电流变比600/1,电压变比6000/100 | 34403 | 202205 | 1
34029311.0 | 0.2S组合互感器组合互感器,电流变比75/5,电压变比10000/100 | 34403 | 202205 | 2
34029942.0 | 0.2S组合互感器组合互感器,电流变比80/5,电压变比10000/100 | 34403 | 202205 | 1
34000201.0 | 0.5S三相三线经互感器接入智能电能表,3x100V,1.5(6)A,工业RS-485通信,电子式-智能无费控 | 34403 | 202205 | 7
34000609.0 | 0.5S三相三线经互感器接入智能电能表,3×100V,1.5(6)A,安徽变电站RS-485通信,电子式-智能无费控 | 34403 | 202205 | 3
34000201.0 | 0.5S三相三线经互感器接入智能电能表,3×100V,1.5(6)A,安徽工业RS-485通信,电子式-智能无费控 | 34403 | 202205 | 61
34000565.0 | 0.5S三相四线经互感器接入智能电能表,3x220V/380V,1.5(6)A,工业RS-485通信,电子式-智能无费控 | 34403 | 202205 | 6
34000565.0 | 0.5S三相四线经互感器接入智能电能表,3×220/380V,1.5(6)A,安徽工业RS-485通信,电子式-智能无费控 | 34403 | 202205 | 140
34001298.0 | 0.5S低压电流互感器100/5 | 34403 | 202205 | 120
34001212.0 | 0.5S低压电流互感器150/5 | 34403 | 202205 | 90
34001075.0 | 0.5S低压电流互感器200/5 | 34403 | 202205 | 24
34001073.0 | 0.5S低压电流互感器300/5 | 34403 | 202205 | 72
34000669.0 | 1.0三相四线直接接入智能电能表,3x220V/380V,5(60)A,工业HPLC,电子式-智能远程费控 | 34403 | 202205 | 9
34000508.0 | 1.0三相四线直接接入智能电能表,3x220V/380V,5(60)A,工业RS-485通信,电子式-智能远程费控 | 34403 | 202205 | 1
34000535.0 | 1.0三相四线直接接入智能电能表,3x220V/380V,5(60)A,工业窄带载波,电子式-智能远程费控 | 34403 | 202205 | 15
34000200.0 | 1.0三相四线直接接入智能电能表,3×220/380V,5(60)A,安徽居民HPLC,电子式-智能远程费控 | 34403 | 202205 | 25
34000199.0 | 1.0三相四线直接接入智能电能表,3×220/380V,5(60)A,安徽居民窄带载波,电子式-智能远程费控 | 34403 | 202205 | 4
34000511.0 | 1.0三相四线直接接入智能电能表,3×220/380V,5(60)A,安徽工业HPLC+微功率无线,电子式-智能远程费控 | 34403 | 202205 | 1
34000669.0 | 1.0三相四线直接接入智能电能表,3×220/380V,5(60)A,安徽工业HPLC,电子式-智能远程费控 | 34403 | 202205 | 277
34000508.0 | 1.0三相四线直接接入智能电能表,3×220/380V,5(60)A,安徽工业RS-485通信,电子式-智能远程费控 | 34403 | 202205 | 5
34000535.0 | 1.0三相四线直接接入智能电能表,3×220/380V,5(60)A,安徽工业窄带载波,电子式-智能远程费控 | 34403 | 202205 | 56
34000644.0 | 1.0三相四线经互感器接入智能电能表,3x220V/380V,1.5(6)A,居民窄带载波,电子式-智能远程费控 | 34403 | 202205 | 1
34000205.0 | 1.0三相四线经互感器接入智能电能表,3x220V/380V,1.5(6)A,工业RS-485通信,电子式-智能无费控 | 34403 | 202205 | 12
34000204.0 | 1.0三相四线经互感器接入智能电能表,3x220V/380V,1.5(6)A,工业RS-485通信,电子式-智能远程费控 | 34403 | 202205 | 3
34000203.0 | 1.0三相四线经互感器接入智能电能表,3x220V/380V,1.5(6)A,工业窄带载波,电子式-智能远程费控 | 34403 | 202205 | 5
34000608.0 | 1.0三相四线经互感器接入智能电能表,3×220/380V,1.5(6)A,安徽工业HPLC,电子式-智能远程费控 | 34403 | 202205 | 14
34000205.0 | 1.0三相四线经互感器接入智能电能表,3×220/380V,1.5(6)A,安徽工业RS-485通信,电子式-智能无费控 | 34403 | 202205 | 3
34000204.0 | 1.0三相四线经互感器接入智能电能表,3×220/380V,1.5(6)A,安徽工业RS-485通信,电子式-智能远程费控 | 34403 | 202205 | 14
34000203.0 | 1.0三相四线经互感器接入智能电能表,3×220/380V,1.5(6)A,安徽工业窄带载波,电子式-智能远程费控 | 34403 | 202205 | 15
34000715.0 | 2.0单相直接接入智能电能表,220V,5(60)A,安徽居民HPLC+微功率无线,电子式-智能远程费控 | 34403 | 202205 | 69
34000193.0 | 2.0单相直接接入智能电能表,220V,5(60)A,安徽居民HPLC,电子式-智能远程费控 | 34403 | 202205 | 426
34000194.0 | 2.0单相直接接入智能电能表,220V,5(60)A,安徽居民窄带载波,电子式-智能远程费控 | 34403 | 202205 | 940
34000193.0 | 2.0单相直接接入智能电能表,220V,5(60)A,居民HPLC,电子式-智能远程费控 | 34403 | 202205 | 7
34000194.0 | 2.0单相直接接入智能电能表,220V,5(60)A,居民窄带载波,电子式-智能远程费控 | 34403 | 202205 | 347
34000196.0 | A级单相直接接入智能电能表,220V,0.25-0.5（60）A,安徽居民HPLC,电子式-智能远程费控 | 34403 | 202205 | 6134
34000196.0 | A级单相直接接入智能电能表,220V,0.25-0.5（60）A,居民HPLC,电子式-智能远程费控 | 34403 | 202205 | 48
34000202.0 | B级三相四线直接接入智能电能表,3x220V/380V,0.2-0.5（60）A,工业HPLC,电子式-智能远程费控 | 34403 | 202205 | 4
34000213.0 | B级三相四线直接接入智能电能表,3×220/380V,0.2-0.5（60）A,安徽居民HPLC,电子式-智能远程费控 | 34403 | 202205 | 50
34000202.0 | B级三相四线直接接入智能电能表,3×220/380V,0.2-0.5（60）A,安徽工业HPLC,电子式-智能远程费控 | 34403 | 202205 | 130
34000209.0 | B级三相四线经互感器接入智能电能表,3x220V/380V,0.015-0.075（6）A,工业HPLC,电子式-智能远程费控 | 34403 | 202205 | 3
34000209.0 | B级三相四线经互感器接入智能电能表,3×220/380V,0.015-0.075（6）A,安徽工业HPLC,电子式-智能远程费控 | 34403 | 202205 | 67
34044536.0 | 电压互感器高压TV,电压变比10000/100 | 34403 | 202205 | 2
8309000000900007.0 | 采集器II型,220V,下行通讯：RS-485,上行通讯：HPLC | 34403 | 202205 | 1
8309000000900008.0 | 采集器II型,220V,下行通讯：RS-485,上行通讯：窄带载波 | 34403 | 202205 | 1
34001335.0 | 集中器I型,3x220V/380V,HPLC,4G | 34403 | 202205 | 7
34028029.0 | 集中器I型,3×220/380V,RS-485通信,光纤 | 34403 | 202205 | 1
8309000000300003.0 | 集中器I型3×220/380VRS-485通信4G | 34403 | 202205 | 1
|  | 34403 | 202205 | 280
34044548.0 | 0.1电压互感器高压TV,电压变比10000/100 | 34404 | 202205 | 113
34037838.0 | 0.1电流互感器低压TA,电流变比100/5 | 34404 | 202205 | 3
34029713.0 | 0.1组合互感器组合互感器,电流变比25/5,电压变比10000/100 | 34404 | 202205 | 1
34001308.0 | 0.2S低压电流互感器1000/5 | 34404 | 202205 | 3
34001078.0 | 0.2S低压电流互感器1200/5 | 34404 | 202205 | 21
34001213.0 | 0.2S低压电流互感器150/5 | 34404 | 202205 | 27
34001081.0 | 0.2S低压电流互感器1500/5 | 34404 | 202205 | 51
34001215.0 | 0.2S低压电流互感器200/5 | 34404 | 202205 | 16
34001300.0 | 0.2S低压电流互感器300/5 | 34404 | 202205 | 60
34001074.0 | 0.2S低压电流互感器400/5 | 34404 | 202205 | 99
34001214.0 | 0.2S低压电流互感器500/5 | 34404 | 202205 | 39
34001299.0 | 0.2S低压电流互感器600/5 | 34404 | 202205 | 36
34001077.0 | 0.2S低压电流互感器800/5 | 34404 | 202205 | 53
34037824.0 | 0.2S电流互感器低压TA,电流变比100/5 | 34404 | 202205 | 4
34037339.0 | 0.2S电流互感器低压TA,电流变比1000/5 | 34404 | 202205 | 15
34037524.0 | 0.2S电流互感器低压TA,电流变比1200/5 | 34404 | 202205 | 6
34037825.0 | 0.2S电流互感器低压TA,电流变比150/5 | 34404 | 202205 | 5
34037840.0 | 0.2S电流互感器低压TA,电流变比1500/5 | 34404 | 202205 | 30
34038285.0 | 0.2S电流互感器低压TA,电流变比200/5 | 34404 | 202205 | 12
34037823.0 | 0.2S电流互感器低压TA,电流变比300/5 | 34404 | 202205 | 4
34038280.0 | 0.2S电流互感器低压TA,电流变比800/5 | 34404 | 202205 | 1
34038121.0 | 0.2S电流互感器高压TA,电流变比100/5 | 34404 | 202205 | 16
34038286.0 | 0.2S电流互感器高压TA,电流变比150/5 | 34404 | 202205 | 16
34037205.0 | 0.2S电流互感器高压TA,电流变比20/5 | 34404 | 202205 | 4
34037981.0 | 0.2S电流互感器高压TA,电流变比200/5 | 34404 | 202205 | 2
34038319.0 | 0.2S电流互感器高压TA,电流变比2000/5 | 34404 | 202205 | 2
34038130.0 | 0.2S电流互感器高压TA,电流变比25/5 | 34404 | 202205 | 2
34038146.0 | 0.2S电流互感器高压TA,电流变比250/5 | 34404 | 202205 | 4
34037212.0 | 0.2S电流互感器高压TA,电流变比30/5 | 34404 | 202205 | 28
34037349.0 | 0.2S电流互感器高压TA,电流变比300/5 | 34404 | 202205 | 4
34037675.0 | 0.2S电流互感器高压TA,电流变比40/5 | 34404 | 202205 | 18
34038292.0 | 0.2S电流互感器高压TA,电流变比400/5 | 34404 | 202205 | 2
34037834.0 | 0.2S电流互感器高压TA,电流变比50/5 | 34404 | 202205 | 22
34037830.0 | 0.2S电流互感器高压TA,电流变比500/5 | 34404 | 202205 | 2
34037353.0 | 0.2S电流互感器高压TA,电流变比60/5 | 34404 | 202205 | 4
34037835.0 | 0.2S电流互感器高压TA,电流变比75/5 | 34404 | 202205 | 8
34037923.0 | 0.2S电流互感器高压TA,电流变比80/5 | 34404 | 202205 | 2
34029939.0 | 0.2S组合互感器组合互感器,电流变比10/5,电压变比10000/100 | 34404 | 202205 | 6
34029313.0 | 0.2S组合互感器组合互感器,电流变比100/5,电压变比10000/100 | 34404 | 202205 | 2
34029036.0 | 0.2S组合互感器组合互感器,电流变比1000/5,电压变比35000/100 | 34404 | 202205 | 1
34029940.0 | 0.2S组合互感器组合互感器,电流变比15/5,电压变比10000/100 | 34404 | 202205 | 2
34029827.0 | 0.2S组合互感器组合互感器,电流变比150/5,电压变比10000/100 | 34404 | 202205 | 2
34029557.0 | 0.2S组合互感器组合互感器,电流变比20/5,电压变比10000/100 | 34404 | 202205 | 8
34029560.0 | 0.2S组合互感器组合互感器,电流变比200/5,电压变比10000/100 | 34404 | 202205 | 2
34029558.0 | 0.2S组合互感器组合互感器,电流变比25/5,电压变比10000/100 | 34404 | 202205 | 7
34029310.0 | 0.2S组合互感器组合互感器,电流变比30/5,电压变比10000/100 | 34404 | 202205 | 13
34029426.0 | 0.2S组合互感器组合互感器,电流变比300/5,电压变比10000/100 | 34404 | 202205 | 1
34029561.0 | 0.2S组合互感器组合互感器,电流变比40/5,电压变比10000/100 | 34404 | 202205 | 1
34029425.0 | 0.2S组合互感器组合互感器,电流变比50/5,电压变比10000/100 | 34404 | 202205 | 4
34029559.0 | 0.2S组合互感器组合互感器,电流变比60/5,电压变比10000/100 | 34404 | 202205 | 5
34029187.0 | 0.2S组合互感器组合互感器,电流变比600/5,电压变比10000/100 | 34404 | 202205 | 1
34029294.0 | 0.2S组合互感器组合互感器,电流变比600/5,电压变比110000/100 | 34404 | 202205 | 1
34029311.0 | 0.2S组合互感器组合互感器,电流变比75/5,电压变比10000/100 | 34404 | 202205 | 3
34037347.0 | 0.2电流互感器低压TA,电流变比400/5 | 34404 | 202205 | 3
34037833.0 | 0.2电流互感器低压TA,电流变比75/5 | 34404 | 202205 | 3
34000201.0 | 0.5S三相三线经互感器接入智能电能表,3x100V,1.5(6)A,工业RS-485通信,电子式-智能无费控 | 34404 | 202205 | 32
34000609.0 | 0.5S三相三线经互感器接入智能电能表,3×100V,1.5(6)A,安徽变电站RS-485通信,电子式-智能无费控 | 34404 | 202205 | 1
34000201.0 | 0.5S三相三线经互感器接入智能电能表,3×100V,1.5(6)A,安徽工业RS-485通信,电子式-智能无费控 | 34404 | 202205 | 254
34000565.0 | 0.5S三相四线经互感器接入智能电能表,3x220V/380V,1.5(6)A,工业RS-485通信,电子式-智能无费控 | 34404 | 202205 | 25
34000565.0 | 0.5S三相四线经互感器接入智能电能表,3×220/380V,1.5(6)A,安徽工业RS-485通信,电子式-智能无费控 | 34404 | 202205 | 528
34000569.0 | 0.5S三相四线经互感器接入智能电能表,3×57.7/100V,1.5(6)A,安徽变电站RS-485通信,电子式-智能无费控 | 34404 | 202205 | 1
34001298.0 | 0.5S低压电流互感器100/5 | 34404 | 202205 | 134
34001212.0 | 0.5S低压电流互感器150/5 | 34404 | 202205 | 253
34001075.0 | 0.5S低压电流互感器200/5 | 34404 | 202205 | 134
34001220.0 | 0.5S低压电流互感器250/5 | 34404 | 202205 | 3
34001073.0 | 0.5S低压电流互感器300/5 | 34404 | 202205 | 71
34001217.0 | 0.5S低压电流互感器75/5 | 34404 | 202205 | 15
34038114.0 | 0.5S电流互感器低压TA,电流变比150/5 | 34404 | 202205 | 3
34038118.0 | 0.5S电流互感器低压TA,电流变比200/5 | 34404 | 202205 | 9
34000198.0 | 1.0三相四线直接接入智能电能表,3x220V/380V,5(60)A,居民RS-485通信,电子式-智能远程费控 | 34404 | 202205 | 6
34000199.0 | 1.0三相四线直接接入智能电能表,3x220V/380V,5(60)A,居民窄带载波,电子式-智能远程费控 | 34404 | 202205 | 55
34000669.0 | 1.0三相四线直接接入智能电能表,3x220V/380V,5(60)A,工业HPLC,电子式-智能远程费控 | 34404 | 202205 | 8
34000508.0 | 1.0三相四线直接接入智能电能表,3x220V/380V,5(60)A,工业RS-485通信,电子式-智能远程费控 | 34404 | 202205 | 6
34000535.0 | 1.0三相四线直接接入智能电能表,3x220V/380V,5(60)A,工业窄带载波,电子式-智能远程费控 | 34404 | 202205 | 97
34000200.0 | 1.0三相四线直接接入智能电能表,3×220/380V,5(60)A,安徽居民HPLC,电子式-智能远程费控 | 34404 | 202205 | 43
34000198.0 | 1.0三相四线直接接入智能电能表,3×220/380V,5(60)A,安徽居民RS-485通信,电子式-智能远程费控 | 34404 | 202205 | 10
34000199.0 | 1.0三相四线直接接入智能电能表,3×220/380V,5(60)A,安徽居民窄带载波,电子式-智能远程费控 | 34404 | 202205 | 51
34000224.0 | 1.0三相四线直接接入智能电能表,3×220/380V,5(60)A,安徽居民红外通信,电子式-智能远程费控 | 34404 | 202205 | 5
34000511.0 | 1.0三相四线直接接入智能电能表,3×220/380V,5(60)A,安徽工业HPLC+微功率无线,电子式-智能远程费控 | 34404 | 202205 | 22
34000669.0 | 1.0三相四线直接接入智能电能表,3×220/380V,5(60)A,安徽工业HPLC,电子式-智能远程费控 | 34404 | 202205 | 310
34000263.0 | 1.0三相四线直接接入智能电能表,3×220/380V,5(60)A,安徽工业RS-485通信,电子式-智能无费控 | 34404 | 202205 | 5
34000508.0 | 1.0三相四线直接接入智能电能表,3×220/380V,5(60)A,安徽工业RS-485通信,电子式-智能远程费控 | 34404 | 202205 | 37
34000535.0 | 1.0三相四线直接接入智能电能表,3×220/380V,5(60)A,安徽工业窄带载波,电子式-智能远程费控 | 34404 | 202205 | 156
8301000006900009.0 | 1.0三相四线直接接入智能电能表，3×220/380V，5(60)A，安徽居民HPLC+微功率无线，电子式-智能远程费控 | 34404 | 202205 | 11
34000608.0 | 1.0三相四线经互感器接入智能电能表,3x220V/380V,1.5(6)A,工业HPLC,电子式-智能远程费控 | 34404 | 202205 | 1
34000205.0 | 1.0三相四线经互感器接入智能电能表,3x220V/380V,1.5(6)A,工业RS-485通信,电子式-智能无费控 | 34404 | 202205 | 1
34000204.0 | 1.0三相四线经互感器接入智能电能表,3x220V/380V,1.5(6)A,工业RS-485通信,电子式-智能远程费控 | 34404 | 202205 | 8
34000203.0 | 1.0三相四线经互感器接入智能电能表,3x220V/380V,1.5(6)A,工业窄带载波,电子式-智能远程费控 | 34404 | 202205 | 4
34000608.0 | 1.0三相四线经互感器接入智能电能表,3×220/380V,1.5(6)A,安徽工业HPLC,电子式-智能远程费控 | 34404 | 202205 | 158
34000205.0 | 1.0三相四线经互感器接入智能电能表,3×220/380V,1.5(6)A,安徽工业RS-485通信,电子式-智能无费控 | 34404 | 202205 | 2
34000204.0 | 1.0三相四线经互感器接入智能电能表,3×220/380V,1.5(6)A,安徽工业RS-485通信,电子式-智能远程费控 | 34404 | 202205 | 61
34000203.0 | 1.0三相四线经互感器接入智能电能表,3×220/380V,1.5(6)A,安徽工业窄带载波,电子式-智能远程费控 | 34404 | 202205 | 33
34000715.0 | 2.0单相直接接入智能电能表,220V,5(60)A,安徽居民HPLC+微功率无线,电子式-智能远程费控 | 34404 | 202205 | 403
34000193.0 | 2.0单相直接接入智能电能表,220V,5(60)A,安徽居民HPLC,电子式-智能远程费控 | 34404 | 202205 | 1347
34000195.0 | 2.0单相直接接入智能电能表,220V,5(60)A,安徽居民RS-485通信,电子式-智能远程费控 | 34404 | 202205 | 3
34000194.0 | 2.0单相直接接入智能电能表,220V,5(60)A,安徽居民窄带载波,电子式-智能远程费控 | 34404 | 202205 | 1204
34000193.0 | 2.0单相直接接入智能电能表,220V,5(60)A,居民HPLC,电子式-智能远程费控 | 34404 | 202205 | 27
34000194.0 | 2.0单相直接接入智能电能表,220V,5(60)A,居民窄带载波,电子式-智能远程费控 | 34404 | 202205 | 1270
| 36表位计量箱（6×6） | 34404 | 202205 | 7
34000196.0 | A级单相直接接入智能电能表,220V,0.25-0.5（60）A,安徽居民HPLC,电子式-智能远程费控 | 34404 | 202205 | 10628
34000196.0 | A级单相直接接入智能电能表,220V,0.25-0.5（60）A,居民HPLC,电子式-智能远程费控 | 34404 | 202205 | 144
34000202.0 | B级三相四线直接接入智能电能表,3x220V/380V,0.2-0.5（60）A,工业HPLC,电子式-智能远程费控 | 34404 | 202205 | 7
34000213.0 | B级三相四线直接接入智能电能表,3×220/380V,0.2-0.5（60）A,安徽居民HPLC,电子式-智能远程费控 | 34404 | 202205 | 1
34000202.0 | B级三相四线直接接入智能电能表,3×220/380V,0.2-0.5（60）A,安徽工业HPLC,电子式-智能远程费控 | 34404 | 202205 | 562
34000209.0 | B级三相四线经互感器接入智能电能表,3×220/380V,0.015-0.075（6）A,安徽工业HPLC,电子式-智能远程费控 | 34404 | 202205 | 17
34001339.0 | 专变采集终端III型,3x100V,RS-485通信,4G | 34404 | 202205 | 2
34001335.0 | 集中器I型,3x220V/380V,HPLC,4G | 34404 | 202205 | 7
34001338.0 | 集中器I型,3x220V/380V,窄带载波,GPRS | 34404 | 202205 | 1
34001335.0 | 集中器I型,3×220/380V,HPLC,4G | 34404 | 202205 | 1
|  | 34404 | 202205 | 603
34044548.0 | 0.1电压互感器高压TV,电压变比10000/100 | 34405 | 202205 | 130
34038000.0 | 0.1电流互感器高压TA,电流变比100/5 | 34405 | 202205 | 6
34038004.0 | 0.1电流互感器高压TA,电流变比200/5 | 34405 | 202205 | 1
34000719.0 | 0.2S三相三线经互感器接入智能电能表,3×100V,1.5(6)A,安徽变电站RS-485通信,电子式-智能无费控 | 34405 | 202205 | 1
34000613.0 | 0.2S三相四线经互感器接入智能电能表,3x57.7V/100V,1.5(6)A,变电站RS-485通信,电子式-智能无费控 | 34405 | 202205 | 1
34000613.0 | 0.2S三相四线经互感器接入智能电能表,3×57.7/100V,1.5(6)A,安徽变电站RS-485通信,电子式-智能无费控 | 34405 | 202205 | 3
34001308.0 | 0.2S低压电流互感器1000/5 | 34405 | 202205 | 63
34001078.0 | 0.2S低压电流互感器1200/5 | 34405 | 202205 | 30
34001081.0 | 0.2S低压电流互感器1500/5 | 34405 | 202205 | 9
34001215.0 | 0.2S低压电流互感器200/5 | 34405 | 202205 | 37
34001300.0 | 0.2S低压电流互感器300/5 | 34405 | 202205 | 2
34001074.0 | 0.2S低压电流互感器400/5 | 34405 | 202205 | 10
34001214.0 | 0.2S低压电流互感器500/5 | 34405 | 202205 | 18
34001299.0 | 0.2S低压电流互感器600/5 | 34405 | 202205 | 24
34001216.0 | 0.2S低压电流互感器75/5 | 34405 | 202205 | 3
34001077.0 | 0.2S低压电流互感器800/5 | 34405 | 202205 | 45
34037524.0 | 0.2S电流互感器低压TA,电流变比1200/5 | 34405 | 202205 | 3
34037825.0 | 0.2S电流互感器低压TA,电流变比150/5 | 34405 | 202205 | 30
34038285.0 | 0.2S电流互感器低压TA,电流变比200/5 | 34405 | 202205 | 6
34038280.0 | 0.2S电流互感器低压TA,电流变比800/5 | 34405 | 202205 | 24
34038289.0 | 0.2S电流互感器高压TA,电流变比10/5 | 34405 | 202205 | 6
34038121.0 | 0.2S电流互感器高压TA,电流变比100/5 | 34405 | 202205 | 35
34038136.0 | 0.2S电流互感器高压TA,电流变比1200/5 | 34405 | 202205 | 11
34037673.0 | 0.2S电流互感器高压TA,电流变比15/5 | 34405 | 202205 | 2
34038286.0 | 0.2S电流互感器高压TA,电流变比150/5 | 34405 | 202205 | 24
34037205.0 | 0.2S电流互感器高压TA,电流变比20/5 | 34405 | 202205 | 10
34037981.0 | 0.2S电流互感器高压TA,电流变比200/5 | 34405 | 202205 | 11
34038130.0 | 0.2S电流互感器高压TA,电流变比25/5 | 34405 | 202205 | 6
34038146.0 | 0.2S电流互感器高压TA,电流变比250/5 | 34405 | 202205 | 6
34037212.0 | 0.2S电流互感器高压TA,电流变比30/5 | 34405 | 202205 | 20
34037349.0 | 0.2S电流互感器高压TA,电流变比300/5 | 34405 | 202205 | 10
34037675.0 | 0.2S电流互感器高压TA,电流变比40/5 | 34405 | 202205 | 10
34038292.0 | 0.2S电流互感器高压TA,电流变比400/5 | 34405 | 202205 | 8
34037834.0 | 0.2S电流互感器高压TA,电流变比50/5 | 34405 | 202205 | 6
34037830.0 | 0.2S电流互感器高压TA,电流变比500/5 | 34405 | 202205 | 4
34037353.0 | 0.2S电流互感器高压TA,电流变比60/5 | 34405 | 202205 | 2
34037837.0 | 0.2S电流互感器高压TA,电流变比600/5 | 34405 | 202205 | 55
34037835.0 | 0.2S电流互感器高压TA,电流变比75/5 | 34405 | 202205 | 26
34037683.0 | 0.2S电流互感器高压TA,电流变比800/5 | 34405 | 202205 | 12
34029940.0 | 0.2S组合互感器组合互感器,电流变比15/5,电压变比10000/100 | 34405 | 202205 | 2
34029561.0 | 0.2S组合互感器组合互感器,电流变比40/5,电压变比10000/100 | 34405 | 202205 | 1
34029425.0 | 0.2S组合互感器组合互感器,电流变比50/5,电压变比10000/100 | 34405 | 202205 | 1
34029559.0 | 0.2S组合互感器组合互感器,电流变比60/5,电压变比10000/100 | 34405 | 202205 | 1
34029311.0 | 0.2S组合互感器组合互感器,电流变比75/5,电压变比10000/100 | 34405 | 202205 | 1
34029354.0 | 0.2S组合互感器高压TA,电流变比150/5,电压变比10000/100 | 34405 | 202205 | 1
34029978.0 | 0.2S组合互感器高压TA,电流变比20/5,电压变比10000/100 | 34405 | 202205 | 3
34029611.0 | 0.2S组合互感器高压TA,电流变比25/5,电压变比10000/100 | 34405 | 202205 | 1
34029470.0 | 0.2S组合互感器高压TA,电流变比30/5,电压变比10000/100 | 34405 | 202205 | 4
34029613.0 | 0.2S组合互感器高压TA,电流变比40/5,电压变比10000/100 | 34405 | 202205 | 3
34029612.0 | 0.2S组合互感器高压TA,电流变比50/5,电压变比10000/100 | 34405 | 202205 | 1
34029980.0 | 0.2S组合互感器高压TA,电流变比60/5,电压变比10000/100 | 34405 | 202205 | 1
34029973.0 | 0.2S组合互感器高压TA,电流变比75/5,电压变比10000/100 | 34405 | 202205 | 1
34037985.0 | 0.2电流互感器高压TA,电流变比800/5 | 34405 | 202205 | 2
34000207.0 | 0.5S三相三线经互感器接入智能电能表,3x100V,1.5(6)A,居民RS-485通信,电子式-智能无费控 | 34405 | 202205 | 1
34000201.0 | 0.5S三相三线经互感器接入智能电能表,3x100V,1.5(6)A,工业RS-485通信,电子式-智能无费控 | 34405 | 202205 | 19
34000609.0 | 0.5S三相三线经互感器接入智能电能表,3×100V,1.5(6)A,安徽变电站RS-485通信,电子式-智能无费控 | 34405 | 202205 | 16
34000207.0 | 0.5S三相三线经互感器接入智能电能表,3×100V,1.5(6)A,安徽居民RS-485通信,电子式-智能无费控 | 34405 | 202205 | 2
34000201.0 | 0.5S三相三线经互感器接入智能电能表,3×100V,1.5(6)A,安徽工业RS-485通信,电子式-智能无费控 | 34405 | 202205 | 294
34000565.0 | 0.5S三相四线经互感器接入智能电能表,3x220V/380V,1.5(6)A,工业RS-485通信,电子式-智能无费控 | 34405 | 202205 | 31
34000565.0 | 0.5S三相四线经互感器接入智能电能表,3×220/380V,1.5(6)A,安徽工业RS-485通信,电子式-智能无费控 | 34405 | 202205 | 319
34000569.0 | 0.5S三相四线经互感器接入智能电能表,3×57.7/100V,1.5(6)A,安徽变电站RS-485通信,电子式-智能无费控 | 34405 | 202205 | 2
34001298.0 | 0.5S低压电流互感器100/5 | 34405 | 202205 | 36
34001212.0 | 0.5S低压电流互感器150/5 | 34405 | 202205 | 33
34001221.0 | 0.5S低压电流互感器1500/5 | 34405 | 202205 | 3
34001075.0 | 0.5S低压电流互感器200/5 | 34405 | 202205 | 17
34001073.0 | 0.5S低压电流互感器300/5 | 34405 | 202205 | 16
34001080.0 | 0.5S低压电流互感器400/5 | 34405 | 202205 | 11
34001079.0 | 0.5S低压电流互感器600/5 | 34405 | 202205 | 27
34038282.0 | 0.5S电流互感器低压TA,电流变比100/5 | 34405 | 202205 | 33
34037839.0 | 0.5S电流互感器低压TA,电流变比1000/5 | 34405 | 202205 | 54
34037517.0 | 0.5S电流互感器低压TA,电流变比1200/5 | 34405 | 202205 | 90
34038114.0 | 0.5S电流互感器低压TA,电流变比150/5 | 34405 | 202205 | 6
34038117.0 | 0.5S电流互感器低压TA,电流变比250/5 | 34405 | 202205 | 9
34038116.0 | 0.5S电流互感器低压TA,电流变比300/5 | 34405 | 202205 | 9
34037340.0 | 0.5S电流互感器低压TA,电流变比400/5 | 34405 | 202205 | 27
34037509.0 | 0.5S电流互感器低压TA,电流变比600/5 | 34405 | 202205 | 30
34037345.0 | 0.5S电流互感器低压TA,电流变比800/5 | 34405 | 202205 | 9
34037355.0 | 0.5S电流互感器高压TA,电流变比1000/5 | 34405 | 202205 | 2
34000200.0 | 1.0三相四线直接接入智能电能表,3x220V/380V,5(60)A,居民HPLC,电子式-智能远程费控 | 34405 | 202205 | 3
34000198.0 | 1.0三相四线直接接入智能电能表,3x220V/380V,5(60)A,居民RS-485通信,电子式-智能远程费控 | 34405 | 202205 | 17
34000199.0 | 1.0三相四线直接接入智能电能表,3x220V/380V,5(60)A,居民窄带载波,电子式-智能远程费控 | 34405 | 202205 | 9
34000669.0 | 1.0三相四线直接接入智能电能表,3x220V/380V,5(60)A,工业HPLC,电子式-智能远程费控 | 34405 | 202205 | 67
34000508.0 | 1.0三相四线直接接入智能电能表,3x220V/380V,5(60)A,工业RS-485通信,电子式-智能远程费控 | 34405 | 202205 | 31
34000535.0 | 1.0三相四线直接接入智能电能表,3x220V/380V,5(60)A,工业窄带载波,电子式-智能远程费控 | 34405 | 202205 | 58
34000200.0 | 1.0三相四线直接接入智能电能表,3×220/380V,5(60)A,安徽居民HPLC,电子式-智能远程费控 | 34405 | 202205 | 111
34000198.0 | 1.0三相四线直接接入智能电能表,3×220/380V,5(60)A,安徽居民RS-485通信,电子式-智能远程费控 | 34405 | 202205 | 3
34000199.0 | 1.0三相四线直接接入智能电能表,3×220/380V,5(60)A,安徽居民窄带载波,电子式-智能远程费控 | 34405 | 202205 | 21
34000511.0 | 1.0三相四线直接接入智能电能表,3×220/380V,5(60)A,安徽工业HPLC+微功率无线,电子式-智能远程费控 | 34405 | 202205 | 35
34000669.0 | 1.0三相四线直接接入智能电能表,3×220/380V,5(60)A,安徽工业HPLC,电子式-智能远程费控 | 34405 | 202205 | 1363
34000508.0 | 1.0三相四线直接接入智能电能表,3×220/380V,5(60)A,安徽工业RS-485通信,电子式-智能远程费控 | 34405 | 202205 | 64
34000535.0 | 1.0三相四线直接接入智能电能表,3×220/380V,5(60)A,安徽工业窄带载波,电子式-智能远程费控 | 34405 | 202205 | 161
34000608.0 | 1.0三相四线经互感器接入智能电能表,3x220V/380V,1.5(6)A,工业HPLC,电子式-智能远程费控 | 34405 | 202205 | 10
34000205.0 | 1.0三相四线经互感器接入智能电能表,3x220V/380V,1.5(6)A,工业RS-485通信,电子式-智能无费控 | 34405 | 202205 | 2
34000204.0 | 1.0三相四线经互感器接入智能电能表,3x220V/380V,1.5(6)A,工业RS-485通信,电子式-智能远程费控 | 34405 | 202205 | 8
34000203.0 | 1.0三相四线经互感器接入智能电能表,3x220V/380V,1.5(6)A,工业窄带载波,电子式-智能远程费控 | 34405 | 202205 | 1
34000233.0 | 1.0三相四线经互感器接入智能电能表,3×220/380V,1.5(6)A,安徽居民HPLC,电子式-智能远程费控 | 34405 | 202205 | 1
34000608.0 | 1.0三相四线经互感器接入智能电能表,3×220/380V,1.5(6)A,安徽工业HPLC,电子式-智能远程费控 | 34405 | 202205 | 124
34000205.0 | 1.0三相四线经互感器接入智能电能表,3×220/380V,1.5(6)A,安徽工业RS-485通信,电子式-智能无费控 | 34405 | 202205 | 1
34000204.0 | 1.0三相四线经互感器接入智能电能表,3×220/380V,1.5(6)A,安徽工业RS-485通信,电子式-智能远程费控 | 34405 | 202205 | 34
34000203.0 | 1.0三相四线经互感器接入智能电能表,3×220/380V,1.5(6)A,安徽工业窄带载波,电子式-智能远程费控 | 34405 | 202205 | 1
34000715.0 | 2.0单相直接接入智能电能表,220V,5(60)A,安徽居民HPLC+微功率无线,电子式-智能远程费控 | 34405 | 202205 | 200
34000193.0 | 2.0单相直接接入智能电能表,220V,5(60)A,安徽居民HPLC,电子式-智能远程费控 | 34405 | 202205 | 14541
34000195.0 | 2.0单相直接接入智能电能表,220V,5(60)A,安徽居民RS-485通信,电子式-智能远程费控 | 34405 | 202205 | 2
34000194.0 | 2.0单相直接接入智能电能表,220V,5(60)A,安徽居民窄带载波,电子式-智能远程费控 | 34405 | 202205 | 933
34000193.0 | 2.0单相直接接入智能电能表,220V,5(60)A,居民HPLC,电子式-智能远程费控 | 34405 | 202205 | 186
34000195.0 | 2.0单相直接接入智能电能表,220V,5(60)A,居民RS-485通信,电子式-智能远程费控 | 34405 | 202205 | 13
34000194.0 | 2.0单相直接接入智能电能表,220V,5(60)A,居民窄带载波,电子式-智能远程费控 | 34405 | 202205 | 517
34000196.0 | A级单相直接接入智能电能表,220V,0.25-0.5（60）A,安徽居民HPLC,电子式-智能远程费控 | 34405 | 202205 | 7714
34000196.0 | A级单相直接接入智能电能表,220V,0.25-0.5（60）A,居民HPLC,电子式-智能远程费控 | 34405 | 202205 | 133
34000213.0 | B级三相四线直接接入智能电能表,3×220/380V,0.2-0.5（60）A,安徽居民HPLC,电子式-智能远程费控 | 34405 | 202205 | 131
34000202.0 | B级三相四线直接接入智能电能表,3×220/380V,0.2-0.5（60）A,安徽工业HPLC,电子式-智能远程费控 | 34405 | 202205 | 5
34000209.0 | B级三相四线经互感器接入智能电能表,3×220/380V,0.015-0.075（6）A,安徽工业HPLC,电子式-智能远程费控 | 34405 | 202205 | 23
34001339.0 | 专变采集终端III型,3x100V,RS-485通信,4G | 34405 | 202205 | 9
34001340.0 | 专变采集终端III型,3x220V/380V,RS-485通信,4G | 34405 | 202205 | 21
34044536.0 | 电压互感器高压TV,电压变比10000/100 | 34405 | 202205 | 4
34001333.0 | 集中器I型,3x220V/380V,HPLC,FDD-LTE+TD-LTE | 34405 | 202205 | 1
34001335.0 | 集中器I型,3×220/380V,HPLC,4G | 34405 | 202205 | 1
|  | 34405 | 202205 | 2378
34044548.0 | 0.1电压互感器高压TV,电压变比10000/100 | 34406 | 202205 | 38
34037838.0 | 0.1电流互感器低压TA,电流变比100/5 | 34406 | 202205 | 24
34037220.0 | 0.1电流互感器低压TA,电流变比1000/5 | 34406 | 202205 | 6
34037376.0 | 0.1电流互感器低压TA,电流变比1200/5 | 34406 | 202205 | 3
34037399.0 | 0.1电流互感器低压TA,电流变比15/5 | 34406 | 202205 | 16
34037437.0 | 0.1电流互感器低压TA,电流变比25/5 | 34406 | 202205 | 20
34037722.0 | 0.1电流互感器低压TA,电流变比30/5 | 34406 | 202205 | 6
34038287.0 | 0.1电流互感器低压TA,电流变比300/5 | 34406 | 202205 | 5
34037847.0 | 0.1电流互感器低压TA,电流变比50/5 | 34406 | 202205 | 56
34037219.0 | 0.1电流互感器低压TA,电流变比600/5 | 34406 | 202205 | 3
34029836.0 | 0.1组合互感器组合互感器,电流变比100/5,电压变比10000/100 | 34406 | 202205 | 3
34029432.0 | 0.1组合互感器组合互感器,电流变比150/5,电压变比10000/100 | 34406 | 202205 | 1
34029437.0 | 0.1组合互感器组合互感器,电流变比200/5,电压变比10000/100 | 34406 | 202205 | 1
34029713.0 | 0.1组合互感器组合互感器,电流变比25/5,电压变比10000/100 | 34406 | 202205 | 2
34029710.0 | 0.1组合互感器组合互感器,电流变比30/5,电压变比10000/100 | 34406 | 202205 | 4
34029946.0 | 0.1组合互感器组合互感器,电流变比50/5,电压变比10000/100 | 34406 | 202205 | 4
34029427.0 | 0.1组合互感器组合互感器,电流变比75/5,电压变比10000/100 | 34406 | 202205 | 2
34029334.0 | 0.1组合互感器组合互感器,电流变比800/5,电压变比10000/100 | 34406 | 202205 | 4
34029110.0 | 0.1组合互感器高压TA,电流变比150/5,电压变比10000/100 | 34406 | 202205 | 3
34000717.0 | 0.2S三相三线经互感器接入智能电能表,3x100V,1.5(6)A,工业RS-485通信,电子式-智能无费控 | 34406 | 202205 | 5
34000717.0 | 0.2S三相三线经互感器接入智能电能表,3×100V,1.5(6)A,安徽工业RS-485通信,电子式-智能无费控 | 34406 | 202205 | 8
34000613.0 | 0.2S三相四线经互感器接入智能电能表,3×57.7/100V,1.5(6)A,安徽变电站RS-485通信,电子式-智能无费控 | 34406 | 202205 | 2
34000248.0 | 0.2S三相四线经互感器接入智能电能表,3×57.7/100V,1.5(6)A,安徽工业RS-485通信,电子式-智能无费控 | 34406 | 202205 | 1
34001076.0 | 0.2S低压电流互感器100/5 | 34406 | 202205 | 3
34001308.0 | 0.2S低压电流互感器1000/5 | 34406 | 202205 | 42
34001078.0 | 0.2S低压电流互感器1200/5 | 34406 | 202205 | 3
34001081.0 | 0.2S低压电流互感器1500/5 | 34406 | 202205 | 47
34001300.0 | 0.2S低压电流互感器300/5 | 34406 | 202205 | 3
34001074.0 | 0.2S低压电流互感器400/5 | 34406 | 202205 | 21
34001214.0 | 0.2S低压电流互感器500/5 | 34406 | 202205 | 6
34001299.0 | 0.2S低压电流互感器600/5 | 34406 | 202205 | 60
34001077.0 | 0.2S低压电流互感器800/5 | 34406 | 202205 | 9
34037339.0 | 0.2S电流互感器低压TA,电流变比1000/5 | 34406 | 202205 | 6
34038115.0 | 0.2S电流互感器低压TA,电流变比500/5 | 34406 | 202205 | 3
34038289.0 | 0.2S电流互感器高压TA,电流变比10/5 | 34406 | 202205 | 4
34038121.0 | 0.2S电流互感器高压TA,电流变比100/5 | 34406 | 202205 | 2
34037673.0 | 0.2S电流互感器高压TA,电流变比15/5 | 34406 | 202205 | 2
34037205.0 | 0.2S电流互感器高压TA,电流变比20/5 | 34406 | 202205 | 4
34037981.0 | 0.2S电流互感器高压TA,电流变比200/5 | 34406 | 202205 | 8
34037212.0 | 0.2S电流互感器高压TA,电流变比30/5 | 34406 | 202205 | 2
34037349.0 | 0.2S电流互感器高压TA,电流变比300/5 | 34406 | 202205 | 2
34037675.0 | 0.2S电流互感器高压TA,电流变比40/5 | 34406 | 202205 | 4
34037834.0 | 0.2S电流互感器高压TA,电流变比50/5 | 34406 | 202205 | 10
34037830.0 | 0.2S电流互感器高压TA,电流变比500/5 | 34406 | 202205 | 2
34037835.0 | 0.2S电流互感器高压TA,电流变比75/5 | 34406 | 202205 | 4
34037683.0 | 0.2S电流互感器高压TA,电流变比800/5 | 34406 | 202205 | 2
34029313.0 | 0.2S组合互感器组合互感器,电流变比100/5,电压变比10000/100 | 34406 | 202205 | 3
34029827.0 | 0.2S组合互感器组合互感器,电流变比150/5,电压变比10000/100 | 34406 | 202205 | 4
34029557.0 | 0.2S组合互感器组合互感器,电流变比20/5,电压变比10000/100 | 34406 | 202205 | 2
34029560.0 | 0.2S组合互感器组合互感器,电流变比200/5,电压变比10000/100 | 34406 | 202205 | 2
34029701.0 | 0.2S组合互感器组合互感器,电流变比250/5,电压变比10000/100 | 34406 | 202205 | 2
34029310.0 | 0.2S组合互感器组合互感器,电流变比30/5,电压变比10000/100 | 34406 | 202205 | 9
34029426.0 | 0.2S组合互感器组合互感器,电流变比300/5,电压变比10000/100 | 34406 | 202205 | 2
34029561.0 | 0.2S组合互感器组合互感器,电流变比40/5,电压变比10000/100 | 34406 | 202205 | 4
34029430.0 | 0.2S组合互感器组合互感器,电流变比400/5,电压变比10000/100 | 34406 | 202205 | 2
34029541.0 | 0.2S组合互感器组合互感器,电流变比400/5,电压变比35000/100 | 34406 | 202205 | 1
34029425.0 | 0.2S组合互感器组合互感器,电流变比50/5,电压变比10000/100 | 34406 | 202205 | 8
34029037.0 | 0.2S组合互感器组合互感器,电流变比600/5,电压变比35000/100 | 34406 | 202205 | 2
34029311.0 | 0.2S组合互感器组合互感器,电流变比75/5,电压变比10000/100 | 34406 | 202205 | 9
34037826.0 | 0.2电流互感器低压TA,电流变比150/5 | 34406 | 202205 | 3
34000201.0 | 0.5S三相三线经互感器接入智能电能表,3x100V,1.5(6)A,工业RS-485通信,电子式-智能无费控 | 34406 | 202205 | 37
34000609.0 | 0.5S三相三线经互感器接入智能电能表,3×100V,1.5(6)A,安徽变电站RS-485通信,电子式-智能无费控 | 34406 | 202205 | 1
34000201.0 | 0.5S三相三线经互感器接入智能电能表,3×100V,1.5(6)A,安徽工业RS-485通信,电子式-智能无费控 | 34406 | 202205 | 149
34000211.0 | 0.5S三相四线经互感器接入智能电能表,3x220V/380V,1.5(6)A,居民RS-485通信,电子式-智能无费控 | 34406 | 202205 | 1
34000565.0 | 0.5S三相四线经互感器接入智能电能表,3x220V/380V,1.5(6)A,工业RS-485通信,电子式-智能无费控 | 34406 | 202205 | 31
34000565.0 | 0.5S三相四线经互感器接入智能电能表,3×220/380V,1.5(6)A,安徽工业RS-485通信,电子式-智能无费控 | 34406 | 202205 | 318
34001298.0 | 0.5S低压电流互感器100/5 | 34406 | 202205 | 72
34001212.0 | 0.5S低压电流互感器150/5 | 34406 | 202205 | 12
34001221.0 | 0.5S低压电流互感器1500/5 | 34406 | 202205 | 19
34001075.0 | 0.5S低压电流互感器200/5 | 34406 | 202205 | 57
34001073.0 | 0.5S低压电流互感器300/5 | 34406 | 202205 | 100
34001217.0 | 0.5S低压电流互感器75/5 | 34406 | 202205 | 3
34038282.0 | 0.5S电流互感器低压TA,电流变比100/5 | 34406 | 202205 | 22
34038114.0 | 0.5S电流互感器低压TA,电流变比150/5 | 34406 | 202205 | 15
34038132.0 | 0.5S电流互感器低压TA,电流变比20/5 | 34406 | 202205 | 3
34000671.0 | 1.0三相三线经互感器接入智能电能表,3x100V,1.5(6)A,工业RS-485通信,电子式-智能无费控 | 34406 | 202205 | 1
34000671.0 | 1.0三相三线经互感器接入智能电能表,3×100V,1.5(6)A,安徽工业RS-485通信,电子式-智能无费控 | 34406 | 202205 | 5
34000200.0 | 1.0三相四线直接接入智能电能表,3x220V/380V,5(60)A,居民HPLC,电子式-智能远程费控 | 34406 | 202205 | 3
34000199.0 | 1.0三相四线直接接入智能电能表,3x220V/380V,5(60)A,居民窄带载波,电子式-智能远程费控 | 34406 | 202205 | 6
34000669.0 | 1.0三相四线直接接入智能电能表,3x220V/380V,5(60)A,工业HPLC,电子式-智能远程费控 | 34406 | 202205 | 58
34000508.0 | 1.0三相四线直接接入智能电能表,3x220V/380V,5(60)A,工业RS-485通信,电子式-智能远程费控 | 34406 | 202205 | 52
34000535.0 | 1.0三相四线直接接入智能电能表,3x220V/380V,5(60)A,工业窄带载波,电子式-智能远程费控 | 34406 | 202205 | 41
34000200.0 | 1.0三相四线直接接入智能电能表,3×220/380V,5(60)A,安徽居民HPLC,电子式-智能远程费控 | 34406 | 202205 | 249
34000198.0 | 1.0三相四线直接接入智能电能表,3×220/380V,5(60)A,安徽居民RS-485通信,电子式-智能远程费控 | 34406 | 202205 | 6
34000199.0 | 1.0三相四线直接接入智能电能表,3×220/380V,5(60)A,安徽居民窄带载波,电子式-智能远程费控 | 34406 | 202205 | 6
34000511.0 | 1.0三相四线直接接入智能电能表,3×220/380V,5(60)A,安徽工业HPLC+微功率无线,电子式-智能远程费控 | 34406 | 202205 | 6
34000669.0 | 1.0三相四线直接接入智能电能表,3×220/380V,5(60)A,安徽工业HPLC,电子式-智能远程费控 | 34406 | 202205 | 1378
34000508.0 | 1.0三相四线直接接入智能电能表,3×220/380V,5(60)A,安徽工业RS-485通信,电子式-智能远程费控 | 34406 | 202205 | 218
34000535.0 | 1.0三相四线直接接入智能电能表,3×220/380V,5(60)A,安徽工业窄带载波,电子式-智能远程费控 | 34406 | 202205 | 103
34000608.0 | 1.0三相四线经互感器接入智能电能表,3x220V/380V,1.5(6)A,工业HPLC,电子式-智能远程费控 | 34406 | 202205 | 8
34000204.0 | 1.0三相四线经互感器接入智能电能表,3x220V/380V,1.5(6)A,工业RS-485通信,电子式-智能远程费控 | 34406 | 202205 | 2
34000203.0 | 1.0三相四线经互感器接入智能电能表,3x220V/380V,1.5(6)A,工业窄带载波,电子式-智能远程费控 | 34406 | 202205 | 1
34000233.0 | 1.0三相四线经互感器接入智能电能表,3×220/380V,1.5(6)A,安徽居民HPLC,电子式-智能远程费控 | 34406 | 202205 | 1
8301000006800006.0 | 1.0三相四线经互感器接入智能电能表,3×220/380V,1.5(6)A,安徽工业HPLC+微功率无线,电子式-智能远程费控 | 34406 | 202205 | 1
34000608.0 | 1.0三相四线经互感器接入智能电能表,3×220/380V,1.5(6)A,安徽工业HPLC,电子式-智能远程费控 | 34406 | 202205 | 292
34000204.0 | 1.0三相四线经互感器接入智能电能表,3×220/380V,1.5(6)A,安徽工业RS-485通信,电子式-智能远程费控 | 34406 | 202205 | 173
34000203.0 | 1.0三相四线经互感器接入智能电能表,3×220/380V,1.5(6)A,安徽工业窄带载波,电子式-智能远程费控 | 34406 | 202205 | 2
34000715.0 | 2.0单相直接接入智能电能表,220V,5(60)A,安徽居民HPLC+微功率无线,电子式-智能远程费控 | 34406 | 202205 | 114
34000193.0 | 2.0单相直接接入智能电能表,220V,5(60)A,安徽居民HPLC,电子式-智能远程费控 | 34406 | 202205 | 4486
34000195.0 | 2.0单相直接接入智能电能表,220V,5(60)A,安徽居民RS-485通信,电子式-智能远程费控 | 34406 | 202205 | 13
34000194.0 | 2.0单相直接接入智能电能表,220V,5(60)A,安徽居民窄带载波,电子式-智能远程费控 | 34406 | 202205 | 451
34000193.0 | 2.0单相直接接入智能电能表,220V,5(60)A,居民HPLC,电子式-智能远程费控 | 34406 | 202205 | 43
34000195.0 | 2.0单相直接接入智能电能表,220V,5(60)A,居民RS-485通信,电子式-智能远程费控 | 34406 | 202205 | 130
34000194.0 | 2.0单相直接接入智能电能表,220V,5(60)A,居民窄带载波,电子式-智能远程费控 | 34406 | 202205 | 138
| 36表位计量箱（6×6） | 34406 | 202205 | 3
34000196.0 | A级单相直接接入智能电能表,220V,0.25-0.5（60）A,安徽居民HPLC,电子式-智能远程费控 | 34406 | 202205 | 13217
34000196.0 | A级单相直接接入智能电能表,220V,0.25-0.5（60）A,居民HPLC,电子式-智能远程费控 | 34406 | 202205 | 125
34000202.0 | B级三相四线直接接入智能电能表,3x220V/380V,0.2-0.5（60）A,工业HPLC,电子式-智能远程费控 | 34406 | 202205 | 1
34000213.0 | B级三相四线直接接入智能电能表,3×220/380V,0.2-0.5（60）A,安徽居民HPLC,电子式-智能远程费控 | 34406 | 202205 | 1
34000209.0 | B级三相四线经互感器接入智能电能表,3×220/380V,0.015-0.075（6）A,安徽工业HPLC,电子式-智能远程费控 | 34406 | 202205 | 28
8301000000200003.0 | B级三相四线经互感器接入智能电能表3×220/380V0.015-0.075（6）A安徽居民HPLC电子式-智能远程费控 | 34406 | 202205 | 1
34001336.0 | 专变采集终端III型,3x100V,RS-485通信,FDD-LTE+TD-LTE | 34406 | 202205 | 1
34001334.0 | 专变采集终端III型,3x220V/380V,RS-485通信,FDD-LTE+TD-LTE | 34406 | 202205 | 1
8309000000900008.0 | 采集器II型,220V,下行通讯：RS-485,上行通讯：窄带载波 | 34406 | 202205 | 2
34001335.0 | 集中器I型,3x220V/380V,HPLC,4G | 34406 | 202205 | 3
34001354.0 | 集中器I型,3×220/380V,HPLC+微功率无线,FDD-LTE+TD-LTE | 34406 | 202205 | 1
8309000000300003.0 | 集中器I型3×220/380VRS-485通信4G | 34406 | 202205 | 1
|  | 34406 | 202205 | 950
34044548.0 | 0.1电压互感器高压TV,电压变比10000/100 | 34407 | 202205 | 54
34029710.0 | 0.1组合互感器组合互感器,电流变比30/5,电压变比10000/100 | 34407 | 202205 | 1
34000613.0 | 0.2S三相四线经互感器接入智能电能表,3×57.7/100V,1.5(6)A,安徽变电站RS-485通信,电子式-智能无费控 | 34407 | 202205 | 7
34001076.0 | 0.2S低压电流互感器100/5 | 34407 | 202205 | 3
34001308.0 | 0.2S低压电流互感器1000/5 | 34407 | 202205 | 14
34001213.0 | 0.2S低压电流互感器150/5 | 34407 | 202205 | 12
34001081.0 | 0.2S低压电流互感器1500/5 | 34407 | 202205 | 9
34001215.0 | 0.2S低压电流互感器200/5 | 34407 | 202205 | 4
34001300.0 | 0.2S低压电流互感器300/5 | 34407 | 202205 | 3
34001074.0 | 0.2S低压电流互感器400/5 | 34407 | 202205 | 18
34001214.0 | 0.2S低压电流互感器500/5 | 34407 | 202205 | 9
34001299.0 | 0.2S低压电流互感器600/5 | 34407 | 202205 | 18
34001077.0 | 0.2S低压电流互感器800/5 | 34407 | 202205 | 3
34037824.0 | 0.2S电流互感器低压TA,电流变比100/5 | 34407 | 202205 | 6
34037339.0 | 0.2S电流互感器低压TA,电流变比1000/5 | 34407 | 202205 | 3
34037524.0 | 0.2S电流互感器低压TA,电流变比1200/5 | 34407 | 202205 | 6
34037825.0 | 0.2S电流互感器低压TA,电流变比150/5 | 34407 | 202205 | 16
34037526.0 | 0.2S电流互感器低压TA,电流变比2000/5 | 34407 | 202205 | 9
34037671.0 | 0.2S电流互感器低压TA,电流变比250/5 | 34407 | 202205 | 6
34037823.0 | 0.2S电流互感器低压TA,电流变比300/5 | 34407 | 202205 | 6
34037681.0 | 0.2S电流互感器低压TA,电流变比50/5 | 34407 | 202205 | 3
34038115.0 | 0.2S电流互感器低压TA,电流变比500/5 | 34407 | 202205 | 6
34037672.0 | 0.2S电流互感器低压TA,电流变比600/5 | 34407 | 202205 | 3
34037514.0 | 0.2S电流互感器低压TA,电流变比75/5 | 34407 | 202205 | 3
34038121.0 | 0.2S电流互感器高压TA,电流变比100/5 | 34407 | 202205 | 2
34037673.0 | 0.2S电流互感器高压TA,电流变比15/5 | 34407 | 202205 | 2
34038286.0 | 0.2S电流互感器高压TA,电流变比150/5 | 34407 | 202205 | 8
34037212.0 | 0.2S电流互感器高压TA,电流变比30/5 | 34407 | 202205 | 6
34037349.0 | 0.2S电流互感器高压TA,电流变比300/5 | 34407 | 202205 | 2
34037675.0 | 0.2S电流互感器高压TA,电流变比40/5 | 34407 | 202205 | 2
34037837.0 | 0.2S电流互感器高压TA,电流变比600/5 | 34407 | 202205 | 28
34037835.0 | 0.2S电流互感器高压TA,电流变比75/5 | 34407 | 202205 | 6
34029313.0 | 0.2S组合互感器组合互感器,电流变比100/5,电压变比10000/100 | 34407 | 202205 | 1
34029827.0 | 0.2S组合互感器组合互感器,电流变比150/5,电压变比10000/100 | 34407 | 202205 | 2
34029310.0 | 0.2S组合互感器组合互感器,电流变比30/5,电压变比10000/100 | 34407 | 202205 | 3
34029425.0 | 0.2S组合互感器组合互感器,电流变比50/5,电压变比10000/100 | 34407 | 202205 | 2
34037826.0 | 0.2电流互感器低压TA,电流变比150/5 | 34407 | 202205 | 2
34029704.0 | 0.2组合互感器组合互感器,电流变比30/5,电压变比10000/100 | 34407 | 202205 | 2
34029941.0 | 0.2组合互感器组合互感器,电流变比50/5,电压变比10000/100 | 34407 | 202205 | 3
34000609.0 | 0.5S三相三线经互感器接入智能电能表,3x100V,1.5(6)A,变电站RS-485通信,电子式-智能无费控 | 34407 | 202205 | 1
34000207.0 | 0.5S三相三线经互感器接入智能电能表,3x100V,1.5(6)A,居民RS-485通信,电子式-智能无费控 | 34407 | 202205 | 1
34000201.0 | 0.5S三相三线经互感器接入智能电能表,3x100V,1.5(6)A,工业RS-485通信,电子式-智能无费控 | 34407 | 202205 | 20
34000609.0 | 0.5S三相三线经互感器接入智能电能表,3×100V,1.5(6)A,安徽变电站RS-485通信,电子式-智能无费控 | 34407 | 202205 | 2
34000207.0 | 0.5S三相三线经互感器接入智能电能表,3×100V,1.5(6)A,安徽居民RS-485通信,电子式-智能无费控 | 34407 | 202205 | 7
34000201.0 | 0.5S三相三线经互感器接入智能电能表,3×100V,1.5(6)A,安徽工业RS-485通信,电子式-智能无费控 | 34407 | 202205 | 250
34000211.0 | 0.5S三相四线经互感器接入智能电能表,3x220V/380V,1.5(6)A,居民RS-485通信,电子式-智能无费控 | 34407 | 202205 | 2
34000565.0 | 0.5S三相四线经互感器接入智能电能表,3x220V/380V,1.5(6)A,工业RS-485通信,电子式-智能无费控 | 34407 | 202205 | 10
34000211.0 | 0.5S三相四线经互感器接入智能电能表,3×220/380V,1.5(6)A,安徽居民RS-485通信,电子式-智能无费控 | 34407 | 202205 | 2
34000565.0 | 0.5S三相四线经互感器接入智能电能表,3×220/380V,1.5(6)A,安徽工业RS-485通信,电子式-智能无费控 | 34407 | 202205 | 161
34001298.0 | 0.5S低压电流互感器100/5 | 34407 | 202205 | 24
34001212.0 | 0.5S低压电流互感器150/5 | 34407 | 202205 | 54
34001075.0 | 0.5S低压电流互感器200/5 | 34407 | 202205 | 17
34001073.0 | 0.5S低压电流互感器300/5 | 34407 | 202205 | 33
34001217.0 | 0.5S低压电流互感器75/5 | 34407 | 202205 | 3
34037842.0 | 0.5S电流互感器低压TA,电流变比2000/5 | 34407 | 202205 | 3
34037340.0 | 0.5S电流互感器低压TA,电流变比400/5 | 34407 | 202205 | 3
34037680.0 | 0.5S电流互感器高压TA,电流变比100/5 | 34407 | 202205 | 2
34037348.0 | 0.5S电流互感器高压TA,电流变比15/5 | 34407 | 202205 | 2
34037519.0 | 0.5S电流互感器高压TA,电流变比150/5 | 34407 | 202205 | 4
34038135.0 | 0.5S电流互感器高压TA,电流变比20/5 | 34407 | 202205 | 6
34037523.0 | 0.5S电流互感器高压TA,电流变比200/5 | 34407 | 202205 | 2
34037217.0 | 0.5S电流互感器高压TA,电流变比30/5 | 34407 | 202205 | 4
34038281.0 | 0.5S电流互感器高压TA,电流变比300/5 | 34407 | 202205 | 2
34037686.0 | 0.5S电流互感器高压TA,电流变比40/5 | 34407 | 202205 | 2
34037987.0 | 0.5S电流互感器高压TA,电流变比75/5 | 34407 | 202205 | 2
34029703.0 | 0.5S组合互感器组合互感器,电流变比20/5,电压变比10000/100 | 34407 | 202205 | 1
34029563.0 | 0.5S组合互感器组合互感器,电流变比25/5,电压变比10000/100 | 34407 | 202205 | 3
34000217.0 | 1.0三相三线经互感器接入智能电能表,3×100V,1.5(6)A,安徽居民RS-485通信,电子式-智能远程费控 | 34407 | 202205 | 2
34000200.0 | 1.0三相四线直接接入智能电能表,3x220V/380V,5(60)A,居民HPLC,电子式-智能远程费控 | 34407 | 202205 | 1
34000198.0 | 1.0三相四线直接接入智能电能表,3x220V/380V,5(60)A,居民RS-485通信,电子式-智能远程费控 | 34407 | 202205 | 1
34000199.0 | 1.0三相四线直接接入智能电能表,3x220V/380V,5(60)A,居民窄带载波,电子式-智能远程费控 | 34407 | 202205 | 1
34000669.0 | 1.0三相四线直接接入智能电能表,3x220V/380V,5(60)A,工业HPLC,电子式-智能远程费控 | 34407 | 202205 | 68
34000508.0 | 1.0三相四线直接接入智能电能表,3x220V/380V,5(60)A,工业RS-485通信,电子式-智能远程费控 | 34407 | 202205 | 2
34000535.0 | 1.0三相四线直接接入智能电能表,3x220V/380V,5(60)A,工业窄带载波,电子式-智能远程费控 | 34407 | 202205 | 76
34000200.0 | 1.0三相四线直接接入智能电能表,3×220/380V,5(60)A,安徽居民HPLC,电子式-智能远程费控 | 34407 | 202205 | 173
34000199.0 | 1.0三相四线直接接入智能电能表,3×220/380V,5(60)A,安徽居民窄带载波,电子式-智能远程费控 | 34407 | 202205 | 3
34000511.0 | 1.0三相四线直接接入智能电能表,3×220/380V,5(60)A,安徽工业HPLC+微功率无线,电子式-智能远程费控 | 34407 | 202205 | 7
34000669.0 | 1.0三相四线直接接入智能电能表,3×220/380V,5(60)A,安徽工业HPLC,电子式-智能远程费控 | 34407 | 202205 | 1173
34000508.0 | 1.0三相四线直接接入智能电能表,3×220/380V,5(60)A,安徽工业RS-485通信,电子式-智能远程费控 | 34407 | 202205 | 20
34000535.0 | 1.0三相四线直接接入智能电能表,3×220/380V,5(60)A,安徽工业窄带载波,电子式-智能远程费控 | 34407 | 202205 | 45
34000509.0 | 1.0三相四线经互感器接入智能电能表,3x220V/380V,1.5(6)A,居民RS-485通信,电子式-智能无费控 | 34407 | 202205 | 2
34000608.0 | 1.0三相四线经互感器接入智能电能表,3x220V/380V,1.5(6)A,工业HPLC,电子式-智能远程费控 | 34407 | 202205 | 11
34000203.0 | 1.0三相四线经互感器接入智能电能表,3x220V/380V,1.5(6)A,工业窄带载波,电子式-智能远程费控 | 34407 | 202205 | 3
34000233.0 | 1.0三相四线经互感器接入智能电能表,3×220/380V,1.5(6)A,安徽居民HPLC,电子式-智能远程费控 | 34407 | 202205 | 1
34000643.0 | 1.0三相四线经互感器接入智能电能表,3×220/380V,1.5(6)A,安徽居民RS-485通信,电子式-智能远程费控 | 34407 | 202205 | 1
8301000006800006.0 | 1.0三相四线经互感器接入智能电能表,3×220/380V,1.5(6)A,安徽工业HPLC+微功率无线,电子式-智能远程费控 | 34407 | 202205 | 1
34000608.0 | 1.0三相四线经互感器接入智能电能表,3×220/380V,1.5(6)A,安徽工业HPLC,电子式-智能远程费控 | 34407 | 202205 | 266
34000204.0 | 1.0三相四线经互感器接入智能电能表,3×220/380V,1.5(6)A,安徽工业RS-485通信,电子式-智能远程费控 | 34407 | 202205 | 103
34000203.0 | 1.0三相四线经互感器接入智能电能表,3×220/380V,1.5(6)A,安徽工业窄带载波,电子式-智能远程费控 | 34407 | 202205 | 2
34000715.0 | 2.0单相直接接入智能电能表,220V,5(60)A,安徽居民HPLC+微功率无线,电子式-智能远程费控 | 34407 | 202205 | 150
34000193.0 | 2.0单相直接接入智能电能表,220V,5(60)A,安徽居民HPLC,电子式-智能远程费控 | 34407 | 202205 | 7253
34000195.0 | 2.0单相直接接入智能电能表,220V,5(60)A,安徽居民RS-485通信,电子式-智能远程费控 | 34407 | 202205 | 3
34000194.0 | 2.0单相直接接入智能电能表,220V,5(60)A,安徽居民窄带载波,电子式-智能远程费控 | 34407 | 202205 | 400
34000193.0 | 2.0单相直接接入智能电能表,220V,5(60)A,居民HPLC,电子式-智能远程费控 | 34407 | 202205 | 141
34000194.0 | 2.0单相直接接入智能电能表,220V,5(60)A,居民窄带载波,电子式-智能远程费控 | 34407 | 202205 | 294
34000196.0 | A级单相直接接入智能电能表,220V,0.25-0.5（60）A,安徽居民HPLC,电子式-智能远程费控 | 34407 | 202205 | 1964
34000196.0 | A级单相直接接入智能电能表,220V,0.25-0.5（60）A,居民HPLC,电子式-智能远程费控 | 34407 | 202205 | 31
34000202.0 | B级三相四线直接接入智能电能表,3×220/380V,0.2-0.5（60）A,安徽工业HPLC,电子式-智能远程费控 | 34407 | 202205 | 449
34000209.0 | B级三相四线经互感器接入智能电能表,3×220/380V,0.015-0.075（6）A,安徽工业HPLC,电子式-智能远程费控 | 34407 | 202205 | 41
34001340.0 | 专变采集终端III型,3x220V/380V,RS-485通信,4G | 34407 | 202205 | 2
34001335.0 | 集中器I型,3x220V/380V,HPLC,4G | 34407 | 202205 | 4
34001333.0 | 集中器I型,3x220V/380V,HPLC,FDD-LTE+TD-LTE | 34407 | 202205 | 1
|  | 34407 | 202205 | 788
34044548.0 | 0.1电压互感器高压TV,电压变比10000/100 | 34408 | 202205 | 56
34037219.0 | 0.1电流互感器低压TA,电流变比600/5 | 34408 | 202205 | 6
34038304.0 | 0.1电流互感器低压TA,电流变比800/5 | 34408 | 202205 | 18
34000719.0 | 0.2S三相三线经互感器接入智能电能表,3x100V,1.5(6)A,变电站RS-485通信,电子式-智能无费控 | 34408 | 202205 | 1
34000719.0 | 0.2S三相三线经互感器接入智能电能表,3×100V,1.5(6)A,安徽变电站RS-485通信,电子式-智能无费控 | 34408 | 202205 | 9
34000248.0 | 0.2S三相四线经互感器接入智能电能表,3x57.7V/100V,1.5(6)A,工业RS-485通信,电子式-智能无费控 | 34408 | 202205 | 1
34000518.0 | 0.2S三相四线经互感器接入智能电能表,3×57.7/100V,0.3(1.2)A,安徽工业RS-485通信,电子式-智能无费控 | 34408 | 202205 | 4
34000613.0 | 0.2S三相四线经互感器接入智能电能表,3×57.7/100V,1.5(6)A,安徽变电站RS-485通信,电子式-智能无费控 | 34408 | 202205 | 1
34000248.0 | 0.2S三相四线经互感器接入智能电能表,3×57.7/100V,1.5(6)A,安徽工业RS-485通信,电子式-智能无费控 | 34408 | 202205 | 4
34001076.0 | 0.2S低压电流互感器100/5 | 34408 | 202205 | 24
34001308.0 | 0.2S低压电流互感器1000/5 | 34408 | 202205 | 21
34001078.0 | 0.2S低压电流互感器1200/5 | 34408 | 202205 | 6
34001081.0 | 0.2S低压电流互感器1500/5 | 34408 | 202205 | 6
34001215.0 | 0.2S低压电流互感器200/5 | 34408 | 202205 | 3
34001300.0 | 0.2S低压电流互感器300/5 | 34408 | 202205 | 4
34001074.0 | 0.2S低压电流互感器400/5 | 34408 | 202205 | 90
34001214.0 | 0.2S低压电流互感器500/5 | 34408 | 202205 | 66
34001299.0 | 0.2S低压电流互感器600/5 | 34408 | 202205 | 123
34001216.0 | 0.2S低压电流互感器75/5 | 34408 | 202205 | 30
34001077.0 | 0.2S低压电流互感器800/5 | 34408 | 202205 | 45
34037824.0 | 0.2S电流互感器低压TA,电流变比100/5 | 34408 | 202205 | 6
34037339.0 | 0.2S电流互感器低压TA,电流变比1000/5 | 34408 | 202205 | 18
34037825.0 | 0.2S电流互感器低压TA,电流变比150/5 | 34408 | 202205 | 18
34037823.0 | 0.2S电流互感器低压TA,电流变比300/5 | 34408 | 202205 | 12
34037982.0 | 0.2S电流互感器低压TA,电流变比400/5 | 34408 | 202205 | 11
34037672.0 | 0.2S电流互感器低压TA,电流变比600/5 | 34408 | 202205 | 21
34038280.0 | 0.2S电流互感器低压TA,电流变比800/5 | 34408 | 202205 | 3
34038121.0 | 0.2S电流互感器高压TA,电流变比100/5 | 34408 | 202205 | 10
34038286.0 | 0.2S电流互感器高压TA,电流变比150/5 | 34408 | 202205 | 6
34037215.0 | 0.2S电流互感器高压TA,电流变比1500/5 | 34408 | 202205 | 4
34037981.0 | 0.2S电流互感器高压TA,电流变比200/5 | 34408 | 202205 | 10
34038359.0 | 0.2S电流互感器高压TA,电流变比2000/1 | 34408 | 202205 | 18
34038146.0 | 0.2S电流互感器高压TA,电流变比250/5 | 34408 | 202205 | 2
34037212.0 | 0.2S电流互感器高压TA,电流变比30/5 | 34408 | 202205 | 6
34037349.0 | 0.2S电流互感器高压TA,电流变比300/5 | 34408 | 202205 | 4
34037607.0 | 0.2S电流互感器高压TA,电流变比3000/1 | 34408 | 202205 | 3
34038292.0 | 0.2S电流互感器高压TA,电流变比400/5 | 34408 | 202205 | 2
34037446.0 | 0.2S电流互感器高压TA,电流变比4000/1 | 34408 | 202205 | 2
34037834.0 | 0.2S电流互感器高压TA,电流变比50/5 | 34408 | 202205 | 8
34037830.0 | 0.2S电流互感器高压TA,电流变比500/5 | 34408 | 202205 | 2
34037837.0 | 0.2S电流互感器高压TA,电流变比600/5 | 34408 | 202205 | 18
34037835.0 | 0.2S电流互感器高压TA,电流变比75/5 | 34408 | 202205 | 2
34038311.0 | 0.2S电流互感器高压TA,电流变比800/1 | 34408 | 202205 | 74
34037683.0 | 0.2S电流互感器高压TA,电流变比800/5 | 34408 | 202205 | 6
34029939.0 | 0.2S组合互感器组合互感器,电流变比10/5,电压变比10000/100 | 34408 | 202205 | 1
34029313.0 | 0.2S组合互感器组合互感器,电流变比100/5,电压变比10000/100 | 34408 | 202205 | 8
34029940.0 | 0.2S组合互感器组合互感器,电流变比15/5,电压变比10000/100 | 34408 | 202205 | 4
34029827.0 | 0.2S组合互感器组合互感器,电流变比150/5,电压变比10000/100 | 34408 | 202205 | 5
34029557.0 | 0.2S组合互感器组合互感器,电流变比20/5,电压变比10000/100 | 34408 | 202205 | 10
34029558.0 | 0.2S组合互感器组合互感器,电流变比25/5,电压变比10000/100 | 34408 | 202205 | 3
34029310.0 | 0.2S组合互感器组合互感器,电流变比30/5,电压变比10000/100 | 34408 | 202205 | 14
34029561.0 | 0.2S组合互感器组合互感器,电流变比40/5,电压变比10000/100 | 34408 | 202205 | 7
34029425.0 | 0.2S组合互感器组合互感器,电流变比50/5,电压变比10000/100 | 34408 | 202205 | 9
34029682.0 | 0.2S组合互感器组合互感器,电流变比500/5,电压变比35000/100 | 34408 | 202205 | 1
34029559.0 | 0.2S组合互感器组合互感器,电流变比60/5,电压变比10000/100 | 34408 | 202205 | 3
34029187.0 | 0.2S组合互感器组合互感器,电流变比600/5,电压变比10000/100 | 34408 | 202205 | 1
34029311.0 | 0.2S组合互感器组合互感器,电流变比75/5,电压变比10000/100 | 34408 | 202205 | 1
34000609.0 | 0.5S三相三线经互感器接入智能电能表,3x100V,1.5(6)A,变电站RS-485通信,电子式-智能无费控 | 34408 | 202205 | 4
34000201.0 | 0.5S三相三线经互感器接入智能电能表,3x100V,1.5(6)A,工业RS-485通信,电子式-智能无费控 | 34408 | 202205 | 20
34000614.0 | 0.5S三相三线经互感器接入智能电能表,3×100V,0.3(1.2)A,安徽变电站RS-485通信,电子式-智能无费控 | 34408 | 202205 | 28
34000609.0 | 0.5S三相三线经互感器接入智能电能表,3×100V,1.5(6)A,安徽变电站RS-485通信,电子式-智能无费控 | 34408 | 202205 | 26
34000207.0 | 0.5S三相三线经互感器接入智能电能表,3×100V,1.5(6)A,安徽居民RS-485通信,电子式-智能无费控 | 34408 | 202205 | 3
34000201.0 | 0.5S三相三线经互感器接入智能电能表,3×100V,1.5(6)A,安徽工业RS-485通信,电子式-智能无费控 | 34408 | 202205 | 338
34000565.0 | 0.5S三相四线经互感器接入智能电能表,3x220V/380V,1.5(6)A,工业RS-485通信,电子式-智能无费控 | 34408 | 202205 | 33
34000565.0 | 0.5S三相四线经互感器接入智能电能表,3×220/380V,1.5(6)A,安徽工业RS-485通信,电子式-智能无费控 | 34408 | 202205 | 609
34000569.0 | 0.5S三相四线经互感器接入智能电能表,3×57.7/100V,1.5(6)A,安徽变电站RS-485通信,电子式-智能无费控 | 34408 | 202205 | 1
34001298.0 | 0.5S低压电流互感器100/5 | 34408 | 202205 | 249
34001212.0 | 0.5S低压电流互感器150/5 | 34408 | 202205 | 435
34001075.0 | 0.5S低压电流互感器200/5 | 34408 | 202205 | 144
34001220.0 | 0.5S低压电流互感器250/5 | 34408 | 202205 | 9
34001073.0 | 0.5S低压电流互感器300/5 | 34408 | 202205 | 323
34001218.0 | 0.5S低压电流互感器500/5 | 34408 | 202205 | 3
34001217.0 | 0.5S低压电流互感器75/5 | 34408 | 202205 | 9
34001083.0 | 0.5S低压电流互感器800/5 | 34408 | 202205 | 3
34038282.0 | 0.5S电流互感器低压TA,电流变比100/5 | 34408 | 202205 | 12
34037351.0 | 0.5S电流互感器低压TA,电流变比1500/5 | 34408 | 202205 | 3
34038118.0 | 0.5S电流互感器低压TA,电流变比200/5 | 34408 | 202205 | 24
34038117.0 | 0.5S电流互感器低压TA,电流变比250/5 | 34408 | 202205 | 3
34038116.0 | 0.5S电流互感器低压TA,电流变比300/5 | 34408 | 202205 | 9
34037340.0 | 0.5S电流互感器低压TA,电流变比400/5 | 34408 | 202205 | 1
34038119.0 | 0.5S电流互感器低压TA,电流变比500/5 | 34408 | 202205 | 9
34037509.0 | 0.5S电流互感器低压TA,电流变比600/5 | 34408 | 202205 | 3
34037345.0 | 0.5S电流互感器低压TA,电流变比800/5 | 34408 | 202205 | 3
34037523.0 | 0.5S电流互感器高压TA,电流变比200/5 | 34408 | 202205 | 2
34037685.0 | 0.5S电流互感器高压TA,电流变比25/5 | 34408 | 202205 | 2
34037204.0 | 0.5S电流互感器高压TA,电流变比50/5 | 34408 | 202205 | 2
34029703.0 | 0.5S组合互感器组合互感器,电流变比20/5,电压变比10000/100 | 34408 | 202205 | 6
34029428.0 | 0.5S组合互感器组合互感器,电流变比30/5,电压变比10000/100 | 34408 | 202205 | 4
34029056.0 | 0.5S组合互感器组合互感器,电流变比50/5,电压变比10000/100 | 34408 | 202205 | 1
34037208.0 | 0.5电流互感器低压TA,电流变比300/5 | 34408 | 202205 | 3
34000671.0 | 1.0三相三线经互感器接入智能电能表,3×100V,1.5(6)A,安徽工业RS-485通信,电子式-智能无费控 | 34408 | 202205 | 1
34000200.0 | 1.0三相四线直接接入智能电能表,3x220V/380V,5(60)A,居民HPLC,电子式-智能远程费控 | 34408 | 202205 | 5
34000198.0 | 1.0三相四线直接接入智能电能表,3x220V/380V,5(60)A,居民RS-485通信,电子式-智能远程费控 | 34408 | 202205 | 1
34000199.0 | 1.0三相四线直接接入智能电能表,3x220V/380V,5(60)A,居民窄带载波,电子式-智能远程费控 | 34408 | 202205 | 9
34000669.0 | 1.0三相四线直接接入智能电能表,3x220V/380V,5(60)A,工业HPLC,电子式-智能远程费控 | 34408 | 202205 | 33
34000508.0 | 1.0三相四线直接接入智能电能表,3x220V/380V,5(60)A,工业RS-485通信,电子式-智能远程费控 | 34408 | 202205 | 4
34000535.0 | 1.0三相四线直接接入智能电能表,3x220V/380V,5(60)A,工业窄带载波,电子式-智能远程费控 | 34408 | 202205 | 181
34000200.0 | 1.0三相四线直接接入智能电能表,3×220/380V,5(60)A,安徽居民HPLC,电子式-智能远程费控 | 34408 | 202205 | 205
34000198.0 | 1.0三相四线直接接入智能电能表,3×220/380V,5(60)A,安徽居民RS-485通信,电子式-智能远程费控 | 34408 | 202205 | 1
34000199.0 | 1.0三相四线直接接入智能电能表,3×220/380V,5(60)A,安徽居民窄带载波,电子式-智能远程费控 | 34408 | 202205 | 16
34000511.0 | 1.0三相四线直接接入智能电能表,3×220/380V,5(60)A,安徽工业HPLC+微功率无线,电子式-智能远程费控 | 34408 | 202205 | 63
34000669.0 | 1.0三相四线直接接入智能电能表,3×220/380V,5(60)A,安徽工业HPLC,电子式-智能远程费控 | 34408 | 202205 | 1704
34000508.0 | 1.0三相四线直接接入智能电能表,3×220/380V,5(60)A,安徽工业RS-485通信,电子式-智能远程费控 | 34408 | 202205 | 23
34000535.0 | 1.0三相四线直接接入智能电能表,3×220/380V,5(60)A,安徽工业窄带载波,电子式-智能远程费控 | 34408 | 202205 | 361
8301000006900009.0 | 1.0三相四线直接接入智能电能表，3×220/380V，5(60)A，安徽居民HPLC+微功率无线，电子式-智能远程费控 | 34408 | 202205 | 1
34000509.0 | 1.0三相四线经互感器接入智能电能表,3x220V/380V,1.5(6)A,居民RS-485通信,电子式-智能无费控 | 34408 | 202205 | 1
34000644.0 | 1.0三相四线经互感器接入智能电能表,3x220V/380V,1.5(6)A,居民窄带载波,电子式-智能远程费控 | 34408 | 202205 | 1
34000608.0 | 1.0三相四线经互感器接入智能电能表,3x220V/380V,1.5(6)A,工业HPLC,电子式-智能远程费控 | 34408 | 202205 | 6
34000205.0 | 1.0三相四线经互感器接入智能电能表,3x220V/380V,1.5(6)A,工业RS-485通信,电子式-智能无费控 | 34408 | 202205 | 4
34000204.0 | 1.0三相四线经互感器接入智能电能表,3x220V/380V,1.5(6)A,工业RS-485通信,电子式-智能远程费控 | 34408 | 202205 | 2
34000203.0 | 1.0三相四线经互感器接入智能电能表,3x220V/380V,1.5(6)A,工业窄带载波,电子式-智能远程费控 | 34408 | 202205 | 20
34000233.0 | 1.0三相四线经互感器接入智能电能表,3×220/380V,1.5(6)A,安徽居民HPLC,电子式-智能远程费控 | 34408 | 202205 | 3
8301000006800006.0 | 1.0三相四线经互感器接入智能电能表,3×220/380V,1.5(6)A,安徽工业HPLC+微功率无线,电子式-智能远程费控 | 34408 | 202205 | 5
34000608.0 | 1.0三相四线经互感器接入智能电能表,3×220/380V,1.5(6)A,安徽工业HPLC,电子式-智能远程费控 | 34408 | 202205 | 512
34000205.0 | 1.0三相四线经互感器接入智能电能表,3×220/380V,1.5(6)A,安徽工业RS-485通信,电子式-智能无费控 | 34408 | 202205 | 9
34000204.0 | 1.0三相四线经互感器接入智能电能表,3×220/380V,1.5(6)A,安徽工业RS-485通信,电子式-智能远程费控 | 34408 | 202205 | 106
34000203.0 | 1.0三相四线经互感器接入智能电能表,3×220/380V,1.5(6)A,安徽工业窄带载波,电子式-智能远程费控 | 34408 | 202205 | 41
34000715.0 | 2.0单相直接接入智能电能表,220V,5(60)A,安徽居民HPLC+微功率无线,电子式-智能远程费控 | 34408 | 202205 | 429
34000193.0 | 2.0单相直接接入智能电能表,220V,5(60)A,安徽居民HPLC,电子式-智能远程费控 | 34408 | 202205 | 9795
34000195.0 | 2.0单相直接接入智能电能表,220V,5(60)A,安徽居民RS-485通信,电子式-智能远程费控 | 34408 | 202205 | 2
34000194.0 | 2.0单相直接接入智能电能表,220V,5(60)A,安徽居民窄带载波,电子式-智能远程费控 | 34408 | 202205 | 1021
34000193.0 | 2.0单相直接接入智能电能表,220V,5(60)A,居民HPLC,电子式-智能远程费控 | 34408 | 202205 | 243
34000195.0 | 2.0单相直接接入智能电能表,220V,5(60)A,居民RS-485通信,电子式-智能远程费控 | 34408 | 202205 | 5
34000194.0 | 2.0单相直接接入智能电能表,220V,5(60)A,居民窄带载波,电子式-智能远程费控 | 34408 | 202205 | 774
| 36表位计量箱（6×6） | 34408 | 202205 | 3
34000196.0 | A级单相直接接入智能电能表,220V,0.25-0.5（60）A,安徽居民HPLC,电子式-智能远程费控 | 34408 | 202205 | 19880
34000196.0 | A级单相直接接入智能电能表,220V,0.25-0.5（60）A,居民HPLC,电子式-智能远程费控 | 34408 | 202205 | 146
34000213.0 | B级三相四线直接接入智能电能表,3×220/380V,0.2-0.5（60）A,安徽居民HPLC,电子式-智能远程费控 | 34408 | 202205 | 34
34000202.0 | B级三相四线直接接入智能电能表,3×220/380V,0.2-0.5（60）A,安徽工业HPLC,电子式-智能远程费控 | 34408 | 202205 | 140
34000209.0 | B级三相四线经互感器接入智能电能表,3×220/380V,0.015-0.075（6）A,安徽工业HPLC,电子式-智能远程费控 | 34408 | 202205 | 25
34001339.0 | 专变采集终端III型,3x100V,RS-485通信,4G | 34408 | 202205 | 4
34001340.0 | 专变采集终端III型,3x220V/380V,RS-485通信,4G | 34408 | 202205 | 7
34001335.0 | 集中器I型,3x220V/380V,HPLC,4G | 34408 | 202205 | 3
34001333.0 | 集中器I型,3x220V/380V,HPLC,FDD-LTE+TD-LTE | 34408 | 202205 | 1
|  | 34408 | 202205 | 2199
34001089.0 | 0.1低压电流互感器100/5 | 34409 | 202205 | 9
34001082.0 | 0.1低压电流互感器150/5 | 34409 | 202205 | 3
34044548.0 | 0.1电压互感器高压TV,电压变比10000/100 | 34409 | 202205 | 155
34037376.0 | 0.1电流互感器低压TA,电流变比1200/5 | 34409 | 202205 | 12
34037235.0 | 0.1电流互感器低压TA,电流变比1500/5 | 34409 | 202205 | 3
34037861.0 | 0.1电流互感器低压TA,电流变比250/5 | 34409 | 202205 | 24
34038287.0 | 0.1电流互感器低压TA,电流变比300/5 | 34409 | 202205 | 3
34037518.0 | 0.1电流互感器低压TA,电流变比500/5 | 34409 | 202205 | 9
34037219.0 | 0.1电流互感器低压TA,电流变比600/5 | 34409 | 202205 | 3
34029060.0 | 0.1组合互感器组合互感器,电流变比20/5,电压变比10000/100 | 34409 | 202205 | 1
34029948.0 | 0.1组合互感器组合互感器,电流变比300/5,电压变比10000/100 | 34409 | 202205 | 1
34000719.0 | 0.2S三相三线经互感器接入智能电能表,3×100V,1.5(6)A,安徽变电站RS-485通信,电子式-智能无费控 | 34409 | 202205 | 3
34001076.0 | 0.2S低压电流互感器100/5 | 34409 | 202205 | 3
34001308.0 | 0.2S低压电流互感器1000/5 | 34409 | 202205 | 6
34001078.0 | 0.2S低压电流互感器1200/5 | 34409 | 202205 | 6
34001213.0 | 0.2S低压电流互感器150/5 | 34409 | 202205 | 5
34001215.0 | 0.2S低压电流互感器200/5 | 34409 | 202205 | 6
34001074.0 | 0.2S低压电流互感器400/5 | 34409 | 202205 | 18
34001214.0 | 0.2S低压电流互感器500/5 | 34409 | 202205 | 66
34001299.0 | 0.2S低压电流互感器600/5 | 34409 | 202205 | 129
34001077.0 | 0.2S低压电流互感器800/5 | 34409 | 202205 | 6
34037339.0 | 0.2S电流互感器低压TA,电流变比1000/5 | 34409 | 202205 | 18
34037524.0 | 0.2S电流互感器低压TA,电流变比1200/5 | 34409 | 202205 | 123
34037825.0 | 0.2S电流互感器低压TA,电流变比150/5 | 34409 | 202205 | 99
34037840.0 | 0.2S电流互感器低压TA,电流变比1500/5 | 34409 | 202205 | 3
34038285.0 | 0.2S电流互感器低压TA,电流变比200/5 | 34409 | 202205 | 6
34037526.0 | 0.2S电流互感器低压TA,电流变比2000/5 | 34409 | 202205 | 15
34037982.0 | 0.2S电流互感器低压TA,电流变比400/5 | 34409 | 202205 | 3
34037681.0 | 0.2S电流互感器低压TA,电流变比50/5 | 34409 | 202205 | 3
34038115.0 | 0.2S电流互感器低压TA,电流变比500/5 | 34409 | 202205 | 3
34037672.0 | 0.2S电流互感器低压TA,电流变比600/5 | 34409 | 202205 | 17
34037691.0 | 0.2S电流互感器低压TA,电流变比750/5 | 34409 | 202205 | 3
34038121.0 | 0.2S电流互感器高压TA,电流变比100/5 | 34409 | 202205 | 4
34038136.0 | 0.2S电流互感器高压TA,电流变比1200/5 | 34409 | 202205 | 6
34038286.0 | 0.2S电流互感器高压TA,电流变比150/5 | 34409 | 202205 | 2
34037205.0 | 0.2S电流互感器高压TA,电流变比20/5 | 34409 | 202205 | 4
34037212.0 | 0.2S电流互感器高压TA,电流变比30/5 | 34409 | 202205 | 16
34037349.0 | 0.2S电流互感器高压TA,电流变比300/5 | 34409 | 202205 | 4
34037761.0 | 0.2S电流互感器高压TA,电流变比3150/5 | 34409 | 202205 | 6
34037675.0 | 0.2S电流互感器高压TA,电流变比40/5 | 34409 | 202205 | 2
34038292.0 | 0.2S电流互感器高压TA,电流变比400/5 | 34409 | 202205 | 2
34037834.0 | 0.2S电流互感器高压TA,电流变比50/5 | 34409 | 202205 | 6
34037830.0 | 0.2S电流互感器高压TA,电流变比500/5 | 34409 | 202205 | 4
34037837.0 | 0.2S电流互感器高压TA,电流变比600/5 | 34409 | 202205 | 56
34037835.0 | 0.2S电流互感器高压TA,电流变比75/5 | 34409 | 202205 | 6
34037683.0 | 0.2S电流互感器高压TA,电流变比800/5 | 34409 | 202205 | 18
34029939.0 | 0.2S组合互感器组合互感器,电流变比10/5,电压变比10000/100 | 34409 | 202205 | 2
34029313.0 | 0.2S组合互感器组合互感器,电流变比100/5,电压变比10000/100 | 34409 | 202205 | 3
34029940.0 | 0.2S组合互感器组合互感器,电流变比15/5,电压变比10000/100 | 34409 | 202205 | 7
34029827.0 | 0.2S组合互感器组合互感器,电流变比150/5,电压变比10000/100 | 34409 | 202205 | 12
34029557.0 | 0.2S组合互感器组合互感器,电流变比20/5,电压变比10000/100 | 34409 | 202205 | 7
34029560.0 | 0.2S组合互感器组合互感器,电流变比200/5,电压变比10000/100 | 34409 | 202205 | 7
34029558.0 | 0.2S组合互感器组合互感器,电流变比25/5,电压变比10000/100 | 34409 | 202205 | 9
34029701.0 | 0.2S组合互感器组合互感器,电流变比250/5,电压变比10000/100 | 34409 | 202205 | 3
34029310.0 | 0.2S组合互感器组合互感器,电流变比30/5,电压变比10000/100 | 34409 | 202205 | 7
34029426.0 | 0.2S组合互感器组合互感器,电流变比300/5,电压变比10000/100 | 34409 | 202205 | 1
34029561.0 | 0.2S组合互感器组合互感器,电流变比40/5,电压变比10000/100 | 34409 | 202205 | 5
34029425.0 | 0.2S组合互感器组合互感器,电流变比50/5,电压变比10000/100 | 34409 | 202205 | 10
34029559.0 | 0.2S组合互感器组合互感器,电流变比60/5,电压变比10000/100 | 34409 | 202205 | 3
34029187.0 | 0.2S组合互感器组合互感器,电流变比600/5,电压变比10000/100 | 34409 | 202205 | 1
34029037.0 | 0.2S组合互感器组合互感器,电流变比600/5,电压变比35000/100 | 34409 | 202205 | 1
34029311.0 | 0.2S组合互感器组合互感器,电流变比75/5,电压变比10000/100 | 34409 | 202205 | 7
34029978.0 | 0.2S组合互感器高压TA,电流变比20/5,电压变比10000/100 | 34409 | 202205 | 1
34029469.0 | 0.2S组合互感器高压TA,电流变比200/5,电压变比10000/100 | 34409 | 202205 | 1
34000238.0 | 0.5S三相三线直接接入智能电能表,3x100V,1.5(6)A,居民RS-485通信,电子式-智能无费控 | 34409 | 202205 | 1
34000609.0 | 0.5S三相三线经互感器接入智能电能表,3x100V,1.5(6)A,变电站RS-485通信,电子式-智能无费控 | 34409 | 202205 | 6
34000207.0 | 0.5S三相三线经互感器接入智能电能表,3x100V,1.5(6)A,居民RS-485通信,电子式-智能无费控 | 34409 | 202205 | 3
34000201.0 | 0.5S三相三线经互感器接入智能电能表,3x100V,1.5(6)A,工业RS-485通信,电子式-智能无费控 | 34409 | 202205 | 14
34000609.0 | 0.5S三相三线经互感器接入智能电能表,3×100V,1.5(6)A,安徽变电站RS-485通信,电子式-智能无费控 | 34409 | 202205 | 70
34000207.0 | 0.5S三相三线经互感器接入智能电能表,3×100V,1.5(6)A,安徽居民RS-485通信,电子式-智能无费控 | 34409 | 202205 | 4
34000201.0 | 0.5S三相三线经互感器接入智能电能表,3×100V,1.5(6)A,安徽工业RS-485通信,电子式-智能无费控 | 34409 | 202205 | 633
34000211.0 | 0.5S三相四线经互感器接入智能电能表,3x220V/380V,1.5(6)A,居民RS-485通信,电子式-智能无费控 | 34409 | 202205 | 8
34000565.0 | 0.5S三相四线经互感器接入智能电能表,3x220V/380V,1.5(6)A,工业RS-485通信,电子式-智能无费控 | 34409 | 202205 | 65
34000565.0 | 0.5S三相四线经互感器接入智能电能表,3×220/380V,1.5(6)A,安徽工业RS-485通信,电子式-智能无费控 | 34409 | 202205 | 716
34001298.0 | 0.5S低压电流互感器100/5 | 34409 | 202205 | 51
34001212.0 | 0.5S低压电流互感器150/5 | 34409 | 202205 | 16
34001075.0 | 0.5S低压电流互感器200/5 | 34409 | 202205 | 107
34001073.0 | 0.5S低压电流互感器300/5 | 34409 | 202205 | 77
34001080.0 | 0.5S低压电流互感器400/5 | 34409 | 202205 | 12
34001217.0 | 0.5S低压电流互感器75/5 | 34409 | 202205 | 100
34038282.0 | 0.5S电流互感器低压TA,电流变比100/5 | 34409 | 202205 | 21
34037517.0 | 0.5S电流互感器低压TA,电流变比1200/5 | 34409 | 202205 | 12
34038114.0 | 0.5S电流互感器低压TA,电流变比150/5 | 34409 | 202205 | 211
34038118.0 | 0.5S电流互感器低压TA,电流变比200/5 | 34409 | 202205 | 88
34038117.0 | 0.5S电流互感器低压TA,电流变比250/5 | 34409 | 202205 | 12
34038116.0 | 0.5S电流互感器低压TA,电流变比300/5 | 34409 | 202205 | 28
34037340.0 | 0.5S电流互感器低压TA,电流变比400/5 | 34409 | 202205 | 45
34038119.0 | 0.5S电流互感器低压TA,电流变比500/5 | 34409 | 202205 | 6
34037509.0 | 0.5S电流互感器低压TA,电流变比600/5 | 34409 | 202205 | 21
34037984.0 | 0.5S电流互感器低压TA,电流变比75/5 | 34409 | 202205 | 2
34037345.0 | 0.5S电流互感器低压TA,电流变比800/5 | 34409 | 202205 | 3
34029740.0 | 0.5S组合互感器高压TA,电流变比20/5,电压变比10000/100 | 34409 | 202205 | 3
34029617.0 | 0.5S组合互感器高压TA,电流变比30/5,电压变比10000/100 | 34409 | 202205 | 6
34029872.0 | 0.5S组合互感器高压TA,电流变比40/5,电压变比10000/100 | 34409 | 202205 | 2
34029473.0 | 0.5S组合互感器高压TA,电流变比400/5,电压变比10000/100 | 34409 | 202205 | 3
34029355.0 | 0.5S组合互感器高压TA,电流变比500/5,电压变比10000/100 | 34409 | 202205 | 1
34029116.0 | 0.5S组合互感器高压TA,电流变比75/5,电压变比10000/100 | 34409 | 202205 | 3
34001090.0 | 0.5低压电流互感器150/5 | 34409 | 202205 | 3
34000671.0 | 1.0三相三线经互感器接入智能电能表,3×100V,1.5(6)A,安徽工业RS-485通信,电子式-智能无费控 | 34409 | 202205 | 1
34000226.0 | 1.0三相四线直接接入智能电能表,3x220V/380V,10(100)A,居民RS-485通信,电子式-智能无费控 | 34409 | 202205 | 3
34000672.0 | 1.0三相四线直接接入智能电能表,3x220V/380V,10(100)A,居民RS-485通信,电子式-智能远程费控 | 34409 | 202205 | 16
34000200.0 | 1.0三相四线直接接入智能电能表,3x220V/380V,5(60)A,居民HPLC,电子式-智能远程费控 | 34409 | 202205 | 5
34000716.0 | 1.0三相四线直接接入智能电能表,3x220V/380V,5(60)A,居民RS-485通信,电子式-智能无费控 | 34409 | 202205 | 5
34000701.0 | 1.0三相四线直接接入智能电能表,3x220V/380V,5(60)A,居民RS-485通信,电子式-智能本地费控(CPU卡) | 34409 | 202205 | 1
34000198.0 | 1.0三相四线直接接入智能电能表,3x220V/380V,5(60)A,居民RS-485通信,电子式-智能远程费控 | 34409 | 202205 | 128
34000199.0 | 1.0三相四线直接接入智能电能表,3x220V/380V,5(60)A,居民窄带载波,电子式-智能远程费控 | 34409 | 202205 | 19
34000612.0 | 1.0三相四线直接接入智能电能表,3x220V/380V,5(60)A,居民脉冲和485,电子式-智能远程费控 | 34409 | 202205 | 3
34000669.0 | 1.0三相四线直接接入智能电能表,3x220V/380V,5(60)A,工业HPLC,电子式-智能远程费控 | 34409 | 202205 | 17
34000508.0 | 1.0三相四线直接接入智能电能表,3x220V/380V,5(60)A,工业RS-485通信,电子式-智能远程费控 | 34409 | 202205 | 139
34000535.0 | 1.0三相四线直接接入智能电能表,3x220V/380V,5(60)A,工业窄带载波,电子式-智能远程费控 | 34409 | 202205 | 355
34000672.0 | 1.0三相四线直接接入智能电能表,3×220/380V,10(100)A,安徽居民RS-485通信,电子式-智能远程费控 | 34409 | 202205 | 1
34000200.0 | 1.0三相四线直接接入智能电能表,3×220/380V,5(60)A,安徽居民HPLC,电子式-智能远程费控 | 34409 | 202205 | 230
34000198.0 | 1.0三相四线直接接入智能电能表,3×220/380V,5(60)A,安徽居民RS-485通信,电子式-智能远程费控 | 34409 | 202205 | 117
34000199.0 | 1.0三相四线直接接入智能电能表,3×220/380V,5(60)A,安徽居民窄带载波,电子式-智能远程费控 | 34409 | 202205 | 50
34000511.0 | 1.0三相四线直接接入智能电能表,3×220/380V,5(60)A,安徽工业HPLC+微功率无线,电子式-智能远程费控 | 34409 | 202205 | 121
34000669.0 | 1.0三相四线直接接入智能电能表,3×220/380V,5(60)A,安徽工业HPLC,电子式-智能远程费控 | 34409 | 202205 | 1069
34000508.0 | 1.0三相四线直接接入智能电能表,3×220/380V,5(60)A,安徽工业RS-485通信,电子式-智能远程费控 | 34409 | 202205 | 138
34000535.0 | 1.0三相四线直接接入智能电能表,3×220/380V,5(60)A,安徽工业窄带载波,电子式-智能远程费控 | 34409 | 202205 | 316
8301000006900009.0 | 1.0三相四线直接接入智能电能表，3×220/380V，5(60)A，安徽居民HPLC+微功率无线，电子式-智能远程费控 | 34409 | 202205 | 10
34000509.0 | 1.0三相四线经互感器接入智能电能表,3x220V/380V,1.5(6)A,居民RS-485通信,电子式-智能无费控 | 34409 | 202205 | 1
34000608.0 | 1.0三相四线经互感器接入智能电能表,3x220V/380V,1.5(6)A,工业HPLC,电子式-智能远程费控 | 34409 | 202205 | 4
34000205.0 | 1.0三相四线经互感器接入智能电能表,3x220V/380V,1.5(6)A,工业RS-485通信,电子式-智能无费控 | 34409 | 202205 | 8
34000204.0 | 1.0三相四线经互感器接入智能电能表,3x220V/380V,1.5(6)A,工业RS-485通信,电子式-智能远程费控 | 34409 | 202205 | 6
34000203.0 | 1.0三相四线经互感器接入智能电能表,3x220V/380V,1.5(6)A,工业窄带载波,电子式-智能远程费控 | 34409 | 202205 | 6
34000228.0 | 1.0三相四线经互感器接入智能电能表,3x220V/380V,5(60)A,居民RS-485通信,电子式-智能远程费控 | 34409 | 202205 | 1
34000643.0 | 1.0三相四线经互感器接入智能电能表,3×220/380V,1.5(6)A,安徽居民RS-485通信,电子式-智能远程费控 | 34409 | 202205 | 6
34000222.0 | 1.0三相四线经互感器接入智能电能表,3×220/380V,1.5(6)A,安徽居民脉冲和485,电子式-智能远程费控 | 34409 | 202205 | 2
8301000006800006.0 | 1.0三相四线经互感器接入智能电能表,3×220/380V,1.5(6)A,安徽工业HPLC+微功率无线,电子式-智能远程费控 | 34409 | 202205 | 1
34000608.0 | 1.0三相四线经互感器接入智能电能表,3×220/380V,1.5(6)A,安徽工业HPLC,电子式-智能远程费控 | 34409 | 202205 | 284
34000205.0 | 1.0三相四线经互感器接入智能电能表,3×220/380V,1.5(6)A,安徽工业RS-485通信,电子式-智能无费控 | 34409 | 202205 | 3
34000204.0 | 1.0三相四线经互感器接入智能电能表,3×220/380V,1.5(6)A,安徽工业RS-485通信,电子式-智能远程费控 | 34409 | 202205 | 52
34000203.0 | 1.0三相四线经互感器接入智能电能表,3×220/380V,1.5(6)A,安徽工业窄带载波,电子式-智能远程费控 | 34409 | 202205 | 11
34000715.0 | 2.0单相直接接入智能电能表,220V,5(60)A,安徽居民HPLC+微功率无线,电子式-智能远程费控 | 34409 | 202205 | 500
34000193.0 | 2.0单相直接接入智能电能表,220V,5(60)A,安徽居民HPLC,电子式-智能远程费控 | 34409 | 202205 | 8636
34000195.0 | 2.0单相直接接入智能电能表,220V,5(60)A,安徽居民RS-485通信,电子式-智能远程费控 | 34409 | 202205 | 64
34000194.0 | 2.0单相直接接入智能电能表,220V,5(60)A,安徽居民窄带载波,电子式-智能远程费控 | 34409 | 202205 | 1076
34000193.0 | 2.0单相直接接入智能电能表,220V,5(60)A,居民HPLC,电子式-智能远程费控 | 34409 | 202205 | 181
34000195.0 | 2.0单相直接接入智能电能表,220V,5(60)A,居民RS-485通信,电子式-智能远程费控 | 34409 | 202205 | 603
34000194.0 | 2.0单相直接接入智能电能表,220V,5(60)A,居民窄带载波,电子式-智能远程费控 | 34409 | 202205 | 725
34000196.0 | A级单相直接接入智能电能表,220V,0.25-0.5（60）A,安徽居民HPLC,电子式-智能远程费控 | 34409 | 202205 | 20293
34000196.0 | A级单相直接接入智能电能表,220V,0.25-0.5（60）A,居民HPLC,电子式-智能远程费控 | 34409 | 202205 | 103
34000202.0 | B级三相四线直接接入智能电能表,3x220V/380V,0.2-0.5（60）A,工业HPLC,电子式-智能远程费控 | 34409 | 202205 | 3
34000213.0 | B级三相四线直接接入智能电能表,3×220/380V,0.2-0.5（60）A,安徽居民HPLC,电子式-智能远程费控 | 34409 | 202205 | 1
34000202.0 | B级三相四线直接接入智能电能表,3×220/380V,0.2-0.5（60）A,安徽工业HPLC,电子式-智能远程费控 | 34409 | 202205 | 83
34000209.0 | B级三相四线经互感器接入智能电能表,3x220V/380V,0.015-0.075（6）A,工业HPLC,电子式-智能远程费控 | 34409 | 202205 | 1
34000209.0 | B级三相四线经互感器接入智能电能表,3×220/380V,0.015-0.075（6）A,安徽工业HPLC,电子式-智能远程费控 | 34409 | 202205 | 19
34001339.0 | 专变采集终端III型,3x100V,RS-485通信,4G | 34409 | 202205 | 8
34001340.0 | 专变采集终端III型,3x220V/380V,RS-485通信,4G | 34409 | 202205 | 1
34001336.0 | 专变采集终端III型,3×100V,RS-485通信,FDD-LTE+TD-LTE | 34409 | 202205 | 1
8309000000900007.0 | 采集器II型,220V,下行通讯：RS-485,上行通讯：HPLC | 34409 | 202205 | 15
8309000000900008.0 | 采集器II型,220V,下行通讯：RS-485,上行通讯：窄带载波 | 34409 | 202205 | 6
34001335.0 | 集中器I型,3x220V/380V,HPLC,4G | 34409 | 202205 | 17
34001333.0 | 集中器I型,3x220V/380V,HPLC,FDD-LTE+TD-LTE | 34409 | 202205 | 2
|  | 34409 | 202205 | 179
34001082.0 | 0.1低压电流互感器150/5 | 34410 | 202205 | 3
34044548.0 | 0.1电压互感器高压TV,电压变比10000/100 | 34410 | 202205 | 78
34038148.0 | 0.1电流互感器低压TA,电流变比200/5 | 34410 | 202205 | 1
34037219.0 | 0.1电流互感器低压TA,电流变比600/5 | 34410 | 202205 | 3
34029212.0 | 0.1组合互感器组合互感器,电流变比1200/5,电压变比10000/100 | 34410 | 202205 | 2
34029710.0 | 0.1组合互感器组合互感器,电流变比30/5,电压变比10000/100 | 34410 | 202205 | 2
34000717.0 | 0.2S三相三线经互感器接入智能电能表,3x100V,1.5(6)A,工业RS-485通信,电子式-智能无费控 | 34410 | 202205 | 1
34000717.0 | 0.2S三相三线经互感器接入智能电能表,3×100V,1.5(6)A,安徽工业RS-485通信,电子式-智能无费控 | 34410 | 202205 | 8
34045170.0 | 0.2S三相四线经互感器接入多功能表,3×57.7/100V,1(10)A,安徽工业RS-485通信,电子式-多功能 | 34410 | 202205 | 1
34001078.0 | 0.2S低压电流互感器1200/5 | 34410 | 202205 | 18
34001213.0 | 0.2S低压电流互感器150/5 | 34410 | 202205 | 2
34001081.0 | 0.2S低压电流互感器1500/5 | 34410 | 202205 | 12
34001215.0 | 0.2S低压电流互感器200/5 | 34410 | 202205 | 13
34001300.0 | 0.2S低压电流互感器300/5 | 34410 | 202205 | 12
34001074.0 | 0.2S低压电流互感器400/5 | 34410 | 202205 | 93
34001214.0 | 0.2S低压电流互感器500/5 | 34410 | 202205 | 29
34001299.0 | 0.2S低压电流互感器600/5 | 34410 | 202205 | 48
34001077.0 | 0.2S低压电流互感器800/5 | 34410 | 202205 | 6
34037824.0 | 0.2S电流互感器低压TA,电流变比100/5 | 34410 | 202205 | 31
34037339.0 | 0.2S电流互感器低压TA,电流变比1000/5 | 34410 | 202205 | 9
34037524.0 | 0.2S电流互感器低压TA,电流变比1200/5 | 34410 | 202205 | 33
34037825.0 | 0.2S电流互感器低压TA,电流变比150/5 | 34410 | 202205 | 67
34037840.0 | 0.2S电流互感器低压TA,电流变比1500/5 | 34410 | 202205 | 3
34038285.0 | 0.2S电流互感器低压TA,电流变比200/5 | 34410 | 202205 | 89
34037526.0 | 0.2S电流互感器低压TA,电流变比2000/5 | 34410 | 202205 | 3
34037671.0 | 0.2S电流互感器低压TA,电流变比250/5 | 34410 | 202205 | 21
34037692.0 | 0.2S电流互感器低压TA,电流变比30/5 | 34410 | 202205 | 1
34037823.0 | 0.2S电流互感器低压TA,电流变比300/5 | 34410 | 202205 | 60
34037982.0 | 0.2S电流互感器低压TA,电流变比400/5 | 34410 | 202205 | 54
34038068.0 | 0.2S电流互感器低压TA,电流变比4000/5 | 34410 | 202205 | 9
34037681.0 | 0.2S电流互感器低压TA,电流变比50/5 | 34410 | 202205 | 1
34038115.0 | 0.2S电流互感器低压TA,电流变比500/5 | 34410 | 202205 | 43
34037672.0 | 0.2S电流互感器低压TA,电流变比600/5 | 34410 | 202205 | 87
34037514.0 | 0.2S电流互感器低压TA,电流变比75/5 | 34410 | 202205 | 45
34038280.0 | 0.2S电流互感器低压TA,电流变比800/5 | 34410 | 202205 | 18
34038121.0 | 0.2S电流互感器高压TA,电流变比100/5 | 34410 | 202205 | 8
34038286.0 | 0.2S电流互感器高压TA,电流变比150/5 | 34410 | 202205 | 6
34037205.0 | 0.2S电流互感器高压TA,电流变比20/5 | 34410 | 202205 | 4
34037981.0 | 0.2S电流互感器高压TA,电流变比200/5 | 34410 | 202205 | 10
34037212.0 | 0.2S电流互感器高压TA,电流变比30/5 | 34410 | 202205 | 6
34037349.0 | 0.2S电流互感器高压TA,电流变比300/5 | 34410 | 202205 | 2
34037675.0 | 0.2S电流互感器高压TA,电流变比40/5 | 34410 | 202205 | 3
34038292.0 | 0.2S电流互感器高压TA,电流变比400/5 | 34410 | 202205 | 6
34037834.0 | 0.2S电流互感器高压TA,电流变比50/5 | 34410 | 202205 | 6
34037830.0 | 0.2S电流互感器高压TA,电流变比500/5 | 34410 | 202205 | 8
34037353.0 | 0.2S电流互感器高压TA,电流变比60/5 | 34410 | 202205 | 6
34037837.0 | 0.2S电流互感器高压TA,电流变比600/5 | 34410 | 202205 | 12
34037835.0 | 0.2S电流互感器高压TA,电流变比75/5 | 34410 | 202205 | 10
34037683.0 | 0.2S电流互感器高压TA,电流变比800/5 | 34410 | 202205 | 2
34029939.0 | 0.2S组合互感器组合互感器,电流变比10/5,电压变比10000/100 | 34410 | 202205 | 3
34029313.0 | 0.2S组合互感器组合互感器,电流变比100/5,电压变比10000/100 | 34410 | 202205 | 11
34029940.0 | 0.2S组合互感器组合互感器,电流变比15/5,电压变比10000/100 | 34410 | 202205 | 1
34029827.0 | 0.2S组合互感器组合互感器,电流变比150/5,电压变比10000/100 | 34410 | 202205 | 4
34029557.0 | 0.2S组合互感器组合互感器,电流变比20/5,电压变比10000/100 | 34410 | 202205 | 8
34029560.0 | 0.2S组合互感器组合互感器,电流变比200/5,电压变比10000/100 | 34410 | 202205 | 5
34029701.0 | 0.2S组合互感器组合互感器,电流变比250/5,电压变比10000/100 | 34410 | 202205 | 2
34029310.0 | 0.2S组合互感器组合互感器,电流变比30/5,电压变比10000/100 | 34410 | 202205 | 45
34029426.0 | 0.2S组合互感器组合互感器,电流变比300/5,电压变比10000/100 | 34410 | 202205 | 3
34029561.0 | 0.2S组合互感器组合互感器,电流变比40/5,电压变比10000/100 | 34410 | 202205 | 5
34029425.0 | 0.2S组合互感器组合互感器,电流变比50/5,电压变比10000/100 | 34410 | 202205 | 13
34029187.0 | 0.2S组合互感器组合互感器,电流变比600/5,电压变比10000/100 | 34410 | 202205 | 2
34029311.0 | 0.2S组合互感器组合互感器,电流变比75/5,电压变比10000/100 | 34410 | 202205 | 7
34029424.0 | 0.2S组合互感器组合互感器,电流变比800/5,电压变比10000/100 | 34410 | 202205 | 6
34001088.0 | 0.2低压电流互感器150/5 | 34410 | 202205 | 39
34037826.0 | 0.2电流互感器低压TA,电流变比150/5 | 34410 | 202205 | 3
34037210.0 | 0.2电流互感器低压TA,电流变比200/5 | 34410 | 202205 | 1
34000609.0 | 0.5S三相三线经互感器接入智能电能表,3x100V,1.5(6)A,变电站RS-485通信,电子式-智能无费控 | 34410 | 202205 | 17
34000201.0 | 0.5S三相三线经互感器接入智能电能表,3x100V,1.5(6)A,工业RS-485通信,电子式-智能无费控 | 34410 | 202205 | 100
34000609.0 | 0.5S三相三线经互感器接入智能电能表,3×100V,1.5(6)A,安徽变电站RS-485通信,电子式-智能无费控 | 34410 | 202205 | 11
34000201.0 | 0.5S三相三线经互感器接入智能电能表,3×100V,1.5(6)A,安徽工业RS-485通信,电子式-智能无费控 | 34410 | 202205 | 234
34000565.0 | 0.5S三相四线经互感器接入智能电能表,3x220V/380V,1.5(6)A,工业RS-485通信,电子式-智能无费控 | 34410 | 202205 | 65
34000565.0 | 0.5S三相四线经互感器接入智能电能表,3×220/380V,1.5(6)A,安徽工业RS-485通信,电子式-智能无费控 | 34410 | 202205 | 648
34000569.0 | 0.5S三相四线经互感器接入智能电能表,3×57.7/100V,1.5(6)A,安徽变电站RS-485通信,电子式-智能无费控 | 34410 | 202205 | 2
34001298.0 | 0.5S低压电流互感器100/5 | 34410 | 202205 | 30
34001212.0 | 0.5S低压电流互感器150/5 | 34410 | 202205 | 54
34001075.0 | 0.5S低压电流互感器200/5 | 34410 | 202205 | 81
34001073.0 | 0.5S低压电流互感器300/5 | 34410 | 202205 | 75
34001217.0 | 0.5S低压电流互感器75/5 | 34410 | 202205 | 9
34000217.0 | 1.0三相三线经互感器接入智能电能表,3×100V,1.5(6)A,安徽居民RS-485通信,电子式-智能远程费控 | 34410 | 202205 | 1
34000671.0 | 1.0三相三线经互感器接入智能电能表,3×100V,1.5(6)A,安徽工业RS-485通信,电子式-智能无费控 | 34410 | 202205 | 1
34000200.0 | 1.0三相四线直接接入智能电能表,3x220V/380V,5(60)A,居民HPLC,电子式-智能远程费控 | 34410 | 202205 | 18
34000198.0 | 1.0三相四线直接接入智能电能表,3x220V/380V,5(60)A,居民RS-485通信,电子式-智能远程费控 | 34410 | 202205 | 19
34000199.0 | 1.0三相四线直接接入智能电能表,3x220V/380V,5(60)A,居民窄带载波,电子式-智能远程费控 | 34410 | 202205 | 31
34000669.0 | 1.0三相四线直接接入智能电能表,3x220V/380V,5(60)A,工业HPLC,电子式-智能远程费控 | 34410 | 202205 | 54
34000508.0 | 1.0三相四线直接接入智能电能表,3x220V/380V,5(60)A,工业RS-485通信,电子式-智能远程费控 | 34410 | 202205 | 85
34000535.0 | 1.0三相四线直接接入智能电能表,3x220V/380V,5(60)A,工业窄带载波,电子式-智能远程费控 | 34410 | 202205 | 56
34000200.0 | 1.0三相四线直接接入智能电能表,3×220/380V,5(60)A,安徽居民HPLC,电子式-智能远程费控 | 34410 | 202205 | 112
34000198.0 | 1.0三相四线直接接入智能电能表,3×220/380V,5(60)A,安徽居民RS-485通信,电子式-智能远程费控 | 34410 | 202205 | 17
34000199.0 | 1.0三相四线直接接入智能电能表,3×220/380V,5(60)A,安徽居民窄带载波,电子式-智能远程费控 | 34410 | 202205 | 34
34000511.0 | 1.0三相四线直接接入智能电能表,3×220/380V,5(60)A,安徽工业HPLC+微功率无线,电子式-智能远程费控 | 34410 | 202205 | 31
34000669.0 | 1.0三相四线直接接入智能电能表,3×220/380V,5(60)A,安徽工业HPLC,电子式-智能远程费控 | 34410 | 202205 | 1157
34000540.0 | 1.0三相四线直接接入智能电能表,3×220/380V,5(60)A,安徽工业RS-485通信,电子式-智能本地费控(CPU卡) | 34410 | 202205 | 1
34000508.0 | 1.0三相四线直接接入智能电能表,3×220/380V,5(60)A,安徽工业RS-485通信,电子式-智能远程费控 | 34410 | 202205 | 265
34000535.0 | 1.0三相四线直接接入智能电能表,3×220/380V,5(60)A,安徽工业窄带载波,电子式-智能远程费控 | 34410 | 202205 | 97
8301000006900009.0 | 1.0三相四线直接接入智能电能表，3×220/380V，5(60)A，安徽居民HPLC+微功率无线，电子式-智能远程费控 | 34410 | 202205 | 13
34000643.0 | 1.0三相四线经互感器接入智能电能表,3x220V/380V,1.5(6)A,居民RS-485通信,电子式-智能远程费控 | 34410 | 202205 | 1
34000608.0 | 1.0三相四线经互感器接入智能电能表,3x220V/380V,1.5(6)A,工业HPLC,电子式-智能远程费控 | 34410 | 202205 | 100
34000205.0 | 1.0三相四线经互感器接入智能电能表,3x220V/380V,1.5(6)A,工业RS-485通信,电子式-智能无费控 | 34410 | 202205 | 38
34000204.0 | 1.0三相四线经互感器接入智能电能表,3x220V/380V,1.5(6)A,工业RS-485通信,电子式-智能远程费控 | 34410 | 202205 | 23
34000203.0 | 1.0三相四线经互感器接入智能电能表,3x220V/380V,1.5(6)A,工业窄带载波,电子式-智能远程费控 | 34410 | 202205 | 1
34000233.0 | 1.0三相四线经互感器接入智能电能表,3×220/380V,1.5(6)A,安徽居民HPLC,电子式-智能远程费控 | 34410 | 202205 | 7
34000643.0 | 1.0三相四线经互感器接入智能电能表,3×220/380V,1.5(6)A,安徽居民RS-485通信,电子式-智能远程费控 | 34410 | 202205 | 3
8301000006800006.0 | 1.0三相四线经互感器接入智能电能表,3×220/380V,1.5(6)A,安徽工业HPLC+微功率无线,电子式-智能远程费控 | 34410 | 202205 | 1
34000608.0 | 1.0三相四线经互感器接入智能电能表,3×220/380V,1.5(6)A,安徽工业HPLC,电子式-智能远程费控 | 34410 | 202205 | 277
34000205.0 | 1.0三相四线经互感器接入智能电能表,3×220/380V,1.5(6)A,安徽工业RS-485通信,电子式-智能无费控 | 34410 | 202205 | 18
34000204.0 | 1.0三相四线经互感器接入智能电能表,3×220/380V,1.5(6)A,安徽工业RS-485通信,电子式-智能远程费控 | 34410 | 202205 | 47
34000203.0 | 1.0三相四线经互感器接入智能电能表,3×220/380V,1.5(6)A,安徽工业窄带载波,电子式-智能远程费控 | 34410 | 202205 | 25
34000715.0 | 2.0单相直接接入智能电能表,220V,5(60)A,安徽居民HPLC+微功率无线,电子式-智能远程费控 | 34410 | 202205 | 431
34000193.0 | 2.0单相直接接入智能电能表,220V,5(60)A,安徽居民HPLC,电子式-智能远程费控 | 34410 | 202205 | 7971
34000195.0 | 2.0单相直接接入智能电能表,220V,5(60)A,安徽居民RS-485通信,电子式-智能远程费控 | 34410 | 202205 | 28
34000194.0 | 2.0单相直接接入智能电能表,220V,5(60)A,安徽居民窄带载波,电子式-智能远程费控 | 34410 | 202205 | 1468
34000193.0 | 2.0单相直接接入智能电能表,220V,5(60)A,居民HPLC,电子式-智能远程费控 | 34410 | 202205 | 364
34000195.0 | 2.0单相直接接入智能电能表,220V,5(60)A,居民RS-485通信,电子式-智能远程费控 | 34410 | 202205 | 57
34000194.0 | 2.0单相直接接入智能电能表,220V,5(60)A,居民窄带载波,电子式-智能远程费控 | 34410 | 202205 | 901
34000596.0 | 2.0单相直接接入智能电能表,220V,5(60)A,工业HPLC,电子式-智能远程费控 | 34410 | 202205 | 1
34000196.0 | A级单相直接接入智能电能表,220V,0.25-0.5（60）A,安徽居民HPLC,电子式-智能远程费控 | 34410 | 202205 | 22876
34000196.0 | A级单相直接接入智能电能表,220V,0.25-0.5（60）A,居民HPLC,电子式-智能远程费控 | 34410 | 202205 | 308
34000213.0 | B级三相四线直接接入智能电能表,3x220V/380V,0.2-0.5（60）A,居民HPLC,电子式-智能远程费控 | 34410 | 202205 | 2
34000202.0 | B级三相四线直接接入智能电能表,3x220V/380V,0.2-0.5（60）A,工业HPLC,电子式-智能远程费控 | 34410 | 202205 | 1
34000213.0 | B级三相四线直接接入智能电能表,3×220/380V,0.2-0.5（60）A,安徽居民HPLC,电子式-智能远程费控 | 34410 | 202205 | 23
34000202.0 | B级三相四线直接接入智能电能表,3×220/380V,0.2-0.5（60）A,安徽工业HPLC,电子式-智能远程费控 | 34410 | 202205 | 30
34000209.0 | B级三相四线经互感器接入智能电能表,3×220/380V,0.015-0.075（6）A,安徽工业HPLC,电子式-智能远程费控 | 34410 | 202205 | 69
34001339.0 | 专变采集终端III型,3x100V,RS-485通信,4G | 34410 | 202205 | 1
34001336.0 | 专变采集终端III型,3x100V,RS-485通信,FDD-LTE+TD-LTE | 34410 | 202205 | 2
34001340.0 | 专变采集终端III型,3x220V/380V,RS-485通信,4G | 34410 | 202205 | 17
8309000000900008.0 | 采集器II型,220V,下行通讯：RS-485,上行通讯：窄带载波 | 34410 | 202205 | 13
34001335.0 | 集中器I型,3x220V/380V,HPLC,4G | 34410 | 202205 | 3
34001333.0 | 集中器I型,3x220V/380V,HPLC,FDD-LTE+TD-LTE | 34410 | 202205 | 3
|  | 34410 | 202205 | 2201
34044548.0 | 0.1电压互感器高压TV,电压变比10000/100 | 34412 | 202205 | 50
34037838.0 | 0.1电流互感器低压TA,电流变比100/5 | 34412 | 202205 | 3
34037546.0 | 0.1电流互感器高压TA,电流变比600/5 | 34412 | 202205 | 4
34029060.0 | 0.1组合互感器组合互感器,电流变比20/5,电压变比10000/100 | 34412 | 202205 | 1
34029834.0 | 0.1组合互感器组合互感器,电流变比600/5,电压变比10000/100 | 34412 | 202205 | 1
34000717.0 | 0.2S三相三线经互感器接入智能电能表,3×100V,1.5(6)A,安徽工业RS-485通信,电子式-智能无费控 | 34412 | 202205 | 1
34001308.0 | 0.2S低压电流互感器1000/5 | 34412 | 202205 | 6
34001215.0 | 0.2S低压电流互感器200/5 | 34412 | 202205 | 3
34001074.0 | 0.2S低压电流互感器400/5 | 34412 | 202205 | 15
34001214.0 | 0.2S低压电流互感器500/5 | 34412 | 202205 | 18
34001299.0 | 0.2S低压电流互感器600/5 | 34412 | 202205 | 6
34001216.0 | 0.2S低压电流互感器75/5 | 34412 | 202205 | 3
34001077.0 | 0.2S低压电流互感器800/5 | 34412 | 202205 | 3
34037824.0 | 0.2S电流互感器低压TA,电流变比100/5 | 34412 | 202205 | 9
34037339.0 | 0.2S电流互感器低压TA,电流变比1000/5 | 34412 | 202205 | 9
34037825.0 | 0.2S电流互感器低压TA,电流变比150/5 | 34412 | 202205 | 69
34037840.0 | 0.2S电流互感器低压TA,电流变比1500/5 | 34412 | 202205 | 3
34037586.0 | 0.2S电流互感器低压TA,电流变比1600/5 | 34412 | 202205 | 3
34038285.0 | 0.2S电流互感器低压TA,电流变比200/5 | 34412 | 202205 | 51
34037851.0 | 0.2S电流互感器低压TA,电流变比2500/5 | 34412 | 202205 | 6
34037823.0 | 0.2S电流互感器低压TA,电流变比300/5 | 34412 | 202205 | 3
34037982.0 | 0.2S电流互感器低压TA,电流变比400/5 | 34412 | 202205 | 9
34038115.0 | 0.2S电流互感器低压TA,电流变比500/5 | 34412 | 202205 | 3
34037672.0 | 0.2S电流互感器低压TA,电流变比600/5 | 34412 | 202205 | 6
34038280.0 | 0.2S电流互感器低压TA,电流变比800/5 | 34412 | 202205 | 15
34038286.0 | 0.2S电流互感器高压TA,电流变比150/5 | 34412 | 202205 | 2
34037205.0 | 0.2S电流互感器高压TA,电流变比20/5 | 34412 | 202205 | 2
34037995.0 | 0.2S电流互感器高压TA,电流变比200/1 | 34412 | 202205 | 4
34038130.0 | 0.2S电流互感器高压TA,电流变比25/5 | 34412 | 202205 | 4
34037349.0 | 0.2S电流互感器高压TA,电流变比300/5 | 34412 | 202205 | 4
34037446.0 | 0.2S电流互感器高压TA,电流变比4000/1 | 34412 | 202205 | 4
34037830.0 | 0.2S电流互感器高压TA,电流变比500/5 | 34412 | 202205 | 2
34037353.0 | 0.2S电流互感器高压TA,电流变比60/5 | 34412 | 202205 | 2
34037366.0 | 0.2S电流互感器高压TA,电流变比600/1 | 34412 | 202205 | 24
34037837.0 | 0.2S电流互感器高压TA,电流变比600/5 | 34412 | 202205 | 18
34037835.0 | 0.2S电流互感器高压TA,电流变比75/5 | 34412 | 202205 | 2
34029557.0 | 0.2S组合互感器组合互感器,电流变比20/5,电压变比10000/100 | 34412 | 202205 | 2
34029560.0 | 0.2S组合互感器组合互感器,电流变比200/5,电压变比10000/100 | 34412 | 202205 | 1
34029561.0 | 0.2S组合互感器组合互感器,电流变比40/5,电压变比10000/100 | 34412 | 202205 | 1
34029430.0 | 0.2S组合互感器组合互感器,电流变比400/5,电压变比10000/100 | 34412 | 202205 | 1
34029425.0 | 0.2S组合互感器组合互感器,电流变比50/5,电压变比10000/100 | 34412 | 202205 | 2
34029311.0 | 0.2S组合互感器组合互感器,电流变比75/5,电压变比10000/100 | 34412 | 202205 | 1
34000207.0 | 0.5S三相三线经互感器接入智能电能表,3x100V,1.5(6)A,居民RS-485通信,电子式-智能无费控 | 34412 | 202205 | 3
34000201.0 | 0.5S三相三线经互感器接入智能电能表,3x100V,1.5(6)A,工业RS-485通信,电子式-智能无费控 | 34412 | 202205 | 3
34000614.0 | 0.5S三相三线经互感器接入智能电能表,3×100V,0.3(1.2)A,安徽变电站RS-485通信,电子式-智能无费控 | 34412 | 202205 | 16
34000207.0 | 0.5S三相三线经互感器接入智能电能表,3×100V,1.5(6)A,安徽居民RS-485通信,电子式-智能无费控 | 34412 | 202205 | 8
34000201.0 | 0.5S三相三线经互感器接入智能电能表,3×100V,1.5(6)A,安徽工业RS-485通信,电子式-智能无费控 | 34412 | 202205 | 82
34000565.0 | 0.5S三相四线经互感器接入智能电能表,3×220/380V,1.5(6)A,安徽工业RS-485通信,电子式-智能无费控 | 34412 | 202205 | 174
34000569.0 | 0.5S三相四线经互感器接入智能电能表,3×57.7/100V,1.5(6)A,安徽变电站RS-485通信,电子式-智能无费控 | 34412 | 202205 | 1
34000253.0 | 0.5S三相四线经互感器接入智能电能表,3×57.7/100V,1.5(6)A,安徽工业RS-485通信,电子式-智能无费控 | 34412 | 202205 | 7
34001298.0 | 0.5S低压电流互感器100/5 | 34412 | 202205 | 39
34001084.0 | 0.5S低压电流互感器1000/5 | 34412 | 202205 | 3
34001212.0 | 0.5S低压电流互感器150/5 | 34412 | 202205 | 45
34001075.0 | 0.5S低压电流互感器200/5 | 34412 | 202205 | 18
34001073.0 | 0.5S低压电流互感器300/5 | 34412 | 202205 | 27
34001217.0 | 0.5S低压电流互感器75/5 | 34412 | 202205 | 6
34001083.0 | 0.5S低压电流互感器800/5 | 34412 | 202205 | 15
34038282.0 | 0.5S电流互感器低压TA,电流变比100/5 | 34412 | 202205 | 3
34038114.0 | 0.5S电流互感器低压TA,电流变比150/5 | 34412 | 202205 | 3
34000200.0 | 1.0三相四线直接接入智能电能表,3x220V/380V,5(60)A,居民HPLC,电子式-智能远程费控 | 34412 | 202205 | 3
34000199.0 | 1.0三相四线直接接入智能电能表,3x220V/380V,5(60)A,居民窄带载波,电子式-智能远程费控 | 34412 | 202205 | 20
34000669.0 | 1.0三相四线直接接入智能电能表,3x220V/380V,5(60)A,工业HPLC,电子式-智能远程费控 | 34412 | 202205 | 2
34000535.0 | 1.0三相四线直接接入智能电能表,3x220V/380V,5(60)A,工业窄带载波,电子式-智能远程费控 | 34412 | 202205 | 9
34000200.0 | 1.0三相四线直接接入智能电能表,3×220/380V,5(60)A,安徽居民HPLC,电子式-智能远程费控 | 34412 | 202205 | 326
34000198.0 | 1.0三相四线直接接入智能电能表,3×220/380V,5(60)A,安徽居民RS-485通信,电子式-智能远程费控 | 34412 | 202205 | 3
34000199.0 | 1.0三相四线直接接入智能电能表,3×220/380V,5(60)A,安徽居民窄带载波,电子式-智能远程费控 | 34412 | 202205 | 10
34000511.0 | 1.0三相四线直接接入智能电能表,3×220/380V,5(60)A,安徽工业HPLC+微功率无线,电子式-智能远程费控 | 34412 | 202205 | 32
34000669.0 | 1.0三相四线直接接入智能电能表,3×220/380V,5(60)A,安徽工业HPLC,电子式-智能远程费控 | 34412 | 202205 | 207
34000508.0 | 1.0三相四线直接接入智能电能表,3×220/380V,5(60)A,安徽工业RS-485通信,电子式-智能远程费控 | 34412 | 202205 | 19
34000535.0 | 1.0三相四线直接接入智能电能表,3×220/380V,5(60)A,安徽工业窄带载波,电子式-智能远程费控 | 34412 | 202205 | 29
8301000006900009.0 | 1.0三相四线直接接入智能电能表，3×220/380V，5(60)A，安徽居民HPLC+微功率无线，电子式-智能远程费控 | 34412 | 202205 | 8
34000233.0 | 1.0三相四线经互感器接入智能电能表,3x220V/380V,1.5(6)A,居民HPLC,电子式-智能远程费控 | 34412 | 202205 | 1
34000608.0 | 1.0三相四线经互感器接入智能电能表,3x220V/380V,1.5(6)A,工业HPLC,电子式-智能远程费控 | 34412 | 202205 | 1
34000203.0 | 1.0三相四线经互感器接入智能电能表,3x220V/380V,1.5(6)A,工业窄带载波,电子式-智能远程费控 | 34412 | 202205 | 2
34000233.0 | 1.0三相四线经互感器接入智能电能表,3×220/380V,1.5(6)A,安徽居民HPLC,电子式-智能远程费控 | 34412 | 202205 | 15
34000643.0 | 1.0三相四线经互感器接入智能电能表,3×220/380V,1.5(6)A,安徽居民RS-485通信,电子式-智能远程费控 | 34412 | 202205 | 4
8301000006800006.0 | 1.0三相四线经互感器接入智能电能表,3×220/380V,1.5(6)A,安徽工业HPLC+微功率无线,电子式-智能远程费控 | 34412 | 202205 | 1
34000608.0 | 1.0三相四线经互感器接入智能电能表,3×220/380V,1.5(6)A,安徽工业HPLC,电子式-智能远程费控 | 34412 | 202205 | 67
34000205.0 | 1.0三相四线经互感器接入智能电能表,3×220/380V,1.5(6)A,安徽工业RS-485通信,电子式-智能无费控 | 34412 | 202205 | 8
34000204.0 | 1.0三相四线经互感器接入智能电能表,3×220/380V,1.5(6)A,安徽工业RS-485通信,电子式-智能远程费控 | 34412 | 202205 | 67
34000203.0 | 1.0三相四线经互感器接入智能电能表,3×220/380V,1.5(6)A,安徽工业窄带载波,电子式-智能远程费控 | 34412 | 202205 | 1
8305000000900014.0 | 1表位计量箱（1×1） | 34412 | 202205 | 1
34000715.0 | 2.0单相直接接入智能电能表,220V,5(60)A,安徽居民HPLC+微功率无线,电子式-智能远程费控 | 34412 | 202205 | 206
34000193.0 | 2.0单相直接接入智能电能表,220V,5(60)A,安徽居民HPLC,电子式-智能远程费控 | 34412 | 202205 | 4733
34000195.0 | 2.0单相直接接入智能电能表,220V,5(60)A,安徽居民RS-485通信,电子式-智能远程费控 | 34412 | 202205 | 7
34000194.0 | 2.0单相直接接入智能电能表,220V,5(60)A,安徽居民窄带载波,电子式-智能远程费控 | 34412 | 202205 | 151
34000193.0 | 2.0单相直接接入智能电能表,220V,5(60)A,居民HPLC,电子式-智能远程费控 | 34412 | 202205 | 66
34000194.0 | 2.0单相直接接入智能电能表,220V,5(60)A,居民窄带载波,电子式-智能远程费控 | 34412 | 202205 | 265
34000196.0 | A级单相直接接入智能电能表,220V,0.25-0.5（60）A,安徽居民HPLC,电子式-智能远程费控 | 34412 | 202205 | 872
34000196.0 | A级单相直接接入智能电能表,220V,0.25-0.5（60）A,居民HPLC,电子式-智能远程费控 | 34412 | 202205 | 9
34000213.0 | B级三相四线直接接入智能电能表,3×220/380V,0.2-0.5（60）A,安徽居民HPLC,电子式-智能远程费控 | 34412 | 202205 | 51
34000202.0 | B级三相四线直接接入智能电能表,3×220/380V,0.2-0.5（60）A,安徽工业HPLC,电子式-智能远程费控 | 34412 | 202205 | 2
34000209.0 | B级三相四线经互感器接入智能电能表,3×220/380V,0.015-0.075（6）A,安徽工业HPLC,电子式-智能远程费控 | 34412 | 202205 | 5
34000745.0 | C级三相三线经互感器接入智能电能表,3×100V,0.015-0.075（6）A,安徽工业RS-485通信,电子式-智能无费控 | 34412 | 202205 | 2
34001339.0 | 专变采集终端III型,3x100V,RS-485通信,4G | 34412 | 202205 | 9
34001340.0 | 专变采集终端III型,3x220V/380V,RS-485通信,4G | 34412 | 202205 | 12
34001335.0 | 集中器I型,3x220V/380V,HPLC,4G | 34412 | 202205 | 13
|  | 34412 | 202205 | 511
34044548.0 | 0.1电压互感器高压TV,电压变比10000/100 | 34413 | 202205 | 84
34037992.0 | 0.1电流互感器低压TA,电流变比75/5 | 34413 | 202205 | 3
34038304.0 | 0.1电流互感器低压TA,电流变比800/5 | 34413 | 202205 | 12
34038004.0 | 0.1电流互感器高压TA,电流变比200/5 | 34413 | 202205 | 2
34000717.0 | 0.2S三相三线经互感器接入智能电能表,3×100V,1.5(6)A,安徽工业RS-485通信,电子式-智能无费控 | 34413 | 202205 | 16
34000248.0 | 0.2S三相四线经互感器接入智能电能表,3×57.7/100V,1.5(6)A,安徽工业RS-485通信,电子式-智能无费控 | 34413 | 202205 | 1
34001308.0 | 0.2S低压电流互感器1000/5 | 34413 | 202205 | 21
34001078.0 | 0.2S低压电流互感器1200/5 | 34413 | 202205 | 12
34001213.0 | 0.2S低压电流互感器150/5 | 34413 | 202205 | 3
34001215.0 | 0.2S低压电流互感器200/5 | 34413 | 202205 | 14
34001074.0 | 0.2S低压电流互感器400/5 | 34413 | 202205 | 45
34001214.0 | 0.2S低压电流互感器500/5 | 34413 | 202205 | 27
34001299.0 | 0.2S低压电流互感器600/5 | 34413 | 202205 | 30
34001216.0 | 0.2S低压电流互感器75/5 | 34413 | 202205 | 27
34001077.0 | 0.2S低压电流互感器800/5 | 34413 | 202205 | 18
34044542.0 | 0.2S电压互感器高压TV,电压变比10000/100 | 34413 | 202205 | 2
34037824.0 | 0.2S电流互感器低压TA,电流变比100/5 | 34413 | 202205 | 7
34037339.0 | 0.2S电流互感器低压TA,电流变比1000/5 | 34413 | 202205 | 15
34037524.0 | 0.2S电流互感器低压TA,电流变比1200/5 | 34413 | 202205 | 32
34037825.0 | 0.2S电流互感器低压TA,电流变比150/5 | 34413 | 202205 | 22
34037840.0 | 0.2S电流互感器低压TA,电流变比1500/5 | 34413 | 202205 | 33
34038285.0 | 0.2S电流互感器低压TA,电流变比200/5 | 34413 | 202205 | 91
34037671.0 | 0.2S电流互感器低压TA,电流变比250/5 | 34413 | 202205 | 15
34037823.0 | 0.2S电流互感器低压TA,电流变比300/5 | 34413 | 202205 | 30
34037982.0 | 0.2S电流互感器低压TA,电流变比400/5 | 34413 | 202205 | 36
34037681.0 | 0.2S电流互感器低压TA,电流变比50/5 | 34413 | 202205 | 100
34038115.0 | 0.2S电流互感器低压TA,电流变比500/5 | 34413 | 202205 | 12
34037672.0 | 0.2S电流互感器低压TA,电流变比600/5 | 34413 | 202205 | 24
34037514.0 | 0.2S电流互感器低压TA,电流变比75/5 | 34413 | 202205 | 54
34038280.0 | 0.2S电流互感器低压TA,电流变比800/5 | 34413 | 202205 | 12
34038121.0 | 0.2S电流互感器高压TA,电流变比100/5 | 34413 | 202205 | 16
34038136.0 | 0.2S电流互感器高压TA,电流变比1200/5 | 34413 | 202205 | 7
34037673.0 | 0.2S电流互感器高压TA,电流变比15/5 | 34413 | 202205 | 4
34038286.0 | 0.2S电流互感器高压TA,电流变比150/5 | 34413 | 202205 | 18
34037215.0 | 0.2S电流互感器高压TA,电流变比1500/5 | 34413 | 202205 | 4
34037205.0 | 0.2S电流互感器高压TA,电流变比20/5 | 34413 | 202205 | 2
34037981.0 | 0.2S电流互感器高压TA,电流变比200/5 | 34413 | 202205 | 8
34038130.0 | 0.2S电流互感器高压TA,电流变比25/5 | 34413 | 202205 | 16
34038146.0 | 0.2S电流互感器高压TA,电流变比250/5 | 34413 | 202205 | 4
34037212.0 | 0.2S电流互感器高压TA,电流变比30/5 | 34413 | 202205 | 4
34037349.0 | 0.2S电流互感器高压TA,电流变比300/5 | 34413 | 202205 | 20
34037675.0 | 0.2S电流互感器高压TA,电流变比40/5 | 34413 | 202205 | 8
34038292.0 | 0.2S电流互感器高压TA,电流变比400/5 | 34413 | 202205 | 2
34037834.0 | 0.2S电流互感器高压TA,电流变比50/5 | 34413 | 202205 | 10
34037830.0 | 0.2S电流互感器高压TA,电流变比500/5 | 34413 | 202205 | 10
34037353.0 | 0.2S电流互感器高压TA,电流变比60/5 | 34413 | 202205 | 18
34037837.0 | 0.2S电流互感器高压TA,电流变比600/5 | 34413 | 202205 | 19
34037835.0 | 0.2S电流互感器高压TA,电流变比75/5 | 34413 | 202205 | 12
34037747.0 | 0.2S电流互感器高压TA,电流变比750/5 | 34413 | 202205 | 2
34029939.0 | 0.2S组合互感器组合互感器,电流变比10/5,电压变比10000/100 | 34413 | 202205 | 3
34029313.0 | 0.2S组合互感器组合互感器,电流变比100/5,电压变比10000/100 | 34413 | 202205 | 7
34029712.0 | 0.2S组合互感器组合互感器,电流变比120/5,电压变比10000/100 | 34413 | 202205 | 1
34029940.0 | 0.2S组合互感器组合互感器,电流变比15/5,电压变比10000/100 | 34413 | 202205 | 6
34029827.0 | 0.2S组合互感器组合互感器,电流变比150/5,电压变比10000/100 | 34413 | 202205 | 2
34029557.0 | 0.2S组合互感器组合互感器,电流变比20/5,电压变比10000/100 | 34413 | 202205 | 3
34029558.0 | 0.2S组合互感器组合互感器,电流变比25/5,电压变比10000/100 | 34413 | 202205 | 7
34029701.0 | 0.2S组合互感器组合互感器,电流变比250/5,电压变比10000/100 | 34413 | 202205 | 3
34029310.0 | 0.2S组合互感器组合互感器,电流变比30/5,电压变比10000/100 | 34413 | 202205 | 17
34029561.0 | 0.2S组合互感器组合互感器,电流变比40/5,电压变比10000/100 | 34413 | 202205 | 5
34029425.0 | 0.2S组合互感器组合互感器,电流变比50/5,电压变比10000/100 | 34413 | 202205 | 6
34029559.0 | 0.2S组合互感器组合互感器,电流变比60/5,电压变比10000/100 | 34413 | 202205 | 5
34029311.0 | 0.2S组合互感器组合互感器,电流变比75/5,电压变比10000/100 | 34413 | 202205 | 10
34029942.0 | 0.2S组合互感器组合互感器,电流变比80/5,电压变比10000/100 | 34413 | 202205 | 1
34029977.0 | 0.2S组合互感器高压TA,电流变比15/5,电压变比10000/100 | 34413 | 202205 | 1
34001096.0 | 0.2低压电流互感器300/5 | 34413 | 202205 | 12
34000609.0 | 0.5S三相三线经互感器接入智能电能表,3x100V,1.5(6)A,变电站RS-485通信,电子式-智能无费控 | 34413 | 202205 | 4
34000201.0 | 0.5S三相三线经互感器接入智能电能表,3x100V,1.5(6)A,工业RS-485通信,电子式-智能无费控 | 34413 | 202205 | 18
34000609.0 | 0.5S三相三线经互感器接入智能电能表,3×100V,1.5(6)A,安徽变电站RS-485通信,电子式-智能无费控 | 34413 | 202205 | 16
34000207.0 | 0.5S三相三线经互感器接入智能电能表,3×100V,1.5(6)A,安徽居民RS-485通信,电子式-智能无费控 | 34413 | 202205 | 2
34000201.0 | 0.5S三相三线经互感器接入智能电能表,3×100V,1.5(6)A,安徽工业RS-485通信,电子式-智能无费控 | 34413 | 202205 | 168
34000565.0 | 0.5S三相四线经互感器接入智能电能表,3x220V/380V,1.5(6)A,工业RS-485通信,电子式-智能无费控 | 34413 | 202205 | 17
34000211.0 | 0.5S三相四线经互感器接入智能电能表,3×220/380V,1.5(6)A,安徽居民RS-485通信,电子式-智能无费控 | 34413 | 202205 | 1
34000565.0 | 0.5S三相四线经互感器接入智能电能表,3×220/380V,1.5(6)A,安徽工业RS-485通信,电子式-智能无费控 | 34413 | 202205 | 229
34000569.0 | 0.5S三相四线经互感器接入智能电能表,3×57.7/100V,1.5(6)A,安徽变电站RS-485通信,电子式-智能无费控 | 34413 | 202205 | 1
34001298.0 | 0.5S低压电流互感器100/5 | 34413 | 202205 | 81
34001212.0 | 0.5S低压电流互感器150/5 | 34413 | 202205 | 122
34001075.0 | 0.5S低压电流互感器200/5 | 34413 | 202205 | 84
34001073.0 | 0.5S低压电流互感器300/5 | 34413 | 202205 | 96
34001218.0 | 0.5S低压电流互感器500/5 | 34413 | 202205 | 3
34001079.0 | 0.5S低压电流互感器600/5 | 34413 | 202205 | 9
34001217.0 | 0.5S低压电流互感器75/5 | 34413 | 202205 | 3
34038282.0 | 0.5S电流互感器低压TA,电流变比100/5 | 34413 | 202205 | 25
34037839.0 | 0.5S电流互感器低压TA,电流变比1000/5 | 34413 | 202205 | 3
34037517.0 | 0.5S电流互感器低压TA,电流变比1200/5 | 34413 | 202205 | 6
34038114.0 | 0.5S电流互感器低压TA,电流变比150/5 | 34413 | 202205 | 33
34038118.0 | 0.5S电流互感器低压TA,电流变比200/5 | 34413 | 202205 | 15
34038116.0 | 0.5S电流互感器低压TA,电流变比300/5 | 34413 | 202205 | 15
34038283.0 | 0.5S电流互感器低压TA,电流变比50/5 | 34413 | 202205 | 3
34037345.0 | 0.5S电流互感器低压TA,电流变比800/5 | 34413 | 202205 | 3
34037556.0 | 0.5S电流互感器干式TA,电流变比1200/5 | 34413 | 202205 | 1
34038137.0 | 0.5S电流互感器高压TA,电流变比600/5 | 34413 | 202205 | 2
34029316.0 | 0.5S组合互感器组合互感器,电流变比10/5,电压变比10000/100 | 34413 | 202205 | 1
34029829.0 | 0.5S组合互感器组合互感器,电流变比100/5,电压变比10000/100 | 34413 | 202205 | 3
34029193.0 | 0.5S组合互感器组合互感器,电流变比150/5,电压变比10000/100 | 34413 | 202205 | 6
34029703.0 | 0.5S组合互感器组合互感器,电流变比20/5,电压变比10000/100 | 34413 | 202205 | 11
34029428.0 | 0.5S组合互感器组合互感器,电流变比30/5,电压变比10000/100 | 34413 | 202205 | 3
34029068.0 | 0.5S组合互感器组合互感器,电流变比400/5,电压变比10000/100 | 34413 | 202205 | 1
34029056.0 | 0.5S组合互感器组合互感器,电流变比50/5,电压变比10000/100 | 34413 | 202205 | 1
34029200.0 | 0.5S组合互感器组合互感器,电流变比600/5,电压变比10000/100 | 34413 | 202205 | 1
34037208.0 | 0.5电流互感器低压TA,电流变比300/5 | 34413 | 202205 | 2
34037511.0 | 0.5电流互感器低压TA,电流变比75/5 | 34413 | 202205 | 3
34038290.0 | 0.5电流互感器高压TA,电流变比800/5 | 34413 | 202205 | 3
34000217.0 | 1.0三相三线经互感器接入智能电能表,3×100V,1.5(6)A,安徽居民RS-485通信,电子式-智能远程费控 | 34413 | 202205 | 3
34000671.0 | 1.0三相三线经互感器接入智能电能表,3×100V,1.5(6)A,安徽工业RS-485通信,电子式-智能无费控 | 34413 | 202205 | 4
34000200.0 | 1.0三相四线直接接入智能电能表,3x220V/380V,5(60)A,居民HPLC,电子式-智能远程费控 | 34413 | 202205 | 8
34000716.0 | 1.0三相四线直接接入智能电能表,3x220V/380V,5(60)A,居民RS-485通信,电子式-智能无费控 | 34413 | 202205 | 1
34000199.0 | 1.0三相四线直接接入智能电能表,3x220V/380V,5(60)A,居民窄带载波,电子式-智能远程费控 | 34413 | 202205 | 52
34000669.0 | 1.0三相四线直接接入智能电能表,3x220V/380V,5(60)A,工业HPLC,电子式-智能远程费控 | 34413 | 202205 | 9
34000508.0 | 1.0三相四线直接接入智能电能表,3x220V/380V,5(60)A,工业RS-485通信,电子式-智能远程费控 | 34413 | 202205 | 4
34000535.0 | 1.0三相四线直接接入智能电能表,3x220V/380V,5(60)A,工业窄带载波,电子式-智能远程费控 | 34413 | 202205 | 87
34000200.0 | 1.0三相四线直接接入智能电能表,3×220/380V,5(60)A,安徽居民HPLC,电子式-智能远程费控 | 34413 | 202205 | 109
34000198.0 | 1.0三相四线直接接入智能电能表,3×220/380V,5(60)A,安徽居民RS-485通信,电子式-智能远程费控 | 34413 | 202205 | 5
34000199.0 | 1.0三相四线直接接入智能电能表,3×220/380V,5(60)A,安徽居民窄带载波,电子式-智能远程费控 | 34413 | 202205 | 39
34000511.0 | 1.0三相四线直接接入智能电能表,3×220/380V,5(60)A,安徽工业HPLC+微功率无线,电子式-智能远程费控 | 34413 | 202205 | 25
34000669.0 | 1.0三相四线直接接入智能电能表,3×220/380V,5(60)A,安徽工业HPLC,电子式-智能远程费控 | 34413 | 202205 | 846
34000508.0 | 1.0三相四线直接接入智能电能表,3×220/380V,5(60)A,安徽工业RS-485通信,电子式-智能远程费控 | 34413 | 202205 | 25
34000535.0 | 1.0三相四线直接接入智能电能表,3×220/380V,5(60)A,安徽工业窄带载波,电子式-智能远程费控 | 34413 | 202205 | 120
8301000006900009.0 | 1.0三相四线直接接入智能电能表，3×220/380V，5(60)A，安徽居民HPLC+微功率无线，电子式-智能远程费控 | 34413 | 202205 | 8
34000644.0 | 1.0三相四线经互感器接入智能电能表,3x220V/380V,1.5(6)A,居民窄带载波,电子式-智能远程费控 | 34413 | 202205 | 7
34000205.0 | 1.0三相四线经互感器接入智能电能表,3x220V/380V,1.5(6)A,工业RS-485通信,电子式-智能无费控 | 34413 | 202205 | 1
34000204.0 | 1.0三相四线经互感器接入智能电能表,3x220V/380V,1.5(6)A,工业RS-485通信,电子式-智能远程费控 | 34413 | 202205 | 9
34000203.0 | 1.0三相四线经互感器接入智能电能表,3x220V/380V,1.5(6)A,工业窄带载波,电子式-智能远程费控 | 34413 | 202205 | 9
34000233.0 | 1.0三相四线经互感器接入智能电能表,3×220/380V,1.5(6)A,安徽居民HPLC,电子式-智能远程费控 | 34413 | 202205 | 67
34000643.0 | 1.0三相四线经互感器接入智能电能表,3×220/380V,1.5(6)A,安徽居民RS-485通信,电子式-智能远程费控 | 34413 | 202205 | 8
34000644.0 | 1.0三相四线经互感器接入智能电能表,3×220/380V,1.5(6)A,安徽居民窄带载波,电子式-智能远程费控 | 34413 | 202205 | 1
8301000006800006.0 | 1.0三相四线经互感器接入智能电能表,3×220/380V,1.5(6)A,安徽工业HPLC+微功率无线,电子式-智能远程费控 | 34413 | 202205 | 6
34000608.0 | 1.0三相四线经互感器接入智能电能表,3×220/380V,1.5(6)A,安徽工业HPLC,电子式-智能远程费控 | 34413 | 202205 | 188
34000205.0 | 1.0三相四线经互感器接入智能电能表,3×220/380V,1.5(6)A,安徽工业RS-485通信,电子式-智能无费控 | 34413 | 202205 | 2
34000204.0 | 1.0三相四线经互感器接入智能电能表,3×220/380V,1.5(6)A,安徽工业RS-485通信,电子式-智能远程费控 | 34413 | 202205 | 84
34000203.0 | 1.0三相四线经互感器接入智能电能表,3×220/380V,1.5(6)A,安徽工业窄带载波,电子式-智能远程费控 | 34413 | 202205 | 10
34000715.0 | 2.0单相直接接入智能电能表,220V,5(60)A,安徽居民HPLC+微功率无线,电子式-智能远程费控 | 34413 | 202205 | 286
34000193.0 | 2.0单相直接接入智能电能表,220V,5(60)A,安徽居民HPLC,电子式-智能远程费控 | 34413 | 202205 | 7309
34000195.0 | 2.0单相直接接入智能电能表,220V,5(60)A,安徽居民RS-485通信,电子式-智能远程费控 | 34413 | 202205 | 10
34000194.0 | 2.0单相直接接入智能电能表,220V,5(60)A,安徽居民窄带载波,电子式-智能远程费控 | 34413 | 202205 | 820
34000193.0 | 2.0单相直接接入智能电能表,220V,5(60)A,居民HPLC,电子式-智能远程费控 | 34413 | 202205 | 157
34000195.0 | 2.0单相直接接入智能电能表,220V,5(60)A,居民RS-485通信,电子式-智能远程费控 | 34413 | 202205 | 43
34000194.0 | 2.0单相直接接入智能电能表,220V,5(60)A,居民窄带载波,电子式-智能远程费控 | 34413 | 202205 | 661
34000196.0 | A级单相直接接入智能电能表,220V,0.25-0.5（60）A,安徽居民HPLC,电子式-智能远程费控 | 34413 | 202205 | 6485
34000196.0 | A级单相直接接入智能电能表,220V,0.25-0.5（60）A,居民HPLC,电子式-智能远程费控 | 34413 | 202205 | 99
34000213.0 | B级三相四线直接接入智能电能表,3x220V/380V,0.2-0.5（60）A,居民HPLC,电子式-智能远程费控 | 34413 | 202205 | 1
34000202.0 | B级三相四线直接接入智能电能表,3x220V/380V,0.2-0.5（60）A,工业HPLC,电子式-智能远程费控 | 34413 | 202205 | 2
34000213.0 | B级三相四线直接接入智能电能表,3×220/380V,0.2-0.5（60）A,安徽居民HPLC,电子式-智能远程费控 | 34413 | 202205 | 25
34000202.0 | B级三相四线直接接入智能电能表,3×220/380V,0.2-0.5（60）A,安徽工业HPLC,电子式-智能远程费控 | 34413 | 202205 | 38
34000209.0 | B级三相四线经互感器接入智能电能表,3x220V/380V,0.015-0.075（6）A,工业HPLC,电子式-智能远程费控 | 34413 | 202205 | 5
34000209.0 | B级三相四线经互感器接入智能电能表,3×220/380V,0.015-0.075（6）A,安徽工业HPLC,电子式-智能远程费控 | 34413 | 202205 | 97
34001334.0 | 专变采集终端III型,3x220V/380V,RS-485通信,FDD-LTE+TD-LTE | 34413 | 202205 | 2
34001336.0 | 专变采集终端III型,3×100V,RS-485通信,FDD-LTE+TD-LTE | 34413 | 202205 | 1
34044536.0 | 电压互感器高压TV,电压变比10000/100 | 34413 | 202205 | 16
34001335.0 | 集中器I型,3x220V/380V,HPLC,4G | 34413 | 202205 | 4
34001333.0 | 集中器I型,3x220V/380V,HPLC,FDD-LTE+TD-LTE | 34413 | 202205 | 1
|  | 34413 | 202205 | 620
34044548.0 | 0.1电压互感器高压TV,电压变比10000/100 | 34414 | 202205 | 48
34038004.0 | 0.1电流互感器高压TA,电流变比200/5 | 34414 | 202205 | 2
34029836.0 | 0.1组合互感器组合互感器,电流变比100/5,电压变比10000/100 | 34414 | 202205 | 1
34029197.0 | 0.1组合互感器组合互感器,电流变比400/5,电压变比10000/100 | 34414 | 202205 | 1
34000719.0 | 0.2S三相三线经互感器接入智能电能表,3×100V,1.5(6)A,安徽变电站RS-485通信,电子式-智能无费控 | 34414 | 202205 | 3
34001076.0 | 0.2S低压电流互感器100/5 | 34414 | 202205 | 3
34001308.0 | 0.2S低压电流互感器1000/5 | 34414 | 202205 | 45
34001078.0 | 0.2S低压电流互感器1200/5 | 34414 | 202205 | 18
34001213.0 | 0.2S低压电流互感器150/5 | 34414 | 202205 | 15
34001081.0 | 0.2S低压电流互感器1500/5 | 34414 | 202205 | 3
34001300.0 | 0.2S低压电流互感器300/5 | 34414 | 202205 | 82
34001074.0 | 0.2S低压电流互感器400/5 | 34414 | 202205 | 87
34001214.0 | 0.2S低压电流互感器500/5 | 34414 | 202205 | 121
34001299.0 | 0.2S低压电流互感器600/5 | 34414 | 202205 | 150
34001077.0 | 0.2S低压电流互感器800/5 | 34414 | 202205 | 132
34037824.0 | 0.2S电流互感器低压TA,电流变比100/5 | 34414 | 202205 | 12
34037825.0 | 0.2S电流互感器低压TA,电流变比150/5 | 34414 | 202205 | 57
34038285.0 | 0.2S电流互感器低压TA,电流变比200/5 | 34414 | 202205 | 7
34037526.0 | 0.2S电流互感器低压TA,电流变比2000/5 | 34414 | 202205 | 9
34037671.0 | 0.2S电流互感器低压TA,电流变比250/5 | 34414 | 202205 | 3
34037823.0 | 0.2S电流互感器低压TA,电流变比300/5 | 34414 | 202205 | 15
34037982.0 | 0.2S电流互感器低压TA,电流变比400/5 | 34414 | 202205 | 24
34037681.0 | 0.2S电流互感器低压TA,电流变比50/5 | 34414 | 202205 | 3
34038115.0 | 0.2S电流互感器低压TA,电流变比500/5 | 34414 | 202205 | 21
34037672.0 | 0.2S电流互感器低压TA,电流变比600/5 | 34414 | 202205 | 15
34037514.0 | 0.2S电流互感器低压TA,电流变比75/5 | 34414 | 202205 | 3
34037580.0 | 0.2S电流互感器高压TA,电流变比120/5 | 34414 | 202205 | 2
34038286.0 | 0.2S电流互感器高压TA,电流变比150/5 | 34414 | 202205 | 6
34037205.0 | 0.2S电流互感器高压TA,电流变比20/5 | 34414 | 202205 | 4
34037981.0 | 0.2S电流互感器高压TA,电流变比200/5 | 34414 | 202205 | 10
34037212.0 | 0.2S电流互感器高压TA,电流变比30/5 | 34414 | 202205 | 2
34037349.0 | 0.2S电流互感器高压TA,电流变比300/5 | 34414 | 202205 | 4
34037675.0 | 0.2S电流互感器高压TA,电流变比40/5 | 34414 | 202205 | 2
34037834.0 | 0.2S电流互感器高压TA,电流变比50/5 | 34414 | 202205 | 4
34037830.0 | 0.2S电流互感器高压TA,电流变比500/5 | 34414 | 202205 | 2
34037837.0 | 0.2S电流互感器高压TA,电流变比600/5 | 34414 | 202205 | 6
34037835.0 | 0.2S电流互感器高压TA,电流变比75/5 | 34414 | 202205 | 2
34029939.0 | 0.2S组合互感器组合互感器,电流变比10/5,电压变比10000/100 | 34414 | 202205 | 12
34029313.0 | 0.2S组合互感器组合互感器,电流变比100/5,电压变比10000/100 | 34414 | 202205 | 5
34029071.0 | 0.2S组合互感器组合互感器,电流变比1000/5,电压变比10000/100 | 34414 | 202205 | 1
34029940.0 | 0.2S组合互感器组合互感器,电流变比15/5,电压变比10000/100 | 34414 | 202205 | 11
34029827.0 | 0.2S组合互感器组合互感器,电流变比150/5,电压变比10000/100 | 34414 | 202205 | 3
34029569.0 | 0.2S组合互感器组合互感器,电流变比1500/5,电压变比10000/100 | 34414 | 202205 | 1
34029557.0 | 0.2S组合互感器组合互感器,电流变比20/5,电压变比10000/100 | 34414 | 202205 | 27
34029560.0 | 0.2S组合互感器组合互感器,电流变比200/5,电压变比10000/100 | 34414 | 202205 | 4
34029558.0 | 0.2S组合互感器组合互感器,电流变比25/5,电压变比10000/100 | 34414 | 202205 | 2
34029701.0 | 0.2S组合互感器组合互感器,电流变比250/5,电压变比10000/100 | 34414 | 202205 | 2
34029310.0 | 0.2S组合互感器组合互感器,电流变比30/5,电压变比10000/100 | 34414 | 202205 | 10
34029426.0 | 0.2S组合互感器组合互感器,电流变比300/5,电压变比10000/100 | 34414 | 202205 | 2
34029677.0 | 0.2S组合互感器组合互感器,电流变比300/5,电压变比35000/100 | 34414 | 202205 | 1
34029561.0 | 0.2S组合互感器组合互感器,电流变比40/5,电压变比10000/100 | 34414 | 202205 | 70
34029430.0 | 0.2S组合互感器组合互感器,电流变比400/5,电压变比10000/100 | 34414 | 202205 | 4
34029541.0 | 0.2S组合互感器组合互感器,电流变比400/5,电压变比35000/100 | 34414 | 202205 | 1
34029188.0 | 0.2S组合互感器组合互感器,电流变比5/5,电压变比10000/100 | 34414 | 202205 | 28
34029425.0 | 0.2S组合互感器组合互感器,电流变比50/5,电压变比10000/100 | 34414 | 202205 | 11
34029187.0 | 0.2S组合互感器组合互感器,电流变比600/5,电压变比10000/100 | 34414 | 202205 | 5
34029037.0 | 0.2S组合互感器组合互感器,电流变比600/5,电压变比35000/100 | 34414 | 202205 | 6
34029311.0 | 0.2S组合互感器组合互感器,电流变比75/5,电压变比10000/100 | 34414 | 202205 | 6
34029613.0 | 0.2S组合互感器高压TA,电流变比40/5,电压变比10000/100 | 34414 | 202205 | 4
34037210.0 | 0.2电流互感器低压TA,电流变比200/5 | 34414 | 202205 | 3
34029705.0 | 0.2组合互感器组合互感器,电流变比100/5,电压变比10000/100 | 34414 | 202205 | 1
34029312.0 | 0.2组合互感器组合互感器,电流变比150/5,电压变比10000/100 | 34414 | 202205 | 1
34029568.0 | 0.2组合互感器组合互感器,电流变比200/5,电压变比10000/100 | 34414 | 202205 | 1
34029431.0 | 0.2组合互感器组合互感器,电流变比250/5,电压变比10000/100 | 34414 | 202205 | 1
34029704.0 | 0.2组合互感器组合互感器,电流变比30/5,电压变比10000/100 | 34414 | 202205 | 2
34029941.0 | 0.2组合互感器组合互感器,电流变比50/5,电压变比10000/100 | 34414 | 202205 | 4
34029318.0 | 0.2组合互感器组合互感器,电流变比75/5,电压变比10000/100 | 34414 | 202205 | 2
34000609.0 | 0.5S三相三线经互感器接入智能电能表,3x100V,1.5(6)A,变电站RS-485通信,电子式-智能无费控 | 34414 | 202205 | 2
34000207.0 | 0.5S三相三线经互感器接入智能电能表,3x100V,1.5(6)A,居民RS-485通信,电子式-智能无费控 | 34414 | 202205 | 1
34000201.0 | 0.5S三相三线经互感器接入智能电能表,3x100V,1.5(6)A,工业RS-485通信,电子式-智能无费控 | 34414 | 202205 | 21
34000609.0 | 0.5S三相三线经互感器接入智能电能表,3×100V,1.5(6)A,安徽变电站RS-485通信,电子式-智能无费控 | 34414 | 202205 | 23
34000207.0 | 0.5S三相三线经互感器接入智能电能表,3×100V,1.5(6)A,安徽居民RS-485通信,电子式-智能无费控 | 34414 | 202205 | 1
34000201.0 | 0.5S三相三线经互感器接入智能电能表,3×100V,1.5(6)A,安徽工业RS-485通信,电子式-智能无费控 | 34414 | 202205 | 438
34000211.0 | 0.5S三相四线经互感器接入智能电能表,3x220V/380V,1.5(6)A,居民RS-485通信,电子式-智能无费控 | 34414 | 202205 | 1
34000565.0 | 0.5S三相四线经互感器接入智能电能表,3x220V/380V,1.5(6)A,工业RS-485通信,电子式-智能无费控 | 34414 | 202205 | 54
34000211.0 | 0.5S三相四线经互感器接入智能电能表,3×220/380V,1.5(6)A,安徽居民RS-485通信,电子式-智能无费控 | 34414 | 202205 | 15
34000765.0 | 0.5S三相四线经互感器接入智能电能表,3×220/380V,1.5(6)A,安徽居民窄带载波,电子式-智能无费控 | 34414 | 202205 | 1
34000565.0 | 0.5S三相四线经互感器接入智能电能表,3×220/380V,1.5(6)A,安徽工业RS-485通信,电子式-智能无费控 | 34414 | 202205 | 618
34001298.0 | 0.5S低压电流互感器100/5 | 34414 | 202205 | 141
34001084.0 | 0.5S低压电流互感器1000/5 | 34414 | 202205 | 6
34001212.0 | 0.5S低压电流互感器150/5 | 34414 | 202205 | 471
34001221.0 | 0.5S低压电流互感器1500/5 | 34414 | 202205 | 9
34001075.0 | 0.5S低压电流互感器200/5 | 34414 | 202205 | 137
34001073.0 | 0.5S低压电流互感器300/5 | 34414 | 202205 | 146
34001083.0 | 0.5S低压电流互感器800/5 | 34414 | 202205 | 3
34038282.0 | 0.5S电流互感器低压TA,电流变比100/5 | 34414 | 202205 | 9
34037839.0 | 0.5S电流互感器低压TA,电流变比1000/5 | 34414 | 202205 | 6
34037517.0 | 0.5S电流互感器低压TA,电流变比1200/5 | 34414 | 202205 | 9
34038114.0 | 0.5S电流互感器低压TA,电流变比150/5 | 34414 | 202205 | 162
34037351.0 | 0.5S电流互感器低压TA,电流变比1500/5 | 34414 | 202205 | 54
34038118.0 | 0.5S电流互感器低压TA,电流变比200/5 | 34414 | 202205 | 93
34037842.0 | 0.5S电流互感器低压TA,电流变比2000/5 | 34414 | 202205 | 18
34038117.0 | 0.5S电流互感器低压TA,电流变比250/5 | 34414 | 202205 | 6
34038116.0 | 0.5S电流互感器低压TA,电流变比300/5 | 34414 | 202205 | 12
34038119.0 | 0.5S电流互感器低压TA,电流变比500/5 | 34414 | 202205 | 15
34037509.0 | 0.5S电流互感器低压TA,电流变比600/5 | 34414 | 202205 | 3
34037844.0 | 0.5S电流互感器高压TA,电流变比10/5 | 34414 | 202205 | 2
34037680.0 | 0.5S电流互感器高压TA,电流变比100/5 | 34414 | 202205 | 12
34037348.0 | 0.5S电流互感器高压TA,电流变比15/5 | 34414 | 202205 | 8
34037519.0 | 0.5S电流互感器高压TA,电流变比150/5 | 34414 | 202205 | 2
34038135.0 | 0.5S电流互感器高压TA,电流变比20/5 | 34414 | 202205 | 6
34037685.0 | 0.5S电流互感器高压TA,电流变比25/5 | 34414 | 202205 | 6
34037217.0 | 0.5S电流互感器高压TA,电流变比30/5 | 34414 | 202205 | 6
34037686.0 | 0.5S电流互感器高压TA,电流变比40/5 | 34414 | 202205 | 4
34037204.0 | 0.5S电流互感器高压TA,电流变比50/5 | 34414 | 202205 | 6
34037684.0 | 0.5S电流互感器高压TA,电流变比500/5 | 34414 | 202205 | 2
34037846.0 | 0.5S电流互感器高压TA,电流变比60/5 | 34414 | 202205 | 4
34038137.0 | 0.5S电流互感器高压TA,电流变比600/5 | 34414 | 202205 | 10
34037987.0 | 0.5S电流互感器高压TA,电流变比75/5 | 34414 | 202205 | 4
34029829.0 | 0.5S组合互感器组合互感器,电流变比100/5,电压变比10000/100 | 34414 | 202205 | 1
34029831.0 | 0.5S组合互感器组合互感器,电流变比15/5,电压变比10000/100 | 34414 | 202205 | 2
34029703.0 | 0.5S组合互感器组合互感器,电流变比20/5,电压变比10000/100 | 34414 | 202205 | 1
34029563.0 | 0.5S组合互感器组合互感器,电流变比25/5,电压变比10000/100 | 34414 | 202205 | 1
34029428.0 | 0.5S组合互感器组合互感器,电流变比30/5,电压变比10000/100 | 34414 | 202205 | 4
34029565.0 | 0.5S组合互感器组合互感器,电流变比40/5,电压变比10000/100 | 34414 | 202205 | 3
34029055.0 | 0.5S组合互感器组合互感器,电流变比60/5,电压变比10000/100 | 34414 | 202205 | 1
34029200.0 | 0.5S组合互感器组合互感器,电流变比600/5,电压变比10000/100 | 34414 | 202205 | 2
34000671.0 | 1.0三相三线经互感器接入智能电能表,3×100V,1.5(6)A,安徽工业RS-485通信,电子式-智能无费控 | 34414 | 202205 | 2
34000200.0 | 1.0三相四线直接接入智能电能表,3x220V/380V,5(60)A,居民HPLC,电子式-智能远程费控 | 34414 | 202205 | 9
34000716.0 | 1.0三相四线直接接入智能电能表,3x220V/380V,5(60)A,居民RS-485通信,电子式-智能无费控 | 34414 | 202205 | 14
34000198.0 | 1.0三相四线直接接入智能电能表,3x220V/380V,5(60)A,居民RS-485通信,电子式-智能远程费控 | 34414 | 202205 | 5
34000610.0 | 1.0三相四线直接接入智能电能表,3x220V/380V,5(60)A,居民窄带载波,电子式-智能本地费控(CPU卡) | 34414 | 202205 | 2
34000199.0 | 1.0三相四线直接接入智能电能表,3x220V/380V,5(60)A,居民窄带载波,电子式-智能远程费控 | 34414 | 202205 | 39
34000669.0 | 1.0三相四线直接接入智能电能表,3x220V/380V,5(60)A,工业HPLC,电子式-智能远程费控 | 34414 | 202205 | 22
34000508.0 | 1.0三相四线直接接入智能电能表,3x220V/380V,5(60)A,工业RS-485通信,电子式-智能远程费控 | 34414 | 202205 | 8
34000535.0 | 1.0三相四线直接接入智能电能表,3x220V/380V,5(60)A,工业窄带载波,电子式-智能远程费控 | 34414 | 202205 | 181
34000200.0 | 1.0三相四线直接接入智能电能表,3×220/380V,5(60)A,安徽居民HPLC,电子式-智能远程费控 | 34414 | 202205 | 423
34000198.0 | 1.0三相四线直接接入智能电能表,3×220/380V,5(60)A,安徽居民RS-485通信,电子式-智能远程费控 | 34414 | 202205 | 3
34000610.0 | 1.0三相四线直接接入智能电能表,3×220/380V,5(60)A,安徽居民窄带载波,电子式-智能本地费控(CPU卡) | 34414 | 202205 | 50
34000199.0 | 1.0三相四线直接接入智能电能表,3×220/380V,5(60)A,安徽居民窄带载波,电子式-智能远程费控 | 34414 | 202205 | 1
34000511.0 | 1.0三相四线直接接入智能电能表,3×220/380V,5(60)A,安徽工业HPLC+微功率无线,电子式-智能远程费控 | 34414 | 202205 | 48
34000669.0 | 1.0三相四线直接接入智能电能表,3×220/380V,5(60)A,安徽工业HPLC,电子式-智能远程费控 | 34414 | 202205 | 1664
34000508.0 | 1.0三相四线直接接入智能电能表,3×220/380V,5(60)A,安徽工业RS-485通信,电子式-智能远程费控 | 34414 | 202205 | 35
34000535.0 | 1.0三相四线直接接入智能电能表,3×220/380V,5(60)A,安徽工业窄带载波,电子式-智能远程费控 | 34414 | 202205 | 243
8301000006800005.0 | 1.0三相四线直接接入智能电能表，3×220/380V，5(60)A，安徽居民HPLC+微功率无线，电子式-智能本地费控(CPU卡) | 34414 | 202205 | 16
34000608.0 | 1.0三相四线经互感器接入智能电能表,3x220V/380V,1.5(6)A,工业HPLC,电子式-智能远程费控 | 34414 | 202205 | 15
34000205.0 | 1.0三相四线经互感器接入智能电能表,3x220V/380V,1.5(6)A,工业RS-485通信,电子式-智能无费控 | 34414 | 202205 | 6
34000203.0 | 1.0三相四线经互感器接入智能电能表,3x220V/380V,1.5(6)A,工业窄带载波,电子式-智能远程费控 | 34414 | 202205 | 12
34000233.0 | 1.0三相四线经互感器接入智能电能表,3×220/380V,1.5(6)A,安徽居民HPLC,电子式-智能远程费控 | 34414 | 202205 | 13
34000643.0 | 1.0三相四线经互感器接入智能电能表,3×220/380V,1.5(6)A,安徽居民RS-485通信,电子式-智能远程费控 | 34414 | 202205 | 3
8301000006800006.0 | 1.0三相四线经互感器接入智能电能表,3×220/380V,1.5(6)A,安徽工业HPLC+微功率无线,电子式-智能远程费控 | 34414 | 202205 | 2
34000608.0 | 1.0三相四线经互感器接入智能电能表,3×220/380V,1.5(6)A,安徽工业HPLC,电子式-智能远程费控 | 34414 | 202205 | 245
34000205.0 | 1.0三相四线经互感器接入智能电能表,3×220/380V,1.5(6)A,安徽工业RS-485通信,电子式-智能无费控 | 34414 | 202205 | 10
34000204.0 | 1.0三相四线经互感器接入智能电能表,3×220/380V,1.5(6)A,安徽工业RS-485通信,电子式-智能远程费控 | 34414 | 202205 | 35
34000203.0 | 1.0三相四线经互感器接入智能电能表,3×220/380V,1.5(6)A,安徽工业窄带载波,电子式-智能远程费控 | 34414 | 202205 | 13
34000715.0 | 2.0单相直接接入智能电能表,220V,5(60)A,安徽居民HPLC+微功率无线,电子式-智能远程费控 | 34414 | 202205 | 1733
34000193.0 | 2.0单相直接接入智能电能表,220V,5(60)A,安徽居民HPLC,电子式-智能远程费控 | 34414 | 202205 | 5807
34000195.0 | 2.0单相直接接入智能电能表,220V,5(60)A,安徽居民RS-485通信,电子式-智能远程费控 | 34414 | 202205 | 23
34000194.0 | 2.0单相直接接入智能电能表,220V,5(60)A,安徽居民窄带载波,电子式-智能远程费控 | 34414 | 202205 | 3474
34000193.0 | 2.0单相直接接入智能电能表,220V,5(60)A,居民HPLC,电子式-智能远程费控 | 34414 | 202205 | 104
34000195.0 | 2.0单相直接接入智能电能表,220V,5(60)A,居民RS-485通信,电子式-智能远程费控 | 34414 | 202205 | 686
34000194.0 | 2.0单相直接接入智能电能表,220V,5(60)A,居民窄带载波,电子式-智能远程费控 | 34414 | 202205 | 4256
| 36表位计量箱（6×6） | 34414 | 202205 | 15
34000196.0 | A级单相直接接入智能电能表,220V,0.25-0.5（60）A,安徽居民HPLC,电子式-智能远程费控 | 34414 | 202205 | 27253
34000196.0 | A级单相直接接入智能电能表,220V,0.25-0.5（60）A,居民HPLC,电子式-智能远程费控 | 34414 | 202205 | 230
34000213.0 | B级三相四线直接接入智能电能表,3x220V/380V,0.2-0.5（60）A,居民HPLC,电子式-智能远程费控 | 34414 | 202205 | 8
34000202.0 | B级三相四线直接接入智能电能表,3x220V/380V,0.2-0.5（60）A,工业HPLC,电子式-智能远程费控 | 34414 | 202205 | 8
34000213.0 | B级三相四线直接接入智能电能表,3×220/380V,0.2-0.5（60）A,安徽居民HPLC,电子式-智能远程费控 | 34414 | 202205 | 266
34000202.0 | B级三相四线直接接入智能电能表,3×220/380V,0.2-0.5（60）A,安徽工业HPLC,电子式-智能远程费控 | 34414 | 202205 | 414
34000209.0 | B级三相四线经互感器接入智能电能表,3×220/380V,0.015-0.075（6）A,安徽工业HPLC,电子式-智能远程费控 | 34414 | 202205 | 92
34001339.0 | 专变采集终端III型,3x100V,RS-485通信,4G | 34414 | 202205 | 1
8309000000900007.0 | 采集器II型,220V,下行通讯：RS-485,上行通讯：HPLC | 34414 | 202205 | 2
34001335.0 | 集中器I型,3x220V/380V,HPLC,4G | 34414 | 202205 | 18
34001335.0 | 集中器I型,3×220/380V,HPLC,4G | 34414 | 202205 | 2
|  | 34414 | 202205 | 1345
34044548.0 | 0.1电压互感器高压TV,电压变比10000/100 | 34415 | 202205 | 253
34038148.0 | 0.1电流互感器低压TA,电流变比200/5 | 34415 | 202205 | 6
34037531.0 | 0.1电流互感器低压TA,电流变比400/5 | 34415 | 202205 | 3
34029836.0 | 0.1组合互感器组合互感器,电流变比100/5,电压变比10000/100 | 34415 | 202205 | 2
34029437.0 | 0.1组合互感器组合互感器,电流变比200/5,电压变比10000/100 | 34415 | 202205 | 2
34029710.0 | 0.1组合互感器组合互感器,电流变比30/5,电压变比10000/100 | 34415 | 202205 | 3
34029946.0 | 0.1组合互感器组合互感器,电流变比50/5,电压变比10000/100 | 34415 | 202205 | 2
34000717.0 | 0.2S三相三线经互感器接入智能电能表,3×100V,1.5(6)A,安徽工业RS-485通信,电子式-智能无费控 | 34415 | 202205 | 1
34001076.0 | 0.2S低压电流互感器100/5 | 34415 | 202205 | 12
34001308.0 | 0.2S低压电流互感器1000/5 | 34415 | 202205 | 15
34001078.0 | 0.2S低压电流互感器1200/5 | 34415 | 202205 | 12
34001213.0 | 0.2S低压电流互感器150/5 | 34415 | 202205 | 77
34001081.0 | 0.2S低压电流互感器1500/5 | 34415 | 202205 | 3
34001215.0 | 0.2S低压电流互感器200/5 | 34415 | 202205 | 15
34001300.0 | 0.2S低压电流互感器300/5 | 34415 | 202205 | 39
34001074.0 | 0.2S低压电流互感器400/5 | 34415 | 202205 | 28
34001214.0 | 0.2S低压电流互感器500/5 | 34415 | 202205 | 72
34001299.0 | 0.2S低压电流互感器600/5 | 34415 | 202205 | 39
34001216.0 | 0.2S低压电流互感器75/5 | 34415 | 202205 | 1
34001077.0 | 0.2S低压电流互感器800/5 | 34415 | 202205 | 33
34037824.0 | 0.2S电流互感器低压TA,电流变比100/5 | 34415 | 202205 | 23
34037339.0 | 0.2S电流互感器低压TA,电流变比1000/5 | 34415 | 202205 | 27
34037524.0 | 0.2S电流互感器低压TA,电流变比1200/5 | 34415 | 202205 | 12
34037825.0 | 0.2S电流互感器低压TA,电流变比150/5 | 34415 | 202205 | 24
34037840.0 | 0.2S电流互感器低压TA,电流变比1500/5 | 34415 | 202205 | 51
34038285.0 | 0.2S电流互感器低压TA,电流变比200/5 | 34415 | 202205 | 18
34037851.0 | 0.2S电流互感器低压TA,电流变比2500/5 | 34415 | 202205 | 6
34037823.0 | 0.2S电流互感器低压TA,电流变比300/5 | 34415 | 202205 | 40
34037982.0 | 0.2S电流互感器低压TA,电流变比400/5 | 34415 | 202205 | 5
34038115.0 | 0.2S电流互感器低压TA,电流变比500/5 | 34415 | 202205 | 6
34038280.0 | 0.2S电流互感器低压TA,电流变比800/5 | 34415 | 202205 | 12
34038121.0 | 0.2S电流互感器高压TA,电流变比100/5 | 34415 | 202205 | 18
34038286.0 | 0.2S电流互感器高压TA,电流变比150/5 | 34415 | 202205 | 6
34037205.0 | 0.2S电流互感器高压TA,电流变比20/5 | 34415 | 202205 | 6
34037981.0 | 0.2S电流互感器高压TA,电流变比200/5 | 34415 | 202205 | 12
34038130.0 | 0.2S电流互感器高压TA,电流变比25/5 | 34415 | 202205 | 8
34038146.0 | 0.2S电流互感器高压TA,电流变比250/5 | 34415 | 202205 | 10
34037212.0 | 0.2S电流互感器高压TA,电流变比30/5 | 34415 | 202205 | 25
34037349.0 | 0.2S电流互感器高压TA,电流变比300/5 | 34415 | 202205 | 14
34037675.0 | 0.2S电流互感器高压TA,电流变比40/5 | 34415 | 202205 | 8
34038292.0 | 0.2S电流互感器高压TA,电流变比400/5 | 34415 | 202205 | 8
34037834.0 | 0.2S电流互感器高压TA,电流变比50/5 | 34415 | 202205 | 16
34037830.0 | 0.2S电流互感器高压TA,电流变比500/5 | 34415 | 202205 | 2
34037353.0 | 0.2S电流互感器高压TA,电流变比60/5 | 34415 | 202205 | 4
34037837.0 | 0.2S电流互感器高压TA,电流变比600/5 | 34415 | 202205 | 88
34037835.0 | 0.2S电流互感器高压TA,电流变比75/5 | 34415 | 202205 | 12
34037683.0 | 0.2S电流互感器高压TA,电流变比800/5 | 34415 | 202205 | 2
34029313.0 | 0.2S组合互感器组合互感器,电流变比100/5,电压变比10000/100 | 34415 | 202205 | 2
34029940.0 | 0.2S组合互感器组合互感器,电流变比15/5,电压变比10000/100 | 34415 | 202205 | 2
34029827.0 | 0.2S组合互感器组合互感器,电流变比150/5,电压变比10000/100 | 34415 | 202205 | 1
34029557.0 | 0.2S组合互感器组合互感器,电流变比20/5,电压变比10000/100 | 34415 | 202205 | 24
34029560.0 | 0.2S组合互感器组合互感器,电流变比200/5,电压变比10000/100 | 34415 | 202205 | 4
34029558.0 | 0.2S组合互感器组合互感器,电流变比25/5,电压变比10000/100 | 34415 | 202205 | 4
34029310.0 | 0.2S组合互感器组合互感器,电流变比30/5,电压变比10000/100 | 34415 | 202205 | 20
34029436.0 | 0.2S组合互感器组合互感器,电流变比300/1,电压变比10000/100 | 34415 | 202205 | 1
34029561.0 | 0.2S组合互感器组合互感器,电流变比40/5,电压变比10000/100 | 34415 | 202205 | 1
34029702.0 | 0.2S组合互感器组合互感器,电流变比500/5,电压变比10000/100 | 34415 | 202205 | 2
34029559.0 | 0.2S组合互感器组合互感器,电流变比60/5,电压变比10000/100 | 34415 | 202205 | 1
34029187.0 | 0.2S组合互感器组合互感器,电流变比600/5,电压变比10000/100 | 34415 | 202205 | 2
34029311.0 | 0.2S组合互感器组合互感器,电流变比75/5,电压变比10000/100 | 34415 | 202205 | 1
34029424.0 | 0.2S组合互感器组合互感器,电流变比800/5,电压变比10000/100 | 34415 | 202205 | 2
34000207.0 | 0.5S三相三线经互感器接入智能电能表,3x100V,1.5(6)A,居民RS-485通信,电子式-智能无费控 | 34415 | 202205 | 1
34000201.0 | 0.5S三相三线经互感器接入智能电能表,3x100V,1.5(6)A,工业RS-485通信,电子式-智能无费控 | 34415 | 202205 | 3
34000609.0 | 0.5S三相三线经互感器接入智能电能表,3×100V,1.5(6)A,安徽变电站RS-485通信,电子式-智能无费控 | 34415 | 202205 | 44
34000207.0 | 0.5S三相三线经互感器接入智能电能表,3×100V,1.5(6)A,安徽居民RS-485通信,电子式-智能无费控 | 34415 | 202205 | 7
34000201.0 | 0.5S三相三线经互感器接入智能电能表,3×100V,1.5(6)A,安徽工业RS-485通信,电子式-智能无费控 | 34415 | 202205 | 181
34000565.0 | 0.5S三相四线经互感器接入智能电能表,3x220V/380V,1.5(6)A,工业RS-485通信,电子式-智能无费控 | 34415 | 202205 | 6
34000565.0 | 0.5S三相四线经互感器接入智能电能表,3×220/380V,1.5(6)A,安徽工业RS-485通信,电子式-智能无费控 | 34415 | 202205 | 315
34000569.0 | 0.5S三相四线经互感器接入智能电能表,3×57.7/100V,1.5(6)A,安徽变电站RS-485通信,电子式-智能无费控 | 34415 | 202205 | 1
34001298.0 | 0.5S低压电流互感器100/5 | 34415 | 202205 | 61
34001212.0 | 0.5S低压电流互感器150/5 | 34415 | 202205 | 79
34001075.0 | 0.5S低压电流互感器200/5 | 34415 | 202205 | 26
34001073.0 | 0.5S低压电流互感器300/5 | 34415 | 202205 | 110
34001080.0 | 0.5S低压电流互感器400/5 | 34415 | 202205 | 9
34001217.0 | 0.5S低压电流互感器75/5 | 34415 | 202205 | 11
34038118.0 | 0.5S电流互感器低压TA,电流变比200/5 | 34415 | 202205 | 4
34000671.0 | 1.0三相三线经互感器接入智能电能表,3×100V,1.5(6)A,安徽工业RS-485通信,电子式-智能无费控 | 34415 | 202205 | 4
34000264.0 | 1.0三相四线直接接入智能电能表,3x220V/380V,5(60)A,居民GPRS通信,电子式-智能远程费控 | 34415 | 202205 | 4
34000200.0 | 1.0三相四线直接接入智能电能表,3x220V/380V,5(60)A,居民HPLC,电子式-智能远程费控 | 34415 | 202205 | 24
34000199.0 | 1.0三相四线直接接入智能电能表,3x220V/380V,5(60)A,居民窄带载波,电子式-智能远程费控 | 34415 | 202205 | 14
34000669.0 | 1.0三相四线直接接入智能电能表,3x220V/380V,5(60)A,工业HPLC,电子式-智能远程费控 | 34415 | 202205 | 10
34000535.0 | 1.0三相四线直接接入智能电能表,3x220V/380V,5(60)A,工业窄带载波,电子式-智能远程费控 | 34415 | 202205 | 53
34000704.0 | 1.0三相四线直接接入智能电能表,3×220/380V,10(100)A,安徽居民窄带载波,电子式-智能远程费控 | 34415 | 202205 | 1
34000200.0 | 1.0三相四线直接接入智能电能表,3×220/380V,5(60)A,安徽居民HPLC,电子式-智能远程费控 | 34415 | 202205 | 390
34000198.0 | 1.0三相四线直接接入智能电能表,3×220/380V,5(60)A,安徽居民RS-485通信,电子式-智能远程费控 | 34415 | 202205 | 3
34000199.0 | 1.0三相四线直接接入智能电能表,3×220/380V,5(60)A,安徽居民窄带载波,电子式-智能远程费控 | 34415 | 202205 | 16
34000511.0 | 1.0三相四线直接接入智能电能表,3×220/380V,5(60)A,安徽工业HPLC+微功率无线,电子式-智能远程费控 | 34415 | 202205 | 43
34000669.0 | 1.0三相四线直接接入智能电能表,3×220/380V,5(60)A,安徽工业HPLC,电子式-智能远程费控 | 34415 | 202205 | 619
34000508.0 | 1.0三相四线直接接入智能电能表,3×220/380V,5(60)A,安徽工业RS-485通信,电子式-智能远程费控 | 34415 | 202205 | 66
34000535.0 | 1.0三相四线直接接入智能电能表,3×220/380V,5(60)A,安徽工业窄带载波,电子式-智能远程费控 | 34415 | 202205 | 208
8301000006900009.0 | 1.0三相四线直接接入智能电能表，3×220/380V，5(60)A，安徽居民HPLC+微功率无线，电子式-智能远程费控 | 34415 | 202205 | 3
34000644.0 | 1.0三相四线经互感器接入智能电能表,3x220V/380V,1.5(6)A,居民窄带载波,电子式-智能远程费控 | 34415 | 202205 | 1
34000608.0 | 1.0三相四线经互感器接入智能电能表,3x220V/380V,1.5(6)A,工业HPLC,电子式-智能远程费控 | 34415 | 202205 | 4
34000205.0 | 1.0三相四线经互感器接入智能电能表,3x220V/380V,1.5(6)A,工业RS-485通信,电子式-智能无费控 | 34415 | 202205 | 2
34000203.0 | 1.0三相四线经互感器接入智能电能表,3x220V/380V,1.5(6)A,工业窄带载波,电子式-智能远程费控 | 34415 | 202205 | 7
34000233.0 | 1.0三相四线经互感器接入智能电能表,3×220/380V,1.5(6)A,安徽居民HPLC,电子式-智能远程费控 | 34415 | 202205 | 3
34000643.0 | 1.0三相四线经互感器接入智能电能表,3×220/380V,1.5(6)A,安徽居民RS-485通信,电子式-智能远程费控 | 34415 | 202205 | 1
34000644.0 | 1.0三相四线经互感器接入智能电能表,3×220/380V,1.5(6)A,安徽居民窄带载波,电子式-智能远程费控 | 34415 | 202205 | 1
8301000006800006.0 | 1.0三相四线经互感器接入智能电能表,3×220/380V,1.5(6)A,安徽工业HPLC+微功率无线,电子式-智能远程费控 | 34415 | 202205 | 2
34000608.0 | 1.0三相四线经互感器接入智能电能表,3×220/380V,1.5(6)A,安徽工业HPLC,电子式-智能远程费控 | 34415 | 202205 | 194
34000205.0 | 1.0三相四线经互感器接入智能电能表,3×220/380V,1.5(6)A,安徽工业RS-485通信,电子式-智能无费控 | 34415 | 202205 | 10
34000204.0 | 1.0三相四线经互感器接入智能电能表,3×220/380V,1.5(6)A,安徽工业RS-485通信,电子式-智能远程费控 | 34415 | 202205 | 30
34000203.0 | 1.0三相四线经互感器接入智能电能表,3×220/380V,1.5(6)A,安徽工业窄带载波,电子式-智能远程费控 | 34415 | 202205 | 13
8305000000900014.0 | 1表位计量箱（1×1） | 34415 | 202205 | 3
34000715.0 | 2.0单相直接接入智能电能表,220V,5(60)A,安徽居民HPLC+微功率无线,电子式-智能远程费控 | 34415 | 202205 | 246
34000193.0 | 2.0单相直接接入智能电能表,220V,5(60)A,安徽居民HPLC,电子式-智能远程费控 | 34415 | 202205 | 8524
34000195.0 | 2.0单相直接接入智能电能表,220V,5(60)A,安徽居民RS-485通信,电子式-智能远程费控 | 34415 | 202205 | 2
34000194.0 | 2.0单相直接接入智能电能表,220V,5(60)A,安徽居民窄带载波,电子式-智能远程费控 | 34415 | 202205 | 967
34000193.0 | 2.0单相直接接入智能电能表,220V,5(60)A,居民HPLC,电子式-智能远程费控 | 34415 | 202205 | 70
34000194.0 | 2.0单相直接接入智能电能表,220V,5(60)A,居民窄带载波,电子式-智能远程费控 | 34415 | 202205 | 199
34000196.0 | A级单相直接接入智能电能表,220V,0.25-0.5（60）A,安徽居民HPLC,电子式-智能远程费控 | 34415 | 202205 | 6226
34000196.0 | A级单相直接接入智能电能表,220V,0.25-0.5（60）A,居民HPLC,电子式-智能远程费控 | 34415 | 202205 | 74
34000213.0 | B级三相四线直接接入智能电能表,3x220V/380V,0.2-0.5（60）A,居民HPLC,电子式-智能远程费控 | 34415 | 202205 | 4
34000202.0 | B级三相四线直接接入智能电能表,3x220V/380V,0.2-0.5（60）A,工业HPLC,电子式-智能远程费控 | 34415 | 202205 | 7
34000213.0 | B级三相四线直接接入智能电能表,3×220/380V,0.2-0.5（60）A,安徽居民HPLC,电子式-智能远程费控 | 34415 | 202205 | 211
34000202.0 | B级三相四线直接接入智能电能表,3×220/380V,0.2-0.5（60）A,安徽工业HPLC,电子式-智能远程费控 | 34415 | 202205 | 464
34000209.0 | B级三相四线经互感器接入智能电能表,3×220/380V,0.015-0.075（6）A,安徽工业HPLC,电子式-智能远程费控 | 34415 | 202205 | 5
34001339.0 | 专变采集终端III型,3x100V,RS-485通信,4G | 34415 | 202205 | 2
34001340.0 | 专变采集终端III型,3x220V/380V,RS-485通信,4G | 34415 | 202205 | 3
34001335.0 | 集中器I型,3x220V/380V,HPLC,4G | 34415 | 202205 | 3
|  | 34415 | 202205 | 2983
34044548.0 | 0.1电压互感器高压TV,电压变比10000/100 | 34416 | 202205 | 42
34037838.0 | 0.1电流互感器低压TA,电流变比100/5 | 34416 | 202205 | 3
34001076.0 | 0.2S低压电流互感器100/5 | 34416 | 202205 | 3
34001308.0 | 0.2S低压电流互感器1000/5 | 34416 | 202205 | 3
34001213.0 | 0.2S低压电流互感器150/5 | 34416 | 202205 | 3
34001300.0 | 0.2S低压电流互感器300/5 | 34416 | 202205 | 30
34001074.0 | 0.2S低压电流互感器400/5 | 34416 | 202205 | 24
34001214.0 | 0.2S低压电流互感器500/5 | 34416 | 202205 | 4
34001299.0 | 0.2S低压电流互感器600/5 | 34416 | 202205 | 45
34001077.0 | 0.2S低压电流互感器800/5 | 34416 | 202205 | 3
34037339.0 | 0.2S电流互感器低压TA,电流变比1000/5 | 34416 | 202205 | 3
34037524.0 | 0.2S电流互感器低压TA,电流变比1200/5 | 34416 | 202205 | 78
34037825.0 | 0.2S电流互感器低压TA,电流变比150/5 | 34416 | 202205 | 15
34037840.0 | 0.2S电流互感器低压TA,电流变比1500/5 | 34416 | 202205 | 15
34038285.0 | 0.2S电流互感器低压TA,电流变比200/5 | 34416 | 202205 | 6
34037823.0 | 0.2S电流互感器低压TA,电流变比300/5 | 34416 | 202205 | 12
34037982.0 | 0.2S电流互感器低压TA,电流变比400/5 | 34416 | 202205 | 3
34038115.0 | 0.2S电流互感器低压TA,电流变比500/5 | 34416 | 202205 | 3
34037672.0 | 0.2S电流互感器低压TA,电流变比600/5 | 34416 | 202205 | 3
34037514.0 | 0.2S电流互感器低压TA,电流变比75/5 | 34416 | 202205 | 3
34038280.0 | 0.2S电流互感器低压TA,电流变比800/5 | 34416 | 202205 | 9
34038121.0 | 0.2S电流互感器高压TA,电流变比100/5 | 34416 | 202205 | 2
34037580.0 | 0.2S电流互感器高压TA,电流变比120/5 | 34416 | 202205 | 2
34037673.0 | 0.2S电流互感器高压TA,电流变比15/5 | 34416 | 202205 | 2
34038286.0 | 0.2S电流互感器高压TA,电流变比150/5 | 34416 | 202205 | 10
34037981.0 | 0.2S电流互感器高压TA,电流变比200/5 | 34416 | 202205 | 2
34038146.0 | 0.2S电流互感器高压TA,电流变比250/5 | 34416 | 202205 | 2
34037212.0 | 0.2S电流互感器高压TA,电流变比30/5 | 34416 | 202205 | 2
34037349.0 | 0.2S电流互感器高压TA,电流变比300/5 | 34416 | 202205 | 2
34037834.0 | 0.2S电流互感器高压TA,电流变比50/5 | 34416 | 202205 | 12
34037353.0 | 0.2S电流互感器高压TA,电流变比60/5 | 34416 | 202205 | 4
34037835.0 | 0.2S电流互感器高压TA,电流变比75/5 | 34416 | 202205 | 4
34029940.0 | 0.2S组合互感器组合互感器,电流变比15/5,电压变比10000/100 | 34416 | 202205 | 6
34029827.0 | 0.2S组合互感器组合互感器,电流变比150/5,电压变比10000/100 | 34416 | 202205 | 1
34029557.0 | 0.2S组合互感器组合互感器,电流变比20/5,电压变比10000/100 | 34416 | 202205 | 8
34029558.0 | 0.2S组合互感器组合互感器,电流变比25/5,电压变比10000/100 | 34416 | 202205 | 4
34029310.0 | 0.2S组合互感器组合互感器,电流变比30/5,电压变比10000/100 | 34416 | 202205 | 3
34029559.0 | 0.2S组合互感器组合互感器,电流变比60/5,电压变比10000/100 | 34416 | 202205 | 2
34029311.0 | 0.2S组合互感器组合互感器,电流变比75/5,电压变比10000/100 | 34416 | 202205 | 1
34000201.0 | 0.5S三相三线经互感器接入智能电能表,3x100V,1.5(6)A,工业RS-485通信,电子式-智能无费控 | 34416 | 202205 | 11
34000609.0 | 0.5S三相三线经互感器接入智能电能表,3×100V,1.5(6)A,安徽变电站RS-485通信,电子式-智能无费控 | 34416 | 202205 | 3
34000201.0 | 0.5S三相三线经互感器接入智能电能表,3×100V,1.5(6)A,安徽工业RS-485通信,电子式-智能无费控 | 34416 | 202205 | 145
34000565.0 | 0.5S三相四线经互感器接入智能电能表,3x220V/380V,1.5(6)A,工业RS-485通信,电子式-智能无费控 | 34416 | 202205 | 31
34000565.0 | 0.5S三相四线经互感器接入智能电能表,3×220/380V,1.5(6)A,安徽工业RS-485通信,电子式-智能无费控 | 34416 | 202205 | 425
34001298.0 | 0.5S低压电流互感器100/5 | 34416 | 202205 | 33
34001212.0 | 0.5S低压电流互感器150/5 | 34416 | 202205 | 87
34001075.0 | 0.5S低压电流互感器200/5 | 34416 | 202205 | 27
34001073.0 | 0.5S低压电流互感器300/5 | 34416 | 202205 | 48
34001217.0 | 0.5S低压电流互感器75/5 | 34416 | 202205 | 6
34038114.0 | 0.5S电流互感器低压TA,电流变比150/5 | 34416 | 202205 | 6
34038118.0 | 0.5S电流互感器低压TA,电流变比200/5 | 34416 | 202205 | 3
34038116.0 | 0.5S电流互感器低压TA,电流变比300/5 | 34416 | 202205 | 3
34037984.0 | 0.5S电流互感器低压TA,电流变比75/5 | 34416 | 202205 | 3
34000200.0 | 1.0三相四线直接接入智能电能表,3x220V/380V,5(60)A,居民HPLC,电子式-智能远程费控 | 34416 | 202205 | 2
34000199.0 | 1.0三相四线直接接入智能电能表,3x220V/380V,5(60)A,居民窄带载波,电子式-智能远程费控 | 34416 | 202205 | 3
34000669.0 | 1.0三相四线直接接入智能电能表,3x220V/380V,5(60)A,工业HPLC,电子式-智能远程费控 | 34416 | 202205 | 3
34000508.0 | 1.0三相四线直接接入智能电能表,3x220V/380V,5(60)A,工业RS-485通信,电子式-智能远程费控 | 34416 | 202205 | 13
34000535.0 | 1.0三相四线直接接入智能电能表,3x220V/380V,5(60)A,工业窄带载波,电子式-智能远程费控 | 34416 | 202205 | 34
34000200.0 | 1.0三相四线直接接入智能电能表,3×220/380V,5(60)A,安徽居民HPLC,电子式-智能远程费控 | 34416 | 202205 | 127
34000198.0 | 1.0三相四线直接接入智能电能表,3×220/380V,5(60)A,安徽居民RS-485通信,电子式-智能远程费控 | 34416 | 202205 | 8
34000199.0 | 1.0三相四线直接接入智能电能表,3×220/380V,5(60)A,安徽居民窄带载波,电子式-智能远程费控 | 34416 | 202205 | 5
34000511.0 | 1.0三相四线直接接入智能电能表,3×220/380V,5(60)A,安徽工业HPLC+微功率无线,电子式-智能远程费控 | 34416 | 202205 | 13
34000669.0 | 1.0三相四线直接接入智能电能表,3×220/380V,5(60)A,安徽工业HPLC,电子式-智能远程费控 | 34416 | 202205 | 330
34000508.0 | 1.0三相四线直接接入智能电能表,3×220/380V,5(60)A,安徽工业RS-485通信,电子式-智能远程费控 | 34416 | 202205 | 47
34000535.0 | 1.0三相四线直接接入智能电能表,3×220/380V,5(60)A,安徽工业窄带载波,电子式-智能远程费控 | 34416 | 202205 | 63
34000205.0 | 1.0三相四线经互感器接入智能电能表,3x220V/380V,1.5(6)A,工业RS-485通信,电子式-智能无费控 | 34416 | 202205 | 1
34000203.0 | 1.0三相四线经互感器接入智能电能表,3x220V/380V,1.5(6)A,工业窄带载波,电子式-智能远程费控 | 34416 | 202205 | 1
34000509.0 | 1.0三相四线经互感器接入智能电能表,3×220/380V,1.5(6)A,安徽居民RS-485通信,电子式-智能无费控 | 34416 | 202205 | 1
34000643.0 | 1.0三相四线经互感器接入智能电能表,3×220/380V,1.5(6)A,安徽居民RS-485通信,电子式-智能远程费控 | 34416 | 202205 | 6
34000608.0 | 1.0三相四线经互感器接入智能电能表,3×220/380V,1.5(6)A,安徽工业HPLC,电子式-智能远程费控 | 34416 | 202205 | 41
34000205.0 | 1.0三相四线经互感器接入智能电能表,3×220/380V,1.5(6)A,安徽工业RS-485通信,电子式-智能无费控 | 34416 | 202205 | 2
34000204.0 | 1.0三相四线经互感器接入智能电能表,3×220/380V,1.5(6)A,安徽工业RS-485通信,电子式-智能远程费控 | 34416 | 202205 | 8
34037384.0 | 1.0电流互感器低压TA,电流变比250/5 | 34416 | 202205 | 3
34000715.0 | 2.0单相直接接入智能电能表,220V,5(60)A,安徽居民HPLC+微功率无线,电子式-智能远程费控 | 34416 | 202205 | 61
34000193.0 | 2.0单相直接接入智能电能表,220V,5(60)A,安徽居民HPLC,电子式-智能远程费控 | 34416 | 202205 | 7864
34000195.0 | 2.0单相直接接入智能电能表,220V,5(60)A,安徽居民RS-485通信,电子式-智能远程费控 | 34416 | 202205 | 46
34000194.0 | 2.0单相直接接入智能电能表,220V,5(60)A,安徽居民窄带载波,电子式-智能远程费控 | 34416 | 202205 | 227
34000193.0 | 2.0单相直接接入智能电能表,220V,5(60)A,居民HPLC,电子式-智能远程费控 | 34416 | 202205 | 67
34000195.0 | 2.0单相直接接入智能电能表,220V,5(60)A,居民RS-485通信,电子式-智能远程费控 | 34416 | 202205 | 131
34000194.0 | 2.0单相直接接入智能电能表,220V,5(60)A,居民窄带载波,电子式-智能远程费控 | 34416 | 202205 | 82
| 36表位计量箱（6×6） | 34416 | 202205 | 384
34000196.0 | A级单相直接接入智能电能表,220V,0.25-0.5（60）A,安徽居民HPLC,电子式-智能远程费控 | 34416 | 202205 | 5007
34000196.0 | A级单相直接接入智能电能表,220V,0.25-0.5（60）A,居民HPLC,电子式-智能远程费控 | 34416 | 202205 | 12
34000202.0 | B级三相四线直接接入智能电能表,3x220V/380V,0.2-0.5（60）A,工业HPLC,电子式-智能远程费控 | 34416 | 202205 | 6
34000213.0 | B级三相四线直接接入智能电能表,3×220/380V,0.2-0.5（60）A,安徽居民HPLC,电子式-智能远程费控 | 34416 | 202205 | 30
34000202.0 | B级三相四线直接接入智能电能表,3×220/380V,0.2-0.5（60）A,安徽工业HPLC,电子式-智能远程费控 | 34416 | 202205 | 193
34000209.0 | B级三相四线经互感器接入智能电能表,3×220/380V,0.015-0.075（6）A,安徽工业HPLC,电子式-智能远程费控 | 34416 | 202205 | 33
34001339.0 | 专变采集终端III型,3x100V,RS-485通信,4G | 34416 | 202205 | 2
34001340.0 | 专变采集终端III型,3x220V/380V,RS-485通信,4G | 34416 | 202205 | 4
8309000000900008.0 | 采集器II型,220V,下行通讯：RS-485,上行通讯：窄带载波 | 34416 | 202205 | 1
34001335.0 | 集中器I型,3x220V/380V,HPLC,4G | 34416 | 202205 | 5
34001333.0 | 集中器I型,3x220V/380V,HPLC,FDD-LTE+TD-LTE | 34416 | 202205 | 1
|  | 34416 | 202205 | 227
34044548.0 | 0.1电压互感器高压TV,电压变比10000/100 | 34417 | 202205 | 24
34000234.0 | 0.2S三相三线经互感器接入智能电能表,3x100V,1.5(6)A,居民RS-485通信,电子式-智能无费控 | 34417 | 202205 | 1
34000717.0 | 0.2S三相三线经互感器接入智能电能表,3x100V,1.5(6)A,工业RS-485通信,电子式-智能无费控 | 34417 | 202205 | 4
34000717.0 | 0.2S三相三线经互感器接入智能电能表,3×100V,1.5(6)A,安徽工业RS-485通信,电子式-智能无费控 | 34417 | 202205 | 62
34001213.0 | 0.2S低压电流互感器150/5 | 34417 | 202205 | 7
34001081.0 | 0.2S低压电流互感器1500/5 | 34417 | 202205 | 3
34001300.0 | 0.2S低压电流互感器300/5 | 34417 | 202205 | 23
34001074.0 | 0.2S低压电流互感器400/5 | 34417 | 202205 | 129
34001214.0 | 0.2S低压电流互感器500/5 | 34417 | 202205 | 68
34001299.0 | 0.2S低压电流互感器600/5 | 34417 | 202205 | 113
34001077.0 | 0.2S低压电流互感器800/5 | 34417 | 202205 | 102
34037825.0 | 0.2S电流互感器低压TA,电流变比150/5 | 34417 | 202205 | 38
34037840.0 | 0.2S电流互感器低压TA,电流变比1500/5 | 34417 | 202205 | 6
34038285.0 | 0.2S电流互感器低压TA,电流变比200/5 | 34417 | 202205 | 3
34037526.0 | 0.2S电流互感器低压TA,电流变比2000/5 | 34417 | 202205 | 6
34037823.0 | 0.2S电流互感器低压TA,电流变比300/5 | 34417 | 202205 | 6
34037982.0 | 0.2S电流互感器低压TA,电流变比400/5 | 34417 | 202205 | 6
34038115.0 | 0.2S电流互感器低压TA,电流变比500/5 | 34417 | 202205 | 1
34037672.0 | 0.2S电流互感器低压TA,电流变比600/5 | 34417 | 202205 | 18
34037514.0 | 0.2S电流互感器低压TA,电流变比75/5 | 34417 | 202205 | 36
34038280.0 | 0.2S电流互感器低压TA,电流变比800/5 | 34417 | 202205 | 15
34038286.0 | 0.2S电流互感器高压TA,电流变比150/5 | 34417 | 202205 | 2
34038292.0 | 0.2S电流互感器高压TA,电流变比400/5 | 34417 | 202205 | 5
34037834.0 | 0.2S电流互感器高压TA,电流变比50/5 | 34417 | 202205 | 6
34037830.0 | 0.2S电流互感器高压TA,电流变比500/5 | 34417 | 202205 | 3
34037837.0 | 0.2S电流互感器高压TA,电流变比600/5 | 34417 | 202205 | 5
34037683.0 | 0.2S电流互感器高压TA,电流变比800/5 | 34417 | 202205 | 4
34029939.0 | 0.2S组合互感器组合互感器,电流变比10/5,电压变比10000/100 | 34417 | 202205 | 3
34029712.0 | 0.2S组合互感器组合互感器,电流变比120/5,电压变比10000/100 | 34417 | 202205 | 1
34029940.0 | 0.2S组合互感器组合互感器,电流变比15/5,电压变比10000/100 | 34417 | 202205 | 3
34029557.0 | 0.2S组合互感器组合互感器,电流变比20/5,电压变比10000/100 | 34417 | 202205 | 13
34029560.0 | 0.2S组合互感器组合互感器,电流变比200/5,电压变比10000/100 | 34417 | 202205 | 5
34029558.0 | 0.2S组合互感器组合互感器,电流变比25/5,电压变比10000/100 | 34417 | 202205 | 5
34029701.0 | 0.2S组合互感器组合互感器,电流变比250/5,电压变比10000/100 | 34417 | 202205 | 1
34029310.0 | 0.2S组合互感器组合互感器,电流变比30/5,电压变比10000/100 | 34417 | 202205 | 8
34029426.0 | 0.2S组合互感器组合互感器,电流变比300/5,电压变比10000/100 | 34417 | 202205 | 1
34029561.0 | 0.2S组合互感器组合互感器,电流变比40/5,电压变比10000/100 | 34417 | 202205 | 2
34029430.0 | 0.2S组合互感器组合互感器,电流变比400/5,电压变比10000/100 | 34417 | 202205 | 1
34029425.0 | 0.2S组合互感器组合互感器,电流变比50/5,电压变比10000/100 | 34417 | 202205 | 3
34029559.0 | 0.2S组合互感器组合互感器,电流变比60/5,电压变比10000/100 | 34417 | 202205 | 1
34029311.0 | 0.2S组合互感器组合互感器,电流变比75/5,电压变比10000/100 | 34417 | 202205 | 2
34000201.0 | 0.5S三相三线经互感器接入智能电能表,3x100V,1.5(6)A,工业RS-485通信,电子式-智能无费控 | 34417 | 202205 | 9
34000201.0 | 0.5S三相三线经互感器接入智能电能表,3×100V,1.5(6)A,安徽工业RS-485通信,电子式-智能无费控 | 34417 | 202205 | 174
34000211.0 | 0.5S三相四线经互感器接入智能电能表,3x220V/380V,1.5(6)A,居民RS-485通信,电子式-智能无费控 | 34417 | 202205 | 2
34000565.0 | 0.5S三相四线经互感器接入智能电能表,3x220V/380V,1.5(6)A,工业RS-485通信,电子式-智能无费控 | 34417 | 202205 | 60
34000211.0 | 0.5S三相四线经互感器接入智能电能表,3×220/380V,1.5(6)A,安徽居民RS-485通信,电子式-智能无费控 | 34417 | 202205 | 2
34000565.0 | 0.5S三相四线经互感器接入智能电能表,3×220/380V,1.5(6)A,安徽工业RS-485通信,电子式-智能无费控 | 34417 | 202205 | 462
34000569.0 | 0.5S三相四线经互感器接入智能电能表,3×57.7/100V,1.5(6)A,安徽变电站RS-485通信,电子式-智能无费控 | 34417 | 202205 | 1
34001298.0 | 0.5S低压电流互感器100/5 | 34417 | 202205 | 45
34001212.0 | 0.5S低压电流互感器150/5 | 34417 | 202205 | 311
34001075.0 | 0.5S低压电流互感器200/5 | 34417 | 202205 | 114
34001073.0 | 0.5S低压电流互感器300/5 | 34417 | 202205 | 110
34001218.0 | 0.5S低压电流互感器500/5 | 34417 | 202205 | 3
34001079.0 | 0.5S低压电流互感器600/5 | 34417 | 202205 | 1
34001217.0 | 0.5S低压电流互感器75/5 | 34417 | 202205 | 60
34038282.0 | 0.5S电流互感器低压TA,电流变比100/5 | 34417 | 202205 | 51
34037517.0 | 0.5S电流互感器低压TA,电流变比1200/5 | 34417 | 202205 | 3
34038114.0 | 0.5S电流互感器低压TA,电流变比150/5 | 34417 | 202205 | 19
34038116.0 | 0.5S电流互感器低压TA,电流变比300/5 | 34417 | 202205 | 98
34037340.0 | 0.5S电流互感器低压TA,电流变比400/5 | 34417 | 202205 | 6
34038119.0 | 0.5S电流互感器低压TA,电流变比500/5 | 34417 | 202205 | 18
34037509.0 | 0.5S电流互感器低压TA,电流变比600/5 | 34417 | 202205 | 12
34037984.0 | 0.5S电流互感器低压TA,电流变比75/5 | 34417 | 202205 | 21
34037680.0 | 0.5S电流互感器高压TA,电流变比100/5 | 34417 | 202205 | 16
34037348.0 | 0.5S电流互感器高压TA,电流变比15/5 | 34417 | 202205 | 2
34037519.0 | 0.5S电流互感器高压TA,电流变比150/5 | 34417 | 202205 | 8
34038135.0 | 0.5S电流互感器高压TA,电流变比20/5 | 34417 | 202205 | 2
34037843.0 | 0.5S电流互感器高压TA,电流变比250/5 | 34417 | 202205 | 2
34037217.0 | 0.5S电流互感器高压TA,电流变比30/5 | 34417 | 202205 | 4
34038281.0 | 0.5S电流互感器高压TA,电流变比300/5 | 34417 | 202205 | 2
34037686.0 | 0.5S电流互感器高压TA,电流变比40/5 | 34417 | 202205 | 2
34037213.0 | 0.5S电流互感器高压TA,电流变比400/5 | 34417 | 202205 | 2
34037204.0 | 0.5S电流互感器高压TA,电流变比50/5 | 34417 | 202205 | 2
34037987.0 | 0.5S电流互感器高压TA,电流变比75/5 | 34417 | 202205 | 8
34000217.0 | 1.0三相三线经互感器接入智能电能表,3×100V,1.5(6)A,安徽居民RS-485通信,电子式-智能远程费控 | 34417 | 202205 | 1
34000671.0 | 1.0三相三线经互感器接入智能电能表,3×100V,1.5(6)A,安徽工业RS-485通信,电子式-智能无费控 | 34417 | 202205 | 2
34000200.0 | 1.0三相四线直接接入智能电能表,3x220V/380V,5(60)A,居民HPLC,电子式-智能远程费控 | 34417 | 202205 | 1
34000198.0 | 1.0三相四线直接接入智能电能表,3x220V/380V,5(60)A,居民RS-485通信,电子式-智能远程费控 | 34417 | 202205 | 66
34000199.0 | 1.0三相四线直接接入智能电能表,3x220V/380V,5(60)A,居民窄带载波,电子式-智能远程费控 | 34417 | 202205 | 23
34000669.0 | 1.0三相四线直接接入智能电能表,3x220V/380V,5(60)A,工业HPLC,电子式-智能远程费控 | 34417 | 202205 | 82
34000508.0 | 1.0三相四线直接接入智能电能表,3x220V/380V,5(60)A,工业RS-485通信,电子式-智能远程费控 | 34417 | 202205 | 128
34000535.0 | 1.0三相四线直接接入智能电能表,3x220V/380V,5(60)A,工业窄带载波,电子式-智能远程费控 | 34417 | 202205 | 54
34000226.0 | 1.0三相四线直接接入智能电能表,3×220/380V,10(100)A,安徽居民RS-485通信,电子式-智能无费控 | 34417 | 202205 | 3
34000200.0 | 1.0三相四线直接接入智能电能表,3×220/380V,5(60)A,安徽居民HPLC,电子式-智能远程费控 | 34417 | 202205 | 19
34000199.0 | 1.0三相四线直接接入智能电能表,3×220/380V,5(60)A,安徽居民窄带载波,电子式-智能远程费控 | 34417 | 202205 | 14
34000511.0 | 1.0三相四线直接接入智能电能表,3×220/380V,5(60)A,安徽工业HPLC+微功率无线,电子式-智能远程费控 | 34417 | 202205 | 11
34000669.0 | 1.0三相四线直接接入智能电能表,3×220/380V,5(60)A,安徽工业HPLC,电子式-智能远程费控 | 34417 | 202205 | 1903
34000508.0 | 1.0三相四线直接接入智能电能表,3×220/380V,5(60)A,安徽工业RS-485通信,电子式-智能远程费控 | 34417 | 202205 | 357
34000535.0 | 1.0三相四线直接接入智能电能表,3×220/380V,5(60)A,安徽工业窄带载波,电子式-智能远程费控 | 34417 | 202205 | 97
34000509.0 | 1.0三相四线经互感器接入智能电能表,3x220V/380V,1.5(6)A,居民RS-485通信,电子式-智能无费控 | 34417 | 202205 | 6
34000644.0 | 1.0三相四线经互感器接入智能电能表,3x220V/380V,1.5(6)A,居民窄带载波,电子式-智能远程费控 | 34417 | 202205 | 4
34000608.0 | 1.0三相四线经互感器接入智能电能表,3x220V/380V,1.5(6)A,工业HPLC,电子式-智能远程费控 | 34417 | 202205 | 2
34000205.0 | 1.0三相四线经互感器接入智能电能表,3x220V/380V,1.5(6)A,工业RS-485通信,电子式-智能无费控 | 34417 | 202205 | 4
34000204.0 | 1.0三相四线经互感器接入智能电能表,3x220V/380V,1.5(6)A,工业RS-485通信,电子式-智能远程费控 | 34417 | 202205 | 1
34000203.0 | 1.0三相四线经互感器接入智能电能表,3x220V/380V,1.5(6)A,工业窄带载波,电子式-智能远程费控 | 34417 | 202205 | 3
34000233.0 | 1.0三相四线经互感器接入智能电能表,3×220/380V,1.5(6)A,安徽居民HPLC,电子式-智能远程费控 | 34417 | 202205 | 15
34000509.0 | 1.0三相四线经互感器接入智能电能表,3×220/380V,1.5(6)A,安徽居民RS-485通信,电子式-智能无费控 | 34417 | 202205 | 1
34000643.0 | 1.0三相四线经互感器接入智能电能表,3×220/380V,1.5(6)A,安徽居民RS-485通信,电子式-智能远程费控 | 34417 | 202205 | 14
34000644.0 | 1.0三相四线经互感器接入智能电能表,3×220/380V,1.5(6)A,安徽居民窄带载波,电子式-智能远程费控 | 34417 | 202205 | 1
34000608.0 | 1.0三相四线经互感器接入智能电能表,3×220/380V,1.5(6)A,安徽工业HPLC,电子式-智能远程费控 | 34417 | 202205 | 184
34000205.0 | 1.0三相四线经互感器接入智能电能表,3×220/380V,1.5(6)A,安徽工业RS-485通信,电子式-智能无费控 | 34417 | 202205 | 2
34000204.0 | 1.0三相四线经互感器接入智能电能表,3×220/380V,1.5(6)A,安徽工业RS-485通信,电子式-智能远程费控 | 34417 | 202205 | 46
34000203.0 | 1.0三相四线经互感器接入智能电能表,3×220/380V,1.5(6)A,安徽工业窄带载波,电子式-智能远程费控 | 34417 | 202205 | 1
34000715.0 | 2.0单相直接接入智能电能表,220V,5(60)A,安徽居民HPLC+微功率无线,电子式-智能远程费控 | 34417 | 202205 | 768
34000193.0 | 2.0单相直接接入智能电能表,220V,5(60)A,安徽居民HPLC,电子式-智能远程费控 | 34417 | 202205 | 6234
34000195.0 | 2.0单相直接接入智能电能表,220V,5(60)A,安徽居民RS-485通信,电子式-智能远程费控 | 34417 | 202205 | 7
34000194.0 | 2.0单相直接接入智能电能表,220V,5(60)A,安徽居民窄带载波,电子式-智能远程费控 | 34417 | 202205 | 2190
34000193.0 | 2.0单相直接接入智能电能表,220V,5(60)A,居民HPLC,电子式-智能远程费控 | 34417 | 202205 | 134
34000195.0 | 2.0单相直接接入智能电能表,220V,5(60)A,居民RS-485通信,电子式-智能远程费控 | 34417 | 202205 | 34
34000194.0 | 2.0单相直接接入智能电能表,220V,5(60)A,居民窄带载波,电子式-智能远程费控 | 34417 | 202205 | 2710
34000196.0 | A级单相直接接入智能电能表,220V,0.25-0.5（60）A,安徽居民HPLC,电子式-智能远程费控 | 34417 | 202205 | 19248
34000196.0 | A级单相直接接入智能电能表,220V,0.25-0.5（60）A,居民HPLC,电子式-智能远程费控 | 34417 | 202205 | 353
34000209.0 | B级三相四线经互感器接入智能电能表,3x220V/380V,0.015-0.075（6）A,工业HPLC,电子式-智能远程费控 | 34417 | 202205 | 6
34000209.0 | B级三相四线经互感器接入智能电能表,3×220/380V,0.015-0.075（6）A,安徽工业HPLC,电子式-智能远程费控 | 34417 | 202205 | 74
34001339.0 | 专变采集终端III型,3x100V,RS-485通信,4G | 34417 | 202205 | 35
34001340.0 | 专变采集终端III型,3x220V/380V,RS-485通信,4G | 34417 | 202205 | 19
34001336.0 | 专变采集终端III型,3×100V,RS-485通信,FDD-LTE+TD-LTE | 34417 | 202205 | 1
8309000000900028.0 | 采集器I型,220V,下行通讯：RS-485，上行通讯：窄带载波 | 34417 | 202205 | 2
34001335.0 | 集中器I型,3x220V/380V,HPLC,4G | 34417 | 202205 | 21
34001333.0 | 集中器I型,3x220V/380V,HPLC,FDD-LTE+TD-LTE | 34417 | 202205 | 2
|  | 34417 | 202205 | 379
34037514.0 | 0.2S电流互感器低压TA,电流变比75/5 |  | 202205 | 9
34000669.0 | 1.0三相四线直接接入智能电能表,3×220/380V,5(60)A,安徽工业HPLC,电子式-智能远程费控 |  | 202205 | 9
34000608.0 | 1.0三相四线经互感器接入智能电能表,3×220/380V,1.5(6)A,安徽工业HPLC,电子式-智能远程费控 |  | 202205 | 4
34000193.0 | 2.0单相直接接入智能电能表,220V,5(60)A,安徽居民HPLC,电子式-智能远程费控 |  | 202205 | 1
34000196.0 | A级单相直接接入智能电能表,220V,0.25-0.5（60）A,安徽居民HPLC,电子式-智能远程费控 |  | 202205 | 11
34001091.0 | 0.1低压电流互感器200/5 | 34401 | 202206 | 3
34044548.0 | 0.1电压互感器高压TV,电压变比10000/100 | 34401 | 202206 | 215
34037849.0 | 0.1电流互感器低压TA,电流变比150/5 | 34401 | 202206 | 9
34037861.0 | 0.1电流互感器低压TA,电流变比250/5 | 34401 | 202206 | 3
34029432.0 | 0.1组合互感器组合互感器,电流变比150/5,电压变比10000/100 | 34401 | 202206 | 1
34000717.0 | 0.2S三相三线经互感器接入智能电能表,3x100V,1.5(6)A,工业RS-485通信,电子式-智能无费控 | 34401 | 202206 | 1
34000234.0 | 0.2S三相三线经互感器接入智能电能表,3×100V,1.5(6)A,安徽居民RS-485通信,电子式-智能无费控 | 34401 | 202206 | 3
34000717.0 | 0.2S三相三线经互感器接入智能电能表,3×100V,1.5(6)A,安徽工业RS-485通信,电子式-智能无费控 | 34401 | 202206 | 28
34000746.0 | 0.2S三相四线经互感器接入智能电能表,3x57.7V/100V,1.5(6)A,居民RS-485通信,电子式-智能无费控 | 34401 | 202206 | 3
34000613.0 | 0.2S三相四线经互感器接入智能电能表,3×57.7/100V,1.5(6)A,安徽变电站RS-485通信,电子式-智能无费控 | 34401 | 202206 | 4
34000248.0 | 0.2S三相四线经互感器接入智能电能表,3×57.7/100V,1.5(6)A,安徽工业RS-485通信,电子式-智能无费控 | 34401 | 202206 | 1
34001076.0 | 0.2S低压电流互感器100/5 | 34401 | 202206 | 7
34001308.0 | 0.2S低压电流互感器1000/5 | 34401 | 202206 | 61
34001078.0 | 0.2S低压电流互感器1200/5 | 34401 | 202206 | 18
34001213.0 | 0.2S低压电流互感器150/5 | 34401 | 202206 | 12
34001081.0 | 0.2S低压电流互感器1500/5 | 34401 | 202206 | 3
34001215.0 | 0.2S低压电流互感器200/5 | 34401 | 202206 | 14
34001309.0 | 0.2S低压电流互感器250/5 | 34401 | 202206 | 8
34001074.0 | 0.2S低压电流互感器400/5 | 34401 | 202206 | 66
34001214.0 | 0.2S低压电流互感器500/5 | 34401 | 202206 | 84
34001299.0 | 0.2S低压电流互感器600/5 | 34401 | 202206 | 107
34001216.0 | 0.2S低压电流互感器75/5 | 34401 | 202206 | 9
34001077.0 | 0.2S低压电流互感器800/5 | 34401 | 202206 | 405
34037380.0 | 0.2S电流互感器低压TA,电流变比10/5 | 34401 | 202206 | 3
34037824.0 | 0.2S电流互感器低压TA,电流变比100/5 | 34401 | 202206 | 189
34037339.0 | 0.2S电流互感器低压TA,电流变比1000/5 | 34401 | 202206 | 120
34037524.0 | 0.2S电流互感器低压TA,电流变比1200/5 | 34401 | 202206 | 156
34038156.0 | 0.2S电流互感器低压TA,电流变比15/5 | 34401 | 202206 | 1
34037825.0 | 0.2S电流互感器低压TA,电流变比150/5 | 34401 | 202206 | 239
34037840.0 | 0.2S电流互感器低压TA,电流变比1500/5 | 34401 | 202206 | 6
34038155.0 | 0.2S电流互感器低压TA,电流变比20/5 | 34401 | 202206 | 7
34038285.0 | 0.2S电流互感器低压TA,电流变比200/5 | 34401 | 202206 | 76
34037526.0 | 0.2S电流互感器低压TA,电流变比2000/5 | 34401 | 202206 | 24
34038293.0 | 0.2S电流互感器低压TA,电流变比25/5 | 34401 | 202206 | 26
34037671.0 | 0.2S电流互感器低压TA,电流变比250/5 | 34401 | 202206 | 19
34037851.0 | 0.2S电流互感器低压TA,电流变比2500/5 | 34401 | 202206 | 3
34037692.0 | 0.2S电流互感器低压TA,电流变比30/5 | 34401 | 202206 | 4
34037823.0 | 0.2S电流互感器低压TA,电流变比300/5 | 34401 | 202206 | 24
34037620.0 | 0.2S电流互感器低压TA,电流变比350/5 | 34401 | 202206 | 3
34037982.0 | 0.2S电流互感器低压TA,电流变比400/5 | 34401 | 202206 | 15
34037681.0 | 0.2S电流互感器低压TA,电流变比50/5 | 34401 | 202206 | 36
34038115.0 | 0.2S电流互感器低压TA,电流变比500/5 | 34401 | 202206 | 27
34037672.0 | 0.2S电流互感器低压TA,电流变比600/5 | 34401 | 202206 | 30
34037514.0 | 0.2S电流互感器低压TA,电流变比75/5 | 34401 | 202206 | 47
34038280.0 | 0.2S电流互感器低压TA,电流变比800/5 | 34401 | 202206 | 36
34038169.0 | 0.2S电流互感器干式TA,电流变比100/5 | 34401 | 202206 | 10
34037429.0 | 0.2S电流互感器干式TA,电流变比15/5 | 34401 | 202206 | 2
34037717.0 | 0.2S电流互感器干式TA,电流变比150/5 | 34401 | 202206 | 6
34037461.0 | 0.2S电流互感器干式TA,电流变比20/5 | 34401 | 202206 | 2
34037283.0 | 0.2S电流互感器干式TA,电流变比25/5 | 34401 | 202206 | 4
34037391.0 | 0.2S电流互感器干式TA,电流变比250/5 | 34401 | 202206 | 2
34037245.0 | 0.2S电流互感器干式TA,电流变比30/5 | 34401 | 202206 | 4
34037876.0 | 0.2S电流互感器干式TA,电流变比400/5 | 34401 | 202206 | 4
34037400.0 | 0.2S电流互感器干式TA,电流变比50/5 | 34401 | 202206 | 8
34037869.0 | 0.2S电流互感器干式TA,电流变比500/5 | 34401 | 202206 | 4
34038165.0 | 0.2S电流互感器干式TA,电流变比600/5 | 34401 | 202206 | 2
34037720.0 | 0.2S电流互感器干式TA,电流变比75/5 | 34401 | 202206 | 6
34038289.0 | 0.2S电流互感器高压TA,电流变比10/5 | 34401 | 202206 | 6
34038121.0 | 0.2S电流互感器高压TA,电流变比100/5 | 34401 | 202206 | 26
34038136.0 | 0.2S电流互感器高压TA,电流变比1200/5 | 34401 | 202206 | 12
34037673.0 | 0.2S电流互感器高压TA,电流变比15/5 | 34401 | 202206 | 6
34038286.0 | 0.2S电流互感器高压TA,电流变比150/5 | 34401 | 202206 | 30
34037205.0 | 0.2S电流互感器高压TA,电流变比20/5 | 34401 | 202206 | 14
34037981.0 | 0.2S电流互感器高压TA,电流变比200/5 | 34401 | 202206 | 24
34038319.0 | 0.2S电流互感器高压TA,电流变比2000/5 | 34401 | 202206 | 1
34038130.0 | 0.2S电流互感器高压TA,电流变比25/5 | 34401 | 202206 | 2
34038146.0 | 0.2S电流互感器高压TA,电流变比250/5 | 34401 | 202206 | 10
34037212.0 | 0.2S电流互感器高压TA,电流变比30/5 | 34401 | 202206 | 12
34037349.0 | 0.2S电流互感器高压TA,电流变比300/5 | 34401 | 202206 | 22
34037761.0 | 0.2S电流互感器高压TA,电流变比3150/5 | 34401 | 202206 | 4
34037675.0 | 0.2S电流互感器高压TA,电流变比40/5 | 34401 | 202206 | 32
34038292.0 | 0.2S电流互感器高压TA,电流变比400/5 | 34401 | 202206 | 14
34037834.0 | 0.2S电流互感器高压TA,电流变比50/5 | 34401 | 202206 | 22
34037830.0 | 0.2S电流互感器高压TA,电流变比500/5 | 34401 | 202206 | 8
34037353.0 | 0.2S电流互感器高压TA,电流变比60/5 | 34401 | 202206 | 2
34037837.0 | 0.2S电流互感器高压TA,电流变比600/5 | 34401 | 202206 | 50
34037835.0 | 0.2S电流互感器高压TA,电流变比75/5 | 34401 | 202206 | 20
34037683.0 | 0.2S电流互感器高压TA,电流变比800/5 | 34401 | 202206 | 9
34029313.0 | 0.2S组合互感器组合互感器,电流变比100/5,电压变比10000/100 | 34401 | 202206 | 7
34029940.0 | 0.2S组合互感器组合互感器,电流变比15/5,电压变比10000/100 | 34401 | 202206 | 1
34029827.0 | 0.2S组合互感器组合互感器,电流变比150/5,电压变比10000/100 | 34401 | 202206 | 7
34029557.0 | 0.2S组合互感器组合互感器,电流变比20/5,电压变比10000/100 | 34401 | 202206 | 2
34029560.0 | 0.2S组合互感器组合互感器,电流变比200/5,电压变比10000/100 | 34401 | 202206 | 7
34029558.0 | 0.2S组合互感器组合互感器,电流变比25/5,电压变比10000/100 | 34401 | 202206 | 7
34029701.0 | 0.2S组合互感器组合互感器,电流变比250/5,电压变比10000/100 | 34401 | 202206 | 1
34029310.0 | 0.2S组合互感器组合互感器,电流变比30/5,电压变比10000/100 | 34401 | 202206 | 10
34029426.0 | 0.2S组合互感器组合互感器,电流变比300/5,电压变比10000/100 | 34401 | 202206 | 2
34029561.0 | 0.2S组合互感器组合互感器,电流变比40/5,电压变比10000/100 | 34401 | 202206 | 5
34029425.0 | 0.2S组合互感器组合互感器,电流变比50/5,电压变比10000/100 | 34401 | 202206 | 4
34029559.0 | 0.2S组合互感器组合互感器,电流变比60/5,电压变比10000/100 | 34401 | 202206 | 6
34029311.0 | 0.2S组合互感器组合互感器,电流变比75/5,电压变比10000/100 | 34401 | 202206 | 6
34038125.0 | 0.2电流互感器低压TA,电流变比100/5 | 34401 | 202206 | 3
34037827.0 | 0.2电流互感器低压TA,电流变比1000/5 | 34401 | 202206 | 3
34037826.0 | 0.2电流互感器低压TA,电流变比150/5 | 34401 | 202206 | 3
34037210.0 | 0.2电流互感器低压TA,电流变比200/5 | 34401 | 202206 | 3
34038299.0 | 0.2电流互感器低压TA,电流变比800/5 | 34401 | 202206 | 3
34029826.0 | 0.2组合互感器组合互感器,电流变比15/5,电压变比10000/100 | 34401 | 202206 | 1
34029706.0 | 0.2组合互感器组合互感器,电流变比20/5,电压变比10000/100 | 34401 | 202206 | 1
34029568.0 | 0.2组合互感器组合互感器,电流变比200/5,电压变比10000/100 | 34401 | 202206 | 1
34029610.0 | 0.2组合互感器高压TA,电流变比200/5,电压变比10000/100 | 34401 | 202206 | 1
34000710.0 | 0.5S三相三线经互感器接入智能电能表,3x100V,0.3(1.2)A,居民RS-485通信,电子式-智能无费控 | 34401 | 202206 | 2
34000609.0 | 0.5S三相三线经互感器接入智能电能表,3x100V,1.5(6)A,变电站RS-485通信,电子式-智能无费控 | 34401 | 202206 | 7
34000207.0 | 0.5S三相三线经互感器接入智能电能表,3x100V,1.5(6)A,居民RS-485通信,电子式-智能无费控 | 34401 | 202206 | 9
34000201.0 | 0.5S三相三线经互感器接入智能电能表,3x100V,1.5(6)A,工业RS-485通信,电子式-智能无费控 | 34401 | 202206 | 23
34000609.0 | 0.5S三相三线经互感器接入智能电能表,3×100V,1.5(6)A,安徽变电站RS-485通信,电子式-智能无费控 | 34401 | 202206 | 54
34000201.0 | 0.5S三相三线经互感器接入智能电能表,3×100V,1.5(6)A,安徽工业RS-485通信,电子式-智能无费控 | 34401 | 202206 | 369
34000565.0 | 0.5S三相四线经互感器接入智能电能表,3x220V/380V,1.5(6)A,工业RS-485通信,电子式-智能无费控 | 34401 | 202206 | 43
34000569.0 | 0.5S三相四线经互感器接入智能电能表,3x57.7V/100V,1.5(6)A,变电站RS-485通信,电子式-智能无费控 | 34401 | 202206 | 2
34000230.0 | 0.5S三相四线经互感器接入智能电能表,3x57.7V/100V,1.5(6)A,居民RS-485通信,电子式-智能无费控 | 34401 | 202206 | 1
34000565.0 | 0.5S三相四线经互感器接入智能电能表,3×220/380V,1.5(6)A,安徽工业RS-485通信,电子式-智能无费控 | 34401 | 202206 | 632
34000569.0 | 0.5S三相四线经互感器接入智能电能表,3×57.7/100V,1.5(6)A,安徽变电站RS-485通信,电子式-智能无费控 | 34401 | 202206 | 8
34000230.0 | 0.5S三相四线经互感器接入智能电能表,3×57.7/100V,1.5(6)A,安徽居民RS-485通信,电子式-智能无费控 | 34401 | 202206 | 3
34001298.0 | 0.5S低压电流互感器100/5 | 34401 | 202206 | 140
34001212.0 | 0.5S低压电流互感器150/5 | 34401 | 202206 | 132
34001075.0 | 0.5S低压电流互感器200/5 | 34401 | 202206 | 39
34001073.0 | 0.5S低压电流互感器300/5 | 34401 | 202206 | 132
34001079.0 | 0.5S低压电流互感器600/5 | 34401 | 202206 | 29
34001217.0 | 0.5S低压电流互感器75/5 | 34401 | 202206 | 12
34038282.0 | 0.5S电流互感器低压TA,电流变比100/5 | 34401 | 202206 | 3
34038114.0 | 0.5S电流互感器低压TA,电流变比150/5 | 34401 | 202206 | 3
34038117.0 | 0.5S电流互感器低压TA,电流变比250/5 | 34401 | 202206 | 24
34037207.0 | 0.5S电流互感器低压TA,电流变比30/5 | 34401 | 202206 | 3
34037345.0 | 0.5S电流互感器低压TA,电流变比800/5 | 34401 | 202206 | 3
34000200.0 | 1.0三相四线直接接入智能电能表,3x220V/380V,5(60)A,居民HPLC,电子式-智能远程费控 | 34401 | 202206 | 5
34000198.0 | 1.0三相四线直接接入智能电能表,3x220V/380V,5(60)A,居民RS-485通信,电子式-智能远程费控 | 34401 | 202206 | 13
34000199.0 | 1.0三相四线直接接入智能电能表,3x220V/380V,5(60)A,居民窄带载波,电子式-智能远程费控 | 34401 | 202206 | 16
34000669.0 | 1.0三相四线直接接入智能电能表,3x220V/380V,5(60)A,工业HPLC,电子式-智能远程费控 | 34401 | 202206 | 97
34000508.0 | 1.0三相四线直接接入智能电能表,3x220V/380V,5(60)A,工业RS-485通信,电子式-智能远程费控 | 34401 | 202206 | 8
34000535.0 | 1.0三相四线直接接入智能电能表,3x220V/380V,5(60)A,工业窄带载波,电子式-智能远程费控 | 34401 | 202206 | 47
34000226.0 | 1.0三相四线直接接入智能电能表,3×220/380V,10(100)A,安徽居民RS-485通信,电子式-智能无费控 | 34401 | 202206 | 2
34000200.0 | 1.0三相四线直接接入智能电能表,3×220/380V,5(60)A,安徽居民HPLC,电子式-智能远程费控 | 34401 | 202206 | 501
34000198.0 | 1.0三相四线直接接入智能电能表,3×220/380V,5(60)A,安徽居民RS-485通信,电子式-智能远程费控 | 34401 | 202206 | 19
34000199.0 | 1.0三相四线直接接入智能电能表,3×220/380V,5(60)A,安徽居民窄带载波,电子式-智能远程费控 | 34401 | 202206 | 6
34000511.0 | 1.0三相四线直接接入智能电能表,3×220/380V,5(60)A,安徽工业HPLC+微功率无线,电子式-智能远程费控 | 34401 | 202206 | 25
34000669.0 | 1.0三相四线直接接入智能电能表,3×220/380V,5(60)A,安徽工业HPLC,电子式-智能远程费控 | 34401 | 202206 | 651
34000508.0 | 1.0三相四线直接接入智能电能表,3×220/380V,5(60)A,安徽工业RS-485通信,电子式-智能远程费控 | 34401 | 202206 | 39
34000535.0 | 1.0三相四线直接接入智能电能表,3×220/380V,5(60)A,安徽工业窄带载波,电子式-智能远程费控 | 34401 | 202206 | 113
8301000006900009.0 | 1.0三相四线直接接入智能电能表，3×220/380V，5(60)A，安徽居民HPLC+微功率无线，电子式-智能远程费控 | 34401 | 202206 | 1
34000608.0 | 1.0三相四线经互感器接入智能电能表,3x220V/380V,1.5(6)A,工业HPLC,电子式-智能远程费控 | 34401 | 202206 | 13
34000205.0 | 1.0三相四线经互感器接入智能电能表,3x220V/380V,1.5(6)A,工业RS-485通信,电子式-智能无费控 | 34401 | 202206 | 2
34000204.0 | 1.0三相四线经互感器接入智能电能表,3x220V/380V,1.5(6)A,工业RS-485通信,电子式-智能远程费控 | 34401 | 202206 | 2
34000203.0 | 1.0三相四线经互感器接入智能电能表,3x220V/380V,1.5(6)A,工业窄带载波,电子式-智能远程费控 | 34401 | 202206 | 4
34000233.0 | 1.0三相四线经互感器接入智能电能表,3×220/380V,1.5(6)A,安徽居民HPLC,电子式-智能远程费控 | 34401 | 202206 | 1
34000509.0 | 1.0三相四线经互感器接入智能电能表,3×220/380V,1.5(6)A,安徽居民RS-485通信,电子式-智能无费控 | 34401 | 202206 | 5
34000643.0 | 1.0三相四线经互感器接入智能电能表,3×220/380V,1.5(6)A,安徽居民RS-485通信,电子式-智能远程费控 | 34401 | 202206 | 1
34000608.0 | 1.0三相四线经互感器接入智能电能表,3×220/380V,1.5(6)A,安徽工业HPLC,电子式-智能远程费控 | 34401 | 202206 | 127
34000205.0 | 1.0三相四线经互感器接入智能电能表,3×220/380V,1.5(6)A,安徽工业RS-485通信,电子式-智能无费控 | 34401 | 202206 | 4
34000204.0 | 1.0三相四线经互感器接入智能电能表,3×220/380V,1.5(6)A,安徽工业RS-485通信,电子式-智能远程费控 | 34401 | 202206 | 93
34000203.0 | 1.0三相四线经互感器接入智能电能表,3×220/380V,1.5(6)A,安徽工业窄带载波,电子式-智能远程费控 | 34401 | 202206 | 4
34000539.0 | 2.0单相直接接入智能电能表,220V,10(40)A,安徽居民红外通信,电子式-智能远程费控 | 34401 | 202206 | 4
34000715.0 | 2.0单相直接接入智能电能表,220V,5(60)A,安徽居民HPLC+微功率无线,电子式-智能远程费控 | 34401 | 202206 | 558
34000193.0 | 2.0单相直接接入智能电能表,220V,5(60)A,安徽居民HPLC,电子式-智能远程费控 | 34401 | 202206 | 4821
34000195.0 | 2.0单相直接接入智能电能表,220V,5(60)A,安徽居民RS-485通信,电子式-智能远程费控 | 34401 | 202206 | 305
34000194.0 | 2.0单相直接接入智能电能表,220V,5(60)A,安徽居民窄带载波,电子式-智能远程费控 | 34401 | 202206 | 1350
34000210.0 | 2.0单相直接接入智能电能表,220V,5(60)A,安徽居民红外通信,电子式-智能远程费控 | 34401 | 202206 | 9
34000193.0 | 2.0单相直接接入智能电能表,220V,5(60)A,居民HPLC,电子式-智能远程费控 | 34401 | 202206 | 606
34000195.0 | 2.0单相直接接入智能电能表,220V,5(60)A,居民RS-485通信,电子式-智能远程费控 | 34401 | 202206 | 1451
34000194.0 | 2.0单相直接接入智能电能表,220V,5(60)A,居民窄带载波,电子式-智能远程费控 | 34401 | 202206 | 809
34000196.0 | A级单相直接接入智能电能表,220V,0.25-0.5（60）A,安徽居民HPLC,电子式-智能远程费控 | 34401 | 202206 | 34081
34000196.0 | A级单相直接接入智能电能表,220V,0.25-0.5（60）A,居民HPLC,电子式-智能远程费控 | 34401 | 202206 | 367
34000213.0 | B级三相四线直接接入智能电能表,3x220V/380V,0.2-0.5（60）A,居民HPLC,电子式-智能远程费控 | 34401 | 202206 | 3
34000202.0 | B级三相四线直接接入智能电能表,3x220V/380V,0.2-0.5（60）A,工业HPLC,电子式-智能远程费控 | 34401 | 202206 | 100
34000213.0 | B级三相四线直接接入智能电能表,3×220/380V,0.2-0.5（60）A,安徽居民HPLC,电子式-智能远程费控 | 34401 | 202206 | 331
34000202.0 | B级三相四线直接接入智能电能表,3×220/380V,0.2-0.5（60）A,安徽工业HPLC,电子式-智能远程费控 | 34401 | 202206 | 1193
34000209.0 | B级三相四线经互感器接入智能电能表,3x220V/380V,0.015-0.075（6）A,工业HPLC,电子式-智能远程费控 | 34401 | 202206 | 24
34000209.0 | B级三相四线经互感器接入智能电能表,3×220/380V,0.015-0.075（6）A,安徽工业HPLC,电子式-智能远程费控 | 34401 | 202206 | 512
34000745.0 | C级三相三线经互感器接入智能电能表,3x100V,0.015-0.075（6）A,工业RS-485通信,电子式-智能无费控 | 34401 | 202206 | 2
34000718.0 | C级三相三线经互感器接入智能电能表,3×100V,0.015-0.075（6）A,安徽变电站RS-485通信,电子式-智能无费控 | 34401 | 202206 | 1
34000745.0 | C级三相三线经互感器接入智能电能表,3×100V,0.015-0.075（6）A,安徽工业RS-485通信,电子式-智能无费控 | 34401 | 202206 | 64
34000575.0 | D级三相四线经互感器接入智能电能表,3×57.7/100V,0.003-0.015(1.2)A,安徽工业RS-485通信,电子式-智能无费控 | 34401 | 202206 | 20
34000269.0 | D级三相四线经互感器接入智能电能表,3×57.7/100V,0.015-0.075（6）A,安徽工业RS-485通信,电子式-智能无费控 | 34401 | 202206 | 48
34001339.0 | 专变采集终端III型,3x100V,RS-485通信,4G | 34401 | 202206 | 43
34001340.0 | 专变采集终端III型,3x220V/380V,RS-485通信,4G | 34401 | 202206 | 172
34001334.0 | 专变采集终端III型,3x220V/380V,RS-485通信,FDD-LTE+TD-LTE | 34401 | 202206 | 3
8309000000900007.0 | 采集器II型,220V,下行通讯：RS-485,上行通讯：HPLC | 34401 | 202206 | 1
8309000000900028.0 | 采集器I型,220V,下行通讯：RS-485，上行通讯：窄带载波 | 34401 | 202206 | 11
34001335.0 | 集中器I型,3x220V/380V,HPLC,4G | 34401 | 202206 | 37
34001335.0 | 集中器I型,3×220/380V,HPLC,4G | 34401 | 202206 | 1
|  | 34401 | 202206 | 3829
34044548.0 | 0.1电压互感器高压TV,电压变比10000/100 | 34402 | 202206 | 32
34037838.0 | 0.1电流互感器低压TA,电流变比100/5 | 34402 | 202206 | 24
34037376.0 | 0.1电流互感器低压TA,电流变比1200/5 | 34402 | 202206 | 3
34037219.0 | 0.1电流互感器低压TA,电流变比600/5 | 34402 | 202206 | 6
34037992.0 | 0.1电流互感器低压TA,电流变比75/5 | 34402 | 202206 | 36
34029830.0 | 0.1组合互感器组合互感器,电流变比10/5,电压变比10000/100 | 34402 | 202206 | 2
34029836.0 | 0.1组合互感器组合互感器,电流变比100/5,电压变比10000/100 | 34402 | 202206 | 6
34029437.0 | 0.1组合互感器组合互感器,电流变比200/5,电压变比10000/100 | 34402 | 202206 | 1
34029713.0 | 0.1组合互感器组合互感器,电流变比25/5,电压变比10000/100 | 34402 | 202206 | 3
34029710.0 | 0.1组合互感器组合互感器,电流变比30/5,电压变比10000/100 | 34402 | 202206 | 5
34029043.0 | 0.1组合互感器组合互感器,电流变比300/5,电压变比35000/100 | 34402 | 202206 | 1
34029835.0 | 0.1组合互感器组合互感器,电流变比40/5,电压变比10000/100 | 34402 | 202206 | 1
34029946.0 | 0.1组合互感器组合互感器,电流变比50/5,电压变比10000/100 | 34402 | 202206 | 3
34029438.0 | 0.1组合互感器组合互感器,电流变比60/5,电压变比10000/100 | 34402 | 202206 | 3
34000717.0 | 0.2S三相三线经互感器接入智能电能表,3×100V,1.5(6)A,安徽工业RS-485通信,电子式-智能无费控 | 34402 | 202206 | 4
34001078.0 | 0.2S低压电流互感器1200/5 | 34402 | 202206 | 9
34001213.0 | 0.2S低压电流互感器150/5 | 34402 | 202206 | 3
34001074.0 | 0.2S低压电流互感器400/5 | 34402 | 202206 | 12
34001214.0 | 0.2S低压电流互感器500/5 | 34402 | 202206 | 38
34001299.0 | 0.2S低压电流互感器600/5 | 34402 | 202206 | 71
34037824.0 | 0.2S电流互感器低压TA,电流变比100/5 | 34402 | 202206 | 51
34037339.0 | 0.2S电流互感器低压TA,电流变比1000/5 | 34402 | 202206 | 9
34037524.0 | 0.2S电流互感器低压TA,电流变比1200/5 | 34402 | 202206 | 30
34037825.0 | 0.2S电流互感器低压TA,电流变比150/5 | 34402 | 202206 | 93
34037840.0 | 0.2S电流互感器低压TA,电流变比1500/5 | 34402 | 202206 | 6
34038285.0 | 0.2S电流互感器低压TA,电流变比200/5 | 34402 | 202206 | 69
34037671.0 | 0.2S电流互感器低压TA,电流变比250/5 | 34402 | 202206 | 18
34037823.0 | 0.2S电流互感器低压TA,电流变比300/5 | 34402 | 202206 | 81
34037982.0 | 0.2S电流互感器低压TA,电流变比400/5 | 34402 | 202206 | 39
34037681.0 | 0.2S电流互感器低压TA,电流变比50/5 | 34402 | 202206 | 3
34038115.0 | 0.2S电流互感器低压TA,电流变比500/5 | 34402 | 202206 | 9
34037672.0 | 0.2S电流互感器低压TA,电流变比600/5 | 34402 | 202206 | 16
34038280.0 | 0.2S电流互感器低压TA,电流变比800/5 | 34402 | 202206 | 3
34038289.0 | 0.2S电流互感器高压TA,电流变比10/5 | 34402 | 202206 | 4
34038121.0 | 0.2S电流互感器高压TA,电流变比100/5 | 34402 | 202206 | 2
34037673.0 | 0.2S电流互感器高压TA,电流变比15/5 | 34402 | 202206 | 2
34038286.0 | 0.2S电流互感器高压TA,电流变比150/5 | 34402 | 202206 | 2
34037205.0 | 0.2S电流互感器高压TA,电流变比20/5 | 34402 | 202206 | 6
34037981.0 | 0.2S电流互感器高压TA,电流变比200/5 | 34402 | 202206 | 2
34038130.0 | 0.2S电流互感器高压TA,电流变比25/5 | 34402 | 202206 | 4
34037349.0 | 0.2S电流互感器高压TA,电流变比300/5 | 34402 | 202206 | 4
34038292.0 | 0.2S电流互感器高压TA,电流变比400/5 | 34402 | 202206 | 4
34037747.0 | 0.2S电流互感器高压TA,电流变比750/5 | 34402 | 202206 | 2
34029939.0 | 0.2S组合互感器组合互感器,电流变比10/5,电压变比10000/100 | 34402 | 202206 | 12
34029313.0 | 0.2S组合互感器组合互感器,电流变比100/5,电压变比10000/100 | 34402 | 202206 | 8
34029940.0 | 0.2S组合互感器组合互感器,电流变比15/5,电压变比10000/100 | 34402 | 202206 | 7
34029827.0 | 0.2S组合互感器组合互感器,电流变比150/5,电压变比10000/100 | 34402 | 202206 | 2
34029557.0 | 0.2S组合互感器组合互感器,电流变比20/5,电压变比10000/100 | 34402 | 202206 | 22
34029560.0 | 0.2S组合互感器组合互感器,电流变比200/5,电压变比10000/100 | 34402 | 202206 | 1
34029558.0 | 0.2S组合互感器组合互感器,电流变比25/5,电压变比10000/100 | 34402 | 202206 | 6
34029701.0 | 0.2S组合互感器组合互感器,电流变比250/5,电压变比10000/100 | 34402 | 202206 | 1
34029310.0 | 0.2S组合互感器组合互感器,电流变比30/5,电压变比10000/100 | 34402 | 202206 | 8
34029426.0 | 0.2S组合互感器组合互感器,电流变比300/5,电压变比10000/100 | 34402 | 202206 | 1
34029561.0 | 0.2S组合互感器组合互感器,电流变比40/5,电压变比10000/100 | 34402 | 202206 | 3
34029819.0 | 0.2S组合互感器组合互感器,电流变比40/5,电压变比6000/100 | 34402 | 202206 | 1
34029188.0 | 0.2S组合互感器组合互感器,电流变比5/5,电压变比10000/100 | 34402 | 202206 | 10
34029425.0 | 0.2S组合互感器组合互感器,电流变比50/5,电压变比10000/100 | 34402 | 202206 | 7
34029037.0 | 0.2S组合互感器组合互感器,电流变比600/5,电压变比35000/100 | 34402 | 202206 | 1
34029311.0 | 0.2S组合互感器组合互感器,电流变比75/5,电压变比10000/100 | 34402 | 202206 | 1
34029705.0 | 0.2组合互感器组合互感器,电流变比100/5,电压变比10000/100 | 34402 | 202206 | 1
34029706.0 | 0.2组合互感器组合互感器,电流变比20/5,电压变比10000/100 | 34402 | 202206 | 1
34029195.0 | 0.2组合互感器组合互感器,电流变比300/5,电压变比10000/100 | 34402 | 202206 | 1
34029941.0 | 0.2组合互感器组合互感器,电流变比50/5,电压变比10000/100 | 34402 | 202206 | 1
34000201.0 | 0.5S三相三线经互感器接入智能电能表,3x100V,1.5(6)A,工业RS-485通信,电子式-智能无费控 | 34402 | 202206 | 15
34000201.0 | 0.5S三相三线经互感器接入智能电能表,3×100V,1.5(6)A,安徽工业RS-485通信,电子式-智能无费控 | 34402 | 202206 | 315
34000565.0 | 0.5S三相四线经互感器接入智能电能表,3x220V/380V,1.5(6)A,工业RS-485通信,电子式-智能无费控 | 34402 | 202206 | 59
34000230.0 | 0.5S三相四线经互感器接入智能电能表,3x57.7V/100V,1.5(6)A,居民RS-485通信,电子式-智能无费控 | 34402 | 202206 | 1
34000565.0 | 0.5S三相四线经互感器接入智能电能表,3×220/380V,1.5(6)A,安徽工业RS-485通信,电子式-智能无费控 | 34402 | 202206 | 464
34001298.0 | 0.5S低压电流互感器100/5 | 34402 | 202206 | 27
34001212.0 | 0.5S低压电流互感器150/5 | 34402 | 202206 | 33
34001075.0 | 0.5S低压电流互感器200/5 | 34402 | 202206 | 39
34001073.0 | 0.5S低压电流互感器300/5 | 34402 | 202206 | 102
34001217.0 | 0.5S低压电流互感器75/5 | 34402 | 202206 | 18
34038119.0 | 0.5S电流互感器低压TA,电流变比500/5 | 34402 | 202206 | 3
34000200.0 | 1.0三相四线直接接入智能电能表,3x220V/380V,5(60)A,居民HPLC,电子式-智能远程费控 | 34402 | 202206 | 1
34000198.0 | 1.0三相四线直接接入智能电能表,3x220V/380V,5(60)A,居民RS-485通信,电子式-智能远程费控 | 34402 | 202206 | 19
34000199.0 | 1.0三相四线直接接入智能电能表,3x220V/380V,5(60)A,居民窄带载波,电子式-智能远程费控 | 34402 | 202206 | 31
34000669.0 | 1.0三相四线直接接入智能电能表,3x220V/380V,5(60)A,工业HPLC,电子式-智能远程费控 | 34402 | 202206 | 12
34000508.0 | 1.0三相四线直接接入智能电能表,3x220V/380V,5(60)A,工业RS-485通信,电子式-智能远程费控 | 34402 | 202206 | 7
34000535.0 | 1.0三相四线直接接入智能电能表,3x220V/380V,5(60)A,工业窄带载波,电子式-智能远程费控 | 34402 | 202206 | 27
34000200.0 | 1.0三相四线直接接入智能电能表,3×220/380V,5(60)A,安徽居民HPLC,电子式-智能远程费控 | 34402 | 202206 | 54
34000198.0 | 1.0三相四线直接接入智能电能表,3×220/380V,5(60)A,安徽居民RS-485通信,电子式-智能远程费控 | 34402 | 202206 | 1
34000512.0 | 1.0三相四线直接接入智能电能表,3×220/380V,5(60)A,安徽居民宽带载波,电子式-智能远程费控 | 34402 | 202206 | 3
34000199.0 | 1.0三相四线直接接入智能电能表,3×220/380V,5(60)A,安徽居民窄带载波,电子式-智能远程费控 | 34402 | 202206 | 13
34000511.0 | 1.0三相四线直接接入智能电能表,3×220/380V,5(60)A,安徽工业HPLC+微功率无线,电子式-智能远程费控 | 34402 | 202206 | 11
34000669.0 | 1.0三相四线直接接入智能电能表,3×220/380V,5(60)A,安徽工业HPLC,电子式-智能远程费控 | 34402 | 202206 | 345
34000508.0 | 1.0三相四线直接接入智能电能表,3×220/380V,5(60)A,安徽工业RS-485通信,电子式-智能远程费控 | 34402 | 202206 | 50
34000535.0 | 1.0三相四线直接接入智能电能表,3×220/380V,5(60)A,安徽工业窄带载波,电子式-智能远程费控 | 34402 | 202206 | 46
34000233.0 | 1.0三相四线经互感器接入智能电能表,3x220V/380V,1.5(6)A,居民HPLC,电子式-智能远程费控 | 34402 | 202206 | 1
34000608.0 | 1.0三相四线经互感器接入智能电能表,3x220V/380V,1.5(6)A,工业HPLC,电子式-智能远程费控 | 34402 | 202206 | 2
34000205.0 | 1.0三相四线经互感器接入智能电能表,3x220V/380V,1.5(6)A,工业RS-485通信,电子式-智能无费控 | 34402 | 202206 | 3
34000204.0 | 1.0三相四线经互感器接入智能电能表,3x220V/380V,1.5(6)A,工业RS-485通信,电子式-智能远程费控 | 34402 | 202206 | 2
34000203.0 | 1.0三相四线经互感器接入智能电能表,3x220V/380V,1.5(6)A,工业窄带载波,电子式-智能远程费控 | 34402 | 202206 | 2
34000233.0 | 1.0三相四线经互感器接入智能电能表,3×220/380V,1.5(6)A,安徽居民HPLC,电子式-智能远程费控 | 34402 | 202206 | 9
34000643.0 | 1.0三相四线经互感器接入智能电能表,3×220/380V,1.5(6)A,安徽居民RS-485通信,电子式-智能远程费控 | 34402 | 202206 | 5
34000608.0 | 1.0三相四线经互感器接入智能电能表,3×220/380V,1.5(6)A,安徽工业HPLC,电子式-智能远程费控 | 34402 | 202206 | 92
34000205.0 | 1.0三相四线经互感器接入智能电能表,3×220/380V,1.5(6)A,安徽工业RS-485通信,电子式-智能无费控 | 34402 | 202206 | 1
34000204.0 | 1.0三相四线经互感器接入智能电能表,3×220/380V,1.5(6)A,安徽工业RS-485通信,电子式-智能远程费控 | 34402 | 202206 | 93
34000715.0 | 2.0单相直接接入智能电能表,220V,5(60)A,安徽居民HPLC+微功率无线,电子式-智能远程费控 | 34402 | 202206 | 786
34000193.0 | 2.0单相直接接入智能电能表,220V,5(60)A,安徽居民HPLC,电子式-智能远程费控 | 34402 | 202206 | 2594
34000195.0 | 2.0单相直接接入智能电能表,220V,5(60)A,安徽居民RS-485通信,电子式-智能远程费控 | 34402 | 202206 | 2
34000194.0 | 2.0单相直接接入智能电能表,220V,5(60)A,安徽居民窄带载波,电子式-智能远程费控 | 34402 | 202206 | 1228
34000193.0 | 2.0单相直接接入智能电能表,220V,5(60)A,居民HPLC,电子式-智能远程费控 | 34402 | 202206 | 46
34000194.0 | 2.0单相直接接入智能电能表,220V,5(60)A,居民窄带载波,电子式-智能远程费控 | 34402 | 202206 | 657
| 36表位计量箱（6×6） | 34402 | 202206 | 11
34000196.0 | A级单相直接接入智能电能表,220V,0.25-0.5（60）A,安徽居民HPLC,电子式-智能远程费控 | 34402 | 202206 | 10815
34000196.0 | A级单相直接接入智能电能表,220V,0.25-0.5（60）A,居民HPLC,电子式-智能远程费控 | 34402 | 202206 | 131
34000213.0 | B级三相四线直接接入智能电能表,3x220V/380V,0.2-0.5（60）A,居民HPLC,电子式-智能远程费控 | 34402 | 202206 | 1
34000202.0 | B级三相四线直接接入智能电能表,3x220V/380V,0.2-0.5（60）A,工业HPLC,电子式-智能远程费控 | 34402 | 202206 | 19
34000213.0 | B级三相四线直接接入智能电能表,3×220/380V,0.2-0.5（60）A,安徽居民HPLC,电子式-智能远程费控 | 34402 | 202206 | 34
34000202.0 | B级三相四线直接接入智能电能表,3×220/380V,0.2-0.5（60）A,安徽工业HPLC,电子式-智能远程费控 | 34402 | 202206 | 1074
34000209.0 | B级三相四线经互感器接入智能电能表,3x220V/380V,0.015-0.075（6）A,工业HPLC,电子式-智能远程费控 | 34402 | 202206 | 1
34000209.0 | B级三相四线经互感器接入智能电能表,3×220/380V,0.015-0.075（6）A,安徽工业HPLC,电子式-智能远程费控 | 34402 | 202206 | 43
34000269.0 | D级三相四线经互感器接入智能电能表,3×57.7/100V,0.015-0.075（6）A,安徽工业RS-485通信,电子式-智能无费控 | 34402 | 202206 | 2
34001340.0 | 专变采集终端III型,3x220V/380V,RS-485通信,4G | 34402 | 202206 | 3
34001335.0 | 集中器I型,3x220V/380V,HPLC,4G | 34402 | 202206 | 4
|  | 34402 | 202206 | 603
34044548.0 | 0.1电压互感器高压TV,电压变比10000/100 | 34403 | 202206 | 4
34001076.0 | 0.2S低压电流互感器100/5 | 34403 | 202206 | 3
34001308.0 | 0.2S低压电流互感器1000/5 | 34403 | 202206 | 48
34001078.0 | 0.2S低压电流互感器1200/5 | 34403 | 202206 | 24
34001213.0 | 0.2S低压电流互感器150/5 | 34403 | 202206 | 3
34001215.0 | 0.2S低压电流互感器200/5 | 34403 | 202206 | 3
34001300.0 | 0.2S低压电流互感器300/5 | 34403 | 202206 | 1
34001074.0 | 0.2S低压电流互感器400/5 | 34403 | 202206 | 27
34001214.0 | 0.2S低压电流互感器500/5 | 34403 | 202206 | 54
34001299.0 | 0.2S低压电流互感器600/5 | 34403 | 202206 | 66
34001077.0 | 0.2S低压电流互感器800/5 | 34403 | 202206 | 58
34044542.0 | 0.2S电压互感器高压TV,电压变比10000/100 | 34403 | 202206 | 1
34038121.0 | 0.2S电流互感器高压TA,电流变比100/5 | 34403 | 202206 | 4
34037580.0 | 0.2S电流互感器高压TA,电流变比120/5 | 34403 | 202206 | 2
34038286.0 | 0.2S电流互感器高压TA,电流变比150/5 | 34403 | 202206 | 2
34037981.0 | 0.2S电流互感器高压TA,电流变比200/5 | 34403 | 202206 | 2
34038130.0 | 0.2S电流互感器高压TA,电流变比25/5 | 34403 | 202206 | 2
34038146.0 | 0.2S电流互感器高压TA,电流变比250/5 | 34403 | 202206 | 4
34037212.0 | 0.2S电流互感器高压TA,电流变比30/5 | 34403 | 202206 | 2
34037675.0 | 0.2S电流互感器高压TA,电流变比40/5 | 34403 | 202206 | 2
34038292.0 | 0.2S电流互感器高压TA,电流变比400/5 | 34403 | 202206 | 8
34037834.0 | 0.2S电流互感器高压TA,电流变比50/5 | 34403 | 202206 | 2
34037353.0 | 0.2S电流互感器高压TA,电流变比60/5 | 34403 | 202206 | 6
34029313.0 | 0.2S组合互感器组合互感器,电流变比100/5,电压变比10000/100 | 34403 | 202206 | 2
34029827.0 | 0.2S组合互感器组合互感器,电流变比150/5,电压变比10000/100 | 34403 | 202206 | 5
34029557.0 | 0.2S组合互感器组合互感器,电流变比20/5,电压变比10000/100 | 34403 | 202206 | 9
34029558.0 | 0.2S组合互感器组合互感器,电流变比25/5,电压变比10000/100 | 34403 | 202206 | 1
34029310.0 | 0.2S组合互感器组合互感器,电流变比30/5,电压变比10000/100 | 34403 | 202206 | 8
34029426.0 | 0.2S组合互感器组合互感器,电流变比300/5,电压变比10000/100 | 34403 | 202206 | 1
34029561.0 | 0.2S组合互感器组合互感器,电流变比40/5,电压变比10000/100 | 34403 | 202206 | 3
34029430.0 | 0.2S组合互感器组合互感器,电流变比400/5,电压变比10000/100 | 34403 | 202206 | 1
34029425.0 | 0.2S组合互感器组合互感器,电流变比50/5,电压变比10000/100 | 34403 | 202206 | 7
34029559.0 | 0.2S组合互感器组合互感器,电流变比60/5,电压变比10000/100 | 34403 | 202206 | 4
34029037.0 | 0.2S组合互感器组合互感器,电流变比600/5,电压变比35000/100 | 34403 | 202206 | 2
34029311.0 | 0.2S组合互感器组合互感器,电流变比75/5,电压变比10000/100 | 34403 | 202206 | 3
34029942.0 | 0.2S组合互感器组合互感器,电流变比80/5,电压变比10000/100 | 34403 | 202206 | 1
34000609.0 | 0.5S三相三线经互感器接入智能电能表,3x100V,1.5(6)A,变电站RS-485通信,电子式-智能无费控 | 34403 | 202206 | 2
34000201.0 | 0.5S三相三线经互感器接入智能电能表,3x100V,1.5(6)A,工业RS-485通信,电子式-智能无费控 | 34403 | 202206 | 7
34000609.0 | 0.5S三相三线经互感器接入智能电能表,3×100V,1.5(6)A,安徽变电站RS-485通信,电子式-智能无费控 | 34403 | 202206 | 1
34000201.0 | 0.5S三相三线经互感器接入智能电能表,3×100V,1.5(6)A,安徽工业RS-485通信,电子式-智能无费控 | 34403 | 202206 | 60
34000565.0 | 0.5S三相四线经互感器接入智能电能表,3x220V/380V,1.5(6)A,工业RS-485通信,电子式-智能无费控 | 34403 | 202206 | 8
34000565.0 | 0.5S三相四线经互感器接入智能电能表,3×220/380V,1.5(6)A,安徽工业RS-485通信,电子式-智能无费控 | 34403 | 202206 | 178
34001298.0 | 0.5S低压电流互感器100/5 | 34403 | 202206 | 141
34001212.0 | 0.5S低压电流互感器150/5 | 34403 | 202206 | 117
34001075.0 | 0.5S低压电流互感器200/5 | 34403 | 202206 | 15
34001073.0 | 0.5S低压电流互感器300/5 | 34403 | 202206 | 125
34001080.0 | 0.5S低压电流互感器400/5 | 34403 | 202206 | 9
34001083.0 | 0.5S低压电流互感器800/5 | 34403 | 202206 | 1
34037345.0 | 0.5S电流互感器低压TA,电流变比800/5 | 34403 | 202206 | 1
34037843.0 | 0.5S电流互感器高压TA,电流变比250/5 | 34403 | 202206 | 2
34037508.0 | 0.5电流互感器低压TA,电流变比600/5 | 34403 | 202206 | 2
34038142.0 | 0.5电流互感器高压TA,电流变比600/5 | 34403 | 202206 | 2
34000669.0 | 1.0三相四线直接接入智能电能表,3x220V/380V,5(60)A,工业HPLC,电子式-智能远程费控 | 34403 | 202206 | 1
34000508.0 | 1.0三相四线直接接入智能电能表,3x220V/380V,5(60)A,工业RS-485通信,电子式-智能远程费控 | 34403 | 202206 | 3
34000535.0 | 1.0三相四线直接接入智能电能表,3x220V/380V,5(60)A,工业窄带载波,电子式-智能远程费控 | 34403 | 202206 | 21
34000200.0 | 1.0三相四线直接接入智能电能表,3×220/380V,5(60)A,安徽居民HPLC,电子式-智能远程费控 | 34403 | 202206 | 32
34000199.0 | 1.0三相四线直接接入智能电能表,3×220/380V,5(60)A,安徽居民窄带载波,电子式-智能远程费控 | 34403 | 202206 | 2
34000511.0 | 1.0三相四线直接接入智能电能表,3×220/380V,5(60)A,安徽工业HPLC+微功率无线,电子式-智能远程费控 | 34403 | 202206 | 2
34000669.0 | 1.0三相四线直接接入智能电能表,3×220/380V,5(60)A,安徽工业HPLC,电子式-智能远程费控 | 34403 | 202206 | 76
34000508.0 | 1.0三相四线直接接入智能电能表,3×220/380V,5(60)A,安徽工业RS-485通信,电子式-智能远程费控 | 34403 | 202206 | 5
34000535.0 | 1.0三相四线直接接入智能电能表,3×220/380V,5(60)A,安徽工业窄带载波,电子式-智能远程费控 | 34403 | 202206 | 30
34000608.0 | 1.0三相四线经互感器接入智能电能表,3x220V/380V,1.5(6)A,工业HPLC,电子式-智能远程费控 | 34403 | 202206 | 1
34000203.0 | 1.0三相四线经互感器接入智能电能表,3x220V/380V,1.5(6)A,工业窄带载波,电子式-智能远程费控 | 34403 | 202206 | 2
34000608.0 | 1.0三相四线经互感器接入智能电能表,3×220/380V,1.5(6)A,安徽工业HPLC,电子式-智能远程费控 | 34403 | 202206 | 7
34000205.0 | 1.0三相四线经互感器接入智能电能表,3×220/380V,1.5(6)A,安徽工业RS-485通信,电子式-智能无费控 | 34403 | 202206 | 5
34000204.0 | 1.0三相四线经互感器接入智能电能表,3×220/380V,1.5(6)A,安徽工业RS-485通信,电子式-智能远程费控 | 34403 | 202206 | 4
34000203.0 | 1.0三相四线经互感器接入智能电能表,3×220/380V,1.5(6)A,安徽工业窄带载波,电子式-智能远程费控 | 34403 | 202206 | 3
34000715.0 | 2.0单相直接接入智能电能表,220V,5(60)A,安徽居民HPLC+微功率无线,电子式-智能远程费控 | 34403 | 202206 | 82
34000193.0 | 2.0单相直接接入智能电能表,220V,5(60)A,安徽居民HPLC,电子式-智能远程费控 | 34403 | 202206 | 343
34000195.0 | 2.0单相直接接入智能电能表,220V,5(60)A,安徽居民RS-485通信,电子式-智能远程费控 | 34403 | 202206 | 2
34000194.0 | 2.0单相直接接入智能电能表,220V,5(60)A,安徽居民窄带载波,电子式-智能远程费控 | 34403 | 202206 | 949
34000193.0 | 2.0单相直接接入智能电能表,220V,5(60)A,居民HPLC,电子式-智能远程费控 | 34403 | 202206 | 13
34000194.0 | 2.0单相直接接入智能电能表,220V,5(60)A,居民窄带载波,电子式-智能远程费控 | 34403 | 202206 | 489
34000196.0 | A级单相直接接入智能电能表,220V,0.25-0.5（60）A,安徽居民HPLC,电子式-智能远程费控 | 34403 | 202206 | 9328
34000196.0 | A级单相直接接入智能电能表,220V,0.25-0.5（60）A,居民HPLC,电子式-智能远程费控 | 34403 | 202206 | 39
34000213.0 | B级三相四线直接接入智能电能表,3x220V/380V,0.2-0.5（60）A,居民HPLC,电子式-智能远程费控 | 34403 | 202206 | 2
34000202.0 | B级三相四线直接接入智能电能表,3x220V/380V,0.2-0.5（60）A,工业HPLC,电子式-智能远程费控 | 34403 | 202206 | 8
34000213.0 | B级三相四线直接接入智能电能表,3×220/380V,0.2-0.5（60）A,安徽居民HPLC,电子式-智能远程费控 | 34403 | 202206 | 53
34000202.0 | B级三相四线直接接入智能电能表,3×220/380V,0.2-0.5（60）A,安徽工业HPLC,电子式-智能远程费控 | 34403 | 202206 | 831
34000209.0 | B级三相四线经互感器接入智能电能表,3×220/380V,0.015-0.075（6）A,安徽工业HPLC,电子式-智能远程费控 | 34403 | 202206 | 56
34000745.0 | C级三相三线经互感器接入智能电能表,3×100V,0.015-0.075（6）A,安徽工业RS-485通信,电子式-智能无费控 | 34403 | 202206 | 5
34001339.0 | 专变采集终端III型,3x100V,RS-485通信,4G | 34403 | 202206 | 6
34001340.0 | 专变采集终端III型,3x220V/380V,RS-485通信,4G | 34403 | 202206 | 2
8309000000900007.0 | 采集器II型,220V,下行通讯：RS-485,上行通讯：HPLC | 34403 | 202206 | 1
8309000000900008.0 | 采集器II型,220V,下行通讯：RS-485,上行通讯：窄带载波 | 34403 | 202206 | 1
34001335.0 | 集中器I型,3x220V/380V,HPLC,4G | 34403 | 202206 | 19
8309000000300003.0 | 集中器I型3×220/380VRS-485通信4G | 34403 | 202206 | 3
|  | 34403 | 202206 | 656
34044548.0 | 0.1电压互感器高压TV,电压变比10000/100 | 34404 | 202206 | 127
34037838.0 | 0.1电流互感器低压TA,电流变比100/5 | 34404 | 202206 | 3
34037546.0 | 0.1电流互感器高压TA,电流变比600/5 | 34404 | 202206 | 6
34000248.0 | 0.2S三相四线经互感器接入智能电能表,3×57.7/100V,1.5(6)A,安徽工业RS-485通信,电子式-智能无费控 | 34404 | 202206 | 2
34001076.0 | 0.2S低压电流互感器100/5 | 34404 | 202206 | 5
34001308.0 | 0.2S低压电流互感器1000/5 | 34404 | 202206 | 6
34001078.0 | 0.2S低压电流互感器1200/5 | 34404 | 202206 | 18
34001213.0 | 0.2S低压电流互感器150/5 | 34404 | 202206 | 12
34001081.0 | 0.2S低压电流互感器1500/5 | 34404 | 202206 | 42
34001215.0 | 0.2S低压电流互感器200/5 | 34404 | 202206 | 20
34001300.0 | 0.2S低压电流互感器300/5 | 34404 | 202206 | 30
34001074.0 | 0.2S低压电流互感器400/5 | 34404 | 202206 | 120
34001214.0 | 0.2S低压电流互感器500/5 | 34404 | 202206 | 77
34001299.0 | 0.2S低压电流互感器600/5 | 34404 | 202206 | 66
34001077.0 | 0.2S低压电流互感器800/5 | 34404 | 202206 | 21
34037824.0 | 0.2S电流互感器低压TA,电流变比100/5 | 34404 | 202206 | 6
34037524.0 | 0.2S电流互感器低压TA,电流变比1200/5 | 34404 | 202206 | 12
34037825.0 | 0.2S电流互感器低压TA,电流变比150/5 | 34404 | 202206 | 45
34037840.0 | 0.2S电流互感器低压TA,电流变比1500/5 | 34404 | 202206 | 60
34038285.0 | 0.2S电流互感器低压TA,电流变比200/5 | 34404 | 202206 | 15
34037982.0 | 0.2S电流互感器低压TA,电流变比400/5 | 34404 | 202206 | 15
34038115.0 | 0.2S电流互感器低压TA,电流变比500/5 | 34404 | 202206 | 4
34037514.0 | 0.2S电流互感器低压TA,电流变比75/5 | 34404 | 202206 | 14
34038280.0 | 0.2S电流互感器低压TA,电流变比800/5 | 34404 | 202206 | 27
34038289.0 | 0.2S电流互感器高压TA,电流变比10/5 | 34404 | 202206 | 4
34038121.0 | 0.2S电流互感器高压TA,电流变比100/5 | 34404 | 202206 | 12
34038294.0 | 0.2S电流互感器高压TA,电流变比1000/5 | 34404 | 202206 | 2
34038286.0 | 0.2S电流互感器高压TA,电流变比150/5 | 34404 | 202206 | 12
34037981.0 | 0.2S电流互感器高压TA,电流变比200/5 | 34404 | 202206 | 14
34038130.0 | 0.2S电流互感器高压TA,电流变比25/5 | 34404 | 202206 | 4
34038146.0 | 0.2S电流互感器高压TA,电流变比250/5 | 34404 | 202206 | 2
34037212.0 | 0.2S电流互感器高压TA,电流变比30/5 | 34404 | 202206 | 22
34037349.0 | 0.2S电流互感器高压TA,电流变比300/5 | 34404 | 202206 | 6
34037761.0 | 0.2S电流互感器高压TA,电流变比3150/5 | 34404 | 202206 | 2
34037675.0 | 0.2S电流互感器高压TA,电流变比40/5 | 34404 | 202206 | 12
34038292.0 | 0.2S电流互感器高压TA,电流变比400/5 | 34404 | 202206 | 8
34037834.0 | 0.2S电流互感器高压TA,电流变比50/5 | 34404 | 202206 | 10
34037830.0 | 0.2S电流互感器高压TA,电流变比500/5 | 34404 | 202206 | 10
34037353.0 | 0.2S电流互感器高压TA,电流变比60/5 | 34404 | 202206 | 10
34037366.0 | 0.2S电流互感器高压TA,电流变比600/1 | 34404 | 202206 | 6
34037837.0 | 0.2S电流互感器高压TA,电流变比600/5 | 34404 | 202206 | 8
34037835.0 | 0.2S电流互感器高压TA,电流变比75/5 | 34404 | 202206 | 18
34029939.0 | 0.2S组合互感器组合互感器,电流变比10/5,电压变比10000/100 | 34404 | 202206 | 6
34029313.0 | 0.2S组合互感器组合互感器,电流变比100/5,电压变比10000/100 | 34404 | 202206 | 2
34029940.0 | 0.2S组合互感器组合互感器,电流变比15/5,电压变比10000/100 | 34404 | 202206 | 4
34029827.0 | 0.2S组合互感器组合互感器,电流变比150/5,电压变比10000/100 | 34404 | 202206 | 1
34029557.0 | 0.2S组合互感器组合互感器,电流变比20/5,电压变比10000/100 | 34404 | 202206 | 9
34029560.0 | 0.2S组合互感器组合互感器,电流变比200/5,电压变比10000/100 | 34404 | 202206 | 1
34029558.0 | 0.2S组合互感器组合互感器,电流变比25/5,电压变比10000/100 | 34404 | 202206 | 7
34029701.0 | 0.2S组合互感器组合互感器,电流变比250/5,电压变比10000/100 | 34404 | 202206 | 2
34029310.0 | 0.2S组合互感器组合互感器,电流变比30/5,电压变比10000/100 | 34404 | 202206 | 9
34029426.0 | 0.2S组合互感器组合互感器,电流变比300/5,电压变比10000/100 | 34404 | 202206 | 1
34029561.0 | 0.2S组合互感器组合互感器,电流变比40/5,电压变比10000/100 | 34404 | 202206 | 2
34029430.0 | 0.2S组合互感器组合互感器,电流变比400/5,电压变比10000/100 | 34404 | 202206 | 2
34029425.0 | 0.2S组合互感器组合互感器,电流变比50/5,电压变比10000/100 | 34404 | 202206 | 1
34029702.0 | 0.2S组合互感器组合互感器,电流变比500/5,电压变比10000/100 | 34404 | 202206 | 3
34029311.0 | 0.2S组合互感器组合互感器,电流变比75/5,电压变比10000/100 | 34404 | 202206 | 2
34037347.0 | 0.2电流互感器低压TA,电流变比400/5 | 34404 | 202206 | 3
34037342.0 | 0.2电流互感器低压TA,电流变比500/5 | 34404 | 202206 | 3
34029186.0 | 0.2组合互感器组合互感器,电流变比10/5,电压变比10000/100 | 34404 | 202206 | 1
34029706.0 | 0.2组合互感器组合互感器,电流变比20/5,电压变比10000/100 | 34404 | 202206 | 1
34000201.0 | 0.5S三相三线经互感器接入智能电能表,3x100V,1.5(6)A,工业RS-485通信,电子式-智能无费控 | 34404 | 202206 | 9
34000609.0 | 0.5S三相三线经互感器接入智能电能表,3×100V,1.5(6)A,安徽变电站RS-485通信,电子式-智能无费控 | 34404 | 202206 | 2
34000201.0 | 0.5S三相三线经互感器接入智能电能表,3×100V,1.5(6)A,安徽工业RS-485通信,电子式-智能无费控 | 34404 | 202206 | 130
34000565.0 | 0.5S三相四线经互感器接入智能电能表,3x220V/380V,1.5(6)A,工业RS-485通信,电子式-智能无费控 | 34404 | 202206 | 36
34000565.0 | 0.5S三相四线经互感器接入智能电能表,3×220/380V,1.5(6)A,安徽工业RS-485通信,电子式-智能无费控 | 34404 | 202206 | 246
34001298.0 | 0.5S低压电流互感器100/5 | 34404 | 202206 | 89
34001212.0 | 0.5S低压电流互感器150/5 | 34404 | 202206 | 177
34001075.0 | 0.5S低压电流互感器200/5 | 34404 | 202206 | 130
34001220.0 | 0.5S低压电流互感器250/5 | 34404 | 202206 | 3
34001073.0 | 0.5S低压电流互感器300/5 | 34404 | 202206 | 105
34001217.0 | 0.5S低压电流互感器75/5 | 34404 | 202206 | 10
34038118.0 | 0.5S电流互感器低压TA,电流变比200/5 | 34404 | 202206 | 3
34037340.0 | 0.5S电流互感器低压TA,电流变比400/5 | 34404 | 202206 | 6
34000671.0 | 1.0三相三线经互感器接入智能电能表,3×100V,1.5(6)A,安徽工业RS-485通信,电子式-智能无费控 | 34404 | 202206 | 4
34000198.0 | 1.0三相四线直接接入智能电能表,3x220V/380V,5(60)A,居民RS-485通信,电子式-智能远程费控 | 34404 | 202206 | 4
34000199.0 | 1.0三相四线直接接入智能电能表,3x220V/380V,5(60)A,居民窄带载波,电子式-智能远程费控 | 34404 | 202206 | 27
34000669.0 | 1.0三相四线直接接入智能电能表,3x220V/380V,5(60)A,工业HPLC,电子式-智能远程费控 | 34404 | 202206 | 1
34000508.0 | 1.0三相四线直接接入智能电能表,3x220V/380V,5(60)A,工业RS-485通信,电子式-智能远程费控 | 34404 | 202206 | 13
34000535.0 | 1.0三相四线直接接入智能电能表,3x220V/380V,5(60)A,工业窄带载波,电子式-智能远程费控 | 34404 | 202206 | 44
34000200.0 | 1.0三相四线直接接入智能电能表,3×220/380V,5(60)A,安徽居民HPLC,电子式-智能远程费控 | 34404 | 202206 | 154
34000198.0 | 1.0三相四线直接接入智能电能表,3×220/380V,5(60)A,安徽居民RS-485通信,电子式-智能远程费控 | 34404 | 202206 | 9
34000199.0 | 1.0三相四线直接接入智能电能表,3×220/380V,5(60)A,安徽居民窄带载波,电子式-智能远程费控 | 34404 | 202206 | 18
34000224.0 | 1.0三相四线直接接入智能电能表,3×220/380V,5(60)A,安徽居民红外通信,电子式-智能远程费控 | 34404 | 202206 | 2
34000511.0 | 1.0三相四线直接接入智能电能表,3×220/380V,5(60)A,安徽工业HPLC+微功率无线,电子式-智能远程费控 | 34404 | 202206 | 15
34000669.0 | 1.0三相四线直接接入智能电能表,3×220/380V,5(60)A,安徽工业HPLC,电子式-智能远程费控 | 34404 | 202206 | 105
34000263.0 | 1.0三相四线直接接入智能电能表,3×220/380V,5(60)A,安徽工业RS-485通信,电子式-智能无费控 | 34404 | 202206 | 1
34000508.0 | 1.0三相四线直接接入智能电能表,3×220/380V,5(60)A,安徽工业RS-485通信,电子式-智能远程费控 | 34404 | 202206 | 21
34000535.0 | 1.0三相四线直接接入智能电能表,3×220/380V,5(60)A,安徽工业窄带载波,电子式-智能远程费控 | 34404 | 202206 | 88
8301000006900009.0 | 1.0三相四线直接接入智能电能表，3×220/380V，5(60)A，安徽居民HPLC+微功率无线，电子式-智能远程费控 | 34404 | 202206 | 9
34000509.0 | 1.0三相四线经互感器接入智能电能表,3x220V/380V,1.5(6)A,居民RS-485通信,电子式-智能无费控 | 34404 | 202206 | 1
34000608.0 | 1.0三相四线经互感器接入智能电能表,3x220V/380V,1.5(6)A,工业HPLC,电子式-智能远程费控 | 34404 | 202206 | 3
34000204.0 | 1.0三相四线经互感器接入智能电能表,3x220V/380V,1.5(6)A,工业RS-485通信,电子式-智能远程费控 | 34404 | 202206 | 4
34000203.0 | 1.0三相四线经互感器接入智能电能表,3x220V/380V,1.5(6)A,工业窄带载波,电子式-智能远程费控 | 34404 | 202206 | 3
34000233.0 | 1.0三相四线经互感器接入智能电能表,3×220/380V,1.5(6)A,安徽居民HPLC,电子式-智能远程费控 | 34404 | 202206 | 1
8301000006800006.0 | 1.0三相四线经互感器接入智能电能表,3×220/380V,1.5(6)A,安徽工业HPLC+微功率无线,电子式-智能远程费控 | 34404 | 202206 | 1
34000608.0 | 1.0三相四线经互感器接入智能电能表,3×220/380V,1.5(6)A,安徽工业HPLC,电子式-智能远程费控 | 34404 | 202206 | 161
34000205.0 | 1.0三相四线经互感器接入智能电能表,3×220/380V,1.5(6)A,安徽工业RS-485通信,电子式-智能无费控 | 34404 | 202206 | 1
34000204.0 | 1.0三相四线经互感器接入智能电能表,3×220/380V,1.5(6)A,安徽工业RS-485通信,电子式-智能远程费控 | 34404 | 202206 | 28
34000203.0 | 1.0三相四线经互感器接入智能电能表,3×220/380V,1.5(6)A,安徽工业窄带载波,电子式-智能远程费控 | 34404 | 202206 | 18
34000715.0 | 2.0单相直接接入智能电能表,220V,5(60)A,安徽居民HPLC+微功率无线,电子式-智能远程费控 | 34404 | 202206 | 543
34000193.0 | 2.0单相直接接入智能电能表,220V,5(60)A,安徽居民HPLC,电子式-智能远程费控 | 34404 | 202206 | 497
34000195.0 | 2.0单相直接接入智能电能表,220V,5(60)A,安徽居民RS-485通信,电子式-智能远程费控 | 34404 | 202206 | 5
34000194.0 | 2.0单相直接接入智能电能表,220V,5(60)A,安徽居民窄带载波,电子式-智能远程费控 | 34404 | 202206 | 1433
34000193.0 | 2.0单相直接接入智能电能表,220V,5(60)A,居民HPLC,电子式-智能远程费控 | 34404 | 202206 | 123
34000194.0 | 2.0单相直接接入智能电能表,220V,5(60)A,居民窄带载波,电子式-智能远程费控 | 34404 | 202206 | 1143
| 36表位计量箱（6×6） | 34404 | 202206 | 13
34000196.0 | A级单相直接接入智能电能表,220V,0.25-0.5（60）A,安徽居民HPLC,电子式-智能远程费控 | 34404 | 202206 | 12837
34000196.0 | A级单相直接接入智能电能表,220V,0.25-0.5（60）A,居民HPLC,电子式-智能远程费控 | 34404 | 202206 | 260
34000202.0 | B级三相四线直接接入智能电能表,3x220V/380V,0.2-0.5（60）A,工业HPLC,电子式-智能远程费控 | 34404 | 202206 | 41
34000213.0 | B级三相四线直接接入智能电能表,3×220/380V,0.2-0.5（60）A,安徽居民HPLC,电子式-智能远程费控 | 34404 | 202206 | 47
34000202.0 | B级三相四线直接接入智能电能表,3×220/380V,0.2-0.5（60）A,安徽工业HPLC,电子式-智能远程费控 | 34404 | 202206 | 1150
34000209.0 | B级三相四线经互感器接入智能电能表,3x220V/380V,0.015-0.075（6）A,工业HPLC,电子式-智能远程费控 | 34404 | 202206 | 1
34000209.0 | B级三相四线经互感器接入智能电能表,3×220/380V,0.015-0.075（6）A,安徽工业HPLC,电子式-智能远程费控 | 34404 | 202206 | 24
34000575.0 | D级三相四线经互感器接入智能电能表,3×57.7/100V,0.003-0.015(1.2)A,安徽工业RS-485通信,电子式-智能无费控 | 34404 | 202206 | 8
34000269.0 | D级三相四线经互感器接入智能电能表,3×57.7/100V,0.015-0.075（6）A,安徽工业RS-485通信,电子式-智能无费控 | 34404 | 202206 | 4
34001339.0 | 专变采集终端III型,3x100V,RS-485通信,4G | 34404 | 202206 | 13
34001340.0 | 专变采集终端III型,3x220V/380V,RS-485通信,4G | 34404 | 202206 | 1
34044536.0 | 电压互感器高压TV,电压变比10000/100 | 34404 | 202206 | 5
8309000000900008.0 | 采集器II型,220V,下行通讯：RS-485,上行通讯：窄带载波 | 34404 | 202206 | 1
34001335.0 | 集中器I型,3x220V/380V,HPLC,4G | 34404 | 202206 | 8
34001333.0 | 集中器I型,3x220V/380V,HPLC,FDD-LTE+TD-LTE | 34404 | 202206 | 2
|  | 34404 | 202206 | 781
34044548.0 | 0.1电压互感器高压TV,电压变比10000/100 | 34405 | 202206 | 186
34037849.0 | 0.1电流互感器低压TA,电流变比150/5 | 34405 | 202206 | 1
34038000.0 | 0.1电流互感器高压TA,电流变比100/5 | 34405 | 202206 | 2
34038004.0 | 0.1电流互感器高压TA,电流变比200/5 | 34405 | 202206 | 4
34038314.0 | 0.1电流互感器高压TA,电流变比400/5 | 34405 | 202206 | 2
34000234.0 | 0.2S三相三线经互感器接入智能电能表,3x100V,1.5(6)A,居民RS-485通信,电子式-智能无费控 | 34405 | 202206 | 1
34000719.0 | 0.2S三相三线经互感器接入智能电能表,3×100V,1.5(6)A,安徽变电站RS-485通信,电子式-智能无费控 | 34405 | 202206 | 3
34000234.0 | 0.2S三相三线经互感器接入智能电能表,3×100V,1.5(6)A,安徽居民RS-485通信,电子式-智能无费控 | 34405 | 202206 | 1
34000518.0 | 0.2S三相四线经互感器接入智能电能表,3×57.7/100V,0.3(1.2)A,安徽工业RS-485通信,电子式-智能无费控 | 34405 | 202206 | 1
34000613.0 | 0.2S三相四线经互感器接入智能电能表,3×57.7/100V,1.5(6)A,安徽变电站RS-485通信,电子式-智能无费控 | 34405 | 202206 | 3
34001308.0 | 0.2S低压电流互感器1000/5 | 34405 | 202206 | 24
34001078.0 | 0.2S低压电流互感器1200/5 | 34405 | 202206 | 45
34001213.0 | 0.2S低压电流互感器150/5 | 34405 | 202206 | 9
34001081.0 | 0.2S低压电流互感器1500/5 | 34405 | 202206 | 3
34001215.0 | 0.2S低压电流互感器200/5 | 34405 | 202206 | 39
34001300.0 | 0.2S低压电流互感器300/5 | 34405 | 202206 | 3
34001074.0 | 0.2S低压电流互感器400/5 | 34405 | 202206 | 16
34001214.0 | 0.2S低压电流互感器500/5 | 34405 | 202206 | 60
34001299.0 | 0.2S低压电流互感器600/5 | 34405 | 202206 | 53
34001216.0 | 0.2S低压电流互感器75/5 | 34405 | 202206 | 6
34001077.0 | 0.2S低压电流互感器800/5 | 34405 | 202206 | 36
34037524.0 | 0.2S电流互感器低压TA,电流变比1200/5 | 34405 | 202206 | 42
34037825.0 | 0.2S电流互感器低压TA,电流变比150/5 | 34405 | 202206 | 41
34038285.0 | 0.2S电流互感器低压TA,电流变比200/5 | 34405 | 202206 | 6
34037823.0 | 0.2S电流互感器低压TA,电流变比300/5 | 34405 | 202206 | 6
34037672.0 | 0.2S电流互感器低压TA,电流变比600/5 | 34405 | 202206 | 3
34038289.0 | 0.2S电流互感器高压TA,电流变比10/5 | 34405 | 202206 | 6
34038121.0 | 0.2S电流互感器高压TA,电流变比100/5 | 34405 | 202206 | 36
34038355.0 | 0.2S电流互感器高压TA,电流变比1200/1 | 34405 | 202206 | 3
34037673.0 | 0.2S电流互感器高压TA,电流变比15/5 | 34405 | 202206 | 14
34038286.0 | 0.2S电流互感器高压TA,电流变比150/5 | 34405 | 202206 | 18
34037205.0 | 0.2S电流互感器高压TA,电流变比20/5 | 34405 | 202206 | 20
34037981.0 | 0.2S电流互感器高压TA,电流变比200/5 | 34405 | 202206 | 6
34038130.0 | 0.2S电流互感器高压TA,电流变比25/5 | 34405 | 202206 | 16
34038146.0 | 0.2S电流互感器高压TA,电流变比250/5 | 34405 | 202206 | 14
34037212.0 | 0.2S电流互感器高压TA,电流变比30/5 | 34405 | 202206 | 14
34037349.0 | 0.2S电流互感器高压TA,电流变比300/5 | 34405 | 202206 | 20
34037675.0 | 0.2S电流互感器高压TA,电流变比40/5 | 34405 | 202206 | 18
34038292.0 | 0.2S电流互感器高压TA,电流变比400/5 | 34405 | 202206 | 6
34037834.0 | 0.2S电流互感器高压TA,电流变比50/5 | 34405 | 202206 | 20
34037830.0 | 0.2S电流互感器高压TA,电流变比500/5 | 34405 | 202206 | 4
34037353.0 | 0.2S电流互感器高压TA,电流变比60/5 | 34405 | 202206 | 2
34037837.0 | 0.2S电流互感器高压TA,电流变比600/5 | 34405 | 202206 | 13
34037835.0 | 0.2S电流互感器高压TA,电流变比75/5 | 34405 | 202206 | 34
34037683.0 | 0.2S电流互感器高压TA,电流变比800/5 | 34405 | 202206 | 6
34029939.0 | 0.2S组合互感器组合互感器,电流变比10/5,电压变比10000/100 | 34405 | 202206 | 3
34029313.0 | 0.2S组合互感器组合互感器,电流变比100/5,电压变比10000/100 | 34405 | 202206 | 1
34029940.0 | 0.2S组合互感器组合互感器,电流变比15/5,电压变比10000/100 | 34405 | 202206 | 2
34029827.0 | 0.2S组合互感器组合互感器,电流变比150/5,电压变比10000/100 | 34405 | 202206 | 1
34029557.0 | 0.2S组合互感器组合互感器,电流变比20/5,电压变比10000/100 | 34405 | 202206 | 1
34029558.0 | 0.2S组合互感器组合互感器,电流变比25/5,电压变比10000/100 | 34405 | 202206 | 3
34029425.0 | 0.2S组合互感器组合互感器,电流变比50/5,电压变比10000/100 | 34405 | 202206 | 1
34029311.0 | 0.2S组合互感器组合互感器,电流变比75/5,电压变比10000/100 | 34405 | 202206 | 1
34029979.0 | 0.2S组合互感器高压TA,电流变比100/5,电压变比10000/100 | 34405 | 202206 | 1
34029354.0 | 0.2S组合互感器高压TA,电流变比150/5,电压变比10000/100 | 34405 | 202206 | 1
34029611.0 | 0.2S组合互感器高压TA,电流变比25/5,电压变比10000/100 | 34405 | 202206 | 1
34029470.0 | 0.2S组合互感器高压TA,电流变比30/5,电压变比10000/100 | 34405 | 202206 | 2
34029612.0 | 0.2S组合互感器高压TA,电流变比50/5,电压变比10000/100 | 34405 | 202206 | 2
34029476.0 | 0.2S组合互感器高压TA,电流变比500/5,电压变比10000/100 | 34405 | 202206 | 1
34029980.0 | 0.2S组合互感器高压TA,电流变比60/5,电压变比10000/100 | 34405 | 202206 | 1
34029973.0 | 0.2S组合互感器高压TA,电流变比75/5,电压变比10000/100 | 34405 | 202206 | 2
34037985.0 | 0.2电流互感器高压TA,电流变比800/5 | 34405 | 202206 | 2
34000609.0 | 0.5S三相三线经互感器接入智能电能表,3x100V,1.5(6)A,变电站RS-485通信,电子式-智能无费控 | 34405 | 202206 | 4
34000201.0 | 0.5S三相三线经互感器接入智能电能表,3x100V,1.5(6)A,工业RS-485通信,电子式-智能无费控 | 34405 | 202206 | 13
34000609.0 | 0.5S三相三线经互感器接入智能电能表,3×100V,1.5(6)A,安徽变电站RS-485通信,电子式-智能无费控 | 34405 | 202206 | 24
34000207.0 | 0.5S三相三线经互感器接入智能电能表,3×100V,1.5(6)A,安徽居民RS-485通信,电子式-智能无费控 | 34405 | 202206 | 7
34000201.0 | 0.5S三相三线经互感器接入智能电能表,3×100V,1.5(6)A,安徽工业RS-485通信,电子式-智能无费控 | 34405 | 202206 | 224
34000565.0 | 0.5S三相四线经互感器接入智能电能表,3x220V/380V,1.5(6)A,工业RS-485通信,电子式-智能无费控 | 34405 | 202206 | 26
34000565.0 | 0.5S三相四线经互感器接入智能电能表,3×220/380V,1.5(6)A,安徽工业RS-485通信,电子式-智能无费控 | 34405 | 202206 | 238
34000569.0 | 0.5S三相四线经互感器接入智能电能表,3×57.7/100V,1.5(6)A,安徽变电站RS-485通信,电子式-智能无费控 | 34405 | 202206 | 2
34001298.0 | 0.5S低压电流互感器100/5 | 34405 | 202206 | 24
34001212.0 | 0.5S低压电流互感器150/5 | 34405 | 202206 | 39
34001075.0 | 0.5S低压电流互感器200/5 | 34405 | 202206 | 18
34001073.0 | 0.5S低压电流互感器300/5 | 34405 | 202206 | 48
34001080.0 | 0.5S低压电流互感器400/5 | 34405 | 202206 | 29
34038282.0 | 0.5S电流互感器低压TA,电流变比100/5 | 34405 | 202206 | 36
34037839.0 | 0.5S电流互感器低压TA,电流变比1000/5 | 34405 | 202206 | 36
34037517.0 | 0.5S电流互感器低压TA,电流变比1200/5 | 34405 | 202206 | 36
34038114.0 | 0.5S电流互感器低压TA,电流变比150/5 | 34405 | 202206 | 6
34037351.0 | 0.5S电流互感器低压TA,电流变比1500/5 | 34405 | 202206 | 6
34038117.0 | 0.5S电流互感器低压TA,电流变比250/5 | 34405 | 202206 | 24
34038116.0 | 0.5S电流互感器低压TA,电流变比300/5 | 34405 | 202206 | 3
34037340.0 | 0.5S电流互感器低压TA,电流变比400/5 | 34405 | 202206 | 30
34037509.0 | 0.5S电流互感器低压TA,电流变比600/5 | 34405 | 202206 | 28
34037345.0 | 0.5S电流互感器低压TA,电流变比800/5 | 34405 | 202206 | 21
34000198.0 | 1.0三相四线直接接入智能电能表,3x220V/380V,5(60)A,居民RS-485通信,电子式-智能远程费控 | 34405 | 202206 | 16
34000199.0 | 1.0三相四线直接接入智能电能表,3x220V/380V,5(60)A,居民窄带载波,电子式-智能远程费控 | 34405 | 202206 | 18
34000669.0 | 1.0三相四线直接接入智能电能表,3x220V/380V,5(60)A,工业HPLC,电子式-智能远程费控 | 34405 | 202206 | 18
34000508.0 | 1.0三相四线直接接入智能电能表,3x220V/380V,5(60)A,工业RS-485通信,电子式-智能远程费控 | 34405 | 202206 | 22
34000535.0 | 1.0三相四线直接接入智能电能表,3x220V/380V,5(60)A,工业窄带载波,电子式-智能远程费控 | 34405 | 202206 | 106
34000200.0 | 1.0三相四线直接接入智能电能表,3×220/380V,5(60)A,安徽居民HPLC,电子式-智能远程费控 | 34405 | 202206 | 26
34000198.0 | 1.0三相四线直接接入智能电能表,3×220/380V,5(60)A,安徽居民RS-485通信,电子式-智能远程费控 | 34405 | 202206 | 3
34000199.0 | 1.0三相四线直接接入智能电能表,3×220/380V,5(60)A,安徽居民窄带载波,电子式-智能远程费控 | 34405 | 202206 | 49
34000511.0 | 1.0三相四线直接接入智能电能表,3×220/380V,5(60)A,安徽工业HPLC+微功率无线,电子式-智能远程费控 | 34405 | 202206 | 21
34000669.0 | 1.0三相四线直接接入智能电能表,3×220/380V,5(60)A,安徽工业HPLC,电子式-智能远程费控 | 34405 | 202206 | 700
34000508.0 | 1.0三相四线直接接入智能电能表,3×220/380V,5(60)A,安徽工业RS-485通信,电子式-智能远程费控 | 34405 | 202206 | 87
34000535.0 | 1.0三相四线直接接入智能电能表,3×220/380V,5(60)A,安徽工业窄带载波,电子式-智能远程费控 | 34405 | 202206 | 310
8301000006900009.0 | 1.0三相四线直接接入智能电能表，3×220/380V，5(60)A，安徽居民HPLC+微功率无线，电子式-智能远程费控 | 34405 | 202206 | 1
34000643.0 | 1.0三相四线经互感器接入智能电能表,3x220V/380V,1.5(6)A,居民RS-485通信,电子式-智能远程费控 | 34405 | 202206 | 1
34000608.0 | 1.0三相四线经互感器接入智能电能表,3x220V/380V,1.5(6)A,工业HPLC,电子式-智能远程费控 | 34405 | 202206 | 10
34000204.0 | 1.0三相四线经互感器接入智能电能表,3x220V/380V,1.5(6)A,工业RS-485通信,电子式-智能远程费控 | 34405 | 202206 | 11
34000203.0 | 1.0三相四线经互感器接入智能电能表,3x220V/380V,1.5(6)A,工业窄带载波,电子式-智能远程费控 | 34405 | 202206 | 2
34000233.0 | 1.0三相四线经互感器接入智能电能表,3×220/380V,1.5(6)A,安徽居民HPLC,电子式-智能远程费控 | 34405 | 202206 | 2
34000643.0 | 1.0三相四线经互感器接入智能电能表,3×220/380V,1.5(6)A,安徽居民RS-485通信,电子式-智能远程费控 | 34405 | 202206 | 1
34000608.0 | 1.0三相四线经互感器接入智能电能表,3×220/380V,1.5(6)A,安徽工业HPLC,电子式-智能远程费控 | 34405 | 202206 | 166
34000205.0 | 1.0三相四线经互感器接入智能电能表,3×220/380V,1.5(6)A,安徽工业RS-485通信,电子式-智能无费控 | 34405 | 202206 | 1
34000204.0 | 1.0三相四线经互感器接入智能电能表,3×220/380V,1.5(6)A,安徽工业RS-485通信,电子式-智能远程费控 | 34405 | 202206 | 31
34000203.0 | 1.0三相四线经互感器接入智能电能表,3×220/380V,1.5(6)A,安徽工业窄带载波,电子式-智能远程费控 | 34405 | 202206 | 4
34000715.0 | 2.0单相直接接入智能电能表,220V,5(60)A,安徽居民HPLC+微功率无线,电子式-智能远程费控 | 34405 | 202206 | 221
34000193.0 | 2.0单相直接接入智能电能表,220V,5(60)A,安徽居民HPLC,电子式-智能远程费控 | 34405 | 202206 | 1922
34000195.0 | 2.0单相直接接入智能电能表,220V,5(60)A,安徽居民RS-485通信,电子式-智能远程费控 | 34405 | 202206 | 4
34000194.0 | 2.0单相直接接入智能电能表,220V,5(60)A,安徽居民窄带载波,电子式-智能远程费控 | 34405 | 202206 | 1061
34000193.0 | 2.0单相直接接入智能电能表,220V,5(60)A,居民HPLC,电子式-智能远程费控 | 34405 | 202206 | 48
34000195.0 | 2.0单相直接接入智能电能表,220V,5(60)A,居民RS-485通信,电子式-智能远程费控 | 34405 | 202206 | 31
34000194.0 | 2.0单相直接接入智能电能表,220V,5(60)A,居民窄带载波,电子式-智能远程费控 | 34405 | 202206 | 585
34000196.0 | A级单相直接接入智能电能表,220V,0.25-0.5（60）A,安徽居民HPLC,电子式-智能远程费控 | 34405 | 202206 | 14407
34000196.0 | A级单相直接接入智能电能表,220V,0.25-0.5（60）A,居民HPLC,电子式-智能远程费控 | 34405 | 202206 | 120
34000213.0 | B级三相四线直接接入智能电能表,3x220V/380V,0.2-0.5（60）A,居民HPLC,电子式-智能远程费控 | 34405 | 202206 | 2
34000202.0 | B级三相四线直接接入智能电能表,3x220V/380V,0.2-0.5（60）A,工业HPLC,电子式-智能远程费控 | 34405 | 202206 | 81
34000213.0 | B级三相四线直接接入智能电能表,3×220/380V,0.2-0.5（60）A,安徽居民HPLC,电子式-智能远程费控 | 34405 | 202206 | 227
34000202.0 | B级三相四线直接接入智能电能表,3×220/380V,0.2-0.5（60）A,安徽工业HPLC,电子式-智能远程费控 | 34405 | 202206 | 1321
34000209.0 | B级三相四线经互感器接入智能电能表,3×220/380V,0.015-0.075（6）A,安徽工业HPLC,电子式-智能远程费控 | 34405 | 202206 | 8
34000745.0 | C级三相三线经互感器接入智能电能表,3×100V,0.015-0.075（6）A,安徽工业RS-485通信,电子式-智能无费控 | 34405 | 202206 | 1
34000214.0 | C级三相四线经互感器接入智能电能表,3×220/380V,0.015-0.075（6）A,安徽工业RS-485通信,电子式-智能无费控 | 34405 | 202206 | 6
34000575.0 | D级三相四线经互感器接入智能电能表,3×57.7/100V,0.003-0.015(1.2)A,安徽工业RS-485通信,电子式-智能无费控 | 34405 | 202206 | 2
34001339.0 | 专变采集终端III型,3x100V,RS-485通信,4G | 34405 | 202206 | 22
34001340.0 | 专变采集终端III型,3x220V/380V,RS-485通信,4G | 34405 | 202206 | 133
34044536.0 | 电压互感器高压TV,电压变比10000/100 | 34405 | 202206 | 12
34001335.0 | 集中器I型,3x220V/380V,HPLC,4G | 34405 | 202206 | 12
|  | 34405 | 202206 | 2013
34044548.0 | 0.1电压互感器高压TV,电压变比10000/100 | 34406 | 202206 | 44
34037838.0 | 0.1电流互感器低压TA,电流变比100/5 | 34406 | 202206 | 26
34037220.0 | 0.1电流互感器低压TA,电流变比1000/5 | 34406 | 202206 | 21
34037399.0 | 0.1电流互感器低压TA,电流变比15/5 | 34406 | 202206 | 2
34037849.0 | 0.1电流互感器低压TA,电流变比150/5 | 34406 | 202206 | 4
34037235.0 | 0.1电流互感器低压TA,电流变比1500/5 | 34406 | 202206 | 6
34038148.0 | 0.1电流互感器低压TA,电流变比200/5 | 34406 | 202206 | 1
34037437.0 | 0.1电流互感器低压TA,电流变比25/5 | 34406 | 202206 | 3
34037722.0 | 0.1电流互感器低压TA,电流变比30/5 | 34406 | 202206 | 17
34038287.0 | 0.1电流互感器低压TA,电流变比300/5 | 34406 | 202206 | 6
34037847.0 | 0.1电流互感器低压TA,电流变比50/5 | 34406 | 202206 | 29
34029836.0 | 0.1组合互感器组合互感器,电流变比100/5,电压变比10000/100 | 34406 | 202206 | 9
34029319.0 | 0.1组合互感器组合互感器,电流变比15/5,电压变比10000/100 | 34406 | 202206 | 1
34029432.0 | 0.1组合互感器组合互感器,电流变比150/5,电压变比10000/100 | 34406 | 202206 | 3
34029060.0 | 0.1组合互感器组合互感器,电流变比20/5,电压变比10000/100 | 34406 | 202206 | 1
34029201.0 | 0.1组合互感器组合互感器,电流变比250/5,电压变比10000/100 | 34406 | 202206 | 2
34029710.0 | 0.1组合互感器组合互感器,电流变比30/5,电压变比10000/100 | 34406 | 202206 | 4
34029948.0 | 0.1组合互感器组合互感器,电流变比300/5,电压变比10000/100 | 34406 | 202206 | 2
34029835.0 | 0.1组合互感器组合互感器,电流变比40/5,电压变比10000/100 | 34406 | 202206 | 1
34029946.0 | 0.1组合互感器组合互感器,电流变比50/5,电压变比10000/100 | 34406 | 202206 | 9
34029950.0 | 0.1组合互感器组合互感器,电流变比500/5,电压变比10000/100 | 34406 | 202206 | 1
34029427.0 | 0.1组合互感器组合互感器,电流变比75/5,电压变比10000/100 | 34406 | 202206 | 5
34000717.0 | 0.2S三相三线经互感器接入智能电能表,3×100V,1.5(6)A,安徽工业RS-485通信,电子式-智能无费控 | 34406 | 202206 | 13
34000746.0 | 0.2S三相四线经互感器接入智能电能表,3x57.7V/100V,1.5(6)A,居民RS-485通信,电子式-智能无费控 | 34406 | 202206 | 2
34000248.0 | 0.2S三相四线经互感器接入智能电能表,3×57.7/100V,1.5(6)A,安徽工业RS-485通信,电子式-智能无费控 | 34406 | 202206 | 1
34001076.0 | 0.2S低压电流互感器100/5 | 34406 | 202206 | 3
34001308.0 | 0.2S低压电流互感器1000/5 | 34406 | 202206 | 24
34001078.0 | 0.2S低压电流互感器1200/5 | 34406 | 202206 | 3
34001081.0 | 0.2S低压电流互感器1500/5 | 34406 | 202206 | 18
34001215.0 | 0.2S低压电流互感器200/5 | 34406 | 202206 | 2
34001074.0 | 0.2S低压电流互感器400/5 | 34406 | 202206 | 36
34001214.0 | 0.2S低压电流互感器500/5 | 34406 | 202206 | 6
34001299.0 | 0.2S低压电流互感器600/5 | 34406 | 202206 | 96
34001077.0 | 0.2S低压电流互感器800/5 | 34406 | 202206 | 21
34038289.0 | 0.2S电流互感器高压TA,电流变比10/5 | 34406 | 202206 | 6
34038121.0 | 0.2S电流互感器高压TA,电流变比100/5 | 34406 | 202206 | 8
34038286.0 | 0.2S电流互感器高压TA,电流变比150/5 | 34406 | 202206 | 6
34037205.0 | 0.2S电流互感器高压TA,电流变比20/5 | 34406 | 202206 | 2
34037981.0 | 0.2S电流互感器高压TA,电流变比200/5 | 34406 | 202206 | 4
34038146.0 | 0.2S电流互感器高压TA,电流变比250/5 | 34406 | 202206 | 2
34037212.0 | 0.2S电流互感器高压TA,电流变比30/5 | 34406 | 202206 | 2
34037349.0 | 0.2S电流互感器高压TA,电流变比300/5 | 34406 | 202206 | 6
34037675.0 | 0.2S电流互感器高压TA,电流变比40/5 | 34406 | 202206 | 2
34037834.0 | 0.2S电流互感器高压TA,电流变比50/5 | 34406 | 202206 | 4
34037837.0 | 0.2S电流互感器高压TA,电流变比600/5 | 34406 | 202206 | 2
34037835.0 | 0.2S电流互感器高压TA,电流变比75/5 | 34406 | 202206 | 2
34029313.0 | 0.2S组合互感器组合互感器,电流变比100/5,电压变比10000/100 | 34406 | 202206 | 5
34029557.0 | 0.2S组合互感器组合互感器,电流变比20/5,电压变比10000/100 | 34406 | 202206 | 1
34029310.0 | 0.2S组合互感器组合互感器,电流变比30/5,电压变比10000/100 | 34406 | 202206 | 6
34029426.0 | 0.2S组合互感器组合互感器,电流变比300/5,电压变比10000/100 | 34406 | 202206 | 1
34029561.0 | 0.2S组合互感器组合互感器,电流变比40/5,电压变比10000/100 | 34406 | 202206 | 3
34029430.0 | 0.2S组合互感器组合互感器,电流变比400/5,电压变比10000/100 | 34406 | 202206 | 2
34029425.0 | 0.2S组合互感器组合互感器,电流变比50/5,电压变比10000/100 | 34406 | 202206 | 4
34029702.0 | 0.2S组合互感器组合互感器,电流变比500/5,电压变比10000/100 | 34406 | 202206 | 1
34029311.0 | 0.2S组合互感器组合互感器,电流变比75/5,电压变比10000/100 | 34406 | 202206 | 3
34037826.0 | 0.2电流互感器低压TA,电流变比150/5 | 34406 | 202206 | 1
34029318.0 | 0.2组合互感器组合互感器,电流变比75/5,电压变比10000/100 | 34406 | 202206 | 1
34000201.0 | 0.5S三相三线经互感器接入智能电能表,3x100V,1.5(6)A,工业RS-485通信,电子式-智能无费控 | 34406 | 202206 | 82
34000201.0 | 0.5S三相三线经互感器接入智能电能表,3×100V,1.5(6)A,安徽工业RS-485通信,电子式-智能无费控 | 34406 | 202206 | 126
34000565.0 | 0.5S三相四线经互感器接入智能电能表,3x220V/380V,1.5(6)A,工业RS-485通信,电子式-智能无费控 | 34406 | 202206 | 50
34000565.0 | 0.5S三相四线经互感器接入智能电能表,3×220/380V,1.5(6)A,安徽工业RS-485通信,电子式-智能无费控 | 34406 | 202206 | 245
34001298.0 | 0.5S低压电流互感器100/5 | 34406 | 202206 | 61
34001212.0 | 0.5S低压电流互感器150/5 | 34406 | 202206 | 24
34001221.0 | 0.5S低压电流互感器1500/5 | 34406 | 202206 | 3
34001075.0 | 0.5S低压电流互感器200/5 | 34406 | 202206 | 81
34001073.0 | 0.5S低压电流互感器300/5 | 34406 | 202206 | 63
34038282.0 | 0.5S电流互感器低压TA,电流变比100/5 | 34406 | 202206 | 3
34038114.0 | 0.5S电流互感器低压TA,电流变比150/5 | 34406 | 202206 | 9
34037510.0 | 0.5电流互感器低压TA,电流变比150/5 | 34406 | 202206 | 1
34000671.0 | 1.0三相三线经互感器接入智能电能表,3×100V,1.5(6)A,安徽工业RS-485通信,电子式-智能无费控 | 34406 | 202206 | 1
34000200.0 | 1.0三相四线直接接入智能电能表,3x220V/380V,5(60)A,居民HPLC,电子式-智能远程费控 | 34406 | 202206 | 6
34000198.0 | 1.0三相四线直接接入智能电能表,3x220V/380V,5(60)A,居民RS-485通信,电子式-智能远程费控 | 34406 | 202206 | 2
34000199.0 | 1.0三相四线直接接入智能电能表,3x220V/380V,5(60)A,居民窄带载波,电子式-智能远程费控 | 34406 | 202206 | 15
34000669.0 | 1.0三相四线直接接入智能电能表,3x220V/380V,5(60)A,工业HPLC,电子式-智能远程费控 | 34406 | 202206 | 16
34000508.0 | 1.0三相四线直接接入智能电能表,3x220V/380V,5(60)A,工业RS-485通信,电子式-智能远程费控 | 34406 | 202206 | 86
34000535.0 | 1.0三相四线直接接入智能电能表,3x220V/380V,5(60)A,工业窄带载波,电子式-智能远程费控 | 34406 | 202206 | 39
34000200.0 | 1.0三相四线直接接入智能电能表,3×220/380V,5(60)A,安徽居民HPLC,电子式-智能远程费控 | 34406 | 202206 | 131
34000198.0 | 1.0三相四线直接接入智能电能表,3×220/380V,5(60)A,安徽居民RS-485通信,电子式-智能远程费控 | 34406 | 202206 | 11
34000199.0 | 1.0三相四线直接接入智能电能表,3×220/380V,5(60)A,安徽居民窄带载波,电子式-智能远程费控 | 34406 | 202206 | 15
34000511.0 | 1.0三相四线直接接入智能电能表,3×220/380V,5(60)A,安徽工业HPLC+微功率无线,电子式-智能远程费控 | 34406 | 202206 | 12
34000669.0 | 1.0三相四线直接接入智能电能表,3×220/380V,5(60)A,安徽工业HPLC,电子式-智能远程费控 | 34406 | 202206 | 410
34000508.0 | 1.0三相四线直接接入智能电能表,3×220/380V,5(60)A,安徽工业RS-485通信,电子式-智能远程费控 | 34406 | 202206 | 250
34000535.0 | 1.0三相四线直接接入智能电能表,3×220/380V,5(60)A,安徽工业窄带载波,电子式-智能远程费控 | 34406 | 202206 | 81
8301000006900009.0 | 1.0三相四线直接接入智能电能表，3×220/380V，5(60)A，安徽居民HPLC+微功率无线，电子式-智能远程费控 | 34406 | 202206 | 3
34000204.0 | 1.0三相四线经互感器接入智能电能表,3x220V/380V,1.5(6)A,工业RS-485通信,电子式-智能远程费控 | 34406 | 202206 | 2
34000203.0 | 1.0三相四线经互感器接入智能电能表,3x220V/380V,1.5(6)A,工业窄带载波,电子式-智能远程费控 | 34406 | 202206 | 4
34000233.0 | 1.0三相四线经互感器接入智能电能表,3×220/380V,1.5(6)A,安徽居民HPLC,电子式-智能远程费控 | 34406 | 202206 | 2
8301000006800006.0 | 1.0三相四线经互感器接入智能电能表,3×220/380V,1.5(6)A,安徽工业HPLC+微功率无线,电子式-智能远程费控 | 34406 | 202206 | 3
34000608.0 | 1.0三相四线经互感器接入智能电能表,3×220/380V,1.5(6)A,安徽工业HPLC,电子式-智能远程费控 | 34406 | 202206 | 131
34000205.0 | 1.0三相四线经互感器接入智能电能表,3×220/380V,1.5(6)A,安徽工业RS-485通信,电子式-智能无费控 | 34406 | 202206 | 5
34000204.0 | 1.0三相四线经互感器接入智能电能表,3×220/380V,1.5(6)A,安徽工业RS-485通信,电子式-智能远程费控 | 34406 | 202206 | 127
34000203.0 | 1.0三相四线经互感器接入智能电能表,3×220/380V,1.5(6)A,安徽工业窄带载波,电子式-智能远程费控 | 34406 | 202206 | 3
34000715.0 | 2.0单相直接接入智能电能表,220V,5(60)A,安徽居民HPLC+微功率无线,电子式-智能远程费控 | 34406 | 202206 | 125
34000193.0 | 2.0单相直接接入智能电能表,220V,5(60)A,安徽居民HPLC,电子式-智能远程费控 | 34406 | 202206 | 821
34000195.0 | 2.0单相直接接入智能电能表,220V,5(60)A,安徽居民RS-485通信,电子式-智能远程费控 | 34406 | 202206 | 101
34000194.0 | 2.0单相直接接入智能电能表,220V,5(60)A,安徽居民窄带载波,电子式-智能远程费控 | 34406 | 202206 | 462
34000193.0 | 2.0单相直接接入智能电能表,220V,5(60)A,居民HPLC,电子式-智能远程费控 | 34406 | 202206 | 20
34000195.0 | 2.0单相直接接入智能电能表,220V,5(60)A,居民RS-485通信,电子式-智能远程费控 | 34406 | 202206 | 528
34000194.0 | 2.0单相直接接入智能电能表,220V,5(60)A,居民窄带载波,电子式-智能远程费控 | 34406 | 202206 | 107
34000196.0 | A级单相直接接入智能电能表,220V,0.25-0.5（60）A,安徽居民HPLC,电子式-智能远程费控 | 34406 | 202206 | 6574
34000196.0 | A级单相直接接入智能电能表,220V,0.25-0.5（60）A,居民HPLC,电子式-智能远程费控 | 34406 | 202206 | 67
34000202.0 | B级三相四线直接接入智能电能表,3x220V/380V,0.2-0.5（60）A,工业HPLC,电子式-智能远程费控 | 34406 | 202206 | 17
34000213.0 | B级三相四线直接接入智能电能表,3×220/380V,0.2-0.5（60）A,安徽居民HPLC,电子式-智能远程费控 | 34406 | 202206 | 80
34000202.0 | B级三相四线直接接入智能电能表,3×220/380V,0.2-0.5（60）A,安徽工业HPLC,电子式-智能远程费控 | 34406 | 202206 | 573
34000209.0 | B级三相四线经互感器接入智能电能表,3×220/380V,0.015-0.075（6）A,安徽工业HPLC,电子式-智能远程费控 | 34406 | 202206 | 14
34000269.0 | D级三相四线经互感器接入智能电能表,3x57.7V/100V,0.015-0.075（6）A,工业RS-485通信,电子式-智能无费控 | 34406 | 202206 | 1
34000575.0 | D级三相四线经互感器接入智能电能表,3×57.7/100V,0.003-0.015(1.2)A,安徽工业RS-485通信,电子式-智能无费控 | 34406 | 202206 | 4
34000269.0 | D级三相四线经互感器接入智能电能表,3×57.7/100V,0.015-0.075（6）A,安徽工业RS-485通信,电子式-智能无费控 | 34406 | 202206 | 7
34001339.0 | 专变采集终端III型,3x100V,RS-485通信,4G | 34406 | 202206 | 22
34001340.0 | 专变采集终端III型,3x220V/380V,RS-485通信,4G | 34406 | 202206 | 2
34001334.0 | 专变采集终端III型,3x220V/380V,RS-485通信,FDD-LTE+TD-LTE | 34406 | 202206 | 1
8309000000900008.0 | 采集器II型,220V,下行通讯：RS-485,上行通讯：窄带载波 | 34406 | 202206 | 1
34001335.0 | 集中器I型,3x220V/380V,HPLC,4G | 34406 | 202206 | 19
|  | 34406 | 202206 | 582
34044548.0 | 0.1电压互感器高压TV,电压变比10000/100 | 34407 | 202206 | 18
34037235.0 | 0.1电流互感器低压TA,电流变比1500/5 | 34407 | 202206 | 9
34037992.0 | 0.1电流互感器低压TA,电流变比75/5 | 34407 | 202206 | 3
34001308.0 | 0.2S低压电流互感器1000/5 | 34407 | 202206 | 3
34001078.0 | 0.2S低压电流互感器1200/5 | 34407 | 202206 | 3
34001213.0 | 0.2S低压电流互感器150/5 | 34407 | 202206 | 19
34001074.0 | 0.2S低压电流互感器400/5 | 34407 | 202206 | 9
34001214.0 | 0.2S低压电流互感器500/5 | 34407 | 202206 | 21
34001299.0 | 0.2S低压电流互感器600/5 | 34407 | 202206 | 12
34001216.0 | 0.2S低压电流互感器75/5 | 34407 | 202206 | 9
34001077.0 | 0.2S低压电流互感器800/5 | 34407 | 202206 | 2
34037824.0 | 0.2S电流互感器低压TA,电流变比100/5 | 34407 | 202206 | 9
34037825.0 | 0.2S电流互感器低压TA,电流变比150/5 | 34407 | 202206 | 21
34038285.0 | 0.2S电流互感器低压TA,电流变比200/5 | 34407 | 202206 | 3
34037526.0 | 0.2S电流互感器低压TA,电流变比2000/5 | 34407 | 202206 | 30
34037671.0 | 0.2S电流互感器低压TA,电流变比250/5 | 34407 | 202206 | 3
34037823.0 | 0.2S电流互感器低压TA,电流变比300/5 | 34407 | 202206 | 21
34038115.0 | 0.2S电流互感器低压TA,电流变比500/5 | 34407 | 202206 | 3
34037672.0 | 0.2S电流互感器低压TA,电流变比600/5 | 34407 | 202206 | 3
34037514.0 | 0.2S电流互感器低压TA,电流变比75/5 | 34407 | 202206 | 3
34038121.0 | 0.2S电流互感器高压TA,电流变比100/5 | 34407 | 202206 | 3
34038136.0 | 0.2S电流互感器高压TA,电流变比1200/5 | 34407 | 202206 | 6
34037673.0 | 0.2S电流互感器高压TA,电流变比15/5 | 34407 | 202206 | 5
34038286.0 | 0.2S电流互感器高压TA,电流变比150/5 | 34407 | 202206 | 2
34037212.0 | 0.2S电流互感器高压TA,电流变比30/5 | 34407 | 202206 | 5
34037349.0 | 0.2S电流互感器高压TA,电流变比300/5 | 34407 | 202206 | 4
34037675.0 | 0.2S电流互感器高压TA,电流变比40/5 | 34407 | 202206 | 4
34037834.0 | 0.2S电流互感器高压TA,电流变比50/5 | 34407 | 202206 | 5
34037835.0 | 0.2S电流互感器高压TA,电流变比75/5 | 34407 | 202206 | 2
34029313.0 | 0.2S组合互感器组合互感器,电流变比100/5,电压变比10000/100 | 34407 | 202206 | 1
34029827.0 | 0.2S组合互感器组合互感器,电流变比150/5,电压变比10000/100 | 34407 | 202206 | 1
34029310.0 | 0.2S组合互感器组合互感器,电流变比30/5,电压变比10000/100 | 34407 | 202206 | 4
34029311.0 | 0.2S组合互感器组合互感器,电流变比75/5,电压变比10000/100 | 34407 | 202206 | 4
34029706.0 | 0.2组合互感器组合互感器,电流变比20/5,电压变比10000/100 | 34407 | 202206 | 1
34029704.0 | 0.2组合互感器组合互感器,电流变比30/5,电压变比10000/100 | 34407 | 202206 | 3
34000609.0 | 0.5S三相三线经互感器接入智能电能表,3x100V,1.5(6)A,变电站RS-485通信,电子式-智能无费控 | 34407 | 202206 | 5
34000207.0 | 0.5S三相三线经互感器接入智能电能表,3x100V,1.5(6)A,居民RS-485通信,电子式-智能无费控 | 34407 | 202206 | 1
34000201.0 | 0.5S三相三线经互感器接入智能电能表,3x100V,1.5(6)A,工业RS-485通信,电子式-智能无费控 | 34407 | 202206 | 9
34000609.0 | 0.5S三相三线经互感器接入智能电能表,3×100V,1.5(6)A,安徽变电站RS-485通信,电子式-智能无费控 | 34407 | 202206 | 21
34000207.0 | 0.5S三相三线经互感器接入智能电能表,3×100V,1.5(6)A,安徽居民RS-485通信,电子式-智能无费控 | 34407 | 202206 | 1
34000241.0 | 0.5S三相三线经互感器接入智能电能表,3×100V,1.5(6)A,安徽居民RS-485通信,电子式-智能远程费控 | 34407 | 202206 | 1
34000201.0 | 0.5S三相三线经互感器接入智能电能表,3×100V,1.5(6)A,安徽工业RS-485通信,电子式-智能无费控 | 34407 | 202206 | 67
34000565.0 | 0.5S三相四线经互感器接入智能电能表,3x220V/380V,1.5(6)A,工业RS-485通信,电子式-智能无费控 | 34407 | 202206 | 6
34000565.0 | 0.5S三相四线经互感器接入智能电能表,3×220/380V,1.5(6)A,安徽工业RS-485通信,电子式-智能无费控 | 34407 | 202206 | 75
34000569.0 | 0.5S三相四线经互感器接入智能电能表,3×57.7/100V,1.5(6)A,安徽变电站RS-485通信,电子式-智能无费控 | 34407 | 202206 | 4
34001298.0 | 0.5S低压电流互感器100/5 | 34407 | 202206 | 15
34001212.0 | 0.5S低压电流互感器150/5 | 34407 | 202206 | 17
34001075.0 | 0.5S低压电流互感器200/5 | 34407 | 202206 | 36
34001073.0 | 0.5S低压电流互感器300/5 | 34407 | 202206 | 30
34001217.0 | 0.5S低压电流互感器75/5 | 34407 | 202206 | 6
34038114.0 | 0.5S电流互感器低压TA,电流变比150/5 | 34407 | 202206 | 3
34037351.0 | 0.5S电流互感器低压TA,电流变比1500/5 | 34407 | 202206 | 3
34038118.0 | 0.5S电流互感器低压TA,电流变比200/5 | 34407 | 202206 | 3
34037345.0 | 0.5S电流互感器低压TA,电流变比800/5 | 34407 | 202206 | 3
34037680.0 | 0.5S电流互感器高压TA,电流变比100/5 | 34407 | 202206 | 4
34037519.0 | 0.5S电流互感器高压TA,电流变比150/5 | 34407 | 202206 | 2
34038135.0 | 0.5S电流互感器高压TA,电流变比20/5 | 34407 | 202206 | 8
34038281.0 | 0.5S电流互感器高压TA,电流变比300/5 | 34407 | 202206 | 2
34037686.0 | 0.5S电流互感器高压TA,电流变比40/5 | 34407 | 202206 | 2
34037204.0 | 0.5S电流互感器高压TA,电流变比50/5 | 34407 | 202206 | 2
34037987.0 | 0.5S电流互感器高压TA,电流变比75/5 | 34407 | 202206 | 2
34029831.0 | 0.5S组合互感器组合互感器,电流变比15/5,电压变比10000/100 | 34407 | 202206 | 2
34029703.0 | 0.5S组合互感器组合互感器,电流变比20/5,电压变比10000/100 | 34407 | 202206 | 1
34000237.0 | 1.0三相四线直接接入智能电能表,3x220V/380V,5(20)A,居民RS-485通信,电子式-智能远程费控 | 34407 | 202206 | 1
34000200.0 | 1.0三相四线直接接入智能电能表,3x220V/380V,5(60)A,居民HPLC,电子式-智能远程费控 | 34407 | 202206 | 2
34000198.0 | 1.0三相四线直接接入智能电能表,3x220V/380V,5(60)A,居民RS-485通信,电子式-智能远程费控 | 34407 | 202206 | 3
34000669.0 | 1.0三相四线直接接入智能电能表,3x220V/380V,5(60)A,工业HPLC,电子式-智能远程费控 | 34407 | 202206 | 23
34000535.0 | 1.0三相四线直接接入智能电能表,3x220V/380V,5(60)A,工业窄带载波,电子式-智能远程费控 | 34407 | 202206 | 64
34000200.0 | 1.0三相四线直接接入智能电能表,3×220/380V,5(60)A,安徽居民HPLC,电子式-智能远程费控 | 34407 | 202206 | 56
34000199.0 | 1.0三相四线直接接入智能电能表,3×220/380V,5(60)A,安徽居民窄带载波,电子式-智能远程费控 | 34407 | 202206 | 1
34000511.0 | 1.0三相四线直接接入智能电能表,3×220/380V,5(60)A,安徽工业HPLC+微功率无线,电子式-智能远程费控 | 34407 | 202206 | 13
34000669.0 | 1.0三相四线直接接入智能电能表,3×220/380V,5(60)A,安徽工业HPLC,电子式-智能远程费控 | 34407 | 202206 | 357
34000540.0 | 1.0三相四线直接接入智能电能表,3×220/380V,5(60)A,安徽工业RS-485通信,电子式-智能本地费控(CPU卡) | 34407 | 202206 | 1
34000508.0 | 1.0三相四线直接接入智能电能表,3×220/380V,5(60)A,安徽工业RS-485通信,电子式-智能远程费控 | 34407 | 202206 | 7
34000535.0 | 1.0三相四线直接接入智能电能表,3×220/380V,5(60)A,安徽工业窄带载波,电子式-智能远程费控 | 34407 | 202206 | 53
34000608.0 | 1.0三相四线经互感器接入智能电能表,3x220V/380V,1.5(6)A,工业HPLC,电子式-智能远程费控 | 34407 | 202206 | 8
34000205.0 | 1.0三相四线经互感器接入智能电能表,3x220V/380V,1.5(6)A,工业RS-485通信,电子式-智能无费控 | 34407 | 202206 | 1
34000203.0 | 1.0三相四线经互感器接入智能电能表,3x220V/380V,1.5(6)A,工业窄带载波,电子式-智能远程费控 | 34407 | 202206 | 34
34000608.0 | 1.0三相四线经互感器接入智能电能表,3×220/380V,1.5(6)A,安徽工业HPLC,电子式-智能远程费控 | 34407 | 202206 | 81
34000204.0 | 1.0三相四线经互感器接入智能电能表,3×220/380V,1.5(6)A,安徽工业RS-485通信,电子式-智能远程费控 | 34407 | 202206 | 37
34000715.0 | 2.0单相直接接入智能电能表,220V,5(60)A,安徽居民HPLC+微功率无线,电子式-智能远程费控 | 34407 | 202206 | 79
34000193.0 | 2.0单相直接接入智能电能表,220V,5(60)A,安徽居民HPLC,电子式-智能远程费控 | 34407 | 202206 | 4021
34000194.0 | 2.0单相直接接入智能电能表,220V,5(60)A,安徽居民窄带载波,电子式-智能远程费控 | 34407 | 202206 | 260
34000193.0 | 2.0单相直接接入智能电能表,220V,5(60)A,居民HPLC,电子式-智能远程费控 | 34407 | 202206 | 97
34000194.0 | 2.0单相直接接入智能电能表,220V,5(60)A,居民窄带载波,电子式-智能远程费控 | 34407 | 202206 | 198
34000196.0 | A级单相直接接入智能电能表,220V,0.25-0.5（60）A,安徽居民HPLC,电子式-智能远程费控 | 34407 | 202206 | 1623
34000196.0 | A级单相直接接入智能电能表,220V,0.25-0.5（60）A,居民HPLC,电子式-智能远程费控 | 34407 | 202206 | 15
34000202.0 | B级三相四线直接接入智能电能表,3x220V/380V,0.2-0.5（60）A,工业HPLC,电子式-智能远程费控 | 34407 | 202206 | 3
34000202.0 | B级三相四线直接接入智能电能表,3×220/380V,0.2-0.5（60）A,安徽工业HPLC,电子式-智能远程费控 | 34407 | 202206 | 160
34000209.0 | B级三相四线经互感器接入智能电能表,3×220/380V,0.015-0.075（6）A,安徽工业HPLC,电子式-智能远程费控 | 34407 | 202206 | 128
34000745.0 | C级三相三线经互感器接入智能电能表,3×100V,0.015-0.075（6）A,安徽工业RS-485通信,电子式-智能无费控 | 34407 | 202206 | 8
34000575.0 | D级三相四线经互感器接入智能电能表,3×57.7/100V,0.003-0.015(1.2)A,安徽工业RS-485通信,电子式-智能无费控 | 34407 | 202206 | 4
34001339.0 | 专变采集终端III型,3x100V,RS-485通信,4G | 34407 | 202206 | 1
34001340.0 | 专变采集终端III型,3x220V/380V,RS-485通信,4G | 34407 | 202206 | 37
34001334.0 | 专变采集终端III型,3x220V/380V,RS-485通信,FDD-LTE+TD-LTE | 34407 | 202206 | 1
34044536.0 | 电压互感器高压TV,电压变比10000/100 | 34407 | 202206 | 2
|  | 34407 | 202206 | 232
34044548.0 | 0.1电压互感器高压TV,电压变比10000/100 | 34408 | 202206 | 88
34037838.0 | 0.1电流互感器低压TA,电流变比100/5 | 34408 | 202206 | 2
34037235.0 | 0.1电流互感器低压TA,电流变比1500/5 | 34408 | 202206 | 2
34037531.0 | 0.1电流互感器低压TA,电流变比400/5 | 34408 | 202206 | 2
34037441.0 | 0.1电流互感器高压TA,电流变比20/5 | 34408 | 202206 | 2
34038004.0 | 0.1电流互感器高压TA,电流变比200/5 | 34408 | 202206 | 1
34000717.0 | 0.2S三相三线经互感器接入智能电能表,3x100V,1.5(6)A,工业RS-485通信,电子式-智能无费控 | 34408 | 202206 | 1
34000723.0 | 0.2S三相三线经互感器接入智能电能表,3×100V,0.3(1.2)A,安徽变电站RS-485通信,电子式-智能无费控 | 34408 | 202206 | 4
34000719.0 | 0.2S三相三线经互感器接入智能电能表,3×100V,1.5(6)A,安徽变电站RS-485通信,电子式-智能无费控 | 34408 | 202206 | 22
34000717.0 | 0.2S三相三线经互感器接入智能电能表,3×100V,1.5(6)A,安徽工业RS-485通信,电子式-智能无费控 | 34408 | 202206 | 67
34045407.0 | 0.2S三相四线经互感器接入多功能表,3×57.7/100V,1(10)A,安徽变电站RS-485通信,电子式-多功能 | 34408 | 202206 | 2
34000518.0 | 0.2S三相四线经互感器接入智能电能表,3×57.7/100V,0.3(1.2)A,安徽工业RS-485通信,电子式-智能无费控 | 34408 | 202206 | 2
34000613.0 | 0.2S三相四线经互感器接入智能电能表,3×57.7/100V,1.5(6)A,安徽变电站RS-485通信,电子式-智能无费控 | 34408 | 202206 | 2
34000248.0 | 0.2S三相四线经互感器接入智能电能表,3×57.7/100V,1.5(6)A,安徽工业RS-485通信,电子式-智能无费控 | 34408 | 202206 | 1
34001076.0 | 0.2S低压电流互感器100/5 | 34408 | 202206 | 30
34001308.0 | 0.2S低压电流互感器1000/5 | 34408 | 202206 | 39
34001078.0 | 0.2S低压电流互感器1200/5 | 34408 | 202206 | 42
34001213.0 | 0.2S低压电流互感器150/5 | 34408 | 202206 | 3
34001081.0 | 0.2S低压电流互感器1500/5 | 34408 | 202206 | 10
34001215.0 | 0.2S低压电流互感器200/5 | 34408 | 202206 | 6
34001300.0 | 0.2S低压电流互感器300/5 | 34408 | 202206 | 3
34001074.0 | 0.2S低压电流互感器400/5 | 34408 | 202206 | 130
34001214.0 | 0.2S低压电流互感器500/5 | 34408 | 202206 | 39
34001299.0 | 0.2S低压电流互感器600/5 | 34408 | 202206 | 108
34001216.0 | 0.2S低压电流互感器75/5 | 34408 | 202206 | 39
34001077.0 | 0.2S低压电流互感器800/5 | 34408 | 202206 | 24
34037824.0 | 0.2S电流互感器低压TA,电流变比100/5 | 34408 | 202206 | 29
34037524.0 | 0.2S电流互感器低压TA,电流变比1200/5 | 34408 | 202206 | 9
34037825.0 | 0.2S电流互感器低压TA,电流变比150/5 | 34408 | 202206 | 14
34037823.0 | 0.2S电流互感器低压TA,电流变比300/5 | 34408 | 202206 | 3
34037982.0 | 0.2S电流互感器低压TA,电流变比400/5 | 34408 | 202206 | 12
34038115.0 | 0.2S电流互感器低压TA,电流变比500/5 | 34408 | 202206 | 6
34037672.0 | 0.2S电流互感器低压TA,电流变比600/5 | 34408 | 202206 | 6
34038280.0 | 0.2S电流互感器低压TA,电流变比800/5 | 34408 | 202206 | 15
34038121.0 | 0.2S电流互感器高压TA,电流变比100/5 | 34408 | 202206 | 2
34038136.0 | 0.2S电流互感器高压TA,电流变比1200/5 | 34408 | 202206 | 4
34038361.0 | 0.2S电流互感器高压TA,电流变比1250/1 | 34408 | 202206 | 18
34038286.0 | 0.2S电流互感器高压TA,电流变比150/5 | 34408 | 202206 | 4
34037981.0 | 0.2S电流互感器高压TA,电流变比200/5 | 34408 | 202206 | 22
34038359.0 | 0.2S电流互感器高压TA,电流变比2000/1 | 34408 | 202206 | 6
34038319.0 | 0.2S电流互感器高压TA,电流变比2000/5 | 34408 | 202206 | 3
34038146.0 | 0.2S电流互感器高压TA,电流变比250/5 | 34408 | 202206 | 4
34038329.0 | 0.2S电流互感器高压TA,电流变比2500/5 | 34408 | 202206 | 9
34037212.0 | 0.2S电流互感器高压TA,电流变比30/5 | 34408 | 202206 | 10
34037349.0 | 0.2S电流互感器高压TA,电流变比300/5 | 34408 | 202206 | 12
34038292.0 | 0.2S电流互感器高压TA,电流变比400/5 | 34408 | 202206 | 9
34037446.0 | 0.2S电流互感器高压TA,电流变比4000/1 | 34408 | 202206 | 4
34037588.0 | 0.2S电流互感器高压TA,电流变比4000/5 | 34408 | 202206 | 2
34037834.0 | 0.2S电流互感器高压TA,电流变比50/5 | 34408 | 202206 | 12
34037366.0 | 0.2S电流互感器高压TA,电流变比600/1 | 34408 | 202206 | 48
34037837.0 | 0.2S电流互感器高压TA,电流变比600/5 | 34408 | 202206 | 72
34037835.0 | 0.2S电流互感器高压TA,电流变比75/5 | 34408 | 202206 | 4
34038311.0 | 0.2S电流互感器高压TA,电流变比800/1 | 34408 | 202206 | 40
34029939.0 | 0.2S组合互感器组合互感器,电流变比10/5,电压变比10000/100 | 34408 | 202206 | 2
34029940.0 | 0.2S组合互感器组合互感器,电流变比15/5,电压变比10000/100 | 34408 | 202206 | 9
34029557.0 | 0.2S组合互感器组合互感器,电流变比20/5,电压变比10000/100 | 34408 | 202206 | 16
34029558.0 | 0.2S组合互感器组合互感器,电流变比25/5,电压变比10000/100 | 34408 | 202206 | 2
34029701.0 | 0.2S组合互感器组合互感器,电流变比250/5,电压变比10000/100 | 34408 | 202206 | 1
34029310.0 | 0.2S组合互感器组合互感器,电流变比30/5,电压变比10000/100 | 34408 | 202206 | 8
34029426.0 | 0.2S组合互感器组合互感器,电流变比300/5,电压变比10000/100 | 34408 | 202206 | 1
34029561.0 | 0.2S组合互感器组合互感器,电流变比40/5,电压变比10000/100 | 34408 | 202206 | 4
34029425.0 | 0.2S组合互感器组合互感器,电流变比50/5,电压变比10000/100 | 34408 | 202206 | 6
34029559.0 | 0.2S组合互感器组合互感器,电流变比60/5,电压变比10000/100 | 34408 | 202206 | 1
34029187.0 | 0.2S组合互感器组合互感器,电流变比600/5,电压变比10000/100 | 34408 | 202206 | 3
34029311.0 | 0.2S组合互感器组合互感器,电流变比75/5,电压变比10000/100 | 34408 | 202206 | 3
34029805.0 | 0.2S组合互感器组合互感器,电流变比75/5,电压变比35000/100 | 34408 | 202206 | 1
34037826.0 | 0.2电流互感器低压TA,电流变比150/5 | 34408 | 202206 | 3
34000609.0 | 0.5S三相三线经互感器接入智能电能表,3x100V,1.5(6)A,变电站RS-485通信,电子式-智能无费控 | 34408 | 202206 | 1
34000201.0 | 0.5S三相三线经互感器接入智能电能表,3x100V,1.5(6)A,工业RS-485通信,电子式-智能无费控 | 34408 | 202206 | 10
34000614.0 | 0.5S三相三线经互感器接入智能电能表,3×100V,0.3(1.2)A,安徽变电站RS-485通信,电子式-智能无费控 | 34408 | 202206 | 5
34000304.0 | 0.5S三相三线经互感器接入智能电能表,3×100V,0.3(1.2)A,安徽工业RS-485通信,电子式-智能无费控 | 34408 | 202206 | 25
34000609.0 | 0.5S三相三线经互感器接入智能电能表,3×100V,1.5(6)A,安徽变电站RS-485通信,电子式-智能无费控 | 34408 | 202206 | 18
34000207.0 | 0.5S三相三线经互感器接入智能电能表,3×100V,1.5(6)A,安徽居民RS-485通信,电子式-智能无费控 | 34408 | 202206 | 2
34000201.0 | 0.5S三相三线经互感器接入智能电能表,3×100V,1.5(6)A,安徽工业RS-485通信,电子式-智能无费控 | 34408 | 202206 | 190
34000565.0 | 0.5S三相四线经互感器接入智能电能表,3x220V/380V,1.5(6)A,工业RS-485通信,电子式-智能无费控 | 34408 | 202206 | 25
34000565.0 | 0.5S三相四线经互感器接入智能电能表,3×220/380V,1.5(6)A,安徽工业RS-485通信,电子式-智能无费控 | 34408 | 202206 | 376
34001298.0 | 0.5S低压电流互感器100/5 | 34408 | 202206 | 328
34001212.0 | 0.5S低压电流互感器150/5 | 34408 | 202206 | 313
34001075.0 | 0.5S低压电流互感器200/5 | 34408 | 202206 | 132
34001220.0 | 0.5S低压电流互感器250/5 | 34408 | 202206 | 24
34001073.0 | 0.5S低压电流互感器300/5 | 34408 | 202206 | 177
34001217.0 | 0.5S低压电流互感器75/5 | 34408 | 202206 | 15
34038282.0 | 0.5S电流互感器低压TA,电流变比100/5 | 34408 | 202206 | 12
34037517.0 | 0.5S电流互感器低压TA,电流变比1200/5 | 34408 | 202206 | 18
34038114.0 | 0.5S电流互感器低压TA,电流变比150/5 | 34408 | 202206 | 34
34038118.0 | 0.5S电流互感器低压TA,电流变比200/5 | 34408 | 202206 | 23
34038116.0 | 0.5S电流互感器低压TA,电流变比300/5 | 34408 | 202206 | 6
34037340.0 | 0.5S电流互感器低压TA,电流变比400/5 | 34408 | 202206 | 3
34037509.0 | 0.5S电流互感器低压TA,电流变比600/5 | 34408 | 202206 | 3
34037984.0 | 0.5S电流互感器低压TA,电流变比75/5 | 34408 | 202206 | 6
34037345.0 | 0.5S电流互感器低压TA,电流变比800/5 | 34408 | 202206 | 12
34037680.0 | 0.5S电流互感器高压TA,电流变比100/5 | 34408 | 202206 | 4
34037519.0 | 0.5S电流互感器高压TA,电流变比150/5 | 34408 | 202206 | 2
34037217.0 | 0.5S电流互感器高压TA,电流变比30/5 | 34408 | 202206 | 4
34037204.0 | 0.5S电流互感器高压TA,电流变比50/5 | 34408 | 202206 | 2
34037987.0 | 0.5S电流互感器高压TA,电流变比75/5 | 34408 | 202206 | 6
34029703.0 | 0.5S组合互感器组合互感器,电流变比20/5,电压变比10000/100 | 34408 | 202206 | 1
34029428.0 | 0.5S组合互感器组合互感器,电流变比30/5,电压变比10000/100 | 34408 | 202206 | 1
34029056.0 | 0.5S组合互感器组合互感器,电流变比50/5,电压变比10000/100 | 34408 | 202206 | 1
34037983.0 | 0.5电流互感器低压TA,电流变比100/5 | 34408 | 202206 | 1
34037670.0 | 0.5电流互感器低压TA,电流变比200/5 | 34408 | 202206 | 1
34038122.0 | 0.5电流互感器高压TA,电流变比200/5 | 34408 | 202206 | 1
34000200.0 | 1.0三相四线直接接入智能电能表,3x220V/380V,5(60)A,居民HPLC,电子式-智能远程费控 | 34408 | 202206 | 6
34000199.0 | 1.0三相四线直接接入智能电能表,3x220V/380V,5(60)A,居民窄带载波,电子式-智能远程费控 | 34408 | 202206 | 15
34000669.0 | 1.0三相四线直接接入智能电能表,3x220V/380V,5(60)A,工业HPLC,电子式-智能远程费控 | 34408 | 202206 | 13
34000508.0 | 1.0三相四线直接接入智能电能表,3x220V/380V,5(60)A,工业RS-485通信,电子式-智能远程费控 | 34408 | 202206 | 2
34000535.0 | 1.0三相四线直接接入智能电能表,3x220V/380V,5(60)A,工业窄带载波,电子式-智能远程费控 | 34408 | 202206 | 95
34000200.0 | 1.0三相四线直接接入智能电能表,3×220/380V,5(60)A,安徽居民HPLC,电子式-智能远程费控 | 34408 | 202206 | 198
34000198.0 | 1.0三相四线直接接入智能电能表,3×220/380V,5(60)A,安徽居民RS-485通信,电子式-智能远程费控 | 34408 | 202206 | 2
34000199.0 | 1.0三相四线直接接入智能电能表,3×220/380V,5(60)A,安徽居民窄带载波,电子式-智能远程费控 | 34408 | 202206 | 6
34000511.0 | 1.0三相四线直接接入智能电能表,3×220/380V,5(60)A,安徽工业HPLC+微功率无线,电子式-智能远程费控 | 34408 | 202206 | 38
34000669.0 | 1.0三相四线直接接入智能电能表,3×220/380V,5(60)A,安徽工业HPLC,电子式-智能远程费控 | 34408 | 202206 | 1069
34000508.0 | 1.0三相四线直接接入智能电能表,3×220/380V,5(60)A,安徽工业RS-485通信,电子式-智能远程费控 | 34408 | 202206 | 5
34000535.0 | 1.0三相四线直接接入智能电能表,3×220/380V,5(60)A,安徽工业窄带载波,电子式-智能远程费控 | 34408 | 202206 | 235
8301000006900009.0 | 1.0三相四线直接接入智能电能表，3×220/380V，5(60)A，安徽居民HPLC+微功率无线，电子式-智能远程费控 | 34408 | 202206 | 2
34000608.0 | 1.0三相四线经互感器接入智能电能表,3x220V/380V,1.5(6)A,工业HPLC,电子式-智能远程费控 | 34408 | 202206 | 5
34000205.0 | 1.0三相四线经互感器接入智能电能表,3x220V/380V,1.5(6)A,工业RS-485通信,电子式-智能无费控 | 34408 | 202206 | 2
34000203.0 | 1.0三相四线经互感器接入智能电能表,3x220V/380V,1.5(6)A,工业窄带载波,电子式-智能远程费控 | 34408 | 202206 | 18
34000233.0 | 1.0三相四线经互感器接入智能电能表,3×220/380V,1.5(6)A,安徽居民HPLC,电子式-智能远程费控 | 34408 | 202206 | 7
8301000006800006.0 | 1.0三相四线经互感器接入智能电能表,3×220/380V,1.5(6)A,安徽工业HPLC+微功率无线,电子式-智能远程费控 | 34408 | 202206 | 9
34000608.0 | 1.0三相四线经互感器接入智能电能表,3×220/380V,1.5(6)A,安徽工业HPLC,电子式-智能远程费控 | 34408 | 202206 | 354
34000205.0 | 1.0三相四线经互感器接入智能电能表,3×220/380V,1.5(6)A,安徽工业RS-485通信,电子式-智能无费控 | 34408 | 202206 | 9
34000204.0 | 1.0三相四线经互感器接入智能电能表,3×220/380V,1.5(6)A,安徽工业RS-485通信,电子式-智能远程费控 | 34408 | 202206 | 93
34000203.0 | 1.0三相四线经互感器接入智能电能表,3×220/380V,1.5(6)A,安徽工业窄带载波,电子式-智能远程费控 | 34408 | 202206 | 29
34000715.0 | 2.0单相直接接入智能电能表,220V,5(60)A,安徽居民HPLC+微功率无线,电子式-智能远程费控 | 34408 | 202206 | 445
34000193.0 | 2.0单相直接接入智能电能表,220V,5(60)A,安徽居民HPLC,电子式-智能远程费控 | 34408 | 202206 | 7460
34000194.0 | 2.0单相直接接入智能电能表,220V,5(60)A,安徽居民窄带载波,电子式-智能远程费控 | 34408 | 202206 | 938
34000193.0 | 2.0单相直接接入智能电能表,220V,5(60)A,居民HPLC,电子式-智能远程费控 | 34408 | 202206 | 106
34000195.0 | 2.0单相直接接入智能电能表,220V,5(60)A,居民RS-485通信,电子式-智能远程费控 | 34408 | 202206 | 2
34000194.0 | 2.0单相直接接入智能电能表,220V,5(60)A,居民窄带载波,电子式-智能远程费控 | 34408 | 202206 | 641
34000196.0 | A级单相直接接入智能电能表,220V,0.25-0.5（60）A,安徽居民HPLC,电子式-智能远程费控 | 34408 | 202206 | 15219
8301000005500002.0 | A级单相直接接入智能电能表,220V,0.25-0.5（60）A,安徽工业HPLC,电子式-智能远程费控 | 34408 | 202206 | 1
34000196.0 | A级单相直接接入智能电能表,220V,0.25-0.5（60）A,居民HPLC,电子式-智能远程费控 | 34408 | 202206 | 130
34000213.0 | B级三相四线直接接入智能电能表,3x220V/380V,0.2-0.5（60）A,居民HPLC,电子式-智能远程费控 | 34408 | 202206 | 3
34000202.0 | B级三相四线直接接入智能电能表,3x220V/380V,0.2-0.5（60）A,工业HPLC,电子式-智能远程费控 | 34408 | 202206 | 42
34000213.0 | B级三相四线直接接入智能电能表,3×220/380V,0.2-0.5（60）A,安徽居民HPLC,电子式-智能远程费控 | 34408 | 202206 | 80
34000202.0 | B级三相四线直接接入智能电能表,3×220/380V,0.2-0.5（60）A,安徽工业HPLC,电子式-智能远程费控 | 34408 | 202206 | 1436
34000209.0 | B级三相四线经互感器接入智能电能表,3×220/380V,0.015-0.075（6）A,安徽工业HPLC,电子式-智能远程费控 | 34408 | 202206 | 186
34000575.0 | D级三相四线经互感器接入智能电能表,3×57.7/100V,0.003-0.015(1.2)A,安徽工业RS-485通信,电子式-智能无费控 | 34408 | 202206 | 16
34000269.0 | D级三相四线经互感器接入智能电能表,3×57.7/100V,0.015-0.075（6）A,安徽工业RS-485通信,电子式-智能无费控 | 34408 | 202206 | 4
34001340.0 | 专变采集终端III型,3x220V/380V,RS-485通信,4G | 34408 | 202206 | 10
34001336.0 | 专变采集终端III型,3×100V,RS-485通信,FDD-LTE+TD-LTE | 34408 | 202206 | 1
34044536.0 | 电压互感器高压TV,电压变比10000/100 | 34408 | 202206 | 2
34001335.0 | 集中器I型,3x220V/380V,HPLC,4G | 34408 | 202206 | 30
34001333.0 | 集中器I型,3x220V/380V,HPLC,FDD-LTE+TD-LTE | 34408 | 202206 | 1
|  | 34408 | 202206 | 2371
34001089.0 | 0.1低压电流互感器100/5 | 34409 | 202206 | 32
34001082.0 | 0.1低压电流互感器150/5 | 34409 | 202206 | 3
34044548.0 | 0.1电压互感器高压TV,电压变比10000/100 | 34409 | 202206 | 44
34037849.0 | 0.1电流互感器低压TA,电流变比150/5 | 34409 | 202206 | 1
34037861.0 | 0.1电流互感器低压TA,电流变比250/5 | 34409 | 202206 | 15
34037219.0 | 0.1电流互感器低压TA,电流变比600/5 | 34409 | 202206 | 9
34029060.0 | 0.1组合互感器组合互感器,电流变比20/5,电压变比10000/100 | 34409 | 202206 | 1
34029713.0 | 0.1组合互感器组合互感器,电流变比25/5,电压变比10000/100 | 34409 | 202206 | 1
34000719.0 | 0.2S三相三线经互感器接入智能电能表,3×100V,1.5(6)A,安徽变电站RS-485通信,电子式-智能无费控 | 34409 | 202206 | 1
34000717.0 | 0.2S三相三线经互感器接入智能电能表,3×100V,1.5(6)A,安徽工业RS-485通信,电子式-智能无费控 | 34409 | 202206 | 2
34045407.0 | 0.2S三相四线经互感器接入多功能表,3×57.7/100V,1(10)A,安徽变电站RS-485通信,电子式-多功能 | 34409 | 202206 | 8
34001308.0 | 0.2S低压电流互感器1000/5 | 34409 | 202206 | 3
34001213.0 | 0.2S低压电流互感器150/5 | 34409 | 202206 | 3
34001215.0 | 0.2S低压电流互感器200/5 | 34409 | 202206 | 3
34001309.0 | 0.2S低压电流互感器250/5 | 34409 | 202206 | 3
34001300.0 | 0.2S低压电流互感器300/5 | 34409 | 202206 | 3
34001074.0 | 0.2S低压电流互感器400/5 | 34409 | 202206 | 18
34001214.0 | 0.2S低压电流互感器500/5 | 34409 | 202206 | 48
34001299.0 | 0.2S低压电流互感器600/5 | 34409 | 202206 | 122
34001077.0 | 0.2S低压电流互感器800/5 | 34409 | 202206 | 15
34037339.0 | 0.2S电流互感器低压TA,电流变比1000/5 | 34409 | 202206 | 12
34037524.0 | 0.2S电流互感器低压TA,电流变比1200/5 | 34409 | 202206 | 72
34037825.0 | 0.2S电流互感器低压TA,电流变比150/5 | 34409 | 202206 | 81
34038285.0 | 0.2S电流互感器低压TA,电流变比200/5 | 34409 | 202206 | 9
34037671.0 | 0.2S电流互感器低压TA,电流变比250/5 | 34409 | 202206 | 12
34038115.0 | 0.2S电流互感器低压TA,电流变比500/5 | 34409 | 202206 | 27
34037672.0 | 0.2S电流互感器低压TA,电流变比600/5 | 34409 | 202206 | 25
34038121.0 | 0.2S电流互感器高压TA,电流变比100/5 | 34409 | 202206 | 8
34037580.0 | 0.2S电流互感器高压TA,电流变比120/5 | 34409 | 202206 | 2
34037673.0 | 0.2S电流互感器高压TA,电流变比15/5 | 34409 | 202206 | 2
34037215.0 | 0.2S电流互感器高压TA,电流变比1500/5 | 34409 | 202206 | 6
34037205.0 | 0.2S电流互感器高压TA,电流变比20/5 | 34409 | 202206 | 6
34038329.0 | 0.2S电流互感器高压TA,电流变比2500/5 | 34409 | 202206 | 6
34037212.0 | 0.2S电流互感器高压TA,电流变比30/5 | 34409 | 202206 | 4
34037834.0 | 0.2S电流互感器高压TA,电流变比50/5 | 34409 | 202206 | 6
34037835.0 | 0.2S电流互感器高压TA,电流变比75/5 | 34409 | 202206 | 16
34038311.0 | 0.2S电流互感器高压TA,电流变比800/1 | 34409 | 202206 | 6
34029939.0 | 0.2S组合互感器组合互感器,电流变比10/5,电压变比10000/100 | 34409 | 202206 | 6
34029313.0 | 0.2S组合互感器组合互感器,电流变比100/5,电压变比10000/100 | 34409 | 202206 | 6
34029940.0 | 0.2S组合互感器组合互感器,电流变比15/5,电压变比10000/100 | 34409 | 202206 | 3
34029827.0 | 0.2S组合互感器组合互感器,电流变比150/5,电压变比10000/100 | 34409 | 202206 | 6
34029557.0 | 0.2S组合互感器组合互感器,电流变比20/5,电压变比10000/100 | 34409 | 202206 | 10
34029560.0 | 0.2S组合互感器组合互感器,电流变比200/5,电压变比10000/100 | 34409 | 202206 | 2
34029558.0 | 0.2S组合互感器组合互感器,电流变比25/5,电压变比10000/100 | 34409 | 202206 | 10
34029701.0 | 0.2S组合互感器组合互感器,电流变比250/5,电压变比10000/100 | 34409 | 202206 | 1
34029310.0 | 0.2S组合互感器组合互感器,电流变比30/5,电压变比10000/100 | 34409 | 202206 | 6
34029561.0 | 0.2S组合互感器组合互感器,电流变比40/5,电压变比10000/100 | 34409 | 202206 | 8
34029430.0 | 0.2S组合互感器组合互感器,电流变比400/5,电压变比10000/100 | 34409 | 202206 | 2
34029425.0 | 0.2S组合互感器组合互感器,电流变比50/5,电压变比10000/100 | 34409 | 202206 | 15
34029559.0 | 0.2S组合互感器组合互感器,电流变比60/5,电压变比10000/100 | 34409 | 202206 | 7
34029187.0 | 0.2S组合互感器组合互感器,电流变比600/5,电压变比10000/100 | 34409 | 202206 | 2
34029311.0 | 0.2S组合互感器组合互感器,电流变比75/5,电压变比10000/100 | 34409 | 202206 | 7
34029942.0 | 0.2S组合互感器组合互感器,电流变比80/5,电压变比10000/100 | 34409 | 202206 | 1
34000201.0 | 0.5S三相三线经互感器接入智能电能表,3x100V,1.5(6)A,工业RS-485通信,电子式-智能无费控 | 34409 | 202206 | 12
34000609.0 | 0.5S三相三线经互感器接入智能电能表,3×100V,1.5(6)A,安徽变电站RS-485通信,电子式-智能无费控 | 34409 | 202206 | 5
34000207.0 | 0.5S三相三线经互感器接入智能电能表,3×100V,1.5(6)A,安徽居民RS-485通信,电子式-智能无费控 | 34409 | 202206 | 1
34000201.0 | 0.5S三相三线经互感器接入智能电能表,3×100V,1.5(6)A,安徽工业RS-485通信,电子式-智能无费控 | 34409 | 202206 | 212
34000211.0 | 0.5S三相四线经互感器接入智能电能表,3x220V/380V,1.5(6)A,居民RS-485通信,电子式-智能无费控 | 34409 | 202206 | 15
34000565.0 | 0.5S三相四线经互感器接入智能电能表,3x220V/380V,1.5(6)A,工业RS-485通信,电子式-智能无费控 | 34409 | 202206 | 42
34000211.0 | 0.5S三相四线经互感器接入智能电能表,3×220/380V,1.5(6)A,安徽居民RS-485通信,电子式-智能无费控 | 34409 | 202206 | 1
34000765.0 | 0.5S三相四线经互感器接入智能电能表,3×220/380V,1.5(6)A,安徽居民窄带载波,电子式-智能无费控 | 34409 | 202206 | 1
34000565.0 | 0.5S三相四线经互感器接入智能电能表,3×220/380V,1.5(6)A,安徽工业RS-485通信,电子式-智能无费控 | 34409 | 202206 | 537
34001298.0 | 0.5S低压电流互感器100/5 | 34409 | 202206 | 75
34001212.0 | 0.5S低压电流互感器150/5 | 34409 | 202206 | 65
34001075.0 | 0.5S低压电流互感器200/5 | 34409 | 202206 | 69
34001220.0 | 0.5S低压电流互感器250/5 | 34409 | 202206 | 3
34001073.0 | 0.5S低压电流互感器300/5 | 34409 | 202206 | 149
34001217.0 | 0.5S低压电流互感器75/5 | 34409 | 202206 | 308
34038282.0 | 0.5S电流互感器低压TA,电流变比100/5 | 34409 | 202206 | 4
34037839.0 | 0.5S电流互感器低压TA,电流变比1000/5 | 34409 | 202206 | 9
34037517.0 | 0.5S电流互感器低压TA,电流变比1200/5 | 34409 | 202206 | 27
34038114.0 | 0.5S电流互感器低压TA,电流变比150/5 | 34409 | 202206 | 243
34038118.0 | 0.5S电流互感器低压TA,电流变比200/5 | 34409 | 202206 | 78
34038117.0 | 0.5S电流互感器低压TA,电流变比250/5 | 34409 | 202206 | 6
34038116.0 | 0.5S电流互感器低压TA,电流变比300/5 | 34409 | 202206 | 58
34037340.0 | 0.5S电流互感器低压TA,电流变比400/5 | 34409 | 202206 | 60
34038119.0 | 0.5S电流互感器低压TA,电流变比500/5 | 34409 | 202206 | 21
34037509.0 | 0.5S电流互感器低压TA,电流变比600/5 | 34409 | 202206 | 24
34037984.0 | 0.5S电流互感器低压TA,电流变比75/5 | 34409 | 202206 | 1
34037345.0 | 0.5S电流互感器低压TA,电流变比800/5 | 34409 | 202206 | 33
34037843.0 | 0.5S电流互感器高压TA,电流变比250/5 | 34409 | 202206 | 3
34029565.0 | 0.5S组合互感器组合互感器,电流变比40/5,电压变比10000/100 | 34409 | 202206 | 1
34029357.0 | 0.5S组合互感器高压TA,电流变比100/5,电压变比10000/100 | 34409 | 202206 | 2
34029740.0 | 0.5S组合互感器高压TA,电流变比20/5,电压变比10000/100 | 34409 | 202206 | 1
34029236.0 | 0.5S组合互感器高压TA,电流变比200/5,电压变比10000/100 | 34409 | 202206 | 1
34029617.0 | 0.5S组合互感器高压TA,电流变比30/5,电压变比10000/100 | 34409 | 202206 | 4
34029472.0 | 0.5S组合互感器高压TA,电流变比300/5,电压变比10000/100 | 34409 | 202206 | 2
34029239.0 | 0.5S组合互感器高压TA,电流变比50/5,电压变比10000/100 | 34409 | 202206 | 1
34029116.0 | 0.5S组合互感器高压TA,电流变比75/5,电压变比10000/100 | 34409 | 202206 | 2
34000672.0 | 1.0三相四线直接接入智能电能表,3x220V/380V,10(100)A,居民RS-485通信,电子式-智能远程费控 | 34409 | 202206 | 25
34000716.0 | 1.0三相四线直接接入智能电能表,3x220V/380V,5(60)A,居民RS-485通信,电子式-智能无费控 | 34409 | 202206 | 2
34000198.0 | 1.0三相四线直接接入智能电能表,3x220V/380V,5(60)A,居民RS-485通信,电子式-智能远程费控 | 34409 | 202206 | 160
34000675.0 | 1.0三相四线直接接入智能电能表,3x220V/380V,5(60)A,居民窄带载波,电子式-智能无费控 | 34409 | 202206 | 1
34000610.0 | 1.0三相四线直接接入智能电能表,3x220V/380V,5(60)A,居民窄带载波,电子式-智能本地费控(CPU卡) | 34409 | 202206 | 1
34000199.0 | 1.0三相四线直接接入智能电能表,3x220V/380V,5(60)A,居民窄带载波,电子式-智能远程费控 | 34409 | 202206 | 33
34000612.0 | 1.0三相四线直接接入智能电能表,3x220V/380V,5(60)A,居民脉冲和485,电子式-智能远程费控 | 34409 | 202206 | 9
34000669.0 | 1.0三相四线直接接入智能电能表,3x220V/380V,5(60)A,工业HPLC,电子式-智能远程费控 | 34409 | 202206 | 19
34000508.0 | 1.0三相四线直接接入智能电能表,3x220V/380V,5(60)A,工业RS-485通信,电子式-智能远程费控 | 34409 | 202206 | 109
34000535.0 | 1.0三相四线直接接入智能电能表,3x220V/380V,5(60)A,工业窄带载波,电子式-智能远程费控 | 34409 | 202206 | 409
34000672.0 | 1.0三相四线直接接入智能电能表,3×220/380V,10(100)A,安徽居民RS-485通信,电子式-智能远程费控 | 34409 | 202206 | 1
34000670.0 | 1.0三相四线直接接入智能电能表,3×220/380V,10(40)A,安徽居民RS-485通信,电子式-智能远程费控 | 34409 | 202206 | 1
34000200.0 | 1.0三相四线直接接入智能电能表,3×220/380V,5(60)A,安徽居民HPLC,电子式-智能远程费控 | 34409 | 202206 | 43
34000716.0 | 1.0三相四线直接接入智能电能表,3×220/380V,5(60)A,安徽居民RS-485通信,电子式-智能无费控 | 34409 | 202206 | 1
34000198.0 | 1.0三相四线直接接入智能电能表,3×220/380V,5(60)A,安徽居民RS-485通信,电子式-智能远程费控 | 34409 | 202206 | 216
34000199.0 | 1.0三相四线直接接入智能电能表,3×220/380V,5(60)A,安徽居民窄带载波,电子式-智能远程费控 | 34409 | 202206 | 513
34000511.0 | 1.0三相四线直接接入智能电能表,3×220/380V,5(60)A,安徽工业HPLC+微功率无线,电子式-智能远程费控 | 34409 | 202206 | 170
34000669.0 | 1.0三相四线直接接入智能电能表,3×220/380V,5(60)A,安徽工业HPLC,电子式-智能远程费控 | 34409 | 202206 | 631
34000508.0 | 1.0三相四线直接接入智能电能表,3×220/380V,5(60)A,安徽工业RS-485通信,电子式-智能远程费控 | 34409 | 202206 | 122
34000535.0 | 1.0三相四线直接接入智能电能表,3×220/380V,5(60)A,安徽工业窄带载波,电子式-智能远程费控 | 34409 | 202206 | 666
8301000006900009.0 | 1.0三相四线直接接入智能电能表，3×220/380V，5(60)A，安徽居民HPLC+微功率无线，电子式-智能远程费控 | 34409 | 202206 | 138
34000509.0 | 1.0三相四线经互感器接入智能电能表,3x220V/380V,1.5(6)A,居民RS-485通信,电子式-智能无费控 | 34409 | 202206 | 7
34000608.0 | 1.0三相四线经互感器接入智能电能表,3x220V/380V,1.5(6)A,工业HPLC,电子式-智能远程费控 | 34409 | 202206 | 4
34000205.0 | 1.0三相四线经互感器接入智能电能表,3x220V/380V,1.5(6)A,工业RS-485通信,电子式-智能无费控 | 34409 | 202206 | 13
34000204.0 | 1.0三相四线经互感器接入智能电能表,3x220V/380V,1.5(6)A,工业RS-485通信,电子式-智能远程费控 | 34409 | 202206 | 2
34000203.0 | 1.0三相四线经互感器接入智能电能表,3x220V/380V,1.5(6)A,工业窄带载波,电子式-智能远程费控 | 34409 | 202206 | 6
34000643.0 | 1.0三相四线经互感器接入智能电能表,3×220/380V,1.5(6)A,安徽居民RS-485通信,电子式-智能远程费控 | 34409 | 202206 | 1
34000289.0 | 1.0三相四线经互感器接入智能电能表,3×220/380V,1.5(6)A,安徽居民窄带载波,电子式-智能无费控 | 34409 | 202206 | 1
34000222.0 | 1.0三相四线经互感器接入智能电能表,3×220/380V,1.5(6)A,安徽居民脉冲和485,电子式-智能远程费控 | 34409 | 202206 | 2
8301000006800006.0 | 1.0三相四线经互感器接入智能电能表,3×220/380V,1.5(6)A,安徽工业HPLC+微功率无线,电子式-智能远程费控 | 34409 | 202206 | 1
34000608.0 | 1.0三相四线经互感器接入智能电能表,3×220/380V,1.5(6)A,安徽工业HPLC,电子式-智能远程费控 | 34409 | 202206 | 157
34000205.0 | 1.0三相四线经互感器接入智能电能表,3×220/380V,1.5(6)A,安徽工业RS-485通信,电子式-智能无费控 | 34409 | 202206 | 9
34000204.0 | 1.0三相四线经互感器接入智能电能表,3×220/380V,1.5(6)A,安徽工业RS-485通信,电子式-智能远程费控 | 34409 | 202206 | 114
34000203.0 | 1.0三相四线经互感器接入智能电能表,3×220/380V,1.5(6)A,安徽工业窄带载波,电子式-智能远程费控 | 34409 | 202206 | 17
34000715.0 | 2.0单相直接接入智能电能表,220V,5(60)A,安徽居民HPLC+微功率无线,电子式-智能远程费控 | 34409 | 202206 | 534
34000193.0 | 2.0单相直接接入智能电能表,220V,5(60)A,安徽居民HPLC,电子式-智能远程费控 | 34409 | 202206 | 5104
34000195.0 | 2.0单相直接接入智能电能表,220V,5(60)A,安徽居民RS-485通信,电子式-智能远程费控 | 34409 | 202206 | 77
34000194.0 | 2.0单相直接接入智能电能表,220V,5(60)A,安徽居民窄带载波,电子式-智能远程费控 | 34409 | 202206 | 1484
34000193.0 | 2.0单相直接接入智能电能表,220V,5(60)A,居民HPLC,电子式-智能远程费控 | 34409 | 202206 | 101
34000195.0 | 2.0单相直接接入智能电能表,220V,5(60)A,居民RS-485通信,电子式-智能远程费控 | 34409 | 202206 | 739
34000194.0 | 2.0单相直接接入智能电能表,220V,5(60)A,居民窄带载波,电子式-智能远程费控 | 34409 | 202206 | 1000
34000196.0 | A级单相直接接入智能电能表,220V,0.25-0.5（60）A,安徽居民HPLC,电子式-智能远程费控 | 34409 | 202206 | 15353
34000196.0 | A级单相直接接入智能电能表,220V,0.25-0.5（60）A,居民HPLC,电子式-智能远程费控 | 34409 | 202206 | 95
34000202.0 | B级三相四线直接接入智能电能表,3x220V/380V,0.2-0.5（60）A,工业HPLC,电子式-智能远程费控 | 34409 | 202206 | 63
34000202.0 | B级三相四线直接接入智能电能表,3×220/380V,0.2-0.5（60）A,安徽工业HPLC,电子式-智能远程费控 | 34409 | 202206 | 2036
34000209.0 | B级三相四线经互感器接入智能电能表,3×220/380V,0.015-0.075（6）A,安徽工业HPLC,电子式-智能远程费控 | 34409 | 202206 | 16
34000575.0 | D级三相四线经互感器接入智能电能表,3×57.7/100V,0.003-0.015(1.2)A,安徽工业RS-485通信,电子式-智能无费控 | 34409 | 202206 | 4
34001339.0 | 专变采集终端III型,3x100V,RS-485通信,4G | 34409 | 202206 | 15
34001340.0 | 专变采集终端III型,3x220V/380V,RS-485通信,4G | 34409 | 202206 | 20
34044536.0 | 电压互感器高压TV,电压变比10000/100 | 34409 | 202206 | 3
8309000000900007.0 | 采集器II型,220V,下行通讯：RS-485,上行通讯：HPLC | 34409 | 202206 | 30
8309000000900008.0 | 采集器II型,220V,下行通讯：RS-485,上行通讯：窄带载波 | 34409 | 202206 | 11
8309000000900028.0 | 采集器I型,220V,下行通讯：RS-485，上行通讯：窄带载波 | 34409 | 202206 | 5
34001335.0 | 集中器I型,3x220V/380V,HPLC,4G | 34409 | 202206 | 10
34001333.0 | 集中器I型,3x220V/380V,HPLC,FDD-LTE+TD-LTE | 34409 | 202206 | 3
|  | 34409 | 202206 | 210
34044548.0 | 0.1电压互感器高压TV,电压变比10000/100 | 34410 | 202206 | 56
34029710.0 | 0.1组合互感器组合互感器,电流变比30/5,电压变比10000/100 | 34410 | 202206 | 21
34000717.0 | 0.2S三相三线经互感器接入智能电能表,3x100V,1.5(6)A,工业RS-485通信,电子式-智能无费控 | 34410 | 202206 | 2
34000717.0 | 0.2S三相三线经互感器接入智能电能表,3×100V,1.5(6)A,安徽工业RS-485通信,电子式-智能无费控 | 34410 | 202206 | 6
34045170.0 | 0.2S三相四线经互感器接入多功能表,3×57.7/100V,1(10)A,安徽工业RS-485通信,电子式-多功能 | 34410 | 202206 | 1
34001076.0 | 0.2S低压电流互感器100/5 | 34410 | 202206 | 6
34001308.0 | 0.2S低压电流互感器1000/5 | 34410 | 202206 | 6
34001078.0 | 0.2S低压电流互感器1200/5 | 34410 | 202206 | 3
34001213.0 | 0.2S低压电流互感器150/5 | 34410 | 202206 | 5
34001081.0 | 0.2S低压电流互感器1500/5 | 34410 | 202206 | 3
34001215.0 | 0.2S低压电流互感器200/5 | 34410 | 202206 | 7
34001300.0 | 0.2S低压电流互感器300/5 | 34410 | 202206 | 27
34001074.0 | 0.2S低压电流互感器400/5 | 34410 | 202206 | 71
34001214.0 | 0.2S低压电流互感器500/5 | 34410 | 202206 | 15
34001299.0 | 0.2S低压电流互感器600/5 | 34410 | 202206 | 45
34001077.0 | 0.2S低压电流互感器800/5 | 34410 | 202206 | 3
34037824.0 | 0.2S电流互感器低压TA,电流变比100/5 | 34410 | 202206 | 118
34037339.0 | 0.2S电流互感器低压TA,电流变比1000/5 | 34410 | 202206 | 3
34037524.0 | 0.2S电流互感器低压TA,电流变比1200/5 | 34410 | 202206 | 21
34037825.0 | 0.2S电流互感器低压TA,电流变比150/5 | 34410 | 202206 | 87
34038285.0 | 0.2S电流互感器低压TA,电流变比200/5 | 34410 | 202206 | 68
34037671.0 | 0.2S电流互感器低压TA,电流变比250/5 | 34410 | 202206 | 18
34037692.0 | 0.2S电流互感器低压TA,电流变比30/5 | 34410 | 202206 | 1
34037823.0 | 0.2S电流互感器低压TA,电流变比300/5 | 34410 | 202206 | 143
34037982.0 | 0.2S电流互感器低压TA,电流变比400/5 | 34410 | 202206 | 109
34037681.0 | 0.2S电流互感器低压TA,电流变比50/5 | 34410 | 202206 | 7
34038115.0 | 0.2S电流互感器低压TA,电流变比500/5 | 34410 | 202206 | 48
34037672.0 | 0.2S电流互感器低压TA,电流变比600/5 | 34410 | 202206 | 42
34037514.0 | 0.2S电流互感器低压TA,电流变比75/5 | 34410 | 202206 | 230
34038280.0 | 0.2S电流互感器低压TA,电流变比800/5 | 34410 | 202206 | 42
34038121.0 | 0.2S电流互感器高压TA,电流变比100/5 | 34410 | 202206 | 8
34038286.0 | 0.2S电流互感器高压TA,电流变比150/5 | 34410 | 202206 | 6
34037205.0 | 0.2S电流互感器高压TA,电流变比20/5 | 34410 | 202206 | 2
34037981.0 | 0.2S电流互感器高压TA,电流变比200/5 | 34410 | 202206 | 2
34038146.0 | 0.2S电流互感器高压TA,电流变比250/5 | 34410 | 202206 | 2
34037212.0 | 0.2S电流互感器高压TA,电流变比30/5 | 34410 | 202206 | 6
34037349.0 | 0.2S电流互感器高压TA,电流变比300/5 | 34410 | 202206 | 6
34037675.0 | 0.2S电流互感器高压TA,电流变比40/5 | 34410 | 202206 | 4
34038292.0 | 0.2S电流互感器高压TA,电流变比400/5 | 34410 | 202206 | 2
34037834.0 | 0.2S电流互感器高压TA,电流变比50/5 | 34410 | 202206 | 6
34037830.0 | 0.2S电流互感器高压TA,电流变比500/5 | 34410 | 202206 | 4
34037837.0 | 0.2S电流互感器高压TA,电流变比600/5 | 34410 | 202206 | 8
34037835.0 | 0.2S电流互感器高压TA,电流变比75/5 | 34410 | 202206 | 2
34037683.0 | 0.2S电流互感器高压TA,电流变比800/5 | 34410 | 202206 | 2
34029939.0 | 0.2S组合互感器组合互感器,电流变比10/5,电压变比10000/100 | 34410 | 202206 | 3
34029313.0 | 0.2S组合互感器组合互感器,电流变比100/5,电压变比10000/100 | 34410 | 202206 | 4
34029940.0 | 0.2S组合互感器组合互感器,电流变比15/5,电压变比10000/100 | 34410 | 202206 | 1
34029827.0 | 0.2S组合互感器组合互感器,电流变比150/5,电压变比10000/100 | 34410 | 202206 | 4
34029557.0 | 0.2S组合互感器组合互感器,电流变比20/5,电压变比10000/100 | 34410 | 202206 | 5
34029701.0 | 0.2S组合互感器组合互感器,电流变比250/5,电压变比10000/100 | 34410 | 202206 | 1
34029310.0 | 0.2S组合互感器组合互感器,电流变比30/5,电压变比10000/100 | 34410 | 202206 | 25
34029426.0 | 0.2S组合互感器组合互感器,电流变比300/5,电压变比10000/100 | 34410 | 202206 | 2
34029561.0 | 0.2S组合互感器组合互感器,电流变比40/5,电压变比10000/100 | 34410 | 202206 | 3
34029425.0 | 0.2S组合互感器组合互感器,电流变比50/5,电压变比10000/100 | 34410 | 202206 | 14
34029559.0 | 0.2S组合互感器组合互感器,电流变比60/5,电压变比10000/100 | 34410 | 202206 | 4
34029311.0 | 0.2S组合互感器组合互感器,电流变比75/5,电压变比10000/100 | 34410 | 202206 | 5
34029424.0 | 0.2S组合互感器组合互感器,电流变比800/5,电压变比10000/100 | 34410 | 202206 | 3
34001088.0 | 0.2低压电流互感器150/5 | 34410 | 202206 | 70
34037210.0 | 0.2电流互感器低压TA,电流变比200/5 | 34410 | 202206 | 1
34000207.0 | 0.5S三相三线经互感器接入智能电能表,3x100V,1.5(6)A,居民RS-485通信,电子式-智能无费控 | 34410 | 202206 | 1
34000201.0 | 0.5S三相三线经互感器接入智能电能表,3x100V,1.5(6)A,工业RS-485通信,电子式-智能无费控 | 34410 | 202206 | 18
34000609.0 | 0.5S三相三线经互感器接入智能电能表,3×100V,1.5(6)A,安徽变电站RS-485通信,电子式-智能无费控 | 34410 | 202206 | 6
34000201.0 | 0.5S三相三线经互感器接入智能电能表,3×100V,1.5(6)A,安徽工业RS-485通信,电子式-智能无费控 | 34410 | 202206 | 159
34000231.0 | 0.5S三相四线直接接入智能电能表,3x220V/380V,1.5(6)A,居民RS-485通信,电子式-智能无费控 | 34410 | 202206 | 1
34000565.0 | 0.5S三相四线经互感器接入智能电能表,3x220V/380V,1.5(6)A,工业RS-485通信,电子式-智能无费控 | 34410 | 202206 | 43
34000569.0 | 0.5S三相四线经互感器接入智能电能表,3x57.7V/100V,1.5(6)A,变电站RS-485通信,电子式-智能无费控 | 34410 | 202206 | 4
34000211.0 | 0.5S三相四线经互感器接入智能电能表,3×220/380V,1.5(6)A,安徽居民RS-485通信,电子式-智能无费控 | 34410 | 202206 | 1
34000565.0 | 0.5S三相四线经互感器接入智能电能表,3×220/380V,1.5(6)A,安徽工业RS-485通信,电子式-智能无费控 | 34410 | 202206 | 400
34000569.0 | 0.5S三相四线经互感器接入智能电能表,3×57.7/100V,1.5(6)A,安徽变电站RS-485通信,电子式-智能无费控 | 34410 | 202206 | 31
34001298.0 | 0.5S低压电流互感器100/5 | 34410 | 202206 | 68
34001212.0 | 0.5S低压电流互感器150/5 | 34410 | 202206 | 53
34001075.0 | 0.5S低压电流互感器200/5 | 34410 | 202206 | 45
34001073.0 | 0.5S低压电流互感器300/5 | 34410 | 202206 | 143
34001217.0 | 0.5S低压电流互感器75/5 | 34410 | 202206 | 14
34037510.0 | 0.5电流互感器低压TA,电流变比150/5 | 34410 | 202206 | 3
34000217.0 | 1.0三相三线经互感器接入智能电能表,3x100V,1.5(6)A,居民RS-485通信,电子式-智能远程费控 | 34410 | 202206 | 24
34000671.0 | 1.0三相三线经互感器接入智能电能表,3×100V,1.5(6)A,安徽工业RS-485通信,电子式-智能无费控 | 34410 | 202206 | 1
34000200.0 | 1.0三相四线直接接入智能电能表,3x220V/380V,5(60)A,居民HPLC,电子式-智能远程费控 | 34410 | 202206 | 1
34000198.0 | 1.0三相四线直接接入智能电能表,3x220V/380V,5(60)A,居民RS-485通信,电子式-智能远程费控 | 34410 | 202206 | 25
34000199.0 | 1.0三相四线直接接入智能电能表,3x220V/380V,5(60)A,居民窄带载波,电子式-智能远程费控 | 34410 | 202206 | 34
34000669.0 | 1.0三相四线直接接入智能电能表,3x220V/380V,5(60)A,工业HPLC,电子式-智能远程费控 | 34410 | 202206 | 16
34000508.0 | 1.0三相四线直接接入智能电能表,3x220V/380V,5(60)A,工业RS-485通信,电子式-智能远程费控 | 34410 | 202206 | 49
34000535.0 | 1.0三相四线直接接入智能电能表,3x220V/380V,5(60)A,工业窄带载波,电子式-智能远程费控 | 34410 | 202206 | 53
34000200.0 | 1.0三相四线直接接入智能电能表,3×220/380V,5(60)A,安徽居民HPLC,电子式-智能远程费控 | 34410 | 202206 | 241
34000198.0 | 1.0三相四线直接接入智能电能表,3×220/380V,5(60)A,安徽居民RS-485通信,电子式-智能远程费控 | 34410 | 202206 | 5
34000199.0 | 1.0三相四线直接接入智能电能表,3×220/380V,5(60)A,安徽居民窄带载波,电子式-智能远程费控 | 34410 | 202206 | 32
34000511.0 | 1.0三相四线直接接入智能电能表,3×220/380V,5(60)A,安徽工业HPLC+微功率无线,电子式-智能远程费控 | 34410 | 202206 | 24
34000669.0 | 1.0三相四线直接接入智能电能表,3×220/380V,5(60)A,安徽工业HPLC,电子式-智能远程费控 | 34410 | 202206 | 242
34000540.0 | 1.0三相四线直接接入智能电能表,3×220/380V,5(60)A,安徽工业RS-485通信,电子式-智能本地费控(CPU卡) | 34410 | 202206 | 1
34000508.0 | 1.0三相四线直接接入智能电能表,3×220/380V,5(60)A,安徽工业RS-485通信,电子式-智能远程费控 | 34410 | 202206 | 50
34000535.0 | 1.0三相四线直接接入智能电能表,3×220/380V,5(60)A,安徽工业窄带载波,电子式-智能远程费控 | 34410 | 202206 | 127
8301000006900009.0 | 1.0三相四线直接接入智能电能表，3×220/380V，5(60)A，安徽居民HPLC+微功率无线，电子式-智能远程费控 | 34410 | 202206 | 9
34000509.0 | 1.0三相四线经互感器接入智能电能表,3x220V/380V,1.5(6)A,居民RS-485通信,电子式-智能无费控 | 34410 | 202206 | 1
34000643.0 | 1.0三相四线经互感器接入智能电能表,3x220V/380V,1.5(6)A,居民RS-485通信,电子式-智能远程费控 | 34410 | 202206 | 2
34000644.0 | 1.0三相四线经互感器接入智能电能表,3x220V/380V,1.5(6)A,居民窄带载波,电子式-智能远程费控 | 34410 | 202206 | 10
34000608.0 | 1.0三相四线经互感器接入智能电能表,3x220V/380V,1.5(6)A,工业HPLC,电子式-智能远程费控 | 34410 | 202206 | 5
34000205.0 | 1.0三相四线经互感器接入智能电能表,3x220V/380V,1.5(6)A,工业RS-485通信,电子式-智能无费控 | 34410 | 202206 | 11
34000204.0 | 1.0三相四线经互感器接入智能电能表,3x220V/380V,1.5(6)A,工业RS-485通信,电子式-智能远程费控 | 34410 | 202206 | 33
34000203.0 | 1.0三相四线经互感器接入智能电能表,3x220V/380V,1.5(6)A,工业窄带载波,电子式-智能远程费控 | 34410 | 202206 | 8
34000233.0 | 1.0三相四线经互感器接入智能电能表,3×220/380V,1.5(6)A,安徽居民HPLC,电子式-智能远程费控 | 34410 | 202206 | 75
8301000006800006.0 | 1.0三相四线经互感器接入智能电能表,3×220/380V,1.5(6)A,安徽工业HPLC+微功率无线,电子式-智能远程费控 | 34410 | 202206 | 2
34000608.0 | 1.0三相四线经互感器接入智能电能表,3×220/380V,1.5(6)A,安徽工业HPLC,电子式-智能远程费控 | 34410 | 202206 | 262
34000205.0 | 1.0三相四线经互感器接入智能电能表,3×220/380V,1.5(6)A,安徽工业RS-485通信,电子式-智能无费控 | 34410 | 202206 | 6
34000204.0 | 1.0三相四线经互感器接入智能电能表,3×220/380V,1.5(6)A,安徽工业RS-485通信,电子式-智能远程费控 | 34410 | 202206 | 42
34000203.0 | 1.0三相四线经互感器接入智能电能表,3×220/380V,1.5(6)A,安徽工业窄带载波,电子式-智能远程费控 | 34410 | 202206 | 21
34000206.0 | 2.0单相直接接入智能电能表,220V,10(40)A,安徽居民窄带载波,电子式-智能远程费控 | 34410 | 202206 | 119
34000715.0 | 2.0单相直接接入智能电能表,220V,5(60)A,安徽居民HPLC+微功率无线,电子式-智能远程费控 | 34410 | 202206 | 621
34000193.0 | 2.0单相直接接入智能电能表,220V,5(60)A,安徽居民HPLC,电子式-智能远程费控 | 34410 | 202206 | 1709
34000195.0 | 2.0单相直接接入智能电能表,220V,5(60)A,安徽居民RS-485通信,电子式-智能远程费控 | 34410 | 202206 | 18
34000194.0 | 2.0单相直接接入智能电能表,220V,5(60)A,安徽居民窄带载波,电子式-智能远程费控 | 34410 | 202206 | 1861
34000193.0 | 2.0单相直接接入智能电能表,220V,5(60)A,居民HPLC,电子式-智能远程费控 | 34410 | 202206 | 106
34000195.0 | 2.0单相直接接入智能电能表,220V,5(60)A,居民RS-485通信,电子式-智能远程费控 | 34410 | 202206 | 216
34000194.0 | 2.0单相直接接入智能电能表,220V,5(60)A,居民窄带载波,电子式-智能远程费控 | 34410 | 202206 | 1463
34000196.0 | A级单相直接接入智能电能表,220V,0.25-0.5（60）A,安徽居民HPLC,电子式-智能远程费控 | 34410 | 202206 | 22156
34000196.0 | A级单相直接接入智能电能表,220V,0.25-0.5（60）A,居民HPLC,电子式-智能远程费控 | 34410 | 202206 | 341
34000213.0 | B级三相四线直接接入智能电能表,3x220V/380V,0.2-0.5（60）A,居民HPLC,电子式-智能远程费控 | 34410 | 202206 | 2
34000202.0 | B级三相四线直接接入智能电能表,3x220V/380V,0.2-0.5（60）A,工业HPLC,电子式-智能远程费控 | 34410 | 202206 | 44
34000213.0 | B级三相四线直接接入智能电能表,3×220/380V,0.2-0.5（60）A,安徽居民HPLC,电子式-智能远程费控 | 34410 | 202206 | 49
34000202.0 | B级三相四线直接接入智能电能表,3×220/380V,0.2-0.5（60）A,安徽工业HPLC,电子式-智能远程费控 | 34410 | 202206 | 1552
34000209.0 | B级三相四线经互感器接入智能电能表,3x220V/380V,0.015-0.075（6）A,工业HPLC,电子式-智能远程费控 | 34410 | 202206 | 2
34000209.0 | B级三相四线经互感器接入智能电能表,3×220/380V,0.015-0.075（6）A,安徽工业HPLC,电子式-智能远程费控 | 34410 | 202206 | 125
34000745.0 | C级三相三线经互感器接入智能电能表,3×100V,0.015-0.075（6）A,安徽工业RS-485通信,电子式-智能无费控 | 34410 | 202206 | 13
34000214.0 | C级三相四线经互感器接入智能电能表,3×220/380V,0.015-0.075（6）A,安徽工业RS-485通信,电子式-智能无费控 | 34410 | 202206 | 19
34000720.0 | D级三相三线经互感器接入智能电能表,3×100V,0.015-0.075（6）A,安徽工业RS-485通信,电子式-智能无费控 | 34410 | 202206 | 6
34000575.0 | D级三相四线经互感器接入智能电能表,3×57.7/100V,0.003-0.015(1.2)A,安徽工业RS-485通信,电子式-智能无费控 | 34410 | 202206 | 8
34001339.0 | 专变采集终端III型,3x100V,RS-485通信,4G | 34410 | 202206 | 3
8309000000900007.0 | 采集器II型,220V,下行通讯：RS-485,上行通讯：HPLC | 34410 | 202206 | 1
8309000000900008.0 | 采集器II型,220V,下行通讯：RS-485,上行通讯：窄带载波 | 34410 | 202206 | 30
8309000000900030.0 | 采集器I型,220V,下行通讯：RS-485，上行通讯：HPLC | 34410 | 202206 | 2
8309000000900028.0 | 采集器I型,220V,下行通讯：RS-485，上行通讯：窄带载波 | 34410 | 202206 | 2
34001335.0 | 集中器I型,3x220V/380V,HPLC,4G | 34410 | 202206 | 16
34001333.0 | 集中器I型,3x220V/380V,HPLC,FDD-LTE+TD-LTE | 34410 | 202206 | 2
|  | 34410 | 202206 | 2104
34044548.0 | 0.1电压互感器高压TV,电压变比10000/100 | 34412 | 202206 | 84
34038148.0 | 0.1电流互感器低压TA,电流变比200/5 | 34412 | 202206 | 3
34037518.0 | 0.1电流互感器低压TA,电流变比500/5 | 34412 | 202206 | 3
34038310.0 | 0.1电流互感器高压TA,电流变比300/5 | 34412 | 202206 | 4
34037546.0 | 0.1电流互感器高压TA,电流变比600/5 | 34412 | 202206 | 2
34029836.0 | 0.1组合互感器组合互感器,电流变比100/5,电压变比10000/100 | 34412 | 202206 | 1
34029713.0 | 0.1组合互感器组合互感器,电流变比25/5,电压变比10000/100 | 34412 | 202206 | 1
34029948.0 | 0.1组合互感器组合互感器,电流变比300/5,电压变比10000/100 | 34412 | 202206 | 1
34029835.0 | 0.1组合互感器组合互感器,电流变比40/5,电压变比10000/100 | 34412 | 202206 | 1
34029834.0 | 0.1组合互感器组合互感器,电流变比600/5,电压变比10000/100 | 34412 | 202206 | 2
34001308.0 | 0.2S低压电流互感器1000/5 | 34412 | 202206 | 6
34001074.0 | 0.2S低压电流互感器400/5 | 34412 | 202206 | 29
34001214.0 | 0.2S低压电流互感器500/5 | 34412 | 202206 | 12
34001299.0 | 0.2S低压电流互感器600/5 | 34412 | 202206 | 15
34001216.0 | 0.2S低压电流互感器75/5 | 34412 | 202206 | 3
34001077.0 | 0.2S低压电流互感器800/5 | 34412 | 202206 | 3
34037824.0 | 0.2S电流互感器低压TA,电流变比100/5 | 34412 | 202206 | 6
34037339.0 | 0.2S电流互感器低压TA,电流变比1000/5 | 34412 | 202206 | 9
34037524.0 | 0.2S电流互感器低压TA,电流变比1200/5 | 34412 | 202206 | 15
34037825.0 | 0.2S电流互感器低压TA,电流变比150/5 | 34412 | 202206 | 39
34037840.0 | 0.2S电流互感器低压TA,电流变比1500/5 | 34412 | 202206 | 6
34038285.0 | 0.2S电流互感器低压TA,电流变比200/5 | 34412 | 202206 | 27
34037823.0 | 0.2S电流互感器低压TA,电流变比300/5 | 34412 | 202206 | 3
34037982.0 | 0.2S电流互感器低压TA,电流变比400/5 | 34412 | 202206 | 9
34037681.0 | 0.2S电流互感器低压TA,电流变比50/5 | 34412 | 202206 | 6
34038115.0 | 0.2S电流互感器低压TA,电流变比500/5 | 34412 | 202206 | 3
34037672.0 | 0.2S电流互感器低压TA,电流变比600/5 | 34412 | 202206 | 12
34037514.0 | 0.2S电流互感器低压TA,电流变比75/5 | 34412 | 202206 | 6
34038280.0 | 0.2S电流互感器低压TA,电流变比800/5 | 34412 | 202206 | 6
34038121.0 | 0.2S电流互感器高压TA,电流变比100/5 | 34412 | 202206 | 12
34038294.0 | 0.2S电流互感器高压TA,电流变比1000/5 | 34412 | 202206 | 4
34038286.0 | 0.2S电流互感器高压TA,电流变比150/5 | 34412 | 202206 | 6
34037205.0 | 0.2S电流互感器高压TA,电流变比20/5 | 34412 | 202206 | 6
34037981.0 | 0.2S电流互感器高压TA,电流变比200/5 | 34412 | 202206 | 2
34038319.0 | 0.2S电流互感器高压TA,电流变比2000/5 | 34412 | 202206 | 4
34037212.0 | 0.2S电流互感器高压TA,电流变比30/5 | 34412 | 202206 | 6
34038292.0 | 0.2S电流互感器高压TA,电流变比400/5 | 34412 | 202206 | 2
34037834.0 | 0.2S电流互感器高压TA,电流变比50/5 | 34412 | 202206 | 6
34037837.0 | 0.2S电流互感器高压TA,电流变比600/5 | 34412 | 202206 | 48
34037835.0 | 0.2S电流互感器高压TA,电流变比75/5 | 34412 | 202206 | 4
34037683.0 | 0.2S电流互感器高压TA,电流变比800/5 | 34412 | 202206 | 4
34029310.0 | 0.2S组合互感器组合互感器,电流变比30/5,电压变比10000/100 | 34412 | 202206 | 2
34029425.0 | 0.2S组合互感器组合互感器,电流变比50/5,电压变比10000/100 | 34412 | 202206 | 4
34029702.0 | 0.2S组合互感器组合互感器,电流变比500/5,电压变比10000/100 | 34412 | 202206 | 1
34029187.0 | 0.2S组合互感器组合互感器,电流变比600/5,电压变比10000/100 | 34412 | 202206 | 2
34029311.0 | 0.2S组合互感器组合互感器,电流变比75/5,电压变比10000/100 | 34412 | 202206 | 4
34000207.0 | 0.5S三相三线经互感器接入智能电能表,3x100V,1.5(6)A,居民RS-485通信,电子式-智能无费控 | 34412 | 202206 | 3
34000201.0 | 0.5S三相三线经互感器接入智能电能表,3x100V,1.5(6)A,工业RS-485通信,电子式-智能无费控 | 34412 | 202206 | 7
34000609.0 | 0.5S三相三线经互感器接入智能电能表,3×100V,1.5(6)A,安徽变电站RS-485通信,电子式-智能无费控 | 34412 | 202206 | 1
34000207.0 | 0.5S三相三线经互感器接入智能电能表,3×100V,1.5(6)A,安徽居民RS-485通信,电子式-智能无费控 | 34412 | 202206 | 4
34000201.0 | 0.5S三相三线经互感器接入智能电能表,3×100V,1.5(6)A,安徽工业RS-485通信,电子式-智能无费控 | 34412 | 202206 | 137
34000565.0 | 0.5S三相四线经互感器接入智能电能表,3x220V/380V,1.5(6)A,工业RS-485通信,电子式-智能无费控 | 34412 | 202206 | 3
34000565.0 | 0.5S三相四线经互感器接入智能电能表,3×220/380V,1.5(6)A,安徽工业RS-485通信,电子式-智能无费控 | 34412 | 202206 | 122
34000253.0 | 0.5S三相四线经互感器接入智能电能表,3×57.7/100V,1.5(6)A,安徽工业RS-485通信,电子式-智能无费控 | 34412 | 202206 | 1
34001298.0 | 0.5S低压电流互感器100/5 | 34412 | 202206 | 18
34001084.0 | 0.5S低压电流互感器1000/5 | 34412 | 202206 | 6
34001212.0 | 0.5S低压电流互感器150/5 | 34412 | 202206 | 33
34001075.0 | 0.5S低压电流互感器200/5 | 34412 | 202206 | 33
34001073.0 | 0.5S低压电流互感器300/5 | 34412 | 202206 | 39
34001080.0 | 0.5S低压电流互感器400/5 | 34412 | 202206 | 7
34001217.0 | 0.5S低压电流互感器75/5 | 34412 | 202206 | 12
34001083.0 | 0.5S低压电流互感器800/5 | 34412 | 202206 | 6
34038282.0 | 0.5S电流互感器低压TA,电流变比100/5 | 34412 | 202206 | 3
34038114.0 | 0.5S电流互感器低压TA,电流变比150/5 | 34412 | 202206 | 6
34038117.0 | 0.5S电流互感器低压TA,电流变比250/5 | 34412 | 202206 | 3
34037345.0 | 0.5S电流互感器低压TA,电流变比800/5 | 34412 | 202206 | 9
34000200.0 | 1.0三相四线直接接入智能电能表,3x220V/380V,5(60)A,居民HPLC,电子式-智能远程费控 | 34412 | 202206 | 1
34000199.0 | 1.0三相四线直接接入智能电能表,3x220V/380V,5(60)A,居民窄带载波,电子式-智能远程费控 | 34412 | 202206 | 9
34000669.0 | 1.0三相四线直接接入智能电能表,3x220V/380V,5(60)A,工业HPLC,电子式-智能远程费控 | 34412 | 202206 | 7
34000535.0 | 1.0三相四线直接接入智能电能表,3x220V/380V,5(60)A,工业窄带载波,电子式-智能远程费控 | 34412 | 202206 | 19
34000200.0 | 1.0三相四线直接接入智能电能表,3×220/380V,5(60)A,安徽居民HPLC,电子式-智能远程费控 | 34412 | 202206 | 244
34000198.0 | 1.0三相四线直接接入智能电能表,3×220/380V,5(60)A,安徽居民RS-485通信,电子式-智能远程费控 | 34412 | 202206 | 4
34000512.0 | 1.0三相四线直接接入智能电能表,3×220/380V,5(60)A,安徽居民宽带载波,电子式-智能远程费控 | 34412 | 202206 | 1
34000199.0 | 1.0三相四线直接接入智能电能表,3×220/380V,5(60)A,安徽居民窄带载波,电子式-智能远程费控 | 34412 | 202206 | 4
34000511.0 | 1.0三相四线直接接入智能电能表,3×220/380V,5(60)A,安徽工业HPLC+微功率无线,电子式-智能远程费控 | 34412 | 202206 | 31
34000669.0 | 1.0三相四线直接接入智能电能表,3×220/380V,5(60)A,安徽工业HPLC,电子式-智能远程费控 | 34412 | 202206 | 152
34000508.0 | 1.0三相四线直接接入智能电能表,3×220/380V,5(60)A,安徽工业RS-485通信,电子式-智能远程费控 | 34412 | 202206 | 14
34000535.0 | 1.0三相四线直接接入智能电能表,3×220/380V,5(60)A,安徽工业窄带载波,电子式-智能远程费控 | 34412 | 202206 | 43
8301000006900009.0 | 1.0三相四线直接接入智能电能表，3×220/380V，5(60)A，安徽居民HPLC+微功率无线，电子式-智能远程费控 | 34412 | 202206 | 7
34000608.0 | 1.0三相四线经互感器接入智能电能表,3x220V/380V,1.5(6)A,工业HPLC,电子式-智能远程费控 | 34412 | 202206 | 1
34000204.0 | 1.0三相四线经互感器接入智能电能表,3x220V/380V,1.5(6)A,工业RS-485通信,电子式-智能远程费控 | 34412 | 202206 | 2
34000203.0 | 1.0三相四线经互感器接入智能电能表,3x220V/380V,1.5(6)A,工业窄带载波,电子式-智能远程费控 | 34412 | 202206 | 1
34000233.0 | 1.0三相四线经互感器接入智能电能表,3×220/380V,1.5(6)A,安徽居民HPLC,电子式-智能远程费控 | 34412 | 202206 | 2
34000643.0 | 1.0三相四线经互感器接入智能电能表,3×220/380V,1.5(6)A,安徽居民RS-485通信,电子式-智能远程费控 | 34412 | 202206 | 3
34000644.0 | 1.0三相四线经互感器接入智能电能表,3×220/380V,1.5(6)A,安徽居民窄带载波,电子式-智能远程费控 | 34412 | 202206 | 1
34000608.0 | 1.0三相四线经互感器接入智能电能表,3×220/380V,1.5(6)A,安徽工业HPLC,电子式-智能远程费控 | 34412 | 202206 | 89
34000205.0 | 1.0三相四线经互感器接入智能电能表,3×220/380V,1.5(6)A,安徽工业RS-485通信,电子式-智能无费控 | 34412 | 202206 | 1
34000204.0 | 1.0三相四线经互感器接入智能电能表,3×220/380V,1.5(6)A,安徽工业RS-485通信,电子式-智能远程费控 | 34412 | 202206 | 18
34000203.0 | 1.0三相四线经互感器接入智能电能表,3×220/380V,1.5(6)A,安徽工业窄带载波,电子式-智能远程费控 | 34412 | 202206 | 2
8305000000900014.0 | 1表位计量箱（1×1） | 34412 | 202206 | 1
34000206.0 | 2.0单相直接接入智能电能表,220V,10(40)A,居民窄带载波,电子式-智能远程费控 | 34412 | 202206 | 2
34000715.0 | 2.0单相直接接入智能电能表,220V,5(60)A,安徽居民HPLC+微功率无线,电子式-智能远程费控 | 34412 | 202206 | 296
34000193.0 | 2.0单相直接接入智能电能表,220V,5(60)A,安徽居民HPLC,电子式-智能远程费控 | 34412 | 202206 | 3009
34000195.0 | 2.0单相直接接入智能电能表,220V,5(60)A,安徽居民RS-485通信,电子式-智能远程费控 | 34412 | 202206 | 2
34000194.0 | 2.0单相直接接入智能电能表,220V,5(60)A,安徽居民窄带载波,电子式-智能远程费控 | 34412 | 202206 | 225
34000193.0 | 2.0单相直接接入智能电能表,220V,5(60)A,居民HPLC,电子式-智能远程费控 | 34412 | 202206 | 28
34000194.0 | 2.0单相直接接入智能电能表,220V,5(60)A,居民窄带载波,电子式-智能远程费控 | 34412 | 202206 | 190
34000196.0 | A级单相直接接入智能电能表,220V,0.25-0.5（60）A,安徽居民HPLC,电子式-智能远程费控 | 34412 | 202206 | 4762
8301000005500002.0 | A级单相直接接入智能电能表,220V,0.25-0.5（60）A,安徽工业HPLC,电子式-智能远程费控 | 34412 | 202206 | 12
34000196.0 | A级单相直接接入智能电能表,220V,0.25-0.5（60）A,居民HPLC,电子式-智能远程费控 | 34412 | 202206 | 22
34000202.0 | B级三相四线直接接入智能电能表,3x220V/380V,0.2-0.5（60）A,工业HPLC,电子式-智能远程费控 | 34412 | 202206 | 9
34000213.0 | B级三相四线直接接入智能电能表,3×220/380V,0.2-0.5（60）A,安徽居民HPLC,电子式-智能远程费控 | 34412 | 202206 | 101
34000202.0 | B级三相四线直接接入智能电能表,3×220/380V,0.2-0.5（60）A,安徽工业HPLC,电子式-智能远程费控 | 34412 | 202206 | 413
34000209.0 | B级三相四线经互感器接入智能电能表,3×220/380V,0.015-0.075（6）A,安徽工业HPLC,电子式-智能远程费控 | 34412 | 202206 | 47
8301000000200003.0 | B级三相四线经互感器接入智能电能表3×220/380V0.015-0.075（6）A安徽居民HPLC电子式-智能远程费控 | 34412 | 202206 | 1
34000269.0 | D级三相四线经互感器接入智能电能表,3×57.7/100V,0.015-0.075（6）A,安徽工业RS-485通信,电子式-智能无费控 | 34412 | 202206 | 2
34001339.0 | 专变采集终端III型,3x100V,RS-485通信,4G | 34412 | 202206 | 28
34001340.0 | 专变采集终端III型,3x220V/380V,RS-485通信,4G | 34412 | 202206 | 24
34001334.0 | 专变采集终端III型,3x220V/380V,RS-485通信,FDD-LTE+TD-LTE | 34412 | 202206 | 2
34001335.0 | 集中器I型,3x220V/380V,HPLC,4G | 34412 | 202206 | 7
34001333.0 | 集中器I型,3x220V/380V,HPLC,FDD-LTE+TD-LTE | 34412 | 202206 | 1
|  | 34412 | 202206 | 780
34044548.0 | 0.1电压互感器高压TV,电压变比10000/100 | 34413 | 202206 | 130
34037838.0 | 0.1电流互感器低压TA,电流变比100/5 | 34413 | 202206 | 1
34037849.0 | 0.1电流互感器低压TA,电流变比150/5 | 34413 | 202206 | 6
34037992.0 | 0.1电流互感器低压TA,电流变比75/5 | 34413 | 202206 | 3
34038000.0 | 0.1电流互感器高压TA,电流变比100/5 | 34413 | 202206 | 4
34000717.0 | 0.2S三相三线经互感器接入智能电能表,3x100V,1.5(6)A,工业RS-485通信,电子式-智能无费控 | 34413 | 202206 | 2
34000717.0 | 0.2S三相三线经互感器接入智能电能表,3×100V,1.5(6)A,安徽工业RS-485通信,电子式-智能无费控 | 34413 | 202206 | 34
34000746.0 | 0.2S三相四线经互感器接入智能电能表,3×57.7/100V,1.5(6)A,安徽居民RS-485通信,电子式-智能无费控 | 34413 | 202206 | 1
34000248.0 | 0.2S三相四线经互感器接入智能电能表,3×57.7/100V,1.5(6)A,安徽工业RS-485通信,电子式-智能无费控 | 34413 | 202206 | 2
34001076.0 | 0.2S低压电流互感器100/5 | 34413 | 202206 | 3
34001308.0 | 0.2S低压电流互感器1000/5 | 34413 | 202206 | 36
34001078.0 | 0.2S低压电流互感器1200/5 | 34413 | 202206 | 24
34001081.0 | 0.2S低压电流互感器1500/5 | 34413 | 202206 | 9
34001215.0 | 0.2S低压电流互感器200/5 | 34413 | 202206 | 4
34001300.0 | 0.2S低压电流互感器300/5 | 34413 | 202206 | 1
34001074.0 | 0.2S低压电流互感器400/5 | 34413 | 202206 | 47
34001214.0 | 0.2S低压电流互感器500/5 | 34413 | 202206 | 45
34001299.0 | 0.2S低压电流互感器600/5 | 34413 | 202206 | 54
34001216.0 | 0.2S低压电流互感器75/5 | 34413 | 202206 | 6
34001077.0 | 0.2S低压电流互感器800/5 | 34413 | 202206 | 30
34044542.0 | 0.2S电压互感器高压TV,电压变比10000/100 | 34413 | 202206 | 1
34037824.0 | 0.2S电流互感器低压TA,电流变比100/5 | 34413 | 202206 | 306
34037339.0 | 0.2S电流互感器低压TA,电流变比1000/5 | 34413 | 202206 | 126
34037524.0 | 0.2S电流互感器低压TA,电流变比1200/5 | 34413 | 202206 | 45
34037825.0 | 0.2S电流互感器低压TA,电流变比150/5 | 34413 | 202206 | 25
34037840.0 | 0.2S电流互感器低压TA,电流变比1500/5 | 34413 | 202206 | 36
34038285.0 | 0.2S电流互感器低压TA,电流变比200/5 | 34413 | 202206 | 39
34037526.0 | 0.2S电流互感器低压TA,电流变比2000/5 | 34413 | 202206 | 12
34037671.0 | 0.2S电流互感器低压TA,电流变比250/5 | 34413 | 202206 | 33
34037823.0 | 0.2S电流互感器低压TA,电流变比300/5 | 34413 | 202206 | 3
34037982.0 | 0.2S电流互感器低压TA,电流变比400/5 | 34413 | 202206 | 15
34037681.0 | 0.2S电流互感器低压TA,电流变比50/5 | 34413 | 202206 | 42
34038115.0 | 0.2S电流互感器低压TA,电流变比500/5 | 34413 | 202206 | 6
34037672.0 | 0.2S电流互感器低压TA,电流变比600/5 | 34413 | 202206 | 9
34037514.0 | 0.2S电流互感器低压TA,电流变比75/5 | 34413 | 202206 | 171
34038280.0 | 0.2S电流互感器低压TA,电流变比800/5 | 34413 | 202206 | 12
34037708.0 | 0.2S电流互感器干式TA,电流变比300/5 | 34413 | 202206 | 2
34038227.0 | 0.2S电流互感器油浸TA,电流变比100/5 | 34413 | 202206 | 39
34038289.0 | 0.2S电流互感器高压TA,电流变比10/5 | 34413 | 202206 | 4
34038121.0 | 0.2S电流互感器高压TA,电流变比100/5 | 34413 | 202206 | 14
34038294.0 | 0.2S电流互感器高压TA,电流变比1000/5 | 34413 | 202206 | 2
34038136.0 | 0.2S电流互感器高压TA,电流变比1200/5 | 34413 | 202206 | 4
34037673.0 | 0.2S电流互感器高压TA,电流变比15/5 | 34413 | 202206 | 2
34038286.0 | 0.2S电流互感器高压TA,电流变比150/5 | 34413 | 202206 | 14
34037205.0 | 0.2S电流互感器高压TA,电流变比20/5 | 34413 | 202206 | 6
34037981.0 | 0.2S电流互感器高压TA,电流变比200/5 | 34413 | 202206 | 12
34038130.0 | 0.2S电流互感器高压TA,电流变比25/5 | 34413 | 202206 | 12
34038146.0 | 0.2S电流互感器高压TA,电流变比250/5 | 34413 | 202206 | 10
34037212.0 | 0.2S电流互感器高压TA,电流变比30/5 | 34413 | 202206 | 12
34037349.0 | 0.2S电流互感器高压TA,电流变比300/5 | 34413 | 202206 | 22
34037675.0 | 0.2S电流互感器高压TA,电流变比40/5 | 34413 | 202206 | 4
34038308.0 | 0.2S电流互感器高压TA,电流变比400/1 | 34413 | 202206 | 4
34038292.0 | 0.2S电流互感器高压TA,电流变比400/5 | 34413 | 202206 | 26
34037834.0 | 0.2S电流互感器高压TA,电流变比50/5 | 34413 | 202206 | 16
34037830.0 | 0.2S电流互感器高压TA,电流变比500/5 | 34413 | 202206 | 4
34037353.0 | 0.2S电流互感器高压TA,电流变比60/5 | 34413 | 202206 | 14
34037366.0 | 0.2S电流互感器高压TA,电流变比600/1 | 34413 | 202206 | 6
34037837.0 | 0.2S电流互感器高压TA,电流变比600/5 | 34413 | 202206 | 44
34037835.0 | 0.2S电流互感器高压TA,电流变比75/5 | 34413 | 202206 | 20
34037683.0 | 0.2S电流互感器高压TA,电流变比800/5 | 34413 | 202206 | 3
34029939.0 | 0.2S组合互感器组合互感器,电流变比10/5,电压变比10000/100 | 34413 | 202206 | 3
34029313.0 | 0.2S组合互感器组合互感器,电流变比100/5,电压变比10000/100 | 34413 | 202206 | 4
34029940.0 | 0.2S组合互感器组合互感器,电流变比15/5,电压变比10000/100 | 34413 | 202206 | 3
34029827.0 | 0.2S组合互感器组合互感器,电流变比150/5,电压变比10000/100 | 34413 | 202206 | 3
34029557.0 | 0.2S组合互感器组合互感器,电流变比20/5,电压变比10000/100 | 34413 | 202206 | 7
34029560.0 | 0.2S组合互感器组合互感器,电流变比200/5,电压变比10000/100 | 34413 | 202206 | 2
34029558.0 | 0.2S组合互感器组合互感器,电流变比25/5,电压变比10000/100 | 34413 | 202206 | 5
34029310.0 | 0.2S组合互感器组合互感器,电流变比30/5,电压变比10000/100 | 34413 | 202206 | 30
34029561.0 | 0.2S组合互感器组合互感器,电流变比40/5,电压变比10000/100 | 34413 | 202206 | 5
34029430.0 | 0.2S组合互感器组合互感器,电流变比400/5,电压变比10000/100 | 34413 | 202206 | 3
34029425.0 | 0.2S组合互感器组合互感器,电流变比50/5,电压变比10000/100 | 34413 | 202206 | 8
34029702.0 | 0.2S组合互感器组合互感器,电流变比500/5,电压变比10000/100 | 34413 | 202206 | 1
34029559.0 | 0.2S组合互感器组合互感器,电流变比60/5,电压变比10000/100 | 34413 | 202206 | 2
34029037.0 | 0.2S组合互感器组合互感器,电流变比600/5,电压变比35000/100 | 34413 | 202206 | 2
34029311.0 | 0.2S组合互感器组合互感器,电流变比75/5,电压变比10000/100 | 34413 | 202206 | 11
34029942.0 | 0.2S组合互感器组合互感器,电流变比80/5,电压变比10000/100 | 34413 | 202206 | 1
34001096.0 | 0.2低压电流互感器300/5 | 34413 | 202206 | 9
34038125.0 | 0.2电流互感器低压TA,电流变比100/5 | 34413 | 202206 | 2
34029826.0 | 0.2组合互感器组合互感器,电流变比15/5,电压变比10000/100 | 34413 | 202206 | 1
34000609.0 | 0.5S三相三线经互感器接入智能电能表,3x100V,1.5(6)A,变电站RS-485通信,电子式-智能无费控 | 34413 | 202206 | 1
34000201.0 | 0.5S三相三线经互感器接入智能电能表,3x100V,1.5(6)A,工业RS-485通信,电子式-智能无费控 | 34413 | 202206 | 19
34000614.0 | 0.5S三相三线经互感器接入智能电能表,3×100V,0.3(1.2)A,安徽变电站RS-485通信,电子式-智能无费控 | 34413 | 202206 | 4
34000609.0 | 0.5S三相三线经互感器接入智能电能表,3×100V,1.5(6)A,安徽变电站RS-485通信,电子式-智能无费控 | 34413 | 202206 | 29
34000201.0 | 0.5S三相三线经互感器接入智能电能表,3×100V,1.5(6)A,安徽工业RS-485通信,电子式-智能无费控 | 34413 | 202206 | 170
34000565.0 | 0.5S三相四线经互感器接入智能电能表,3x220V/380V,1.5(6)A,工业RS-485通信,电子式-智能无费控 | 34413 | 202206 | 9
34000565.0 | 0.5S三相四线经互感器接入智能电能表,3×220/380V,1.5(6)A,安徽工业RS-485通信,电子式-智能无费控 | 34413 | 202206 | 217
34000569.0 | 0.5S三相四线经互感器接入智能电能表,3×57.7/100V,1.5(6)A,安徽变电站RS-485通信,电子式-智能无费控 | 34413 | 202206 | 1
34001298.0 | 0.5S低压电流互感器100/5 | 34413 | 202206 | 79
34001212.0 | 0.5S低压电流互感器150/5 | 34413 | 202206 | 89
34001075.0 | 0.5S低压电流互感器200/5 | 34413 | 202206 | 85
34001073.0 | 0.5S低压电流互感器300/5 | 34413 | 202206 | 89
34001080.0 | 0.5S低压电流互感器400/5 | 34413 | 202206 | 9
34001079.0 | 0.5S低压电流互感器600/5 | 34413 | 202206 | 3
34001217.0 | 0.5S低压电流互感器75/5 | 34413 | 202206 | 26
34038282.0 | 0.5S电流互感器低压TA,电流变比100/5 | 34413 | 202206 | 296
34037839.0 | 0.5S电流互感器低压TA,电流变比1000/5 | 34413 | 202206 | 6
34037517.0 | 0.5S电流互感器低压TA,电流变比1200/5 | 34413 | 202206 | 12
34038114.0 | 0.5S电流互感器低压TA,电流变比150/5 | 34413 | 202206 | 39
34038118.0 | 0.5S电流互感器低压TA,电流变比200/5 | 34413 | 202206 | 34
34038117.0 | 0.5S电流互感器低压TA,电流变比250/5 | 34413 | 202206 | 3
34038116.0 | 0.5S电流互感器低压TA,电流变比300/5 | 34413 | 202206 | 21
34038283.0 | 0.5S电流互感器低压TA,电流变比50/5 | 34413 | 202206 | 7
34037984.0 | 0.5S电流互感器低压TA,电流变比75/5 | 34413 | 202206 | 10
34038011.0 | 0.5S电流互感器干式TA,电流变比75/5 | 34413 | 202206 | 6
34037374.0 | 0.5S电流互感器干式TA,电流变比800/5 | 34413 | 202206 | 3
34037844.0 | 0.5S电流互感器高压TA,电流变比10/5 | 34413 | 202206 | 2
34037680.0 | 0.5S电流互感器高压TA,电流变比100/5 | 34413 | 202206 | 4
34037348.0 | 0.5S电流互感器高压TA,电流变比15/5 | 34413 | 202206 | 2
34038281.0 | 0.5S电流互感器高压TA,电流变比300/5 | 34413 | 202206 | 3
34037213.0 | 0.5S电流互感器高压TA,电流变比400/5 | 34413 | 202206 | 4
34029831.0 | 0.5S组合互感器组合互感器,电流变比15/5,电压变比10000/100 | 34413 | 202206 | 1
34029193.0 | 0.5S组合互感器组合互感器,电流变比150/5,电压变比10000/100 | 34413 | 202206 | 1
34029703.0 | 0.5S组合互感器组合互感器,电流变比20/5,电压变比10000/100 | 34413 | 202206 | 10
34029428.0 | 0.5S组合互感器组合互感器,电流变比30/5,电压变比10000/100 | 34413 | 202206 | 2
34029565.0 | 0.5S组合互感器组合互感器,电流变比40/5,电压变比10000/100 | 34413 | 202206 | 2
34029434.0 | 0.5S组合互感器组合互感器,电流变比75/5,电压变比10000/100 | 34413 | 202206 | 4
34038284.0 | 0.5电流互感器低压TA,电流变比400/5 | 34413 | 202206 | 1
34000671.0 | 1.0三相三线经互感器接入智能电能表,3×100V,1.5(6)A,安徽工业RS-485通信,电子式-智能无费控 | 34413 | 202206 | 2
34000200.0 | 1.0三相四线直接接入智能电能表,3x220V/380V,5(60)A,居民HPLC,电子式-智能远程费控 | 34413 | 202206 | 10
34000198.0 | 1.0三相四线直接接入智能电能表,3x220V/380V,5(60)A,居民RS-485通信,电子式-智能远程费控 | 34413 | 202206 | 1
34000199.0 | 1.0三相四线直接接入智能电能表,3x220V/380V,5(60)A,居民窄带载波,电子式-智能远程费控 | 34413 | 202206 | 22
34000669.0 | 1.0三相四线直接接入智能电能表,3x220V/380V,5(60)A,工业HPLC,电子式-智能远程费控 | 34413 | 202206 | 4
34000508.0 | 1.0三相四线直接接入智能电能表,3x220V/380V,5(60)A,工业RS-485通信,电子式-智能远程费控 | 34413 | 202206 | 3
34000535.0 | 1.0三相四线直接接入智能电能表,3x220V/380V,5(60)A,工业窄带载波,电子式-智能远程费控 | 34413 | 202206 | 30
34000704.0 | 1.0三相四线直接接入智能电能表,3×220/380V,10(100)A,安徽居民窄带载波,电子式-智能远程费控 | 34413 | 202206 | 1
34000200.0 | 1.0三相四线直接接入智能电能表,3×220/380V,5(60)A,安徽居民HPLC,电子式-智能远程费控 | 34413 | 202206 | 194
34000716.0 | 1.0三相四线直接接入智能电能表,3×220/380V,5(60)A,安徽居民RS-485通信,电子式-智能无费控 | 34413 | 202206 | 1
34000198.0 | 1.0三相四线直接接入智能电能表,3×220/380V,5(60)A,安徽居民RS-485通信,电子式-智能远程费控 | 34413 | 202206 | 2
34000199.0 | 1.0三相四线直接接入智能电能表,3×220/380V,5(60)A,安徽居民窄带载波,电子式-智能远程费控 | 34413 | 202206 | 28
34000511.0 | 1.0三相四线直接接入智能电能表,3×220/380V,5(60)A,安徽工业HPLC+微功率无线,电子式-智能远程费控 | 34413 | 202206 | 17
34000669.0 | 1.0三相四线直接接入智能电能表,3×220/380V,5(60)A,安徽工业HPLC,电子式-智能远程费控 | 34413 | 202206 | 686
34000508.0 | 1.0三相四线直接接入智能电能表,3×220/380V,5(60)A,安徽工业RS-485通信,电子式-智能远程费控 | 34413 | 202206 | 15
34000535.0 | 1.0三相四线直接接入智能电能表,3×220/380V,5(60)A,安徽工业窄带载波,电子式-智能远程费控 | 34413 | 202206 | 72
8301000006900009.0 | 1.0三相四线直接接入智能电能表，3×220/380V，5(60)A，安徽居民HPLC+微功率无线，电子式-智能远程费控 | 34413 | 202206 | 9
34000643.0 | 1.0三相四线经互感器接入智能电能表,3x220V/380V,1.5(6)A,居民RS-485通信,电子式-智能远程费控 | 34413 | 202206 | 1
34000644.0 | 1.0三相四线经互感器接入智能电能表,3x220V/380V,1.5(6)A,居民窄带载波,电子式-智能远程费控 | 34413 | 202206 | 2
34000608.0 | 1.0三相四线经互感器接入智能电能表,3x220V/380V,1.5(6)A,工业HPLC,电子式-智能远程费控 | 34413 | 202206 | 6
34000204.0 | 1.0三相四线经互感器接入智能电能表,3x220V/380V,1.5(6)A,工业RS-485通信,电子式-智能远程费控 | 34413 | 202206 | 7
34000203.0 | 1.0三相四线经互感器接入智能电能表,3x220V/380V,1.5(6)A,工业窄带载波,电子式-智能远程费控 | 34413 | 202206 | 8
34000233.0 | 1.0三相四线经互感器接入智能电能表,3×220/380V,1.5(6)A,安徽居民HPLC,电子式-智能远程费控 | 34413 | 202206 | 10
34000644.0 | 1.0三相四线经互感器接入智能电能表,3×220/380V,1.5(6)A,安徽居民窄带载波,电子式-智能远程费控 | 34413 | 202206 | 4
8301000006800006.0 | 1.0三相四线经互感器接入智能电能表,3×220/380V,1.5(6)A,安徽工业HPLC+微功率无线,电子式-智能远程费控 | 34413 | 202206 | 4
34000608.0 | 1.0三相四线经互感器接入智能电能表,3×220/380V,1.5(6)A,安徽工业HPLC,电子式-智能远程费控 | 34413 | 202206 | 242
34000204.0 | 1.0三相四线经互感器接入智能电能表,3×220/380V,1.5(6)A,安徽工业RS-485通信,电子式-智能远程费控 | 34413 | 202206 | 61
34000203.0 | 1.0三相四线经互感器接入智能电能表,3×220/380V,1.5(6)A,安徽工业窄带载波,电子式-智能远程费控 | 34413 | 202206 | 13
34000715.0 | 2.0单相直接接入智能电能表,220V,5(60)A,安徽居民HPLC+微功率无线,电子式-智能远程费控 | 34413 | 202206 | 202
34000193.0 | 2.0单相直接接入智能电能表,220V,5(60)A,安徽居民HPLC,电子式-智能远程费控 | 34413 | 202206 | 2687
34000195.0 | 2.0单相直接接入智能电能表,220V,5(60)A,安徽居民RS-485通信,电子式-智能远程费控 | 34413 | 202206 | 20
34000194.0 | 2.0单相直接接入智能电能表,220V,5(60)A,安徽居民窄带载波,电子式-智能远程费控 | 34413 | 202206 | 649
34000193.0 | 2.0单相直接接入智能电能表,220V,5(60)A,居民HPLC,电子式-智能远程费控 | 34413 | 202206 | 70
34000195.0 | 2.0单相直接接入智能电能表,220V,5(60)A,居民RS-485通信,电子式-智能远程费控 | 34413 | 202206 | 59
34000194.0 | 2.0单相直接接入智能电能表,220V,5(60)A,居民窄带载波,电子式-智能远程费控 | 34413 | 202206 | 760
34000196.0 | A级单相直接接入智能电能表,220V,0.25-0.5（60）A,安徽居民HPLC,电子式-智能远程费控 | 34413 | 202206 | 15662
34000196.0 | A级单相直接接入智能电能表,220V,0.25-0.5（60）A,居民HPLC,电子式-智能远程费控 | 34413 | 202206 | 223
34000213.0 | B级三相四线直接接入智能电能表,3x220V/380V,0.2-0.5（60）A,居民HPLC,电子式-智能远程费控 | 34413 | 202206 | 1
34000202.0 | B级三相四线直接接入智能电能表,3x220V/380V,0.2-0.5（60）A,工业HPLC,电子式-智能远程费控 | 34413 | 202206 | 56
34000213.0 | B级三相四线直接接入智能电能表,3×220/380V,0.2-0.5（60）A,安徽居民HPLC,电子式-智能远程费控 | 34413 | 202206 | 58
34000202.0 | B级三相四线直接接入智能电能表,3×220/380V,0.2-0.5（60）A,安徽工业HPLC,电子式-智能远程费控 | 34413 | 202206 | 707
34000209.0 | B级三相四线经互感器接入智能电能表,3x220V/380V,0.015-0.075（6）A,工业HPLC,电子式-智能远程费控 | 34413 | 202206 | 8
34000209.0 | B级三相四线经互感器接入智能电能表,3×220/380V,0.015-0.075（6）A,安徽工业HPLC,电子式-智能远程费控 | 34413 | 202206 | 311
34000745.0 | C级三相三线经互感器接入智能电能表,3x100V,0.015-0.075（6）A,工业RS-485通信,电子式-智能无费控 | 34413 | 202206 | 2
34000745.0 | C级三相三线经互感器接入智能电能表,3×100V,0.015-0.075（6）A,安徽工业RS-485通信,电子式-智能无费控 | 34413 | 202206 | 13
34000575.0 | D级三相四线经互感器接入智能电能表,3×57.7/100V,0.003-0.015(1.2)A,安徽工业RS-485通信,电子式-智能无费控 | 34413 | 202206 | 9
34000269.0 | D级三相四线经互感器接入智能电能表,3×57.7/100V,0.015-0.075（6）A,安徽工业RS-485通信,电子式-智能无费控 | 34413 | 202206 | 16
34001339.0 | 专变采集终端III型,3x100V,RS-485通信,4G | 34413 | 202206 | 18
34001340.0 | 专变采集终端III型,3x220V/380V,RS-485通信,4G | 34413 | 202206 | 4
34001334.0 | 专变采集终端III型,3x220V/380V,RS-485通信,FDD-LTE+TD-LTE | 34413 | 202206 | 1
34044536.0 | 电压互感器高压TV,电压变比10000/100 | 34413 | 202206 | 12
8309000000900008.0 | 采集器II型,220V,下行通讯：RS-485,上行通讯：窄带载波 | 34413 | 202206 | 1
34001335.0 | 集中器I型,3x220V/380V,HPLC,4G | 34413 | 202206 | 24
34001333.0 | 集中器I型,3x220V/380V,HPLC,FDD-LTE+TD-LTE | 34413 | 202206 | 2
34001335.0 | 集中器I型,3×220/380V,HPLC,4G | 34413 | 202206 | 1
|  | 34413 | 202206 | 1026
34044548.0 | 0.1电压互感器高压TV,电压变比10000/100 | 34414 | 202206 | 84
34037531.0 | 0.1电流互感器低压TA,电流变比400/5 | 34414 | 202206 | 1
34029060.0 | 0.1组合互感器组合互感器,电流变比20/5,电压变比10000/100 | 34414 | 202206 | 2
34000719.0 | 0.2S三相三线经互感器接入智能电能表,3×100V,1.5(6)A,安徽变电站RS-485通信,电子式-智能无费控 | 34414 | 202206 | 1
34000717.0 | 0.2S三相三线经互感器接入智能电能表,3×100V,1.5(6)A,安徽工业RS-485通信,电子式-智能无费控 | 34414 | 202206 | 2
34001308.0 | 0.2S低压电流互感器1000/5 | 34414 | 202206 | 42
34001078.0 | 0.2S低压电流互感器1200/5 | 34414 | 202206 | 15
34001213.0 | 0.2S低压电流互感器150/5 | 34414 | 202206 | 3
34001081.0 | 0.2S低压电流互感器1500/5 | 34414 | 202206 | 18
34001215.0 | 0.2S低压电流互感器200/5 | 34414 | 202206 | 1
34001300.0 | 0.2S低压电流互感器300/5 | 34414 | 202206 | 69
34001074.0 | 0.2S低压电流互感器400/5 | 34414 | 202206 | 143
34001214.0 | 0.2S低压电流互感器500/5 | 34414 | 202206 | 117
34001299.0 | 0.2S低压电流互感器600/5 | 34414 | 202206 | 247
34001216.0 | 0.2S低压电流互感器75/5 | 34414 | 202206 | 12
34001077.0 | 0.2S低压电流互感器800/5 | 34414 | 202206 | 127
34037824.0 | 0.2S电流互感器低压TA,电流变比100/5 | 34414 | 202206 | 7
34037339.0 | 0.2S电流互感器低压TA,电流变比1000/5 | 34414 | 202206 | 18
34037524.0 | 0.2S电流互感器低压TA,电流变比1200/5 | 34414 | 202206 | 12
34037825.0 | 0.2S电流互感器低压TA,电流变比150/5 | 34414 | 202206 | 101
34037840.0 | 0.2S电流互感器低压TA,电流变比1500/5 | 34414 | 202206 | 42
34038285.0 | 0.2S电流互感器低压TA,电流变比200/5 | 34414 | 202206 | 6
34037526.0 | 0.2S电流互感器低压TA,电流变比2000/5 | 34414 | 202206 | 24
34037671.0 | 0.2S电流互感器低压TA,电流变比250/5 | 34414 | 202206 | 3
34037823.0 | 0.2S电流互感器低压TA,电流变比300/5 | 34414 | 202206 | 93
34037982.0 | 0.2S电流互感器低压TA,电流变比400/5 | 34414 | 202206 | 6
34038115.0 | 0.2S电流互感器低压TA,电流变比500/5 | 34414 | 202206 | 15
34037672.0 | 0.2S电流互感器低压TA,电流变比600/5 | 34414 | 202206 | 8
34038280.0 | 0.2S电流互感器低压TA,电流变比800/5 | 34414 | 202206 | 18
34038121.0 | 0.2S电流互感器高压TA,电流变比100/5 | 34414 | 202206 | 12
34038294.0 | 0.2S电流互感器高压TA,电流变比1000/5 | 34414 | 202206 | 2
34037580.0 | 0.2S电流互感器高压TA,电流变比120/5 | 34414 | 202206 | 4
34037673.0 | 0.2S电流互感器高压TA,电流变比15/5 | 34414 | 202206 | 2
34038286.0 | 0.2S电流互感器高压TA,电流变比150/5 | 34414 | 202206 | 18
34037205.0 | 0.2S电流互感器高压TA,电流变比20/5 | 34414 | 202206 | 4
34037981.0 | 0.2S电流互感器高压TA,电流变比200/5 | 34414 | 202206 | 8
34038146.0 | 0.2S电流互感器高压TA,电流变比250/5 | 34414 | 202206 | 2
34037349.0 | 0.2S电流互感器高压TA,电流变比300/5 | 34414 | 202206 | 2
34037675.0 | 0.2S电流互感器高压TA,电流变比40/5 | 34414 | 202206 | 4
34038292.0 | 0.2S电流互感器高压TA,电流变比400/5 | 34414 | 202206 | 6
34037834.0 | 0.2S电流互感器高压TA,电流变比50/5 | 34414 | 202206 | 2
34037830.0 | 0.2S电流互感器高压TA,电流变比500/5 | 34414 | 202206 | 2
34037353.0 | 0.2S电流互感器高压TA,电流变比60/5 | 34414 | 202206 | 4
34037837.0 | 0.2S电流互感器高压TA,电流变比600/5 | 34414 | 202206 | 4
34037835.0 | 0.2S电流互感器高压TA,电流变比75/5 | 34414 | 202206 | 4
34029939.0 | 0.2S组合互感器组合互感器,电流变比10/5,电压变比10000/100 | 34414 | 202206 | 33
34029313.0 | 0.2S组合互感器组合互感器,电流变比100/5,电压变比10000/100 | 34414 | 202206 | 22
34029940.0 | 0.2S组合互感器组合互感器,电流变比15/5,电压变比10000/100 | 34414 | 202206 | 20
34029827.0 | 0.2S组合互感器组合互感器,电流变比150/5,电压变比10000/100 | 34414 | 202206 | 15
34029557.0 | 0.2S组合互感器组合互感器,电流变比20/5,电压变比10000/100 | 34414 | 202206 | 21
34029558.0 | 0.2S组合互感器组合互感器,电流变比25/5,电压变比10000/100 | 34414 | 202206 | 10
34029701.0 | 0.2S组合互感器组合互感器,电流变比250/5,电压变比10000/100 | 34414 | 202206 | 3
34029310.0 | 0.2S组合互感器组合互感器,电流变比30/5,电压变比10000/100 | 34414 | 202206 | 24
34029426.0 | 0.2S组合互感器组合互感器,电流变比300/5,电压变比10000/100 | 34414 | 202206 | 1
34029561.0 | 0.2S组合互感器组合互感器,电流变比40/5,电压变比10000/100 | 34414 | 202206 | 8
34029681.0 | 0.2S组合互感器组合互感器,电流变比400/1,电压变比35000/100 | 34414 | 202206 | 1
34029430.0 | 0.2S组合互感器组合互感器,电流变比400/5,电压变比10000/100 | 34414 | 202206 | 2
34029188.0 | 0.2S组合互感器组合互感器,电流变比5/5,电压变比10000/100 | 34414 | 202206 | 26
34029425.0 | 0.2S组合互感器组合互感器,电流变比50/5,电压变比10000/100 | 34414 | 202206 | 112
34029187.0 | 0.2S组合互感器组合互感器,电流变比600/5,电压变比10000/100 | 34414 | 202206 | 2
34029037.0 | 0.2S组合互感器组合互感器,电流变比600/5,电压变比35000/100 | 34414 | 202206 | 1
34029311.0 | 0.2S组合互感器组合互感器,电流变比75/5,电压变比10000/100 | 34414 | 202206 | 40
34037529.0 | 0.2电流互感器高压TA,电流变比10/5 | 34414 | 202206 | 2
34029705.0 | 0.2组合互感器组合互感器,电流变比100/5,电压变比10000/100 | 34414 | 202206 | 2
34029826.0 | 0.2组合互感器组合互感器,电流变比15/5,电压变比10000/100 | 34414 | 202206 | 3
34029312.0 | 0.2组合互感器组合互感器,电流变比150/5,电压变比10000/100 | 34414 | 202206 | 2
34029568.0 | 0.2组合互感器组合互感器,电流变比200/5,电压变比10000/100 | 34414 | 202206 | 1
34029828.0 | 0.2组合互感器组合互感器,电流变比25/5,电压变比10000/100 | 34414 | 202206 | 1
34029704.0 | 0.2组合互感器组合互感器,电流变比30/5,电压变比10000/100 | 34414 | 202206 | 2
34029941.0 | 0.2组合互感器组合互感器,电流变比50/5,电压变比10000/100 | 34414 | 202206 | 5
34029318.0 | 0.2组合互感器组合互感器,电流变比75/5,电压变比10000/100 | 34414 | 202206 | 5
34000207.0 | 0.5S三相三线经互感器接入智能电能表,3x100V,1.5(6)A,居民RS-485通信,电子式-智能无费控 | 34414 | 202206 | 2
34000201.0 | 0.5S三相三线经互感器接入智能电能表,3x100V,1.5(6)A,工业RS-485通信,电子式-智能无费控 | 34414 | 202206 | 18
34000609.0 | 0.5S三相三线经互感器接入智能电能表,3×100V,1.5(6)A,安徽变电站RS-485通信,电子式-智能无费控 | 34414 | 202206 | 19
34000207.0 | 0.5S三相三线经互感器接入智能电能表,3×100V,1.5(6)A,安徽居民RS-485通信,电子式-智能无费控 | 34414 | 202206 | 67
34000201.0 | 0.5S三相三线经互感器接入智能电能表,3×100V,1.5(6)A,安徽工业RS-485通信,电子式-智能无费控 | 34414 | 202206 | 390
34000211.0 | 0.5S三相四线经互感器接入智能电能表,3x220V/380V,1.5(6)A,居民RS-485通信,电子式-智能无费控 | 34414 | 202206 | 4
34000565.0 | 0.5S三相四线经互感器接入智能电能表,3x220V/380V,1.5(6)A,工业RS-485通信,电子式-智能无费控 | 34414 | 202206 | 82
34000211.0 | 0.5S三相四线经互感器接入智能电能表,3×220/380V,1.5(6)A,安徽居民RS-485通信,电子式-智能无费控 | 34414 | 202206 | 16
34000565.0 | 0.5S三相四线经互感器接入智能电能表,3×220/380V,1.5(6)A,安徽工业RS-485通信,电子式-智能无费控 | 34414 | 202206 | 573
34001298.0 | 0.5S低压电流互感器100/5 | 34414 | 202206 | 147
34001084.0 | 0.5S低压电流互感器1000/5 | 34414 | 202206 | 12
34001212.0 | 0.5S低压电流互感器150/5 | 34414 | 202206 | 520
34001075.0 | 0.5S低压电流互感器200/5 | 34414 | 202206 | 128
34001073.0 | 0.5S低压电流互感器300/5 | 34414 | 202206 | 294
34001079.0 | 0.5S低压电流互感器600/5 | 34414 | 202206 | 5
34001083.0 | 0.5S低压电流互感器800/5 | 34414 | 202206 | 23
34038282.0 | 0.5S电流互感器低压TA,电流变比100/5 | 34414 | 202206 | 20
34037517.0 | 0.5S电流互感器低压TA,电流变比1200/5 | 34414 | 202206 | 45
34038114.0 | 0.5S电流互感器低压TA,电流变比150/5 | 34414 | 202206 | 234
34037351.0 | 0.5S电流互感器低压TA,电流变比1500/5 | 34414 | 202206 | 6
34038118.0 | 0.5S电流互感器低压TA,电流变比200/5 | 34414 | 202206 | 123
34038117.0 | 0.5S电流互感器低压TA,电流变比250/5 | 34414 | 202206 | 6
34038116.0 | 0.5S电流互感器低压TA,电流变比300/5 | 34414 | 202206 | 33
34038283.0 | 0.5S电流互感器低压TA,电流变比50/5 | 34414 | 202206 | 3
34038119.0 | 0.5S电流互感器低压TA,电流变比500/5 | 34414 | 202206 | 15
34037680.0 | 0.5S电流互感器高压TA,电流变比100/5 | 34414 | 202206 | 18
34037348.0 | 0.5S电流互感器高压TA,电流变比15/5 | 34414 | 202206 | 6
34037685.0 | 0.5S电流互感器高压TA,电流变比25/5 | 34414 | 202206 | 2
34037217.0 | 0.5S电流互感器高压TA,电流变比30/5 | 34414 | 202206 | 4
34037686.0 | 0.5S电流互感器高压TA,电流变比40/5 | 34414 | 202206 | 4
34037204.0 | 0.5S电流互感器高压TA,电流变比50/5 | 34414 | 202206 | 6
34037846.0 | 0.5S电流互感器高压TA,电流变比60/5 | 34414 | 202206 | 4
34038137.0 | 0.5S电流互感器高压TA,电流变比600/5 | 34414 | 202206 | 4
34037987.0 | 0.5S电流互感器高压TA,电流变比75/5 | 34414 | 202206 | 4
34029831.0 | 0.5S组合互感器组合互感器,电流变比15/5,电压变比10000/100 | 34414 | 202206 | 2
34029703.0 | 0.5S组合互感器组合互感器,电流变比20/5,电压变比10000/100 | 34414 | 202206 | 1
34029570.0 | 0.5S组合互感器组合互感器,电流变比200/5,电压变比10000/100 | 34414 | 202206 | 1
34029563.0 | 0.5S组合互感器组合互感器,电流变比25/5,电压变比10000/100 | 34414 | 202206 | 1
34029428.0 | 0.5S组合互感器组合互感器,电流变比30/5,电压变比10000/100 | 34414 | 202206 | 6
34029056.0 | 0.5S组合互感器组合互感器,电流变比50/5,电压变比10000/100 | 34414 | 202206 | 1
34029200.0 | 0.5S组合互感器组合互感器,电流变比600/5,电压变比10000/100 | 34414 | 202206 | 3
34029434.0 | 0.5S组合互感器组合互感器,电流变比75/5,电压变比10000/100 | 34414 | 202206 | 2
34000217.0 | 1.0三相三线经互感器接入智能电能表,3×100V,1.5(6)A,安徽居民RS-485通信,电子式-智能远程费控 | 34414 | 202206 | 3
34000671.0 | 1.0三相三线经互感器接入智能电能表,3×100V,1.5(6)A,安徽工业RS-485通信,电子式-智能无费控 | 34414 | 202206 | 107
34000762.0 | 1.0三相四线直接接入智能电能表,3x220V/380V,20(80)A,居民RS-485通信,电子式-智能无费控 | 34414 | 202206 | 2
34000716.0 | 1.0三相四线直接接入智能电能表,3x220V/380V,5(60)A,居民RS-485通信,电子式-智能无费控 | 34414 | 202206 | 4
34000701.0 | 1.0三相四线直接接入智能电能表,3x220V/380V,5(60)A,居民RS-485通信,电子式-智能本地费控(CPU卡) | 34414 | 202206 | 1
34000198.0 | 1.0三相四线直接接入智能电能表,3x220V/380V,5(60)A,居民RS-485通信,电子式-智能远程费控 | 34414 | 202206 | 4
34000610.0 | 1.0三相四线直接接入智能电能表,3x220V/380V,5(60)A,居民窄带载波,电子式-智能本地费控(CPU卡) | 34414 | 202206 | 110
34000199.0 | 1.0三相四线直接接入智能电能表,3x220V/380V,5(60)A,居民窄带载波,电子式-智能远程费控 | 34414 | 202206 | 18
34000669.0 | 1.0三相四线直接接入智能电能表,3x220V/380V,5(60)A,工业HPLC,电子式-智能远程费控 | 34414 | 202206 | 5
34000508.0 | 1.0三相四线直接接入智能电能表,3x220V/380V,5(60)A,工业RS-485通信,电子式-智能远程费控 | 34414 | 202206 | 10
34000535.0 | 1.0三相四线直接接入智能电能表,3x220V/380V,5(60)A,工业窄带载波,电子式-智能远程费控 | 34414 | 202206 | 111
34000200.0 | 1.0三相四线直接接入智能电能表,3×220/380V,5(60)A,安徽居民HPLC,电子式-智能远程费控 | 34414 | 202206 | 207
34000716.0 | 1.0三相四线直接接入智能电能表,3×220/380V,5(60)A,安徽居民RS-485通信,电子式-智能无费控 | 34414 | 202206 | 3
34000701.0 | 1.0三相四线直接接入智能电能表,3×220/380V,5(60)A,安徽居民RS-485通信,电子式-智能本地费控(CPU卡) | 34414 | 202206 | 20
34000198.0 | 1.0三相四线直接接入智能电能表,3×220/380V,5(60)A,安徽居民RS-485通信,电子式-智能远程费控 | 34414 | 202206 | 2
34000610.0 | 1.0三相四线直接接入智能电能表,3×220/380V,5(60)A,安徽居民窄带载波,电子式-智能本地费控(CPU卡) | 34414 | 202206 | 318
34000199.0 | 1.0三相四线直接接入智能电能表,3×220/380V,5(60)A,安徽居民窄带载波,电子式-智能远程费控 | 34414 | 202206 | 14
34000511.0 | 1.0三相四线直接接入智能电能表,3×220/380V,5(60)A,安徽工业HPLC+微功率无线,电子式-智能远程费控 | 34414 | 202206 | 37
34000669.0 | 1.0三相四线直接接入智能电能表,3×220/380V,5(60)A,安徽工业HPLC,电子式-智能远程费控 | 34414 | 202206 | 350
34000508.0 | 1.0三相四线直接接入智能电能表,3×220/380V,5(60)A,安徽工业RS-485通信,电子式-智能远程费控 | 34414 | 202206 | 49
34000535.0 | 1.0三相四线直接接入智能电能表,3×220/380V,5(60)A,安徽工业窄带载波,电子式-智能远程费控 | 34414 | 202206 | 159
8301000006800005.0 | 1.0三相四线直接接入智能电能表，3×220/380V，5(60)A，安徽居民HPLC+微功率无线，电子式-智能本地费控(CPU卡) | 34414 | 202206 | 84
8301000006900009.0 | 1.0三相四线直接接入智能电能表，3×220/380V，5(60)A，安徽居民HPLC+微功率无线，电子式-智能远程费控 | 34414 | 202206 | 2
34000509.0 | 1.0三相四线经互感器接入智能电能表,3x220V/380V,1.5(6)A,居民RS-485通信,电子式-智能无费控 | 34414 | 202206 | 2
34000608.0 | 1.0三相四线经互感器接入智能电能表,3x220V/380V,1.5(6)A,工业HPLC,电子式-智能远程费控 | 34414 | 202206 | 5
34000205.0 | 1.0三相四线经互感器接入智能电能表,3x220V/380V,1.5(6)A,工业RS-485通信,电子式-智能无费控 | 34414 | 202206 | 11
34000203.0 | 1.0三相四线经互感器接入智能电能表,3x220V/380V,1.5(6)A,工业窄带载波,电子式-智能远程费控 | 34414 | 202206 | 12
34000233.0 | 1.0三相四线经互感器接入智能电能表,3×220/380V,1.5(6)A,安徽居民HPLC,电子式-智能远程费控 | 34414 | 202206 | 8
34000643.0 | 1.0三相四线经互感器接入智能电能表,3×220/380V,1.5(6)A,安徽居民RS-485通信,电子式-智能远程费控 | 34414 | 202206 | 1
8301000006800006.0 | 1.0三相四线经互感器接入智能电能表,3×220/380V,1.5(6)A,安徽工业HPLC+微功率无线,电子式-智能远程费控 | 34414 | 202206 | 6
34000608.0 | 1.0三相四线经互感器接入智能电能表,3×220/380V,1.5(6)A,安徽工业HPLC,电子式-智能远程费控 | 34414 | 202206 | 189
34000205.0 | 1.0三相四线经互感器接入智能电能表,3×220/380V,1.5(6)A,安徽工业RS-485通信,电子式-智能无费控 | 34414 | 202206 | 13
34000204.0 | 1.0三相四线经互感器接入智能电能表,3×220/380V,1.5(6)A,安徽工业RS-485通信,电子式-智能远程费控 | 34414 | 202206 | 28
34000203.0 | 1.0三相四线经互感器接入智能电能表,3×220/380V,1.5(6)A,安徽工业窄带载波,电子式-智能远程费控 | 34414 | 202206 | 13
34000343.0 | 1.0三相四线经互感器接入智能电能表,3×220/380V,10(40)A,安徽居民RS-485通信,电子式-智能远程费控 | 34414 | 202206 | 1
34000715.0 | 2.0单相直接接入智能电能表,220V,5(60)A,安徽居民HPLC+微功率无线,电子式-智能远程费控 | 34414 | 202206 | 2963
34000193.0 | 2.0单相直接接入智能电能表,220V,5(60)A,安徽居民HPLC,电子式-智能远程费控 | 34414 | 202206 | 1892
34000195.0 | 2.0单相直接接入智能电能表,220V,5(60)A,安徽居民RS-485通信,电子式-智能远程费控 | 34414 | 202206 | 150
34000194.0 | 2.0单相直接接入智能电能表,220V,5(60)A,安徽居民窄带载波,电子式-智能远程费控 | 34414 | 202206 | 4410
34000193.0 | 2.0单相直接接入智能电能表,220V,5(60)A,居民HPLC,电子式-智能远程费控 | 34414 | 202206 | 49
34000195.0 | 2.0单相直接接入智能电能表,220V,5(60)A,居民RS-485通信,电子式-智能远程费控 | 34414 | 202206 | 549
34000194.0 | 2.0单相直接接入智能电能表,220V,5(60)A,居民窄带载波,电子式-智能远程费控 | 34414 | 202206 | 5204
34000196.0 | A级单相直接接入智能电能表,220V,0.25-0.5（60）A,安徽居民HPLC,电子式-智能远程费控 | 34414 | 202206 | 27465
34000196.0 | A级单相直接接入智能电能表,220V,0.25-0.5（60）A,居民HPLC,电子式-智能远程费控 | 34414 | 202206 | 237
34000213.0 | B级三相四线直接接入智能电能表,3x220V/380V,0.2-0.5（60）A,居民HPLC,电子式-智能远程费控 | 34414 | 202206 | 2
34000202.0 | B级三相四线直接接入智能电能表,3x220V/380V,0.2-0.5（60）A,工业HPLC,电子式-智能远程费控 | 34414 | 202206 | 65
34000213.0 | B级三相四线直接接入智能电能表,3×220/380V,0.2-0.5（60）A,安徽居民HPLC,电子式-智能远程费控 | 34414 | 202206 | 166
34000202.0 | B级三相四线直接接入智能电能表,3×220/380V,0.2-0.5（60）A,安徽工业HPLC,电子式-智能远程费控 | 34414 | 202206 | 2348
34000209.0 | B级三相四线经互感器接入智能电能表,3x220V/380V,0.015-0.075（6）A,工业HPLC,电子式-智能远程费控 | 34414 | 202206 | 5
34000209.0 | B级三相四线经互感器接入智能电能表,3×220/380V,0.015-0.075（6）A,安徽工业HPLC,电子式-智能远程费控 | 34414 | 202206 | 162
34000575.0 | D级三相四线经互感器接入智能电能表,3×57.7/100V,0.003-0.015(1.2)A,安徽工业RS-485通信,电子式-智能无费控 | 34414 | 202206 | 8
34001339.0 | 专变采集终端III型,3x100V,RS-485通信,4G | 34414 | 202206 | 25
34001340.0 | 专变采集终端III型,3x220V/380V,RS-485通信,4G | 34414 | 202206 | 25
34001334.0 | 专变采集终端III型,3x220V/380V,RS-485通信,FDD-LTE+TD-LTE | 34414 | 202206 | 1
8309000000900007.0 | 采集器II型,220V,下行通讯：RS-485,上行通讯：HPLC | 34414 | 202206 | 6
8309000000900008.0 | 采集器II型,220V,下行通讯：RS-485,上行通讯：窄带载波 | 34414 | 202206 | 1
34001335.0 | 集中器I型,3x220V/380V,HPLC,4G | 34414 | 202206 | 41
34001335.0 | 集中器I型,3×220/380V,HPLC,4G | 34414 | 202206 | 4
|  | 34414 | 202206 | 868
34044548.0 | 0.1电压互感器高压TV,电压变比10000/100 | 34415 | 202206 | 144
34037849.0 | 0.1电流互感器低压TA,电流变比150/5 | 34415 | 202206 | 3
34038148.0 | 0.1电流互感器低压TA,电流变比200/5 | 34415 | 202206 | 3
34037531.0 | 0.1电流互感器低压TA,电流变比400/5 | 34415 | 202206 | 3
34029836.0 | 0.1组合互感器组合互感器,电流变比100/5,电压变比10000/100 | 34415 | 202206 | 6
34029437.0 | 0.1组合互感器组合互感器,电流变比200/5,电压变比10000/100 | 34415 | 202206 | 1
34029710.0 | 0.1组合互感器组合互感器,电流变比30/5,电压变比10000/100 | 34415 | 202206 | 2
34000719.0 | 0.2S三相三线经互感器接入智能电能表,3×100V,1.5(6)A,安徽变电站RS-485通信,电子式-智能无费控 | 34415 | 202206 | 1
34000613.0 | 0.2S三相四线经互感器接入智能电能表,3×57.7/100V,1.5(6)A,安徽变电站RS-485通信,电子式-智能无费控 | 34415 | 202206 | 2
34001076.0 | 0.2S低压电流互感器100/5 | 34415 | 202206 | 20
34001308.0 | 0.2S低压电流互感器1000/5 | 34415 | 202206 | 6
34001078.0 | 0.2S低压电流互感器1200/5 | 34415 | 202206 | 9
34001213.0 | 0.2S低压电流互感器150/5 | 34415 | 202206 | 27
34001215.0 | 0.2S低压电流互感器200/5 | 34415 | 202206 | 10
34001300.0 | 0.2S低压电流互感器300/5 | 34415 | 202206 | 50
34001074.0 | 0.2S低压电流互感器400/5 | 34415 | 202206 | 67
34001214.0 | 0.2S低压电流互感器500/5 | 34415 | 202206 | 57
34001299.0 | 0.2S低压电流互感器600/5 | 34415 | 202206 | 87
34001216.0 | 0.2S低压电流互感器75/5 | 34415 | 202206 | 6
34001077.0 | 0.2S低压电流互感器800/5 | 34415 | 202206 | 24
34037824.0 | 0.2S电流互感器低压TA,电流变比100/5 | 34415 | 202206 | 24
34037339.0 | 0.2S电流互感器低压TA,电流变比1000/5 | 34415 | 202206 | 12
34037524.0 | 0.2S电流互感器低压TA,电流变比1200/5 | 34415 | 202206 | 27
34037825.0 | 0.2S电流互感器低压TA,电流变比150/5 | 34415 | 202206 | 61
34037840.0 | 0.2S电流互感器低压TA,电流变比1500/5 | 34415 | 202206 | 30
34038285.0 | 0.2S电流互感器低压TA,电流变比200/5 | 34415 | 202206 | 18
34037526.0 | 0.2S电流互感器低压TA,电流变比2000/5 | 34415 | 202206 | 18
34037851.0 | 0.2S电流互感器低压TA,电流变比2500/5 | 34415 | 202206 | 24
34037823.0 | 0.2S电流互感器低压TA,电流变比300/5 | 34415 | 202206 | 21
34037982.0 | 0.2S电流互感器低压TA,电流变比400/5 | 34415 | 202206 | 6
34037672.0 | 0.2S电流互感器低压TA,电流变比600/5 | 34415 | 202206 | 6
34037514.0 | 0.2S电流互感器低压TA,电流变比75/5 | 34415 | 202206 | 3
34038280.0 | 0.2S电流互感器低压TA,电流变比800/5 | 34415 | 202206 | 21
34038121.0 | 0.2S电流互感器高压TA,电流变比100/5 | 34415 | 202206 | 18
34038294.0 | 0.2S电流互感器高压TA,电流变比1000/5 | 34415 | 202206 | 4
34038136.0 | 0.2S电流互感器高压TA,电流变比1200/5 | 34415 | 202206 | 6
34038286.0 | 0.2S电流互感器高压TA,电流变比150/5 | 34415 | 202206 | 26
34037205.0 | 0.2S电流互感器高压TA,电流变比20/5 | 34415 | 202206 | 6
34037981.0 | 0.2S电流互感器高压TA,电流变比200/5 | 34415 | 202206 | 22
34038130.0 | 0.2S电流互感器高压TA,电流变比25/5 | 34415 | 202206 | 2
34038146.0 | 0.2S电流互感器高压TA,电流变比250/5 | 34415 | 202206 | 6
34037212.0 | 0.2S电流互感器高压TA,电流变比30/5 | 34415 | 202206 | 16
34037349.0 | 0.2S电流互感器高压TA,电流变比300/5 | 34415 | 202206 | 6
34037761.0 | 0.2S电流互感器高压TA,电流变比3150/5 | 34415 | 202206 | 4
34037675.0 | 0.2S电流互感器高压TA,电流变比40/5 | 34415 | 202206 | 10
34038292.0 | 0.2S电流互感器高压TA,电流变比400/5 | 34415 | 202206 | 4
34037834.0 | 0.2S电流互感器高压TA,电流变比50/5 | 34415 | 202206 | 14
34037830.0 | 0.2S电流互感器高压TA,电流变比500/5 | 34415 | 202206 | 4
34037353.0 | 0.2S电流互感器高压TA,电流变比60/5 | 34415 | 202206 | 4
34037837.0 | 0.2S电流互感器高压TA,电流变比600/5 | 34415 | 202206 | 38
34037835.0 | 0.2S电流互感器高压TA,电流变比75/5 | 34415 | 202206 | 6
34029939.0 | 0.2S组合互感器组合互感器,电流变比10/5,电压变比10000/100 | 34415 | 202206 | 1
34029313.0 | 0.2S组合互感器组合互感器,电流变比100/5,电压变比10000/100 | 34415 | 202206 | 3
34029940.0 | 0.2S组合互感器组合互感器,电流变比15/5,电压变比10000/100 | 34415 | 202206 | 1
34029827.0 | 0.2S组合互感器组合互感器,电流变比150/5,电压变比10000/100 | 34415 | 202206 | 3
34029557.0 | 0.2S组合互感器组合互感器,电流变比20/5,电压变比10000/100 | 34415 | 202206 | 19
34029560.0 | 0.2S组合互感器组合互感器,电流变比200/5,电压变比10000/100 | 34415 | 202206 | 1
34029558.0 | 0.2S组合互感器组合互感器,电流变比25/5,电压变比10000/100 | 34415 | 202206 | 6
34029310.0 | 0.2S组合互感器组合互感器,电流变比30/5,电压变比10000/100 | 34415 | 202206 | 14
34029426.0 | 0.2S组合互感器组合互感器,电流变比300/5,电压变比10000/100 | 34415 | 202206 | 4
34029561.0 | 0.2S组合互感器组合互感器,电流变比40/5,电压变比10000/100 | 34415 | 202206 | 1
34029562.0 | 0.2S组合互感器组合互感器,电流变比400/1,电压变比10000/100 | 34415 | 202206 | 1
34029430.0 | 0.2S组合互感器组合互感器,电流变比400/5,电压变比10000/100 | 34415 | 202206 | 2
34029425.0 | 0.2S组合互感器组合互感器,电流变比50/5,电压变比10000/100 | 34415 | 202206 | 2
34029559.0 | 0.2S组合互感器组合互感器,电流变比60/5,电压变比10000/100 | 34415 | 202206 | 2
34029187.0 | 0.2S组合互感器组合互感器,电流变比600/5,电压变比10000/100 | 34415 | 202206 | 11
34029311.0 | 0.2S组合互感器组合互感器,电流变比75/5,电压变比10000/100 | 34415 | 202206 | 1
34029424.0 | 0.2S组合互感器组合互感器,电流变比800/5,电压变比10000/100 | 34415 | 202206 | 5
34000609.0 | 0.5S三相三线经互感器接入智能电能表,3x100V,1.5(6)A,变电站RS-485通信,电子式-智能无费控 | 34415 | 202206 | 1
34000207.0 | 0.5S三相三线经互感器接入智能电能表,3x100V,1.5(6)A,居民RS-485通信,电子式-智能无费控 | 34415 | 202206 | 1
34000201.0 | 0.5S三相三线经互感器接入智能电能表,3x100V,1.5(6)A,工业RS-485通信,电子式-智能无费控 | 34415 | 202206 | 6
34000609.0 | 0.5S三相三线经互感器接入智能电能表,3×100V,1.5(6)A,安徽变电站RS-485通信,电子式-智能无费控 | 34415 | 202206 | 27
34000207.0 | 0.5S三相三线经互感器接入智能电能表,3×100V,1.5(6)A,安徽居民RS-485通信,电子式-智能无费控 | 34415 | 202206 | 5
34000201.0 | 0.5S三相三线经互感器接入智能电能表,3×100V,1.5(6)A,安徽工业RS-485通信,电子式-智能无费控 | 34415 | 202206 | 158
34000565.0 | 0.5S三相四线经互感器接入智能电能表,3x220V/380V,1.5(6)A,工业RS-485通信,电子式-智能无费控 | 34415 | 202206 | 4
34000565.0 | 0.5S三相四线经互感器接入智能电能表,3×220/380V,1.5(6)A,安徽工业RS-485通信,电子式-智能无费控 | 34415 | 202206 | 266
34001298.0 | 0.5S低压电流互感器100/5 | 34415 | 202206 | 52
34001212.0 | 0.5S低压电流互感器150/5 | 34415 | 202206 | 97
34001075.0 | 0.5S低压电流互感器200/5 | 34415 | 202206 | 65
34001073.0 | 0.5S低压电流互感器300/5 | 34415 | 202206 | 84
34001080.0 | 0.5S低压电流互感器400/5 | 34415 | 202206 | 5
34001217.0 | 0.5S低压电流互感器75/5 | 34415 | 202206 | 12
34038282.0 | 0.5S电流互感器低压TA,电流变比100/5 | 34415 | 202206 | 6
34038114.0 | 0.5S电流互感器低压TA,电流变比150/5 | 34415 | 202206 | 13
34038118.0 | 0.5S电流互感器低压TA,电流变比200/5 | 34415 | 202206 | 6
34038116.0 | 0.5S电流互感器低压TA,电流变比300/5 | 34415 | 202206 | 7
34000671.0 | 1.0三相三线经互感器接入智能电能表,3×100V,1.5(6)A,安徽工业RS-485通信,电子式-智能无费控 | 34415 | 202206 | 2
34000264.0 | 1.0三相四线直接接入智能电能表,3x220V/380V,5(60)A,居民GPRS通信,电子式-智能远程费控 | 34415 | 202206 | 1
34000200.0 | 1.0三相四线直接接入智能电能表,3x220V/380V,5(60)A,居民HPLC,电子式-智能远程费控 | 34415 | 202206 | 4
34000199.0 | 1.0三相四线直接接入智能电能表,3x220V/380V,5(60)A,居民窄带载波,电子式-智能远程费控 | 34415 | 202206 | 19
34000669.0 | 1.0三相四线直接接入智能电能表,3x220V/380V,5(60)A,工业HPLC,电子式-智能远程费控 | 34415 | 202206 | 7
34000535.0 | 1.0三相四线直接接入智能电能表,3x220V/380V,5(60)A,工业窄带载波,电子式-智能远程费控 | 34415 | 202206 | 49
34000239.0 | 1.0三相四线直接接入智能电能表,3×220/380V,1.5(6)A,安徽居民窄带载波,电子式-智能远程费控 | 34415 | 202206 | 1
34000672.0 | 1.0三相四线直接接入智能电能表,3×220/380V,10(100)A,安徽居民RS-485通信,电子式-智能远程费控 | 34415 | 202206 | 2
34000704.0 | 1.0三相四线直接接入智能电能表,3×220/380V,10(100)A,安徽居民窄带载波,电子式-智能远程费控 | 34415 | 202206 | 2
34000200.0 | 1.0三相四线直接接入智能电能表,3×220/380V,5(60)A,安徽居民HPLC,电子式-智能远程费控 | 34415 | 202206 | 105
34000198.0 | 1.0三相四线直接接入智能电能表,3×220/380V,5(60)A,安徽居民RS-485通信,电子式-智能远程费控 | 34415 | 202206 | 3
34000199.0 | 1.0三相四线直接接入智能电能表,3×220/380V,5(60)A,安徽居民窄带载波,电子式-智能远程费控 | 34415 | 202206 | 20
34000511.0 | 1.0三相四线直接接入智能电能表,3×220/380V,5(60)A,安徽工业HPLC+微功率无线,电子式-智能远程费控 | 34415 | 202206 | 39
34000669.0 | 1.0三相四线直接接入智能电能表,3×220/380V,5(60)A,安徽工业HPLC,电子式-智能远程费控 | 34415 | 202206 | 251
34000508.0 | 1.0三相四线直接接入智能电能表,3×220/380V,5(60)A,安徽工业RS-485通信,电子式-智能远程费控 | 34415 | 202206 | 21
34000535.0 | 1.0三相四线直接接入智能电能表,3×220/380V,5(60)A,安徽工业窄带载波,电子式-智能远程费控 | 34415 | 202206 | 139
8301000006900009.0 | 1.0三相四线直接接入智能电能表，3×220/380V，5(60)A，安徽居民HPLC+微功率无线，电子式-智能远程费控 | 34415 | 202206 | 2
34000644.0 | 1.0三相四线经互感器接入智能电能表,3x220V/380V,1.5(6)A,居民窄带载波,电子式-智能远程费控 | 34415 | 202206 | 1
34000608.0 | 1.0三相四线经互感器接入智能电能表,3x220V/380V,1.5(6)A,工业HPLC,电子式-智能远程费控 | 34415 | 202206 | 2
34000205.0 | 1.0三相四线经互感器接入智能电能表,3x220V/380V,1.5(6)A,工业RS-485通信,电子式-智能无费控 | 34415 | 202206 | 3
34000203.0 | 1.0三相四线经互感器接入智能电能表,3x220V/380V,1.5(6)A,工业窄带载波,电子式-智能远程费控 | 34415 | 202206 | 5
34000233.0 | 1.0三相四线经互感器接入智能电能表,3×220/380V,1.5(6)A,安徽居民HPLC,电子式-智能远程费控 | 34415 | 202206 | 1
34000509.0 | 1.0三相四线经互感器接入智能电能表,3×220/380V,1.5(6)A,安徽居民RS-485通信,电子式-智能无费控 | 34415 | 202206 | 1
34000644.0 | 1.0三相四线经互感器接入智能电能表,3×220/380V,1.5(6)A,安徽居民窄带载波,电子式-智能远程费控 | 34415 | 202206 | 1
8301000006800006.0 | 1.0三相四线经互感器接入智能电能表,3×220/380V,1.5(6)A,安徽工业HPLC+微功率无线,电子式-智能远程费控 | 34415 | 202206 | 2
34000608.0 | 1.0三相四线经互感器接入智能电能表,3×220/380V,1.5(6)A,安徽工业HPLC,电子式-智能远程费控 | 34415 | 202206 | 98
34000205.0 | 1.0三相四线经互感器接入智能电能表,3×220/380V,1.5(6)A,安徽工业RS-485通信,电子式-智能无费控 | 34415 | 202206 | 9
34000204.0 | 1.0三相四线经互感器接入智能电能表,3×220/380V,1.5(6)A,安徽工业RS-485通信,电子式-智能远程费控 | 34415 | 202206 | 37
34000203.0 | 1.0三相四线经互感器接入智能电能表,3×220/380V,1.5(6)A,安徽工业窄带载波,电子式-智能远程费控 | 34415 | 202206 | 21
8305000000900014.0 | 1表位计量箱（1×1） | 34415 | 202206 | 3
34000715.0 | 2.0单相直接接入智能电能表,220V,5(60)A,安徽居民HPLC+微功率无线,电子式-智能远程费控 | 34415 | 202206 | 253
34000193.0 | 2.0单相直接接入智能电能表,220V,5(60)A,安徽居民HPLC,电子式-智能远程费控 | 34415 | 202206 | 2878
34000195.0 | 2.0单相直接接入智能电能表,220V,5(60)A,安徽居民RS-485通信,电子式-智能远程费控 | 34415 | 202206 | 1
34000194.0 | 2.0单相直接接入智能电能表,220V,5(60)A,安徽居民窄带载波,电子式-智能远程费控 | 34415 | 202206 | 598
34000193.0 | 2.0单相直接接入智能电能表,220V,5(60)A,居民HPLC,电子式-智能远程费控 | 34415 | 202206 | 26
34000194.0 | 2.0单相直接接入智能电能表,220V,5(60)A,居民窄带载波,电子式-智能远程费控 | 34415 | 202206 | 257
34000196.0 | A级单相直接接入智能电能表,220V,0.25-0.5（60）A,安徽居民HPLC,电子式-智能远程费控 | 34415 | 202206 | 8297
34000196.0 | A级单相直接接入智能电能表,220V,0.25-0.5（60）A,居民HPLC,电子式-智能远程费控 | 34415 | 202206 | 56
34000213.0 | B级三相四线直接接入智能电能表,3x220V/380V,0.2-0.5（60）A,居民HPLC,电子式-智能远程费控 | 34415 | 202206 | 2
34000202.0 | B级三相四线直接接入智能电能表,3x220V/380V,0.2-0.5（60）A,工业HPLC,电子式-智能远程费控 | 34415 | 202206 | 32
34000213.0 | B级三相四线直接接入智能电能表,3×220/380V,0.2-0.5（60）A,安徽居民HPLC,电子式-智能远程费控 | 34415 | 202206 | 136
34000202.0 | B级三相四线直接接入智能电能表,3×220/380V,0.2-0.5（60）A,安徽工业HPLC,电子式-智能远程费控 | 34415 | 202206 | 1367
34000209.0 | B级三相四线经互感器接入智能电能表,3x220V/380V,0.015-0.075（6）A,工业HPLC,电子式-智能远程费控 | 34415 | 202206 | 1
34000209.0 | B级三相四线经互感器接入智能电能表,3×220/380V,0.015-0.075（6）A,安徽工业HPLC,电子式-智能远程费控 | 34415 | 202206 | 59
8301000000200003.0 | B级三相四线经互感器接入智能电能表3×220/380V0.015-0.075（6）A安徽居民HPLC电子式-智能远程费控 | 34415 | 202206 | 2
34000575.0 | D级三相四线经互感器接入智能电能表,3×57.7/100V,0.003-0.015(1.2)A,安徽工业RS-485通信,电子式-智能无费控 | 34415 | 202206 | 20
34000269.0 | D级三相四线经互感器接入智能电能表,3×57.7/100V,0.015-0.075（6）A,安徽工业RS-485通信,电子式-智能无费控 | 34415 | 202206 | 2
34001339.0 | 专变采集终端III型,3x100V,RS-485通信,4G | 34415 | 202206 | 51
34001335.0 | 集中器I型,3x220V/380V,HPLC,4G | 34415 | 202206 | 26
34001335.0 | 集中器I型,3×220/380V,HPLC,4G | 34415 | 202206 | 1
|  | 34415 | 202206 | 3131
34044548.0 | 0.1电压互感器高压TV,电压变比10000/100 | 34416 | 202206 | 42
34037849.0 | 0.1电流互感器低压TA,电流变比150/5 | 34416 | 202206 | 3
34001213.0 | 0.2S低压电流互感器150/5 | 34416 | 202206 | 3
34001300.0 | 0.2S低压电流互感器300/5 | 34416 | 202206 | 3
34001074.0 | 0.2S低压电流互感器400/5 | 34416 | 202206 | 6
34001214.0 | 0.2S低压电流互感器500/5 | 34416 | 202206 | 9
34001299.0 | 0.2S低压电流互感器600/5 | 34416 | 202206 | 15
34037824.0 | 0.2S电流互感器低压TA,电流变比100/5 | 34416 | 202206 | 3
34037339.0 | 0.2S电流互感器低压TA,电流变比1000/5 | 34416 | 202206 | 3
34037524.0 | 0.2S电流互感器低压TA,电流变比1200/5 | 34416 | 202206 | 6
34037825.0 | 0.2S电流互感器低压TA,电流变比150/5 | 34416 | 202206 | 5
34037840.0 | 0.2S电流互感器低压TA,电流变比1500/5 | 34416 | 202206 | 6
34038285.0 | 0.2S电流互感器低压TA,电流变比200/5 | 34416 | 202206 | 9
34038115.0 | 0.2S电流互感器低压TA,电流变比500/5 | 34416 | 202206 | 3
34037672.0 | 0.2S电流互感器低压TA,电流变比600/5 | 34416 | 202206 | 3
34038121.0 | 0.2S电流互感器高压TA,电流变比100/5 | 34416 | 202206 | 4
34037580.0 | 0.2S电流互感器高压TA,电流变比120/5 | 34416 | 202206 | 2
34037673.0 | 0.2S电流互感器高压TA,电流变比15/5 | 34416 | 202206 | 8
34038286.0 | 0.2S电流互感器高压TA,电流变比150/5 | 34416 | 202206 | 4
34037981.0 | 0.2S电流互感器高压TA,电流变比200/5 | 34416 | 202206 | 4
34038130.0 | 0.2S电流互感器高压TA,电流变比25/5 | 34416 | 202206 | 2
34038213.0 | 0.2S电流互感器高压TA,电流变比250/1 | 34416 | 202206 | 6
34038146.0 | 0.2S电流互感器高压TA,电流变比250/5 | 34416 | 202206 | 2
34037212.0 | 0.2S电流互感器高压TA,电流变比30/5 | 34416 | 202206 | 6
34037675.0 | 0.2S电流互感器高压TA,电流变比40/5 | 34416 | 202206 | 4
34038292.0 | 0.2S电流互感器高压TA,电流变比400/5 | 34416 | 202206 | 2
34037830.0 | 0.2S电流互感器高压TA,电流变比500/5 | 34416 | 202206 | 2
34037835.0 | 0.2S电流互感器高压TA,电流变比75/5 | 34416 | 202206 | 2
34037683.0 | 0.2S电流互感器高压TA,电流变比800/5 | 34416 | 202206 | 11
34029939.0 | 0.2S组合互感器组合互感器,电流变比10/5,电压变比10000/100 | 34416 | 202206 | 2
34029313.0 | 0.2S组合互感器组合互感器,电流变比100/5,电压变比10000/100 | 34416 | 202206 | 1
34029940.0 | 0.2S组合互感器组合互感器,电流变比15/5,电压变比10000/100 | 34416 | 202206 | 7
34029827.0 | 0.2S组合互感器组合互感器,电流变比150/5,电压变比10000/100 | 34416 | 202206 | 1
34029407.0 | 0.2S组合互感器组合互感器,电流变比150/5,电压变比35000/100 | 34416 | 202206 | 1
34029557.0 | 0.2S组合互感器组合互感器,电流变比20/5,电压变比10000/100 | 34416 | 202206 | 8
34029558.0 | 0.2S组合互感器组合互感器,电流变比25/5,电压变比10000/100 | 34416 | 202206 | 2
34029701.0 | 0.2S组合互感器组合互感器,电流变比250/5,电压变比10000/100 | 34416 | 202206 | 1
34029310.0 | 0.2S组合互感器组合互感器,电流变比30/5,电压变比10000/100 | 34416 | 202206 | 5
34029425.0 | 0.2S组合互感器组合互感器,电流变比50/5,电压变比10000/100 | 34416 | 202206 | 1
34029311.0 | 0.2S组合互感器组合互感器,电流变比75/5,电压变比10000/100 | 34416 | 202206 | 2
34000201.0 | 0.5S三相三线经互感器接入智能电能表,3x100V,1.5(6)A,工业RS-485通信,电子式-智能无费控 | 34416 | 202206 | 5
34000609.0 | 0.5S三相三线经互感器接入智能电能表,3×100V,1.5(6)A,安徽变电站RS-485通信,电子式-智能无费控 | 34416 | 202206 | 29
34000201.0 | 0.5S三相三线经互感器接入智能电能表,3×100V,1.5(6)A,安徽工业RS-485通信,电子式-智能无费控 | 34416 | 202206 | 93
34000565.0 | 0.5S三相四线经互感器接入智能电能表,3x220V/380V,1.5(6)A,工业RS-485通信,电子式-智能无费控 | 34416 | 202206 | 7
34000565.0 | 0.5S三相四线经互感器接入智能电能表,3×220/380V,1.5(6)A,安徽工业RS-485通信,电子式-智能无费控 | 34416 | 202206 | 121
34001298.0 | 0.5S低压电流互感器100/5 | 34416 | 202206 | 33
34001212.0 | 0.5S低压电流互感器150/5 | 34416 | 202206 | 60
34001075.0 | 0.5S低压电流互感器200/5 | 34416 | 202206 | 24
34001220.0 | 0.5S低压电流互感器250/5 | 34416 | 202206 | 9
34001073.0 | 0.5S低压电流互感器300/5 | 34416 | 202206 | 39
34038114.0 | 0.5S电流互感器低压TA,电流变比150/5 | 34416 | 202206 | 10
34037984.0 | 0.5S电流互感器低压TA,电流变比75/5 | 34416 | 202206 | 3
34000200.0 | 1.0三相四线直接接入智能电能表,3x220V/380V,5(60)A,居民HPLC,电子式-智能远程费控 | 34416 | 202206 | 1
34000199.0 | 1.0三相四线直接接入智能电能表,3x220V/380V,5(60)A,居民窄带载波,电子式-智能远程费控 | 34416 | 202206 | 3
34000669.0 | 1.0三相四线直接接入智能电能表,3x220V/380V,5(60)A,工业HPLC,电子式-智能远程费控 | 34416 | 202206 | 1
34000508.0 | 1.0三相四线直接接入智能电能表,3x220V/380V,5(60)A,工业RS-485通信,电子式-智能远程费控 | 34416 | 202206 | 12
34000535.0 | 1.0三相四线直接接入智能电能表,3x220V/380V,5(60)A,工业窄带载波,电子式-智能远程费控 | 34416 | 202206 | 15
34000200.0 | 1.0三相四线直接接入智能电能表,3×220/380V,5(60)A,安徽居民HPLC,电子式-智能远程费控 | 34416 | 202206 | 116
34000198.0 | 1.0三相四线直接接入智能电能表,3×220/380V,5(60)A,安徽居民RS-485通信,电子式-智能远程费控 | 34416 | 202206 | 3
34000199.0 | 1.0三相四线直接接入智能电能表,3×220/380V,5(60)A,安徽居民窄带载波,电子式-智能远程费控 | 34416 | 202206 | 3
34000511.0 | 1.0三相四线直接接入智能电能表,3×220/380V,5(60)A,安徽工业HPLC+微功率无线,电子式-智能远程费控 | 34416 | 202206 | 12
34000669.0 | 1.0三相四线直接接入智能电能表,3×220/380V,5(60)A,安徽工业HPLC,电子式-智能远程费控 | 34416 | 202206 | 189
34000508.0 | 1.0三相四线直接接入智能电能表,3×220/380V,5(60)A,安徽工业RS-485通信,电子式-智能远程费控 | 34416 | 202206 | 13
34000535.0 | 1.0三相四线直接接入智能电能表,3×220/380V,5(60)A,安徽工业窄带载波,电子式-智能远程费控 | 34416 | 202206 | 36
8301000006900009.0 | 1.0三相四线直接接入智能电能表，3×220/380V，5(60)A，安徽居民HPLC+微功率无线，电子式-智能远程费控 | 34416 | 202206 | 1
34000608.0 | 1.0三相四线经互感器接入智能电能表,3×220/380V,1.5(6)A,安徽工业HPLC,电子式-智能远程费控 | 34416 | 202206 | 30
34000204.0 | 1.0三相四线经互感器接入智能电能表,3×220/380V,1.5(6)A,安徽工业RS-485通信,电子式-智能远程费控 | 34416 | 202206 | 3
34000715.0 | 2.0单相直接接入智能电能表,220V,5(60)A,安徽居民HPLC+微功率无线,电子式-智能远程费控 | 34416 | 202206 | 89
34000193.0 | 2.0单相直接接入智能电能表,220V,5(60)A,安徽居民HPLC,电子式-智能远程费控 | 34416 | 202206 | 2419
34000195.0 | 2.0单相直接接入智能电能表,220V,5(60)A,安徽居民RS-485通信,电子式-智能远程费控 | 34416 | 202206 | 47
34000194.0 | 2.0单相直接接入智能电能表,220V,5(60)A,安徽居民窄带载波,电子式-智能远程费控 | 34416 | 202206 | 472
34000193.0 | 2.0单相直接接入智能电能表,220V,5(60)A,居民HPLC,电子式-智能远程费控 | 34416 | 202206 | 58
34000195.0 | 2.0单相直接接入智能电能表,220V,5(60)A,居民RS-485通信,电子式-智能远程费控 | 34416 | 202206 | 66
34000194.0 | 2.0单相直接接入智能电能表,220V,5(60)A,居民窄带载波,电子式-智能远程费控 | 34416 | 202206 | 124
| 36表位计量箱（6×6） | 34416 | 202206 | 300
34000196.0 | A级单相直接接入智能电能表,220V,0.25-0.5（60）A,安徽居民HPLC,电子式-智能远程费控 | 34416 | 202206 | 7307
34000196.0 | A级单相直接接入智能电能表,220V,0.25-0.5（60）A,居民HPLC,电子式-智能远程费控 | 34416 | 202206 | 25
34000213.0 | B级三相四线直接接入智能电能表,3x220V/380V,0.2-0.5（60）A,居民HPLC,电子式-智能远程费控 | 34416 | 202206 | 1
34000202.0 | B级三相四线直接接入智能电能表,3x220V/380V,0.2-0.5（60）A,工业HPLC,电子式-智能远程费控 | 34416 | 202206 | 23
34000213.0 | B级三相四线直接接入智能电能表,3×220/380V,0.2-0.5（60）A,安徽居民HPLC,电子式-智能远程费控 | 34416 | 202206 | 31
34000202.0 | B级三相四线直接接入智能电能表,3×220/380V,0.2-0.5（60）A,安徽工业HPLC,电子式-智能远程费控 | 34416 | 202206 | 628
34000209.0 | B级三相四线经互感器接入智能电能表,3×220/380V,0.015-0.075（6）A,安徽工业HPLC,电子式-智能远程费控 | 34416 | 202206 | 49
34000575.0 | D级三相四线经互感器接入智能电能表,3×57.7/100V,0.003-0.015(1.2)A,安徽工业RS-485通信,电子式-智能无费控 | 34416 | 202206 | 4
34001339.0 | 专变采集终端III型,3x100V,RS-485通信,4G | 34416 | 202206 | 5
34001335.0 | 集中器I型,3x220V/380V,HPLC,4G | 34416 | 202206 | 16
34001333.0 | 集中器I型,3x220V/380V,HPLC,FDD-LTE+TD-LTE | 34416 | 202206 | 1
|  | 34416 | 202206 | 181
34044548.0 | 0.1电压互感器高压TV,电压变比10000/100 | 34417 | 202206 | 27
34038148.0 | 0.1电流互感器低压TA,电流变比200/5 | 34417 | 202206 | 3
34000717.0 | 0.2S三相三线经互感器接入智能电能表,3x100V,1.5(6)A,工业RS-485通信,电子式-智能无费控 | 34417 | 202206 | 9
34000717.0 | 0.2S三相三线经互感器接入智能电能表,3×100V,1.5(6)A,安徽工业RS-485通信,电子式-智能无费控 | 34417 | 202206 | 58
34001308.0 | 0.2S低压电流互感器1000/5 | 34417 | 202206 | 3
34001213.0 | 0.2S低压电流互感器150/5 | 34417 | 202206 | 7
34001215.0 | 0.2S低压电流互感器200/5 | 34417 | 202206 | 6
34001300.0 | 0.2S低压电流互感器300/5 | 34417 | 202206 | 40
34001074.0 | 0.2S低压电流互感器400/5 | 34417 | 202206 | 243
34001214.0 | 0.2S低压电流互感器500/5 | 34417 | 202206 | 75
34001299.0 | 0.2S低压电流互感器600/5 | 34417 | 202206 | 168
34001216.0 | 0.2S低压电流互感器75/5 | 34417 | 202206 | 24
34001077.0 | 0.2S低压电流互感器800/5 | 34417 | 202206 | 81
34037339.0 | 0.2S电流互感器低压TA,电流变比1000/5 | 34417 | 202206 | 18
34037524.0 | 0.2S电流互感器低压TA,电流变比1200/5 | 34417 | 202206 | 18
34037825.0 | 0.2S电流互感器低压TA,电流变比150/5 | 34417 | 202206 | 98
34037840.0 | 0.2S电流互感器低压TA,电流变比1500/5 | 34417 | 202206 | 48
34038285.0 | 0.2S电流互感器低压TA,电流变比200/5 | 34417 | 202206 | 3
34037823.0 | 0.2S电流互感器低压TA,电流变比300/5 | 34417 | 202206 | 13
34037982.0 | 0.2S电流互感器低压TA,电流变比400/5 | 34417 | 202206 | 6
34037681.0 | 0.2S电流互感器低压TA,电流变比50/5 | 34417 | 202206 | 3
34038115.0 | 0.2S电流互感器低压TA,电流变比500/5 | 34417 | 202206 | 9
34037672.0 | 0.2S电流互感器低压TA,电流变比600/5 | 34417 | 202206 | 30
34037514.0 | 0.2S电流互感器低压TA,电流变比75/5 | 34417 | 202206 | 19
34038280.0 | 0.2S电流互感器低压TA,电流变比800/5 | 34417 | 202206 | 12
34037673.0 | 0.2S电流互感器高压TA,电流变比15/5 | 34417 | 202206 | 26
34037205.0 | 0.2S电流互感器高压TA,电流变比20/5 | 34417 | 202206 | 2
34038292.0 | 0.2S电流互感器高压TA,电流变比400/5 | 34417 | 202206 | 6
34037837.0 | 0.2S电流互感器高压TA,电流变比600/5 | 34417 | 202206 | 3
34037683.0 | 0.2S电流互感器高压TA,电流变比800/5 | 34417 | 202206 | 4
34029939.0 | 0.2S组合互感器组合互感器,电流变比10/5,电压变比10000/100 | 34417 | 202206 | 8
34029313.0 | 0.2S组合互感器组合互感器,电流变比100/5,电压变比10000/100 | 34417 | 202206 | 5
34029298.0 | 0.2S组合互感器组合互感器,电流变比100/5,电压变比35000/100 | 34417 | 202206 | 1
34029712.0 | 0.2S组合互感器组合互感器,电流变比120/5,电压变比10000/100 | 34417 | 202206 | 1
34029940.0 | 0.2S组合互感器组合互感器,电流变比15/5,电压变比10000/100 | 34417 | 202206 | 7
34029827.0 | 0.2S组合互感器组合互感器,电流变比150/5,电压变比10000/100 | 34417 | 202206 | 7
34029557.0 | 0.2S组合互感器组合互感器,电流变比20/5,电压变比10000/100 | 34417 | 202206 | 2
34029558.0 | 0.2S组合互感器组合互感器,电流变比25/5,电压变比10000/100 | 34417 | 202206 | 6
34029310.0 | 0.2S组合互感器组合互感器,电流变比30/5,电压变比10000/100 | 34417 | 202206 | 9
34029426.0 | 0.2S组合互感器组合互感器,电流变比300/5,电压变比10000/100 | 34417 | 202206 | 1
34029561.0 | 0.2S组合互感器组合互感器,电流变比40/5,电压变比10000/100 | 34417 | 202206 | 1
34029425.0 | 0.2S组合互感器组合互感器,电流变比50/5,电压变比10000/100 | 34417 | 202206 | 5
34029311.0 | 0.2S组合互感器组合互感器,电流变比75/5,电压变比10000/100 | 34417 | 202206 | 4
34029942.0 | 0.2S组合互感器组合互感器,电流变比80/5,电压变比10000/100 | 34417 | 202206 | 1
34000201.0 | 0.5S三相三线经互感器接入智能电能表,3x100V,1.5(6)A,工业RS-485通信,电子式-智能无费控 | 34417 | 202206 | 7
34000201.0 | 0.5S三相三线经互感器接入智能电能表,3×100V,1.5(6)A,安徽工业RS-485通信,电子式-智能无费控 | 34417 | 202206 | 66
34000565.0 | 0.5S三相四线经互感器接入智能电能表,3x220V/380V,1.5(6)A,工业RS-485通信,电子式-智能无费控 | 34417 | 202206 | 100
34000565.0 | 0.5S三相四线经互感器接入智能电能表,3×220/380V,1.5(6)A,安徽工业RS-485通信,电子式-智能无费控 | 34417 | 202206 | 540
34001298.0 | 0.5S低压电流互感器100/5 | 34417 | 202206 | 234
34001212.0 | 0.5S低压电流互感器150/5 | 34417 | 202206 | 377
34001075.0 | 0.5S低压电流互感器200/5 | 34417 | 202206 | 117
34001073.0 | 0.5S低压电流互感器300/5 | 34417 | 202206 | 246
34001218.0 | 0.5S低压电流互感器500/5 | 34417 | 202206 | 3
34001217.0 | 0.5S低压电流互感器75/5 | 34417 | 202206 | 47
34038282.0 | 0.5S电流互感器低压TA,电流变比100/5 | 34417 | 202206 | 24
34038114.0 | 0.5S电流互感器低压TA,电流变比150/5 | 34417 | 202206 | 64
34037351.0 | 0.5S电流互感器低压TA,电流变比1500/5 | 34417 | 202206 | 15
34038118.0 | 0.5S电流互感器低压TA,电流变比200/5 | 34417 | 202206 | 6
34038116.0 | 0.5S电流互感器低压TA,电流变比300/5 | 34417 | 202206 | 30
34038119.0 | 0.5S电流互感器低压TA,电流变比500/5 | 34417 | 202206 | 21
34037509.0 | 0.5S电流互感器低压TA,电流变比600/5 | 34417 | 202206 | 3
34037984.0 | 0.5S电流互感器低压TA,电流变比75/5 | 34417 | 202206 | 6
34037345.0 | 0.5S电流互感器低压TA,电流变比800/5 | 34417 | 202206 | 3
34037392.0 | 0.5S电流互感器干式TA,电流变比150/5 | 34417 | 202206 | 3
34037718.0 | 0.5S电流互感器干式TA,电流变比50/5 | 34417 | 202206 | 3
34038015.0 | 0.5S电流互感器电磁TV,电流变比150/5 | 34417 | 202206 | 3
34037680.0 | 0.5S电流互感器高压TA,电流变比100/5 | 34417 | 202206 | 8
34037519.0 | 0.5S电流互感器高压TA,电流变比150/5 | 34417 | 202206 | 22
34038135.0 | 0.5S电流互感器高压TA,电流变比20/5 | 34417 | 202206 | 4
34037523.0 | 0.5S电流互感器高压TA,电流变比200/5 | 34417 | 202206 | 8
34037217.0 | 0.5S电流互感器高压TA,电流变比30/5 | 34417 | 202206 | 8
34037686.0 | 0.5S电流互感器高压TA,电流变比40/5 | 34417 | 202206 | 4
34037204.0 | 0.5S电流互感器高压TA,电流变比50/5 | 34417 | 202206 | 8
34037987.0 | 0.5S电流互感器高压TA,电流变比75/5 | 34417 | 202206 | 14
34029417.0 | 0.5S组合互感器组合互感器,电流变比300/5,电压变比35000/100 | 34417 | 202206 | 1
34000671.0 | 1.0三相三线经互感器接入智能电能表,3×100V,1.5(6)A,安徽工业RS-485通信,电子式-智能无费控 | 34417 | 202206 | 2
34000198.0 | 1.0三相四线直接接入智能电能表,3x220V/380V,5(60)A,居民RS-485通信,电子式-智能远程费控 | 34417 | 202206 | 59
34000199.0 | 1.0三相四线直接接入智能电能表,3x220V/380V,5(60)A,居民窄带载波,电子式-智能远程费控 | 34417 | 202206 | 13
34000669.0 | 1.0三相四线直接接入智能电能表,3x220V/380V,5(60)A,工业HPLC,电子式-智能远程费控 | 34417 | 202206 | 61
34000508.0 | 1.0三相四线直接接入智能电能表,3x220V/380V,5(60)A,工业RS-485通信,电子式-智能远程费控 | 34417 | 202206 | 96
34000535.0 | 1.0三相四线直接接入智能电能表,3x220V/380V,5(60)A,工业窄带载波,电子式-智能远程费控 | 34417 | 202206 | 37
34000200.0 | 1.0三相四线直接接入智能电能表,3×220/380V,5(60)A,安徽居民HPLC,电子式-智能远程费控 | 34417 | 202206 | 36
34000198.0 | 1.0三相四线直接接入智能电能表,3×220/380V,5(60)A,安徽居民RS-485通信,电子式-智能远程费控 | 34417 | 202206 | 1
34000199.0 | 1.0三相四线直接接入智能电能表,3×220/380V,5(60)A,安徽居民窄带载波,电子式-智能远程费控 | 34417 | 202206 | 5
34000511.0 | 1.0三相四线直接接入智能电能表,3×220/380V,5(60)A,安徽工业HPLC+微功率无线,电子式-智能远程费控 | 34417 | 202206 | 7
34000669.0 | 1.0三相四线直接接入智能电能表,3×220/380V,5(60)A,安徽工业HPLC,电子式-智能远程费控 | 34417 | 202206 | 928
34000508.0 | 1.0三相四线直接接入智能电能表,3×220/380V,5(60)A,安徽工业RS-485通信,电子式-智能远程费控 | 34417 | 202206 | 203
34000535.0 | 1.0三相四线直接接入智能电能表,3×220/380V,5(60)A,安徽工业窄带载波,电子式-智能远程费控 | 34417 | 202206 | 73
8301000006900009.0 | 1.0三相四线直接接入智能电能表，3×220/380V，5(60)A，安徽居民HPLC+微功率无线，电子式-智能远程费控 | 34417 | 202206 | 3
34000509.0 | 1.0三相四线经互感器接入智能电能表,3x220V/380V,1.5(6)A,居民RS-485通信,电子式-智能无费控 | 34417 | 202206 | 1
34000608.0 | 1.0三相四线经互感器接入智能电能表,3x220V/380V,1.5(6)A,工业HPLC,电子式-智能远程费控 | 34417 | 202206 | 5
34000205.0 | 1.0三相四线经互感器接入智能电能表,3x220V/380V,1.5(6)A,工业RS-485通信,电子式-智能无费控 | 34417 | 202206 | 2
34000203.0 | 1.0三相四线经互感器接入智能电能表,3x220V/380V,1.5(6)A,工业窄带载波,电子式-智能远程费控 | 34417 | 202206 | 6
34000233.0 | 1.0三相四线经互感器接入智能电能表,3×220/380V,1.5(6)A,安徽居民HPLC,电子式-智能远程费控 | 34417 | 202206 | 8
34000643.0 | 1.0三相四线经互感器接入智能电能表,3×220/380V,1.5(6)A,安徽居民RS-485通信,电子式-智能远程费控 | 34417 | 202206 | 5
34000644.0 | 1.0三相四线经互感器接入智能电能表,3×220/380V,1.5(6)A,安徽居民窄带载波,电子式-智能远程费控 | 34417 | 202206 | 2
8301000006800006.0 | 1.0三相四线经互感器接入智能电能表,3×220/380V,1.5(6)A,安徽工业HPLC+微功率无线,电子式-智能远程费控 | 34417 | 202206 | 1
34000608.0 | 1.0三相四线经互感器接入智能电能表,3×220/380V,1.5(6)A,安徽工业HPLC,电子式-智能远程费控 | 34417 | 202206 | 121
34000205.0 | 1.0三相四线经互感器接入智能电能表,3×220/380V,1.5(6)A,安徽工业RS-485通信,电子式-智能无费控 | 34417 | 202206 | 5
34000204.0 | 1.0三相四线经互感器接入智能电能表,3×220/380V,1.5(6)A,安徽工业RS-485通信,电子式-智能远程费控 | 34417 | 202206 | 20
34000203.0 | 1.0三相四线经互感器接入智能电能表,3×220/380V,1.5(6)A,安徽工业窄带载波,电子式-智能远程费控 | 34417 | 202206 | 7
34000715.0 | 2.0单相直接接入智能电能表,220V,5(60)A,安徽居民HPLC+微功率无线,电子式-智能远程费控 | 34417 | 202206 | 1076
34000193.0 | 2.0单相直接接入智能电能表,220V,5(60)A,安徽居民HPLC,电子式-智能远程费控 | 34417 | 202206 | 1349
34000195.0 | 2.0单相直接接入智能电能表,220V,5(60)A,安徽居民RS-485通信,电子式-智能远程费控 | 34417 | 202206 | 25
34000194.0 | 2.0单相直接接入智能电能表,220V,5(60)A,安徽居民窄带载波,电子式-智能远程费控 | 34417 | 202206 | 3012
34000193.0 | 2.0单相直接接入智能电能表,220V,5(60)A,居民HPLC,电子式-智能远程费控 | 34417 | 202206 | 192
34000195.0 | 2.0单相直接接入智能电能表,220V,5(60)A,居民RS-485通信,电子式-智能远程费控 | 34417 | 202206 | 124
34000194.0 | 2.0单相直接接入智能电能表,220V,5(60)A,居民窄带载波,电子式-智能远程费控 | 34417 | 202206 | 3084
34000196.0 | A级单相直接接入智能电能表,220V,0.25-0.5（60）A,安徽居民HPLC,电子式-智能远程费控 | 34417 | 202206 | 18867
34000196.0 | A级单相直接接入智能电能表,220V,0.25-0.5（60）A,居民HPLC,电子式-智能远程费控 | 34417 | 202206 | 351
34000202.0 | B级三相四线直接接入智能电能表,3x220V/380V,0.2-0.5（60）A,工业HPLC,电子式-智能远程费控 | 34417 | 202206 | 57
34000213.0 | B级三相四线直接接入智能电能表,3×220/380V,0.2-0.5（60）A,安徽居民HPLC,电子式-智能远程费控 | 34417 | 202206 | 1
34000202.0 | B级三相四线直接接入智能电能表,3×220/380V,0.2-0.5（60）A,安徽工业HPLC,电子式-智能远程费控 | 34417 | 202206 | 770
34000209.0 | B级三相四线经互感器接入智能电能表,3x220V/380V,0.015-0.075（6）A,工业HPLC,电子式-智能远程费控 | 34417 | 202206 | 3
34000209.0 | B级三相四线经互感器接入智能电能表,3×220/380V,0.015-0.075（6）A,安徽工业HPLC,电子式-智能远程费控 | 34417 | 202206 | 49
34000214.0 | C级三相四线经互感器接入智能电能表,3×220/380V,0.015-0.075（6）A,安徽工业RS-485通信,电子式-智能无费控 | 34417 | 202206 | 2
34000575.0 | D级三相四线经互感器接入智能电能表,3×57.7/100V,0.003-0.015(1.2)A,安徽工业RS-485通信,电子式-智能无费控 | 34417 | 202206 | 2
34001339.0 | 专变采集终端III型,3x100V,RS-485通信,4G | 34417 | 202206 | 1
34001340.0 | 专变采集终端III型,3x220V/380V,RS-485通信,4G | 34417 | 202206 | 19
34001334.0 | 专变采集终端III型,3x220V/380V,RS-485通信,FDD-LTE+TD-LTE | 34417 | 202206 | 2
34001336.0 | 专变采集终端III型,3×100V,RS-485通信,FDD-LTE+TD-LTE | 34417 | 202206 | 1
34001340.0 | 专变采集终端III型,3×220/380V,RS-485通信,4G | 34417 | 202206 | 1
34044536.0 | 电压互感器高压TV,电压变比10000/100 | 34417 | 202206 | 2
8309000000900008.0 | 采集器II型,220V,下行通讯：RS-485,上行通讯：窄带载波 | 34417 | 202206 | 6
8309000000900028.0 | 采集器I型,220V,下行通讯：RS-485，上行通讯：窄带载波 | 34417 | 202206 | 1
34001335.0 | 集中器I型,3x220V/380V,HPLC,4G | 34417 | 202206 | 24
34001333.0 | 集中器I型,3x220V/380V,HPLC,FDD-LTE+TD-LTE | 34417 | 202206 | 1
34028004.0 | 集中器I型,3×220/380V,RS-485通信,GPRS通信 | 34417 | 202206 | 1
|  | 34417 | 202206 | 486
34037824.0 | 0.2S电流互感器低压TA,电流变比100/5 |  | 202206 | 15
34037514.0 | 0.2S电流互感器低压TA,电流变比75/5 |  | 202206 | 6
34000200.0 | 1.0三相四线直接接入智能电能表,3×220/380V,5(60)A,安徽居民HPLC,电子式-智能远程费控 |  | 202206 | 1
34000669.0 | 1.0三相四线直接接入智能电能表,3×220/380V,5(60)A,安徽工业HPLC,电子式-智能远程费控 |  | 202206 | 8
34000193.0 | 2.0单相直接接入智能电能表,220V,5(60)A,安徽居民HPLC,电子式-智能远程费控 |  | 202206 | 1
34000196.0 | A级单相直接接入智能电能表,220V,0.25-0.5（60）A,安徽居民HPLC,电子式-智能远程费控 |  | 202206 | 3
34000209.0 | B级三相四线经互感器接入智能电能表,3×220/380V,0.015-0.075（6）A,安徽工业HPLC,电子式-智能远程费控 |  | 202206 | 7
34000194.0 | 2.0单相直接接入智能电能表,220V,5(60)A,安徽居民窄带载波,电子式-智能远程费控 | qyjIn | 202206 | 1
34044548.0 | 0.1电压互感器高压TV,电压变比10000/100 | 34401 | 202207 | 242
34037861.0 | 0.1电流互感器低压TA,电流变比250/5 | 34401 | 202207 | 7
34000234.0 | 0.2S三相三线经互感器接入智能电能表,3×100V,1.5(6)A,安徽居民RS-485通信,电子式-智能无费控 | 34401 | 202207 | 1
34000717.0 | 0.2S三相三线经互感器接入智能电能表,3×100V,1.5(6)A,安徽工业RS-485通信,电子式-智能无费控 | 34401 | 202207 | 10
34000613.0 | 0.2S三相四线经互感器接入智能电能表,3×57.7/100V,1.5(6)A,安徽变电站RS-485通信,电子式-智能无费控 | 34401 | 202207 | 2
34001076.0 | 0.2S低压电流互感器100/5 | 34401 | 202207 | 6
34001308.0 | 0.2S低压电流互感器1000/5 | 34401 | 202207 | 69
34001078.0 | 0.2S低压电流互感器1200/5 | 34401 | 202207 | 3
34001213.0 | 0.2S低压电流互感器150/5 | 34401 | 202207 | 27
34001215.0 | 0.2S低压电流互感器200/5 | 34401 | 202207 | 9
34001309.0 | 0.2S低压电流互感器250/5 | 34401 | 202207 | 3
34001300.0 | 0.2S低压电流互感器300/5 | 34401 | 202207 | 6
34001074.0 | 0.2S低压电流互感器400/5 | 34401 | 202207 | 27
34001214.0 | 0.2S低压电流互感器500/5 | 34401 | 202207 | 99
34001299.0 | 0.2S低压电流互感器600/5 | 34401 | 202207 | 66
34001216.0 | 0.2S低压电流互感器75/5 | 34401 | 202207 | 9
34001077.0 | 0.2S低压电流互感器800/5 | 34401 | 202207 | 135
34044542.0 | 0.2S电压互感器高压TV,电压变比10000/100 | 34401 | 202207 | 30
34037824.0 | 0.2S电流互感器低压TA,电流变比100/5 | 34401 | 202207 | 15
34037339.0 | 0.2S电流互感器低压TA,电流变比1000/5 | 34401 | 202207 | 60
34037524.0 | 0.2S电流互感器低压TA,电流变比1200/5 | 34401 | 202207 | 114
34037825.0 | 0.2S电流互感器低压TA,电流变比150/5 | 34401 | 202207 | 30
34037840.0 | 0.2S电流互感器低压TA,电流变比1500/5 | 34401 | 202207 | 39
34038285.0 | 0.2S电流互感器低压TA,电流变比200/5 | 34401 | 202207 | 18
34037526.0 | 0.2S电流互感器低压TA,电流变比2000/5 | 34401 | 202207 | 6
34038293.0 | 0.2S电流互感器低压TA,电流变比25/5 | 34401 | 202207 | 1
34037671.0 | 0.2S电流互感器低压TA,电流变比250/5 | 34401 | 202207 | 16
34037851.0 | 0.2S电流互感器低压TA,电流变比2500/5 | 34401 | 202207 | 6
34037823.0 | 0.2S电流互感器低压TA,电流变比300/5 | 34401 | 202207 | 6
34037982.0 | 0.2S电流互感器低压TA,电流变比400/5 | 34401 | 202207 | 11
34037681.0 | 0.2S电流互感器低压TA,电流变比50/5 | 34401 | 202207 | 3
34038115.0 | 0.2S电流互感器低压TA,电流变比500/5 | 34401 | 202207 | 12
34037672.0 | 0.2S电流互感器低压TA,电流变比600/5 | 34401 | 202207 | 3
34037514.0 | 0.2S电流互感器低压TA,电流变比75/5 | 34401 | 202207 | 1
34038280.0 | 0.2S电流互感器低压TA,电流变比800/5 | 34401 | 202207 | 6
34038169.0 | 0.2S电流互感器干式TA,电流变比100/5 | 34401 | 202207 | 8
34037717.0 | 0.2S电流互感器干式TA,电流变比150/5 | 34401 | 202207 | 2
34037283.0 | 0.2S电流互感器干式TA,电流变比25/5 | 34401 | 202207 | 4
34037391.0 | 0.2S电流互感器干式TA,电流变比250/5 | 34401 | 202207 | 2
34037245.0 | 0.2S电流互感器干式TA,电流变比30/5 | 34401 | 202207 | 4
34037708.0 | 0.2S电流互感器干式TA,电流变比300/5 | 34401 | 202207 | 2
34038064.0 | 0.2S电流互感器干式TA,电流变比40/5 | 34401 | 202207 | 4
34037876.0 | 0.2S电流互感器干式TA,电流变比400/5 | 34401 | 202207 | 2
34037400.0 | 0.2S电流互感器干式TA,电流变比50/5 | 34401 | 202207 | 4
34037869.0 | 0.2S电流互感器干式TA,电流变比500/5 | 34401 | 202207 | 2
34038349.0 | 0.2S电流互感器干式TA,电流变比60/5 | 34401 | 202207 | 4
34037720.0 | 0.2S电流互感器干式TA,电流变比75/5 | 34401 | 202207 | 6
34038289.0 | 0.2S电流互感器高压TA,电流变比10/5 | 34401 | 202207 | 22
34038121.0 | 0.2S电流互感器高压TA,电流变比100/5 | 34401 | 202207 | 32
34037673.0 | 0.2S电流互感器高压TA,电流变比15/5 | 34401 | 202207 | 4
34038286.0 | 0.2S电流互感器高压TA,电流变比150/5 | 34401 | 202207 | 30
34037205.0 | 0.2S电流互感器高压TA,电流变比20/5 | 34401 | 202207 | 30
34037981.0 | 0.2S电流互感器高压TA,电流变比200/5 | 34401 | 202207 | 19
34038130.0 | 0.2S电流互感器高压TA,电流变比25/5 | 34401 | 202207 | 6
34038146.0 | 0.2S电流互感器高压TA,电流变比250/5 | 34401 | 202207 | 4
34037212.0 | 0.2S电流互感器高压TA,电流变比30/5 | 34401 | 202207 | 6
34037349.0 | 0.2S电流互感器高压TA,电流变比300/5 | 34401 | 202207 | 16
34037761.0 | 0.2S电流互感器高压TA,电流变比3150/5 | 34401 | 202207 | 2
34037675.0 | 0.2S电流互感器高压TA,电流变比40/5 | 34401 | 202207 | 12
34038292.0 | 0.2S电流互感器高压TA,电流变比400/5 | 34401 | 202207 | 12
34037834.0 | 0.2S电流互感器高压TA,电流变比50/5 | 34401 | 202207 | 18
34037830.0 | 0.2S电流互感器高压TA,电流变比500/5 | 34401 | 202207 | 12
34037353.0 | 0.2S电流互感器高压TA,电流变比60/5 | 34401 | 202207 | 8
34037837.0 | 0.2S电流互感器高压TA,电流变比600/5 | 34401 | 202207 | 48
34037835.0 | 0.2S电流互感器高压TA,电流变比75/5 | 34401 | 202207 | 10
34037747.0 | 0.2S电流互感器高压TA,电流变比750/5 | 34401 | 202207 | 4
34037683.0 | 0.2S电流互感器高压TA,电流变比800/5 | 34401 | 202207 | 2
8302000000700068.0 | 0.2S电流互感器高压TA75/5 | 34401 | 202207 | 2
34029940.0 | 0.2S组合互感器组合互感器,电流变比15/5,电压变比10000/100 | 34401 | 202207 | 1
34029827.0 | 0.2S组合互感器组合互感器,电流变比150/5,电压变比10000/100 | 34401 | 202207 | 1
34029557.0 | 0.2S组合互感器组合互感器,电流变比20/5,电压变比10000/100 | 34401 | 202207 | 1
34029560.0 | 0.2S组合互感器组合互感器,电流变比200/5,电压变比10000/100 | 34401 | 202207 | 1
34029558.0 | 0.2S组合互感器组合互感器,电流变比25/5,电压变比10000/100 | 34401 | 202207 | 4
34029310.0 | 0.2S组合互感器组合互感器,电流变比30/5,电压变比10000/100 | 34401 | 202207 | 6
34029561.0 | 0.2S组合互感器组合互感器,电流变比40/5,电压变比10000/100 | 34401 | 202207 | 2
34029425.0 | 0.2S组合互感器组合互感器,电流变比50/5,电压变比10000/100 | 34401 | 202207 | 1
34029311.0 | 0.2S组合互感器组合互感器,电流变比75/5,电压变比10000/100 | 34401 | 202207 | 1
34029613.0 | 0.2S组合互感器高压TA,电流变比40/5,电压变比10000/100 | 34401 | 202207 | 1
34038125.0 | 0.2电流互感器低压TA,电流变比100/5 | 34401 | 202207 | 3
8302000000500009.0 | 0.2高压TV电压互感器10000/100 | 34401 | 202207 | 4
34000609.0 | 0.5S三相三线经互感器接入智能电能表,3x100V,1.5(6)A,变电站RS-485通信,电子式-智能无费控 | 34401 | 202207 | 4
34000207.0 | 0.5S三相三线经互感器接入智能电能表,3x100V,1.5(6)A,居民RS-485通信,电子式-智能无费控 | 34401 | 202207 | 1
34000201.0 | 0.5S三相三线经互感器接入智能电能表,3x100V,1.5(6)A,工业RS-485通信,电子式-智能无费控 | 34401 | 202207 | 6
34000609.0 | 0.5S三相三线经互感器接入智能电能表,3×100V,1.5(6)A,安徽变电站RS-485通信,电子式-智能无费控 | 34401 | 202207 | 35
34000201.0 | 0.5S三相三线经互感器接入智能电能表,3×100V,1.5(6)A,安徽工业RS-485通信,电子式-智能无费控 | 34401 | 202207 | 53
34000565.0 | 0.5S三相四线经互感器接入智能电能表,3x220V/380V,1.5(6)A,工业RS-485通信,电子式-智能无费控 | 34401 | 202207 | 16
34000565.0 | 0.5S三相四线经互感器接入智能电能表,3×220/380V,1.5(6)A,安徽工业RS-485通信,电子式-智能无费控 | 34401 | 202207 | 158
34000569.0 | 0.5S三相四线经互感器接入智能电能表,3×57.7/100V,1.5(6)A,安徽变电站RS-485通信,电子式-智能无费控 | 34401 | 202207 | 1
34001298.0 | 0.5S低压电流互感器100/5 | 34401 | 202207 | 135
34001212.0 | 0.5S低压电流互感器150/5 | 34401 | 202207 | 111
34001075.0 | 0.5S低压电流互感器200/5 | 34401 | 202207 | 51
34001073.0 | 0.5S低压电流互感器300/5 | 34401 | 202207 | 66
34001217.0 | 0.5S低压电流互感器75/5 | 34401 | 202207 | 9
34038282.0 | 0.5S电流互感器低压TA,电流变比100/5 | 34401 | 202207 | 3
34038117.0 | 0.5S电流互感器低压TA,电流变比250/5 | 34401 | 202207 | 40
34000217.0 | 1.0三相三线经互感器接入智能电能表,3×100V,1.5(6)A,安徽居民RS-485通信,电子式-智能远程费控 | 34401 | 202207 | 1
34000198.0 | 1.0三相四线直接接入智能电能表,3x220V/380V,5(60)A,居民RS-485通信,电子式-智能远程费控 | 34401 | 202207 | 5
34000199.0 | 1.0三相四线直接接入智能电能表,3x220V/380V,5(60)A,居民窄带载波,电子式-智能远程费控 | 34401 | 202207 | 5
34000669.0 | 1.0三相四线直接接入智能电能表,3x220V/380V,5(60)A,工业HPLC,电子式-智能远程费控 | 34401 | 202207 | 14
34000508.0 | 1.0三相四线直接接入智能电能表,3x220V/380V,5(60)A,工业RS-485通信,电子式-智能远程费控 | 34401 | 202207 | 5
34000535.0 | 1.0三相四线直接接入智能电能表,3x220V/380V,5(60)A,工业窄带载波,电子式-智能远程费控 | 34401 | 202207 | 7
34000200.0 | 1.0三相四线直接接入智能电能表,3×220/380V,5(60)A,安徽居民HPLC,电子式-智能远程费控 | 34401 | 202207 | 45
34000198.0 | 1.0三相四线直接接入智能电能表,3×220/380V,5(60)A,安徽居民RS-485通信,电子式-智能远程费控 | 34401 | 202207 | 1
34000199.0 | 1.0三相四线直接接入智能电能表,3×220/380V,5(60)A,安徽居民窄带载波,电子式-智能远程费控 | 34401 | 202207 | 2
34000511.0 | 1.0三相四线直接接入智能电能表,3×220/380V,5(60)A,安徽工业HPLC+微功率无线,电子式-智能远程费控 | 34401 | 202207 | 4
34000669.0 | 1.0三相四线直接接入智能电能表,3×220/380V,5(60)A,安徽工业HPLC,电子式-智能远程费控 | 34401 | 202207 | 251
34000508.0 | 1.0三相四线直接接入智能电能表,3×220/380V,5(60)A,安徽工业RS-485通信,电子式-智能远程费控 | 34401 | 202207 | 8
34000535.0 | 1.0三相四线直接接入智能电能表,3×220/380V,5(60)A,安徽工业窄带载波,电子式-智能远程费控 | 34401 | 202207 | 36
34000608.0 | 1.0三相四线经互感器接入智能电能表,3x220V/380V,1.5(6)A,工业HPLC,电子式-智能远程费控 | 34401 | 202207 | 5
34000205.0 | 1.0三相四线经互感器接入智能电能表,3x220V/380V,1.5(6)A,工业RS-485通信,电子式-智能无费控 | 34401 | 202207 | 1
34000204.0 | 1.0三相四线经互感器接入智能电能表,3x220V/380V,1.5(6)A,工业RS-485通信,电子式-智能远程费控 | 34401 | 202207 | 1
34000203.0 | 1.0三相四线经互感器接入智能电能表,3x220V/380V,1.5(6)A,工业窄带载波,电子式-智能远程费控 | 34401 | 202207 | 1
34000608.0 | 1.0三相四线经互感器接入智能电能表,3×220/380V,1.5(6)A,安徽工业HPLC,电子式-智能远程费控 | 34401 | 202207 | 52
34000205.0 | 1.0三相四线经互感器接入智能电能表,3×220/380V,1.5(6)A,安徽工业RS-485通信,电子式-智能无费控 | 34401 | 202207 | 2
34000204.0 | 1.0三相四线经互感器接入智能电能表,3×220/380V,1.5(6)A,安徽工业RS-485通信,电子式-智能远程费控 | 34401 | 202207 | 62
34000203.0 | 1.0三相四线经互感器接入智能电能表,3×220/380V,1.5(6)A,安徽工业窄带载波,电子式-智能远程费控 | 34401 | 202207 | 2
8305000000900019.0 | 12表位计量箱（3×4） | 34401 | 202207 | 26
8305000000900014.0 | 1表位计量箱（1×1） | 34401 | 202207 | 1517
34000715.0 | 2.0单相直接接入智能电能表,220V,5(60)A,安徽居民HPLC+微功率无线,电子式-智能远程费控 | 34401 | 202207 | 265
34000193.0 | 2.0单相直接接入智能电能表,220V,5(60)A,安徽居民HPLC,电子式-智能远程费控 | 34401 | 202207 | 623
34000195.0 | 2.0单相直接接入智能电能表,220V,5(60)A,安徽居民RS-485通信,电子式-智能远程费控 | 34401 | 202207 | 35
34000194.0 | 2.0单相直接接入智能电能表,220V,5(60)A,安徽居民窄带载波,电子式-智能远程费控 | 34401 | 202207 | 609
34000193.0 | 2.0单相直接接入智能电能表,220V,5(60)A,居民HPLC,电子式-智能远程费控 | 34401 | 202207 | 38
34000195.0 | 2.0单相直接接入智能电能表,220V,5(60)A,居民RS-485通信,电子式-智能远程费控 | 34401 | 202207 | 132
34000194.0 | 2.0单相直接接入智能电能表,220V,5(60)A,居民窄带载波,电子式-智能远程费控 | 34401 | 202207 | 971
8305000000900022.0 | 2表位计量柜（1×2） | 34401 | 202207 | 4
8305000000900015.0 | 2表位计量箱（1×2） | 34401 | 202207 | 73
8305000000900016.0 | 4表位计量箱（2×2） | 34401 | 202207 | 255
8305000000900017.0 | 6表位计量箱（3×2） | 34401 | 202207 | 60
8305000000900018.0 | 9表位计量箱（3×3） | 34401 | 202207 | 37
34000196.0 | A级单相直接接入智能电能表,220V,0.25-0.5（60）A,安徽居民HPLC,电子式-智能远程费控 | 34401 | 202207 | 10562
34000196.0 | A级单相直接接入智能电能表,220V,0.25-0.5（60）A,居民HPLC,电子式-智能远程费控 | 34401 | 202207 | 166
34000213.0 | B级三相四线直接接入智能电能表,3x220V/380V,0.2-0.5（60）A,居民HPLC,电子式-智能远程费控 | 34401 | 202207 | 3
34000202.0 | B级三相四线直接接入智能电能表,3x220V/380V,0.2-0.5（60）A,工业HPLC,电子式-智能远程费控 | 34401 | 202207 | 97
34000213.0 | B级三相四线直接接入智能电能表,3×220/380V,0.2-0.5（60）A,安徽居民HPLC,电子式-智能远程费控 | 34401 | 202207 | 682
34000202.0 | B级三相四线直接接入智能电能表,3×220/380V,0.2-0.5（60）A,安徽工业HPLC,电子式-智能远程费控 | 34401 | 202207 | 1027
34000209.0 | B级三相四线经互感器接入智能电能表,3x220V/380V,0.015-0.075（6）A,工业HPLC,电子式-智能远程费控 | 34401 | 202207 | 7
34000209.0 | B级三相四线经互感器接入智能电能表,3×220/380V,0.015-0.075（6）A,安徽工业HPLC,电子式-智能远程费控 | 34401 | 202207 | 213
34000745.0 | C级三相三线经互感器接入智能电能表,3x100V,0.015-0.075（6）A,工业RS-485通信,电子式-智能无费控 | 34401 | 202207 | 1
34000745.0 | C级三相三线经互感器接入智能电能表,3×100V,0.015-0.075（6）A,安徽工业RS-485通信,电子式-智能无费控 | 34401 | 202207 | 115
34001351.0 | 专变采集终端III型,3x100V,GPRS通信,GPRS | 34401 | 202207 | 3
34001339.0 | 专变采集终端III型,3x100V,RS-485通信,4G | 34401 | 202207 | 98
34001336.0 | 专变采集终端III型,3x100V,RS-485通信,FDD-LTE+TD-LTE | 34401 | 202207 | 14
34001342.0 | 专变采集终端III型,3x100V,RS-485通信,GPRS | 34401 | 202207 | 2
34001340.0 | 专变采集终端III型,3x220V/380V,RS-485通信,4G | 34401 | 202207 | 103
34001334.0 | 专变采集终端III型,3x220V/380V,RS-485通信,FDD-LTE+TD-LTE | 34401 | 202207 | 14
34001341.0 | 专变采集终端III型,3x220V/380V,RS-485通信,GPRS | 34401 | 202207 | 1
34001345.0 | 专变采集终端III型,3×100V,RS-485通信,CDMA通信 | 34401 | 202207 | 1
34001336.0 | 专变采集终端III型,3×100V,RS-485通信,FDD-LTE+TD-LTE | 34401 | 202207 | 4
8309000000900007.0 | 采集器II型,220V,下行通讯：RS-485,上行通讯：HPLC | 34401 | 202207 | 1
8309000000900008.0 | 采集器II型,220V,下行通讯：RS-485,上行通讯：窄带载波 | 34401 | 202207 | 17
8309000000900028.0 | 采集器I型,220V,下行通讯：RS-485，上行通讯：窄带载波 | 34401 | 202207 | 2
34001335.0 | 集中器I型,3x220V/380V,HPLC,4G | 34401 | 202207 | 280
34001333.0 | 集中器I型,3x220V/380V,HPLC,FDD-LTE+TD-LTE | 34401 | 202207 | 5
34001337.0 | 集中器I型,3x220V/380V,窄带载波,FDD-LTE+TD-LTE | 34401 | 202207 | 3
34001338.0 | 集中器I型,3x220V/380V,窄带载波,GPRS | 34401 | 202207 | 2
34001335.0 | 集中器I型,3×220/380V,HPLC,4G | 34401 | 202207 | 1
34028057.0 | 集中器I型,3×220/380V,RS-485通信,CDMA通信 | 34401 | 202207 | 1
34028004.0 | 集中器I型,3×220/380V,RS-485通信,GPRS通信 | 34401 | 202207 | 2
8309000000300003.0 | 集中器I型3×220/380VRS-485通信4G | 34401 | 202207 | 10
|  | 34401 | 202207 | 1203
34044548.0 | 0.1电压互感器高压TV,电压变比10000/100 | 34402 | 202207 | 24
34037992.0 | 0.1电流互感器低压TA,电流变比75/5 | 34402 | 202207 | 36
34029060.0 | 0.1组合互感器组合互感器,电流变比20/5,电压变比10000/100 | 34402 | 202207 | 2
34029201.0 | 0.1组合互感器组合互感器,电流变比250/5,电压变比10000/100 | 34402 | 202207 | 2
34029571.0 | 0.1组合互感器组合互感器,电流变比400/1,电压变比10000/100 | 34402 | 202207 | 1
34029946.0 | 0.1组合互感器组合互感器,电流变比50/5,电压变比10000/100 | 34402 | 202207 | 2
34045350.0 | 0.2S三相三线经互感器接入多功能表,3×100V,1(10)A,安徽居民RS-485通信,电子式-多功能 | 34402 | 202207 | 2
34000547.0 | 0.2S三相四线经互感器接入智能电能表,3x57.7V/100V,0.3(1.2)A,变电站RS-485通信,电子式-智能无费控 | 34402 | 202207 | 4
34000746.0 | 0.2S三相四线经互感器接入智能电能表,3x57.7V/100V,1.5(6)A,居民RS-485通信,电子式-智能无费控 | 34402 | 202207 | 1
34000547.0 | 0.2S三相四线经互感器接入智能电能表,3×57.7/100V,0.3(1.2)A,安徽变电站RS-485通信,电子式-智能无费控 | 34402 | 202207 | 2
34000248.0 | 0.2S三相四线经互感器接入智能电能表,3×57.7/100V,1.5(6)A,安徽工业RS-485通信,电子式-智能无费控 | 34402 | 202207 | 1
34001308.0 | 0.2S低压电流互感器1000/5 | 34402 | 202207 | 9
34001213.0 | 0.2S低压电流互感器150/5 | 34402 | 202207 | 8
34001074.0 | 0.2S低压电流互感器400/5 | 34402 | 202207 | 9
34001214.0 | 0.2S低压电流互感器500/5 | 34402 | 202207 | 9
34001299.0 | 0.2S低压电流互感器600/5 | 34402 | 202207 | 30
34001216.0 | 0.2S低压电流互感器75/5 | 34402 | 202207 | 9
34044542.0 | 0.2S电压互感器高压TV,电压变比10000/100 | 34402 | 202207 | 2
34037824.0 | 0.2S电流互感器低压TA,电流变比100/5 | 34402 | 202207 | 33
34037524.0 | 0.2S电流互感器低压TA,电流变比1200/5 | 34402 | 202207 | 27
34037825.0 | 0.2S电流互感器低压TA,电流变比150/5 | 34402 | 202207 | 19
34037840.0 | 0.2S电流互感器低压TA,电流变比1500/5 | 34402 | 202207 | 3
34038285.0 | 0.2S电流互感器低压TA,电流变比200/5 | 34402 | 202207 | 30
34037671.0 | 0.2S电流互感器低压TA,电流变比250/5 | 34402 | 202207 | 3
34037823.0 | 0.2S电流互感器低压TA,电流变比300/5 | 34402 | 202207 | 26
34037982.0 | 0.2S电流互感器低压TA,电流变比400/5 | 34402 | 202207 | 27
34038115.0 | 0.2S电流互感器低压TA,电流变比500/5 | 34402 | 202207 | 6
34037672.0 | 0.2S电流互感器低压TA,电流变比600/5 | 34402 | 202207 | 48
34037514.0 | 0.2S电流互感器低压TA,电流变比75/5 | 34402 | 202207 | 9
34038280.0 | 0.2S电流互感器低压TA,电流变比800/5 | 34402 | 202207 | 33
34038286.0 | 0.2S电流互感器高压TA,电流变比150/5 | 34402 | 202207 | 4
34037205.0 | 0.2S电流互感器高压TA,电流变比20/5 | 34402 | 202207 | 4
34038146.0 | 0.2S电流互感器高压TA,电流变比250/5 | 34402 | 202207 | 6
34037366.0 | 0.2S电流互感器高压TA,电流变比600/1 | 34402 | 202207 | 4
34037837.0 | 0.2S电流互感器高压TA,电流变比600/5 | 34402 | 202207 | 12
34037835.0 | 0.2S电流互感器高压TA,电流变比75/5 | 34402 | 202207 | 4
34037683.0 | 0.2S电流互感器高压TA,电流变比800/5 | 34402 | 202207 | 4
34029939.0 | 0.2S组合互感器组合互感器,电流变比10/5,电压变比10000/100 | 34402 | 202207 | 6
34029313.0 | 0.2S组合互感器组合互感器,电流变比100/5,电压变比10000/100 | 34402 | 202207 | 3
34029940.0 | 0.2S组合互感器组合互感器,电流变比15/5,电压变比10000/100 | 34402 | 202207 | 3
34029827.0 | 0.2S组合互感器组合互感器,电流变比150/5,电压变比10000/100 | 34402 | 202207 | 2
34029557.0 | 0.2S组合互感器组合互感器,电流变比20/5,电压变比10000/100 | 34402 | 202207 | 11
34029560.0 | 0.2S组合互感器组合互感器,电流变比200/5,电压变比10000/100 | 34402 | 202207 | 1
34029701.0 | 0.2S组合互感器组合互感器,电流变比250/5,电压变比10000/100 | 34402 | 202207 | 1
34029310.0 | 0.2S组合互感器组合互感器,电流变比30/5,电压变比10000/100 | 34402 | 202207 | 6
34029426.0 | 0.2S组合互感器组合互感器,电流变比300/5,电压变比10000/100 | 34402 | 202207 | 3
34029561.0 | 0.2S组合互感器组合互感器,电流变比40/5,电压变比10000/100 | 34402 | 202207 | 2
34029188.0 | 0.2S组合互感器组合互感器,电流变比5/5,电压变比10000/100 | 34402 | 202207 | 8
34029425.0 | 0.2S组合互感器组合互感器,电流变比50/5,电压变比10000/100 | 34402 | 202207 | 2
34029556.0 | 0.2S组合互感器组合互感器,电流变比50/5,电压变比6000/100 | 34402 | 202207 | 1
34029702.0 | 0.2S组合互感器组合互感器,电流变比500/5,电压变比10000/100 | 34402 | 202207 | 1
34029187.0 | 0.2S组合互感器组合互感器,电流变比600/5,电压变比10000/100 | 34402 | 202207 | 1
34029470.0 | 0.2S组合互感器高压TA,电流变比30/5,电压变比10000/100 | 34402 | 202207 | 2
34029254.0 | 0.2组合互感器低压TA,电流变比600/5,电压变比35000/100 | 34402 | 202207 | 1
34000609.0 | 0.5S三相三线经互感器接入智能电能表,3x100V,1.5(6)A,变电站RS-485通信,电子式-智能无费控 | 34402 | 202207 | 56
34000201.0 | 0.5S三相三线经互感器接入智能电能表,3x100V,1.5(6)A,工业RS-485通信,电子式-智能无费控 | 34402 | 202207 | 13
34000609.0 | 0.5S三相三线经互感器接入智能电能表,3×100V,1.5(6)A,安徽变电站RS-485通信,电子式-智能无费控 | 34402 | 202207 | 110
34000201.0 | 0.5S三相三线经互感器接入智能电能表,3×100V,1.5(6)A,安徽工业RS-485通信,电子式-智能无费控 | 34402 | 202207 | 88
34000457.0 | 0.5S三相四线经互感器接入智能电能表,3x100V,1.5(6)A,居民RS-485通信,电子式-智能无费控 | 34402 | 202207 | 1
34000565.0 | 0.5S三相四线经互感器接入智能电能表,3x220V/380V,1.5(6)A,工业RS-485通信,电子式-智能无费控 | 34402 | 202207 | 7
34000230.0 | 0.5S三相四线经互感器接入智能电能表,3x57.7V/100V,1.5(6)A,居民RS-485通信,电子式-智能无费控 | 34402 | 202207 | 3
34000565.0 | 0.5S三相四线经互感器接入智能电能表,3×220/380V,1.5(6)A,安徽工业RS-485通信,电子式-智能无费控 | 34402 | 202207 | 51
34001298.0 | 0.5S低压电流互感器100/5 | 34402 | 202207 | 3
34001212.0 | 0.5S低压电流互感器150/5 | 34402 | 202207 | 45
34001075.0 | 0.5S低压电流互感器200/5 | 34402 | 202207 | 24
34001073.0 | 0.5S低压电流互感器300/5 | 34402 | 202207 | 49
34001217.0 | 0.5S低压电流互感器75/5 | 34402 | 202207 | 30
34038119.0 | 0.5S电流互感器低压TA,电流变比500/5 | 34402 | 202207 | 3
34037509.0 | 0.5S电流互感器低压TA,电流变比600/5 | 34402 | 202207 | 3
34038142.0 | 0.5电流互感器高压TA,电流变比600/5 | 34402 | 202207 | 4
34000217.0 | 1.0三相三线经互感器接入智能电能表,3x100V,1.5(6)A,居民RS-485通信,电子式-智能远程费控 | 34402 | 202207 | 1
34000198.0 | 1.0三相四线直接接入智能电能表,3x220V/380V,5(60)A,居民RS-485通信,电子式-智能远程费控 | 34402 | 202207 | 5
34000199.0 | 1.0三相四线直接接入智能电能表,3x220V/380V,5(60)A,居民窄带载波,电子式-智能远程费控 | 34402 | 202207 | 16
34000669.0 | 1.0三相四线直接接入智能电能表,3x220V/380V,5(60)A,工业HPLC,电子式-智能远程费控 | 34402 | 202207 | 2
34000508.0 | 1.0三相四线直接接入智能电能表,3x220V/380V,5(60)A,工业RS-485通信,电子式-智能远程费控 | 34402 | 202207 | 8
34000535.0 | 1.0三相四线直接接入智能电能表,3x220V/380V,5(60)A,工业窄带载波,电子式-智能远程费控 | 34402 | 202207 | 26
34000200.0 | 1.0三相四线直接接入智能电能表,3×220/380V,5(60)A,安徽居民HPLC,电子式-智能远程费控 | 34402 | 202207 | 30
34000198.0 | 1.0三相四线直接接入智能电能表,3×220/380V,5(60)A,安徽居民RS-485通信,电子式-智能远程费控 | 34402 | 202207 | 2
34000199.0 | 1.0三相四线直接接入智能电能表,3×220/380V,5(60)A,安徽居民窄带载波,电子式-智能远程费控 | 34402 | 202207 | 2
34000511.0 | 1.0三相四线直接接入智能电能表,3×220/380V,5(60)A,安徽工业HPLC+微功率无线,电子式-智能远程费控 | 34402 | 202207 | 5
34000669.0 | 1.0三相四线直接接入智能电能表,3×220/380V,5(60)A,安徽工业HPLC,电子式-智能远程费控 | 34402 | 202207 | 61
34000508.0 | 1.0三相四线直接接入智能电能表,3×220/380V,5(60)A,安徽工业RS-485通信,电子式-智能远程费控 | 34402 | 202207 | 9
34000535.0 | 1.0三相四线直接接入智能电能表,3×220/380V,5(60)A,安徽工业窄带载波,电子式-智能远程费控 | 34402 | 202207 | 20
8301000006900009.0 | 1.0三相四线直接接入智能电能表，3×220/380V，5(60)A，安徽居民HPLC+微功率无线，电子式-智能远程费控 | 34402 | 202207 | 1
34000608.0 | 1.0三相四线经互感器接入智能电能表,3x220V/380V,1.5(6)A,工业HPLC,电子式-智能远程费控 | 34402 | 202207 | 4
34000205.0 | 1.0三相四线经互感器接入智能电能表,3x220V/380V,1.5(6)A,工业RS-485通信,电子式-智能无费控 | 34402 | 202207 | 1
34000204.0 | 1.0三相四线经互感器接入智能电能表,3x220V/380V,1.5(6)A,工业RS-485通信,电子式-智能远程费控 | 34402 | 202207 | 2
34000203.0 | 1.0三相四线经互感器接入智能电能表,3x220V/380V,1.5(6)A,工业窄带载波,电子式-智能远程费控 | 34402 | 202207 | 1
34000233.0 | 1.0三相四线经互感器接入智能电能表,3×220/380V,1.5(6)A,安徽居民HPLC,电子式-智能远程费控 | 34402 | 202207 | 2
34000644.0 | 1.0三相四线经互感器接入智能电能表,3×220/380V,1.5(6)A,安徽居民窄带载波,电子式-智能远程费控 | 34402 | 202207 | 1
34000608.0 | 1.0三相四线经互感器接入智能电能表,3×220/380V,1.5(6)A,安徽工业HPLC,电子式-智能远程费控 | 34402 | 202207 | 35
34000204.0 | 1.0三相四线经互感器接入智能电能表,3×220/380V,1.5(6)A,安徽工业RS-485通信,电子式-智能远程费控 | 34402 | 202207 | 24
34000203.0 | 1.0三相四线经互感器接入智能电能表,3×220/380V,1.5(6)A,安徽工业窄带载波,电子式-智能远程费控 | 34402 | 202207 | 1
8305000000900019.0 | 12表位计量箱（3×4） | 34402 | 202207 | 351
8305000000900014.0 | 1表位计量箱（1×1） | 34402 | 202207 | 26
34000715.0 | 2.0单相直接接入智能电能表,220V,5(60)A,安徽居民HPLC+微功率无线,电子式-智能远程费控 | 34402 | 202207 | 462
34000193.0 | 2.0单相直接接入智能电能表,220V,5(60)A,安徽居民HPLC,电子式-智能远程费控 | 34402 | 202207 | 810
34000194.0 | 2.0单相直接接入智能电能表,220V,5(60)A,安徽居民窄带载波,电子式-智能远程费控 | 34402 | 202207 | 689
34000193.0 | 2.0单相直接接入智能电能表,220V,5(60)A,居民HPLC,电子式-智能远程费控 | 34402 | 202207 | 16
34000194.0 | 2.0单相直接接入智能电能表,220V,5(60)A,居民窄带载波,电子式-智能远程费控 | 34402 | 202207 | 518
8305000000900016.0 | 4表位计量箱（2×2） | 34402 | 202207 | 620
8305000000900017.0 | 6表位计量箱（3×2） | 34402 | 202207 | 79
8305000000900018.0 | 9表位计量箱（3×3） | 34402 | 202207 | 845
34000196.0 | A级单相直接接入智能电能表,220V,0.25-0.5（60）A,安徽居民HPLC,电子式-智能远程费控 | 34402 | 202207 | 5916
34000196.0 | A级单相直接接入智能电能表,220V,0.25-0.5（60）A,居民HPLC,电子式-智能远程费控 | 34402 | 202207 | 107
34000213.0 | B级三相四线直接接入智能电能表,3x220V/380V,0.2-0.5（60）A,居民HPLC,电子式-智能远程费控 | 34402 | 202207 | 3
34000202.0 | B级三相四线直接接入智能电能表,3x220V/380V,0.2-0.5（60）A,工业HPLC,电子式-智能远程费控 | 34402 | 202207 | 26
34000213.0 | B级三相四线直接接入智能电能表,3×220/380V,0.2-0.5（60）A,安徽居民HPLC,电子式-智能远程费控 | 34402 | 202207 | 273
34000202.0 | B级三相四线直接接入智能电能表,3×220/380V,0.2-0.5（60）A,安徽工业HPLC,电子式-智能远程费控 | 34402 | 202207 | 709
34000209.0 | B级三相四线经互感器接入智能电能表,3x220V/380V,0.015-0.075（6）A,工业HPLC,电子式-智能远程费控 | 34402 | 202207 | 2
34000209.0 | B级三相四线经互感器接入智能电能表,3×220/380V,0.015-0.075（6）A,安徽工业HPLC,电子式-智能远程费控 | 34402 | 202207 | 68
34000575.0 | D级三相四线经互感器接入智能电能表,3×57.7/100V,0.003-0.015(1.2)A,安徽工业RS-485通信,电子式-智能无费控 | 34402 | 202207 | 4
34001339.0 | 专变采集终端III型,3x100V,RS-485通信,4G | 34402 | 202207 | 44
34001340.0 | 专变采集终端III型,3x220V/380V,RS-485通信,4G | 34402 | 202207 | 205
34001334.0 | 专变采集终端III型,3x220V/380V,RS-485通信,FDD-LTE+TD-LTE | 34402 | 202207 | 7
34001336.0 | 专变采集终端III型,3×100V,RS-485通信,FDD-LTE+TD-LTE | 34402 | 202207 | 5
34001342.0 | 专变采集终端III型,3×100V,RS-485通信,GPRS通信 | 34402 | 202207 | 2
8309000000900008.0 | 采集器II型,220V,下行通讯：RS-485,上行通讯：窄带载波 | 34402 | 202207 | 24
8309000000900028.0 | 采集器I型,220V,下行通讯：RS-485，上行通讯：窄带载波 | 34402 | 202207 | 3
34001335.0 | 集中器I型,3x220V/380V,HPLC,4G | 34402 | 202207 | 123
34001333.0 | 集中器I型,3x220V/380V,HPLC,FDD-LTE+TD-LTE | 34402 | 202207 | 53
34001337.0 | 集中器I型,3x220V/380V,窄带载波,FDD-LTE+TD-LTE | 34402 | 202207 | 1
34001335.0 | 集中器I型,3×220/380V,HPLC,4G | 34402 | 202207 | 1
34028004.0 | 集中器I型,3×220/380V,RS-485通信,GPRS通信 | 34402 | 202207 | 7
8309000000300003.0 | 集中器I型3×220/380VRS-485通信4G | 34402 | 202207 | 1
|  | 34402 | 202207 | 292
34044548.0 | 0.1电压互感器高压TV,电压变比10000/100 | 34403 | 202207 | 4
34045170.0 | 0.2S三相四线经互感器接入多功能表,3×57.7/100V,1(10)A,安徽工业RS-485通信,电子式-多功能 | 34403 | 202207 | 2
34000518.0 | 0.2S三相四线经互感器接入智能电能表,3×57.7/100V,0.3(1.2)A,安徽工业RS-485通信,电子式-智能无费控 | 34403 | 202207 | 5
34001308.0 | 0.2S低压电流互感器1000/5 | 34403 | 202207 | 12
34001074.0 | 0.2S低压电流互感器400/5 | 34403 | 202207 | 12
34001214.0 | 0.2S低压电流互感器500/5 | 34403 | 202207 | 33
34001299.0 | 0.2S低压电流互感器600/5 | 34403 | 202207 | 36
34001077.0 | 0.2S低压电流互感器800/5 | 34403 | 202207 | 30
34044542.0 | 0.2S电压互感器高压TV,电压变比10000/100 | 34403 | 202207 | 38
34038121.0 | 0.2S电流互感器高压TA,电流变比100/5 | 34403 | 202207 | 8
34038361.0 | 0.2S电流互感器高压TA,电流变比1250/1 | 34403 | 202207 | 18
34038286.0 | 0.2S电流互感器高压TA,电流变比150/5 | 34403 | 202207 | 2
34037995.0 | 0.2S电流互感器高压TA,电流变比200/1 | 34403 | 202207 | 4
34038359.0 | 0.2S电流互感器高压TA,电流变比2000/1 | 34403 | 202207 | 6
34038130.0 | 0.2S电流互感器高压TA,电流变比25/5 | 34403 | 202207 | 2
34037878.0 | 0.2S电流互感器高压TA,电流变比2500/1 | 34403 | 202207 | 4
34037349.0 | 0.2S电流互感器高压TA,电流变比300/5 | 34403 | 202207 | 4
34037675.0 | 0.2S电流互感器高压TA,电流变比40/5 | 34403 | 202207 | 8
34038292.0 | 0.2S电流互感器高压TA,电流变比400/5 | 34403 | 202207 | 2
34037834.0 | 0.2S电流互感器高压TA,电流变比50/5 | 34403 | 202207 | 2
34037353.0 | 0.2S电流互感器高压TA,电流变比60/5 | 34403 | 202207 | 2
34037837.0 | 0.2S电流互感器高压TA,电流变比600/5 | 34403 | 202207 | 2
34037835.0 | 0.2S电流互感器高压TA,电流变比75/5 | 34403 | 202207 | 6
34038311.0 | 0.2S电流互感器高压TA,电流变比800/1 | 34403 | 202207 | 28
34037683.0 | 0.2S电流互感器高压TA,电流变比800/5 | 34403 | 202207 | 2
34029827.0 | 0.2S组合互感器组合互感器,电流变比150/5,电压变比10000/100 | 34403 | 202207 | 3
34029557.0 | 0.2S组合互感器组合互感器,电流变比20/5,电压变比10000/100 | 34403 | 202207 | 8
34029560.0 | 0.2S组合互感器组合互感器,电流变比200/5,电压变比10000/100 | 34403 | 202207 | 1
34029310.0 | 0.2S组合互感器组合互感器,电流变比30/5,电压变比10000/100 | 34403 | 202207 | 11
34029561.0 | 0.2S组合互感器组合互感器,电流变比40/5,电压变比10000/100 | 34403 | 202207 | 2
34029425.0 | 0.2S组合互感器组合互感器,电流变比50/5,电压变比10000/100 | 34403 | 202207 | 1
34029559.0 | 0.2S组合互感器组合互感器,电流变比60/5,电压变比10000/100 | 34403 | 202207 | 1
34000614.0 | 0.5S三相三线经互感器接入智能电能表,3×100V,0.3(1.2)A,安徽变电站RS-485通信,电子式-智能无费控 | 34403 | 202207 | 8
34000609.0 | 0.5S三相三线经互感器接入智能电能表,3×100V,1.5(6)A,安徽变电站RS-485通信,电子式-智能无费控 | 34403 | 202207 | 4
34000201.0 | 0.5S三相三线经互感器接入智能电能表,3×100V,1.5(6)A,安徽工业RS-485通信,电子式-智能无费控 | 34403 | 202207 | 13
34000565.0 | 0.5S三相四线经互感器接入智能电能表,3x220V/380V,1.5(6)A,工业RS-485通信,电子式-智能无费控 | 34403 | 202207 | 7
34000565.0 | 0.5S三相四线经互感器接入智能电能表,3×220/380V,1.5(6)A,安徽工业RS-485通信,电子式-智能无费控 | 34403 | 202207 | 50
34001298.0 | 0.5S低压电流互感器100/5 | 34403 | 202207 | 156
34001212.0 | 0.5S低压电流互感器150/5 | 34403 | 202207 | 264
34001075.0 | 0.5S低压电流互感器200/5 | 34403 | 202207 | 18
34001073.0 | 0.5S低压电流互感器300/5 | 34403 | 202207 | 93
34000508.0 | 1.0三相四线直接接入智能电能表,3x220V/380V,5(60)A,工业RS-485通信,电子式-智能远程费控 | 34403 | 202207 | 2
34000535.0 | 1.0三相四线直接接入智能电能表,3x220V/380V,5(60)A,工业窄带载波,电子式-智能远程费控 | 34403 | 202207 | 5
34000200.0 | 1.0三相四线直接接入智能电能表,3×220/380V,5(60)A,安徽居民HPLC,电子式-智能远程费控 | 34403 | 202207 | 16
34000669.0 | 1.0三相四线直接接入智能电能表,3×220/380V,5(60)A,安徽工业HPLC,电子式-智能远程费控 | 34403 | 202207 | 15
34000508.0 | 1.0三相四线直接接入智能电能表,3×220/380V,5(60)A,安徽工业RS-485通信,电子式-智能远程费控 | 34403 | 202207 | 4
34000535.0 | 1.0三相四线直接接入智能电能表,3×220/380V,5(60)A,安徽工业窄带载波,电子式-智能远程费控 | 34403 | 202207 | 13
34000608.0 | 1.0三相四线经互感器接入智能电能表,3x220V/380V,1.5(6)A,工业HPLC,电子式-智能远程费控 | 34403 | 202207 | 1
34000205.0 | 1.0三相四线经互感器接入智能电能表,3x220V/380V,1.5(6)A,工业RS-485通信,电子式-智能无费控 | 34403 | 202207 | 1
34000204.0 | 1.0三相四线经互感器接入智能电能表,3x220V/380V,1.5(6)A,工业RS-485通信,电子式-智能远程费控 | 34403 | 202207 | 2
34000643.0 | 1.0三相四线经互感器接入智能电能表,3×220/380V,1.5(6)A,安徽居民RS-485通信,电子式-智能远程费控 | 34403 | 202207 | 1
34000608.0 | 1.0三相四线经互感器接入智能电能表,3×220/380V,1.5(6)A,安徽工业HPLC,电子式-智能远程费控 | 34403 | 202207 | 11
34000205.0 | 1.0三相四线经互感器接入智能电能表,3×220/380V,1.5(6)A,安徽工业RS-485通信,电子式-智能无费控 | 34403 | 202207 | 3
34000204.0 | 1.0三相四线经互感器接入智能电能表,3×220/380V,1.5(6)A,安徽工业RS-485通信,电子式-智能远程费控 | 34403 | 202207 | 2
34000203.0 | 1.0三相四线经互感器接入智能电能表,3×220/380V,1.5(6)A,安徽工业窄带载波,电子式-智能远程费控 | 34403 | 202207 | 3
8305000000900019.0 | 12表位计量箱（3×4） | 34403 | 202207 | 387
34000715.0 | 2.0单相直接接入智能电能表,220V,5(60)A,安徽居民HPLC+微功率无线,电子式-智能远程费控 | 34403 | 202207 | 49
34000193.0 | 2.0单相直接接入智能电能表,220V,5(60)A,安徽居民HPLC,电子式-智能远程费控 | 34403 | 202207 | 281
34000195.0 | 2.0单相直接接入智能电能表,220V,5(60)A,安徽居民RS-485通信,电子式-智能远程费控 | 34403 | 202207 | 1
34000194.0 | 2.0单相直接接入智能电能表,220V,5(60)A,安徽居民窄带载波,电子式-智能远程费控 | 34403 | 202207 | 519
34000193.0 | 2.0单相直接接入智能电能表,220V,5(60)A,居民HPLC,电子式-智能远程费控 | 34403 | 202207 | 11
34000194.0 | 2.0单相直接接入智能电能表,220V,5(60)A,居民窄带载波,电子式-智能远程费控 | 34403 | 202207 | 350
34000196.0 | A级单相直接接入智能电能表,220V,0.25-0.5（60）A,安徽居民HPLC,电子式-智能远程费控 | 34403 | 202207 | 2925
34000196.0 | A级单相直接接入智能电能表,220V,0.25-0.5（60）A,居民HPLC,电子式-智能远程费控 | 34403 | 202207 | 17
34000202.0 | B级三相四线直接接入智能电能表,3x220V/380V,0.2-0.5（60）A,工业HPLC,电子式-智能远程费控 | 34403 | 202207 | 8
34000213.0 | B级三相四线直接接入智能电能表,3×220/380V,0.2-0.5（60）A,安徽居民HPLC,电子式-智能远程费控 | 34403 | 202207 | 32
34000202.0 | B级三相四线直接接入智能电能表,3×220/380V,0.2-0.5（60）A,安徽工业HPLC,电子式-智能远程费控 | 34403 | 202207 | 330
34000209.0 | B级三相四线经互感器接入智能电能表,3x220V/380V,0.015-0.075（6）A,工业HPLC,电子式-智能远程费控 | 34403 | 202207 | 5
34000209.0 | B级三相四线经互感器接入智能电能表,3×220/380V,0.015-0.075（6）A,安徽工业HPLC,电子式-智能远程费控 | 34403 | 202207 | 158
34000745.0 | C级三相三线经互感器接入智能电能表,3x100V,0.015-0.075（6）A,工业RS-485通信,电子式-智能无费控 | 34403 | 202207 | 1
34000745.0 | C级三相三线经互感器接入智能电能表,3×100V,0.015-0.075（6）A,安徽工业RS-485通信,电子式-智能无费控 | 34403 | 202207 | 47
8301000002100002.0 | C级三相三线经互感器接入智能电能表3×100V0.015-0.075（6）A安徽居民RS-485通信电子式-智能无费控 | 34403 | 202207 | 1
34000214.0 | C级三相四线经互感器接入智能电能表,3×220/380V,0.015-0.075（6）A,安徽工业RS-485通信,电子式-智能无费控 | 34403 | 202207 | 6
34001339.0 | 专变采集终端III型,3x100V,RS-485通信,4G | 34403 | 202207 | 58
34001340.0 | 专变采集终端III型,3x220V/380V,RS-485通信,4G | 34403 | 202207 | 125
34001334.0 | 专变采集终端III型,3x220V/380V,RS-485通信,FDD-LTE+TD-LTE | 34403 | 202207 | 1
34001336.0 | 专变采集终端III型,3×100V,RS-485通信,FDD-LTE+TD-LTE | 34403 | 202207 | 4
8309000000900007.0 | 采集器II型,220V,下行通讯：RS-485,上行通讯：HPLC | 34403 | 202207 | 37
8309000000900008.0 | 采集器II型,220V,下行通讯：RS-485,上行通讯：窄带载波 | 34403 | 202207 | 21
8309000000900028.0 | 采集器I型,220V,下行通讯：RS-485，上行通讯：窄带载波 | 34403 | 202207 | 3
34001335.0 | 集中器I型,3x220V/380V,HPLC,4G | 34403 | 202207 | 125
34001333.0 | 集中器I型,3x220V/380V,HPLC,FDD-LTE+TD-LTE | 34403 | 202207 | 1
34001338.0 | 集中器I型,3x220V/380V,窄带载波,GPRS | 34403 | 202207 | 1
34028029.0 | 集中器I型,3×220/380V,RS-485通信,光纤 | 34403 | 202207 | 1
8309000000300003.0 | 集中器I型3×220/380VRS-485通信4G | 34403 | 202207 | 5
|  | 34403 | 202207 | 354
34044548.0 | 0.1电压互感器高压TV,电压变比10000/100 | 34404 | 202207 | 88
34000248.0 | 0.2S三相四线经互感器接入智能电能表,3×57.7/100V,1.5(6)A,安徽工业RS-485通信,电子式-智能无费控 | 34404 | 202207 | 2
34001308.0 | 0.2S低压电流互感器1000/5 | 34404 | 202207 | 3
34001078.0 | 0.2S低压电流互感器1200/5 | 34404 | 202207 | 12
34001213.0 | 0.2S低压电流互感器150/5 | 34404 | 202207 | 9
34001081.0 | 0.2S低压电流互感器1500/5 | 34404 | 202207 | 9
34001215.0 | 0.2S低压电流互感器200/5 | 34404 | 202207 | 38
34001300.0 | 0.2S低压电流互感器300/5 | 34404 | 202207 | 12
34001074.0 | 0.2S低压电流互感器400/5 | 34404 | 202207 | 57
34001214.0 | 0.2S低压电流互感器500/5 | 34404 | 202207 | 27
34001299.0 | 0.2S低压电流互感器600/5 | 34404 | 202207 | 24
34001077.0 | 0.2S低压电流互感器800/5 | 34404 | 202207 | 30
34037824.0 | 0.2S电流互感器低压TA,电流变比100/5 | 34404 | 202207 | 30
34037524.0 | 0.2S电流互感器低压TA,电流变比1200/5 | 34404 | 202207 | 102
34037825.0 | 0.2S电流互感器低压TA,电流变比150/5 | 34404 | 202207 | 33
34037840.0 | 0.2S电流互感器低压TA,电流变比1500/5 | 34404 | 202207 | 90
34038285.0 | 0.2S电流互感器低压TA,电流变比200/5 | 34404 | 202207 | 38
34037671.0 | 0.2S电流互感器低压TA,电流变比250/5 | 34404 | 202207 | 6
34037823.0 | 0.2S电流互感器低压TA,电流变比300/5 | 34404 | 202207 | 3
34037982.0 | 0.2S电流互感器低压TA,电流变比400/5 | 34404 | 202207 | 6
34038115.0 | 0.2S电流互感器低压TA,电流变比500/5 | 34404 | 202207 | 12
34037514.0 | 0.2S电流互感器低压TA,电流变比75/5 | 34404 | 202207 | 3
34038289.0 | 0.2S电流互感器高压TA,电流变比10/5 | 34404 | 202207 | 2
34038121.0 | 0.2S电流互感器高压TA,电流变比100/5 | 34404 | 202207 | 8
34038294.0 | 0.2S电流互感器高压TA,电流变比1000/5 | 34404 | 202207 | 8
34037673.0 | 0.2S电流互感器高压TA,电流变比15/5 | 34404 | 202207 | 4
34038286.0 | 0.2S电流互感器高压TA,电流变比150/5 | 34404 | 202207 | 6
34037564.0 | 0.2S电流互感器高压TA,电流变比1600/5 | 34404 | 202207 | 3
34037205.0 | 0.2S电流互感器高压TA,电流变比20/5 | 34404 | 202207 | 4
34037981.0 | 0.2S电流互感器高压TA,电流变比200/5 | 34404 | 202207 | 8
34038319.0 | 0.2S电流互感器高压TA,电流变比2000/5 | 34404 | 202207 | 2
34038146.0 | 0.2S电流互感器高压TA,电流变比250/5 | 34404 | 202207 | 2
34037212.0 | 0.2S电流互感器高压TA,电流变比30/5 | 34404 | 202207 | 8
34037349.0 | 0.2S电流互感器高压TA,电流变比300/5 | 34404 | 202207 | 6
34037703.0 | 0.2S电流互感器高压TA,电流变比3000/5 | 34404 | 202207 | 2
34037675.0 | 0.2S电流互感器高压TA,电流变比40/5 | 34404 | 202207 | 8
34038292.0 | 0.2S电流互感器高压TA,电流变比400/5 | 34404 | 202207 | 2
34037588.0 | 0.2S电流互感器高压TA,电流变比4000/5 | 34404 | 202207 | 2
34037834.0 | 0.2S电流互感器高压TA,电流变比50/5 | 34404 | 202207 | 6
34037830.0 | 0.2S电流互感器高压TA,电流变比500/5 | 34404 | 202207 | 2
34037353.0 | 0.2S电流互感器高压TA,电流变比60/5 | 34404 | 202207 | 2
34037837.0 | 0.2S电流互感器高压TA,电流变比600/5 | 34404 | 202207 | 54
34037835.0 | 0.2S电流互感器高压TA,电流变比75/5 | 34404 | 202207 | 8
34037683.0 | 0.2S电流互感器高压TA,电流变比800/5 | 34404 | 202207 | 8
34029939.0 | 0.2S组合互感器组合互感器,电流变比10/5,电压变比10000/100 | 34404 | 202207 | 2
34029557.0 | 0.2S组合互感器组合互感器,电流变比20/5,电压变比10000/100 | 34404 | 202207 | 3
34029558.0 | 0.2S组合互感器组合互感器,电流变比25/5,电压变比10000/100 | 34404 | 202207 | 1
34029310.0 | 0.2S组合互感器组合互感器,电流变比30/5,电压变比10000/100 | 34404 | 202207 | 4
34029561.0 | 0.2S组合互感器组合互感器,电流变比40/5,电压变比10000/100 | 34404 | 202207 | 1
34029425.0 | 0.2S组合互感器组合互感器,电流变比50/5,电压变比10000/100 | 34404 | 202207 | 1
34037347.0 | 0.2电流互感器低压TA,电流变比400/5 | 34404 | 202207 | 3
8302000000500009.0 | 0.2高压TV电压互感器10000/100 | 34404 | 202207 | 22
34000201.0 | 0.5S三相三线经互感器接入智能电能表,3x100V,1.5(6)A,工业RS-485通信,电子式-智能无费控 | 34404 | 202207 | 31
34000201.0 | 0.5S三相三线经互感器接入智能电能表,3×100V,1.5(6)A,安徽工业RS-485通信,电子式-智能无费控 | 34404 | 202207 | 75
34000565.0 | 0.5S三相四线经互感器接入智能电能表,3x220V/380V,1.5(6)A,工业RS-485通信,电子式-智能无费控 | 34404 | 202207 | 14
34000565.0 | 0.5S三相四线经互感器接入智能电能表,3×220/380V,1.5(6)A,安徽工业RS-485通信,电子式-智能无费控 | 34404 | 202207 | 147
34001298.0 | 0.5S低压电流互感器100/5 | 34404 | 202207 | 117
34001212.0 | 0.5S低压电流互感器150/5 | 34404 | 202207 | 105
34001075.0 | 0.5S低压电流互感器200/5 | 34404 | 202207 | 62
34001220.0 | 0.5S低压电流互感器250/5 | 34404 | 202207 | 3
34001073.0 | 0.5S低压电流互感器300/5 | 34404 | 202207 | 45
34001217.0 | 0.5S低压电流互感器75/5 | 34404 | 202207 | 6
34000198.0 | 1.0三相四线直接接入智能电能表,3x220V/380V,5(60)A,居民RS-485通信,电子式-智能远程费控 | 34404 | 202207 | 1
34000199.0 | 1.0三相四线直接接入智能电能表,3x220V/380V,5(60)A,居民窄带载波,电子式-智能远程费控 | 34404 | 202207 | 9
34000669.0 | 1.0三相四线直接接入智能电能表,3x220V/380V,5(60)A,工业HPLC,电子式-智能远程费控 | 34404 | 202207 | 30
34000508.0 | 1.0三相四线直接接入智能电能表,3x220V/380V,5(60)A,工业RS-485通信,电子式-智能远程费控 | 34404 | 202207 | 2
34000535.0 | 1.0三相四线直接接入智能电能表,3x220V/380V,5(60)A,工业窄带载波,电子式-智能远程费控 | 34404 | 202207 | 18
34000200.0 | 1.0三相四线直接接入智能电能表,3×220/380V,5(60)A,安徽居民HPLC,电子式-智能远程费控 | 34404 | 202207 | 13
34000198.0 | 1.0三相四线直接接入智能电能表,3×220/380V,5(60)A,安徽居民RS-485通信,电子式-智能远程费控 | 34404 | 202207 | 1
34000199.0 | 1.0三相四线直接接入智能电能表,3×220/380V,5(60)A,安徽居民窄带载波,电子式-智能远程费控 | 34404 | 202207 | 6
34000511.0 | 1.0三相四线直接接入智能电能表,3×220/380V,5(60)A,安徽工业HPLC+微功率无线,电子式-智能远程费控 | 34404 | 202207 | 10
34000669.0 | 1.0三相四线直接接入智能电能表,3×220/380V,5(60)A,安徽工业HPLC,电子式-智能远程费控 | 34404 | 202207 | 139
34000263.0 | 1.0三相四线直接接入智能电能表,3×220/380V,5(60)A,安徽工业RS-485通信,电子式-智能无费控 | 34404 | 202207 | 2
34000508.0 | 1.0三相四线直接接入智能电能表,3×220/380V,5(60)A,安徽工业RS-485通信,电子式-智能远程费控 | 34404 | 202207 | 1
34000535.0 | 1.0三相四线直接接入智能电能表,3×220/380V,5(60)A,安徽工业窄带载波,电子式-智能远程费控 | 34404 | 202207 | 25
8301000006900009.0 | 1.0三相四线直接接入智能电能表，3×220/380V，5(60)A，安徽居民HPLC+微功率无线，电子式-智能远程费控 | 34404 | 202207 | 7
34000608.0 | 1.0三相四线经互感器接入智能电能表,3x220V/380V,1.5(6)A,工业HPLC,电子式-智能远程费控 | 34404 | 202207 | 5
34000643.0 | 1.0三相四线经互感器接入智能电能表,3×220/380V,1.5(6)A,安徽居民RS-485通信,电子式-智能远程费控 | 34404 | 202207 | 2
8301000006800006.0 | 1.0三相四线经互感器接入智能电能表,3×220/380V,1.5(6)A,安徽工业HPLC+微功率无线,电子式-智能远程费控 | 34404 | 202207 | 1
34000608.0 | 1.0三相四线经互感器接入智能电能表,3×220/380V,1.5(6)A,安徽工业HPLC,电子式-智能远程费控 | 34404 | 202207 | 125
34000204.0 | 1.0三相四线经互感器接入智能电能表,3×220/380V,1.5(6)A,安徽工业RS-485通信,电子式-智能远程费控 | 34404 | 202207 | 23
34000203.0 | 1.0三相四线经互感器接入智能电能表,3×220/380V,1.5(6)A,安徽工业窄带载波,电子式-智能远程费控 | 34404 | 202207 | 5
8305000000900019.0 | 12表位计量箱（3×4） | 34404 | 202207 | 178
8305000000000002.0 | 16表位计量箱（4×4） | 34404 | 202207 | 5
8305000000900014.0 | 1表位计量箱（1×1） | 34404 | 202207 | 86
34000715.0 | 2.0单相直接接入智能电能表,220V,5(60)A,安徽居民HPLC+微功率无线,电子式-智能远程费控 | 34404 | 202207 | 318
34000193.0 | 2.0单相直接接入智能电能表,220V,5(60)A,安徽居民HPLC,电子式-智能远程费控 | 34404 | 202207 | 148
34000194.0 | 2.0单相直接接入智能电能表,220V,5(60)A,安徽居民窄带载波,电子式-智能远程费控 | 34404 | 202207 | 884
34000193.0 | 2.0单相直接接入智能电能表,220V,5(60)A,居民HPLC,电子式-智能远程费控 | 34404 | 202207 | 8
34000194.0 | 2.0单相直接接入智能电能表,220V,5(60)A,居民窄带载波,电子式-智能远程费控 | 34404 | 202207 | 435
8305000000900015.0 | 2表位计量箱（1×2） | 34404 | 202207 | 1
8305000000900017.0 | 6表位计量箱（3×2） | 34404 | 202207 | 11
8305000000900018.0 | 9表位计量箱（3×3） | 34404 | 202207 | 30
34000196.0 | A级单相直接接入智能电能表,220V,0.25-0.5（60）A,安徽居民HPLC,电子式-智能远程费控 | 34404 | 202207 | 2629
34000196.0 | A级单相直接接入智能电能表,220V,0.25-0.5（60）A,居民HPLC,电子式-智能远程费控 | 34404 | 202207 | 190
34000202.0 | B级三相四线直接接入智能电能表,3x220V/380V,0.2-0.5（60）A,工业HPLC,电子式-智能远程费控 | 34404 | 202207 | 35
34000213.0 | B级三相四线直接接入智能电能表,3×220/380V,0.2-0.5（60）A,安徽居民HPLC,电子式-智能远程费控 | 34404 | 202207 | 31
34000202.0 | B级三相四线直接接入智能电能表,3×220/380V,0.2-0.5（60）A,安徽工业HPLC,电子式-智能远程费控 | 34404 | 202207 | 398
34000209.0 | B级三相四线经互感器接入智能电能表,3×220/380V,0.015-0.075（6）A,安徽工业HPLC,电子式-智能远程费控 | 34404 | 202207 | 4
8301000000200003.0 | B级三相四线经互感器接入智能电能表3×220/380V0.015-0.075（6）A安徽居民HPLC电子式-智能远程费控 | 34404 | 202207 | 1
34000575.0 | D级三相四线经互感器接入智能电能表,3x57.7V/100V,0.003-0.015(1.2)A,工业RS-485通信,电子式-智能无费控 | 34404 | 202207 | 2
34001339.0 | 专变采集终端III型,3x100V,RS-485通信,4G | 34404 | 202207 | 38
34001345.0 | 专变采集终端III型,3x100V,RS-485通信,CDMA | 34404 | 202207 | 1
34001336.0 | 专变采集终端III型,3x100V,RS-485通信,FDD-LTE+TD-LTE | 34404 | 202207 | 2
34001340.0 | 专变采集终端III型,3x220V/380V,RS-485通信,4G | 34404 | 202207 | 112
34001334.0 | 专变采集终端III型,3x220V/380V,RS-485通信,FDD-LTE+TD-LTE | 34404 | 202207 | 5
34001336.0 | 专变采集终端III型,3×100V,RS-485通信,FDD-LTE+TD-LTE | 34404 | 202207 | 8
8309000000900008.0 | 采集器II型,220V,下行通讯：RS-485,上行通讯：窄带载波 | 34404 | 202207 | 11
34001335.0 | 集中器I型,3x220V/380V,HPLC,4G | 34404 | 202207 | 179
34001333.0 | 集中器I型,3x220V/380V,HPLC,FDD-LTE+TD-LTE | 34404 | 202207 | 2
34001337.0 | 集中器I型,3x220V/380V,窄带载波,FDD-LTE+TD-LTE | 34404 | 202207 | 1
34001335.0 | 集中器I型,3×220/380V,HPLC,4G | 34404 | 202207 | 2
34028004.0 | 集中器I型,3×220/380V,RS-485通信,GPRS通信 | 34404 | 202207 | 6
8309000000300003.0 | 集中器I型3×220/380VRS-485通信4G | 34404 | 202207 | 3
|  | 34404 | 202207 | 268
34044548.0 | 0.1电压互感器高压TV,电压变比10000/100 | 34405 | 202207 | 122
34037533.0 | 0.1电流互感器高压TA,电流变比150/5 | 34405 | 202207 | 2
34037546.0 | 0.1电流互感器高压TA,电流变比600/5 | 34405 | 202207 | 1
34000719.0 | 0.2S三相三线经互感器接入智能电能表,3×100V,1.5(6)A,安徽变电站RS-485通信,电子式-智能无费控 | 34405 | 202207 | 1
34000234.0 | 0.2S三相三线经互感器接入智能电能表,3×100V,1.5(6)A,安徽居民RS-485通信,电子式-智能无费控 | 34405 | 202207 | 1
34001308.0 | 0.2S低压电流互感器1000/5 | 34405 | 202207 | 24
34001078.0 | 0.2S低压电流互感器1200/5 | 34405 | 202207 | 15
34001081.0 | 0.2S低压电流互感器1500/5 | 34405 | 202207 | 21
34001215.0 | 0.2S低压电流互感器200/5 | 34405 | 202207 | 35
34001074.0 | 0.2S低压电流互感器400/5 | 34405 | 202207 | 32
34001214.0 | 0.2S低压电流互感器500/5 | 34405 | 202207 | 27
34001299.0 | 0.2S低压电流互感器600/5 | 34405 | 202207 | 51
34001216.0 | 0.2S低压电流互感器75/5 | 34405 | 202207 | 6
34001077.0 | 0.2S低压电流互感器800/5 | 34405 | 202207 | 45
34044542.0 | 0.2S电压互感器高压TV,电压变比10000/100 | 34405 | 202207 | 33
34037825.0 | 0.2S电流互感器低压TA,电流变比150/5 | 34405 | 202207 | 40
34037840.0 | 0.2S电流互感器低压TA,电流变比1500/5 | 34405 | 202207 | 3
34037672.0 | 0.2S电流互感器低压TA,电流变比600/5 | 34405 | 202207 | 3
34038289.0 | 0.2S电流互感器高压TA,电流变比10/5 | 34405 | 202207 | 2
34038121.0 | 0.2S电流互感器高压TA,电流变比100/5 | 34405 | 202207 | 12
34037673.0 | 0.2S电流互感器高压TA,电流变比15/5 | 34405 | 202207 | 8
34038286.0 | 0.2S电流互感器高压TA,电流变比150/5 | 34405 | 202207 | 8
34037215.0 | 0.2S电流互感器高压TA,电流变比1500/5 | 34405 | 202207 | 2
34037205.0 | 0.2S电流互感器高压TA,电流变比20/5 | 34405 | 202207 | 18
34037981.0 | 0.2S电流互感器高压TA,电流变比200/5 | 34405 | 202207 | 14
34038130.0 | 0.2S电流互感器高压TA,电流变比25/5 | 34405 | 202207 | 14
34038146.0 | 0.2S电流互感器高压TA,电流变比250/5 | 34405 | 202207 | 6
34037212.0 | 0.2S电流互感器高压TA,电流变比30/5 | 34405 | 202207 | 24
34037349.0 | 0.2S电流互感器高压TA,电流变比300/5 | 34405 | 202207 | 16
34037675.0 | 0.2S电流互感器高压TA,电流变比40/5 | 34405 | 202207 | 2
34038292.0 | 0.2S电流互感器高压TA,电流变比400/5 | 34405 | 202207 | 10
34037834.0 | 0.2S电流互感器高压TA,电流变比50/5 | 34405 | 202207 | 28
34037830.0 | 0.2S电流互感器高压TA,电流变比500/5 | 34405 | 202207 | 2
34037353.0 | 0.2S电流互感器高压TA,电流变比60/5 | 34405 | 202207 | 2
34037837.0 | 0.2S电流互感器高压TA,电流变比600/5 | 34405 | 202207 | 15
34037835.0 | 0.2S电流互感器高压TA,电流变比75/5 | 34405 | 202207 | 22
34029939.0 | 0.2S组合互感器组合互感器,电流变比10/5,电压变比10000/100 | 34405 | 202207 | 1
34029940.0 | 0.2S组合互感器组合互感器,电流变比15/5,电压变比10000/100 | 34405 | 202207 | 1
34029979.0 | 0.2S组合互感器高压TA,电流变比100/5,电压变比10000/100 | 34405 | 202207 | 1
34029978.0 | 0.2S组合互感器高压TA,电流变比20/5,电压变比10000/100 | 34405 | 202207 | 1
34029469.0 | 0.2S组合互感器高压TA,电流变比200/5,电压变比10000/100 | 34405 | 202207 | 1
34029470.0 | 0.2S组合互感器高压TA,电流变比30/5,电压变比10000/100 | 34405 | 202207 | 3
34029613.0 | 0.2S组合互感器高压TA,电流变比40/5,电压变比10000/100 | 34405 | 202207 | 1
34029612.0 | 0.2S组合互感器高压TA,电流变比50/5,电压变比10000/100 | 34405 | 202207 | 1
34000207.0 | 0.5S三相三线经互感器接入智能电能表,3x100V,1.5(6)A,居民RS-485通信,电子式-智能无费控 | 34405 | 202207 | 1
34000201.0 | 0.5S三相三线经互感器接入智能电能表,3x100V,1.5(6)A,工业RS-485通信,电子式-智能无费控 | 34405 | 202207 | 2
34000609.0 | 0.5S三相三线经互感器接入智能电能表,3×100V,1.5(6)A,安徽变电站RS-485通信,电子式-智能无费控 | 34405 | 202207 | 7
34000207.0 | 0.5S三相三线经互感器接入智能电能表,3×100V,1.5(6)A,安徽居民RS-485通信,电子式-智能无费控 | 34405 | 202207 | 6
34000201.0 | 0.5S三相三线经互感器接入智能电能表,3×100V,1.5(6)A,安徽工业RS-485通信,电子式-智能无费控 | 34405 | 202207 | 64
34000565.0 | 0.5S三相四线经互感器接入智能电能表,3x220V/380V,1.5(6)A,工业RS-485通信,电子式-智能无费控 | 34405 | 202207 | 14
34000565.0 | 0.5S三相四线经互感器接入智能电能表,3×220/380V,1.5(6)A,安徽工业RS-485通信,电子式-智能无费控 | 34405 | 202207 | 56
34001298.0 | 0.5S低压电流互感器100/5 | 34405 | 202207 | 13
34001212.0 | 0.5S低压电流互感器150/5 | 34405 | 202207 | 24
34001075.0 | 0.5S低压电流互感器200/5 | 34405 | 202207 | 10
34001073.0 | 0.5S低压电流互感器300/5 | 34405 | 202207 | 33
34001080.0 | 0.5S低压电流互感器400/5 | 34405 | 202207 | 4
34001079.0 | 0.5S低压电流互感器600/5 | 34405 | 202207 | 3
34038282.0 | 0.5S电流互感器低压TA,电流变比100/5 | 34405 | 202207 | 65
34037839.0 | 0.5S电流互感器低压TA,电流变比1000/5 | 34405 | 202207 | 3
34037517.0 | 0.5S电流互感器低压TA,电流变比1200/5 | 34405 | 202207 | 3
34038114.0 | 0.5S电流互感器低压TA,电流变比150/5 | 34405 | 202207 | 2
34038117.0 | 0.5S电流互感器低压TA,电流变比250/5 | 34405 | 202207 | 12
34038116.0 | 0.5S电流互感器低压TA,电流变比300/5 | 34405 | 202207 | 15
34037340.0 | 0.5S电流互感器低压TA,电流变比400/5 | 34405 | 202207 | 12
34038119.0 | 0.5S电流互感器低压TA,电流变比500/5 | 34405 | 202207 | 3
34037509.0 | 0.5S电流互感器低压TA,电流变比600/5 | 34405 | 202207 | 12
34037345.0 | 0.5S电流互感器低压TA,电流变比800/5 | 34405 | 202207 | 12
34000200.0 | 1.0三相四线直接接入智能电能表,3x220V/380V,5(60)A,居民HPLC,电子式-智能远程费控 | 34405 | 202207 | 2
34000198.0 | 1.0三相四线直接接入智能电能表,3x220V/380V,5(60)A,居民RS-485通信,电子式-智能远程费控 | 34405 | 202207 | 7
34000199.0 | 1.0三相四线直接接入智能电能表,3x220V/380V,5(60)A,居民窄带载波,电子式-智能远程费控 | 34405 | 202207 | 8
34000669.0 | 1.0三相四线直接接入智能电能表,3x220V/380V,5(60)A,工业HPLC,电子式-智能远程费控 | 34405 | 202207 | 14
34000508.0 | 1.0三相四线直接接入智能电能表,3x220V/380V,5(60)A,工业RS-485通信,电子式-智能远程费控 | 34405 | 202207 | 45
34000535.0 | 1.0三相四线直接接入智能电能表,3x220V/380V,5(60)A,工业窄带载波,电子式-智能远程费控 | 34405 | 202207 | 65
34000200.0 | 1.0三相四线直接接入智能电能表,3×220/380V,5(60)A,安徽居民HPLC,电子式-智能远程费控 | 34405 | 202207 | 10
34000199.0 | 1.0三相四线直接接入智能电能表,3×220/380V,5(60)A,安徽居民窄带载波,电子式-智能远程费控 | 34405 | 202207 | 13
34000511.0 | 1.0三相四线直接接入智能电能表,3×220/380V,5(60)A,安徽工业HPLC+微功率无线,电子式-智能远程费控 | 34405 | 202207 | 19
34000669.0 | 1.0三相四线直接接入智能电能表,3×220/380V,5(60)A,安徽工业HPLC,电子式-智能远程费控 | 34405 | 202207 | 112
34000508.0 | 1.0三相四线直接接入智能电能表,3×220/380V,5(60)A,安徽工业RS-485通信,电子式-智能远程费控 | 34405 | 202207 | 21
34000535.0 | 1.0三相四线直接接入智能电能表,3×220/380V,5(60)A,安徽工业窄带载波,电子式-智能远程费控 | 34405 | 202207 | 64
8301000006900009.0 | 1.0三相四线直接接入智能电能表，3×220/380V，5(60)A，安徽居民HPLC+微功率无线，电子式-智能远程费控 | 34405 | 202207 | 1
34000608.0 | 1.0三相四线经互感器接入智能电能表,3x220V/380V,1.5(6)A,工业HPLC,电子式-智能远程费控 | 34405 | 202207 | 8
34000204.0 | 1.0三相四线经互感器接入智能电能表,3x220V/380V,1.5(6)A,工业RS-485通信,电子式-智能远程费控 | 34405 | 202207 | 2
34000608.0 | 1.0三相四线经互感器接入智能电能表,3×220/380V,1.5(6)A,安徽工业HPLC,电子式-智能远程费控 | 34405 | 202207 | 49
34000204.0 | 1.0三相四线经互感器接入智能电能表,3×220/380V,1.5(6)A,安徽工业RS-485通信,电子式-智能远程费控 | 34405 | 202207 | 7
34000203.0 | 1.0三相四线经互感器接入智能电能表,3×220/380V,1.5(6)A,安徽工业窄带载波,电子式-智能远程费控 | 34405 | 202207 | 2
8305000000900019.0 | 12表位计量箱（3×4） | 34405 | 202207 | 39
8305000000000002.0 | 16表位计量箱（4×4） | 34405 | 202207 | 8
8305000000900014.0 | 1表位计量箱（1×1） | 34405 | 202207 | 542
34000715.0 | 2.0单相直接接入智能电能表,220V,5(60)A,安徽居民HPLC+微功率无线,电子式-智能远程费控 | 34405 | 202207 | 205
34000193.0 | 2.0单相直接接入智能电能表,220V,5(60)A,安徽居民HPLC,电子式-智能远程费控 | 34405 | 202207 | 252
34000194.0 | 2.0单相直接接入智能电能表,220V,5(60)A,安徽居民窄带载波,电子式-智能远程费控 | 34405 | 202207 | 875
34000193.0 | 2.0单相直接接入智能电能表,220V,5(60)A,居民HPLC,电子式-智能远程费控 | 34405 | 202207 | 10
34000195.0 | 2.0单相直接接入智能电能表,220V,5(60)A,居民RS-485通信,电子式-智能远程费控 | 34405 | 202207 | 50
34000194.0 | 2.0单相直接接入智能电能表,220V,5(60)A,居民窄带载波,电子式-智能远程费控 | 34405 | 202207 | 468
8305000000900015.0 | 2表位计量箱（1×2） | 34405 | 202207 | 35
8305000000900016.0 | 4表位计量箱（2×2） | 34405 | 202207 | 3
8305000000900017.0 | 6表位计量箱（3×2） | 34405 | 202207 | 10
34000196.0 | A级单相直接接入智能电能表,220V,0.25-0.5（60）A,安徽居民HPLC,电子式-智能远程费控 | 34405 | 202207 | 2905
34000196.0 | A级单相直接接入智能电能表,220V,0.25-0.5（60）A,居民HPLC,电子式-智能远程费控 | 34405 | 202207 | 70
34000202.0 | B级三相四线直接接入智能电能表,3x220V/380V,0.2-0.5（60）A,工业HPLC,电子式-智能远程费控 | 34405 | 202207 | 69
34000213.0 | B级三相四线直接接入智能电能表,3×220/380V,0.2-0.5（60）A,安徽居民HPLC,电子式-智能远程费控 | 34405 | 202207 | 29
34000202.0 | B级三相四线直接接入智能电能表,3×220/380V,0.2-0.5（60）A,安徽工业HPLC,电子式-智能远程费控 | 34405 | 202207 | 402
34000209.0 | B级三相四线经互感器接入智能电能表,3×220/380V,0.015-0.075（6）A,安徽工业HPLC,电子式-智能远程费控 | 34405 | 202207 | 12
34000745.0 | C级三相三线经互感器接入智能电能表,3x100V,0.015-0.075（6）A,工业RS-485通信,电子式-智能无费控 | 34405 | 202207 | 1
34000745.0 | C级三相三线经互感器接入智能电能表,3×100V,0.015-0.075（6）A,安徽工业RS-485通信,电子式-智能无费控 | 34405 | 202207 | 35
34000214.0 | C级三相四线经互感器接入智能电能表,3×220/380V,0.015-0.075（6）A,安徽工业RS-485通信,电子式-智能无费控 | 34405 | 202207 | 33
34000575.0 | D级三相四线经互感器接入智能电能表,3×57.7/100V,0.003-0.015(1.2)A,安徽工业RS-485通信,电子式-智能无费控 | 34405 | 202207 | 2
34001339.0 | 专变采集终端III型,3x100V,RS-485通信,4G | 34405 | 202207 | 98
34001340.0 | 专变采集终端III型,3x220V/380V,RS-485通信,4G | 34405 | 202207 | 151
34001334.0 | 专变采集终端III型,3x220V/380V,RS-485通信,FDD-LTE+TD-LTE | 34405 | 202207 | 17
34001336.0 | 专变采集终端III型,3×100V,RS-485通信,FDD-LTE+TD-LTE | 34405 | 202207 | 21
8309000000900007.0 | 采集器II型,220V,下行通讯：RS-485,上行通讯：HPLC | 34405 | 202207 | 4
8309000000900008.0 | 采集器II型,220V,下行通讯：RS-485,上行通讯：窄带载波 | 34405 | 202207 | 46
8309000000900028.0 | 采集器I型,220V,下行通讯：RS-485，上行通讯：窄带载波 | 34405 | 202207 | 8
34010001.0 | 采集器I型,220V,下行通讯：其他，上行通讯：其他 | 34405 | 202207 | 4
34001335.0 | 集中器I型,3x220V/380V,HPLC,4G | 34405 | 202207 | 45
34001333.0 | 集中器I型,3x220V/380V,HPLC,FDD-LTE+TD-LTE | 34405 | 202207 | 3
34001338.0 | 集中器I型,3x220V/380V,窄带载波,GPRS | 34405 | 202207 | 1
34028004.0 | 集中器I型,3×220/380V,RS-485通信,GPRS通信 | 34405 | 202207 | 2
|  | 34405 | 202207 | 384
34044548.0 | 0.1电压互感器高压TV,电压变比10000/100 | 34406 | 202207 | 22
34037849.0 | 0.1电流互感器低压TA,电流变比150/5 | 34406 | 202207 | 2
34029836.0 | 0.1组合互感器组合互感器,电流变比100/5,电压变比10000/100 | 34406 | 202207 | 1
34029432.0 | 0.1组合互感器组合互感器,电流变比150/5,电压变比10000/100 | 34406 | 202207 | 2
34029201.0 | 0.1组合互感器组合互感器,电流变比250/5,电压变比10000/100 | 34406 | 202207 | 1
34029710.0 | 0.1组合互感器组合互感器,电流变比30/5,电压变比10000/100 | 34406 | 202207 | 1
34029834.0 | 0.1组合互感器组合互感器,电流变比600/5,电压变比10000/100 | 34406 | 202207 | 1
34029334.0 | 0.1组合互感器组合互感器,电流变比800/5,电压变比10000/100 | 34406 | 202207 | 1
34000717.0 | 0.2S三相三线经互感器接入智能电能表,3x100V,1.5(6)A,工业RS-485通信,电子式-智能无费控 | 34406 | 202207 | 1
34000717.0 | 0.2S三相三线经互感器接入智能电能表,3×100V,1.5(6)A,安徽工业RS-485通信,电子式-智能无费控 | 34406 | 202207 | 4
34000746.0 | 0.2S三相四线经互感器接入智能电能表,3x57.7V/100V,1.5(6)A,居民RS-485通信,电子式-智能无费控 | 34406 | 202207 | 2
34001076.0 | 0.2S低压电流互感器100/5 | 34406 | 202207 | 7
34001308.0 | 0.2S低压电流互感器1000/5 | 34406 | 202207 | 12
34001078.0 | 0.2S低压电流互感器1200/5 | 34406 | 202207 | 3
34001213.0 | 0.2S低压电流互感器150/5 | 34406 | 202207 | 3
34001081.0 | 0.2S低压电流互感器1500/5 | 34406 | 202207 | 15
34001300.0 | 0.2S低压电流互感器300/5 | 34406 | 202207 | 3
34001074.0 | 0.2S低压电流互感器400/5 | 34406 | 202207 | 33
34001214.0 | 0.2S低压电流互感器500/5 | 34406 | 202207 | 15
34001299.0 | 0.2S低压电流互感器600/5 | 34406 | 202207 | 12
34001077.0 | 0.2S低压电流互感器800/5 | 34406 | 202207 | 18
34044542.0 | 0.2S电压互感器高压TV,电压变比10000/100 | 34406 | 202207 | 2
34038121.0 | 0.2S电流互感器高压TA,电流变比100/5 | 34406 | 202207 | 2
34037673.0 | 0.2S电流互感器高压TA,电流变比15/5 | 34406 | 202207 | 4
34038286.0 | 0.2S电流互感器高压TA,电流变比150/5 | 34406 | 202207 | 4
34037564.0 | 0.2S电流互感器高压TA,电流变比1600/5 | 34406 | 202207 | 3
34037205.0 | 0.2S电流互感器高压TA,电流变比20/5 | 34406 | 202207 | 2
34037212.0 | 0.2S电流互感器高压TA,电流变比30/5 | 34406 | 202207 | 10
34037675.0 | 0.2S电流互感器高压TA,电流变比40/5 | 34406 | 202207 | 2
34037834.0 | 0.2S电流互感器高压TA,电流变比50/5 | 34406 | 202207 | 8
34037830.0 | 0.2S电流互感器高压TA,电流变比500/5 | 34406 | 202207 | 4
34037837.0 | 0.2S电流互感器高压TA,电流变比600/5 | 34406 | 202207 | 2
34037835.0 | 0.2S电流互感器高压TA,电流变比75/5 | 34406 | 202207 | 8
34029313.0 | 0.2S组合互感器组合互感器,电流变比100/5,电压变比10000/100 | 34406 | 202207 | 3
34029827.0 | 0.2S组合互感器组合互感器,电流变比150/5,电压变比10000/100 | 34406 | 202207 | 3
34029557.0 | 0.2S组合互感器组合互感器,电流变比20/5,电压变比10000/100 | 34406 | 202207 | 3
34029560.0 | 0.2S组合互感器组合互感器,电流变比200/5,电压变比10000/100 | 34406 | 202207 | 1
34029310.0 | 0.2S组合互感器组合互感器,电流变比30/5,电压变比10000/100 | 34406 | 202207 | 8
34029430.0 | 0.2S组合互感器组合互感器,电流变比400/5,电压变比10000/100 | 34406 | 202207 | 3
34029425.0 | 0.2S组合互感器组合互感器,电流变比50/5,电压变比10000/100 | 34406 | 202207 | 3
34029311.0 | 0.2S组合互感器组合互感器,电流变比75/5,电压变比10000/100 | 34406 | 202207 | 3
8302000000500009.0 | 0.2高压TV电压互感器10000/100 | 34406 | 202207 | 22
34000201.0 | 0.5S三相三线经互感器接入智能电能表,3x100V,1.5(6)A,工业RS-485通信,电子式-智能无费控 | 34406 | 202207 | 52
34000201.0 | 0.5S三相三线经互感器接入智能电能表,3×100V,1.5(6)A,安徽工业RS-485通信,电子式-智能无费控 | 34406 | 202207 | 40
34000565.0 | 0.5S三相四线经互感器接入智能电能表,3x220V/380V,1.5(6)A,工业RS-485通信,电子式-智能无费控 | 34406 | 202207 | 18
34000565.0 | 0.5S三相四线经互感器接入智能电能表,3×220/380V,1.5(6)A,安徽工业RS-485通信,电子式-智能无费控 | 34406 | 202207 | 39
34001298.0 | 0.5S低压电流互感器100/5 | 34406 | 202207 | 41
34001212.0 | 0.5S低压电流互感器150/5 | 34406 | 202207 | 15
34001221.0 | 0.5S低压电流互感器1500/5 | 34406 | 202207 | 12
34001075.0 | 0.5S低压电流互感器200/5 | 34406 | 202207 | 53
34001073.0 | 0.5S低压电流互感器300/5 | 34406 | 202207 | 33
34038114.0 | 0.5S电流互感器低压TA,电流变比150/5 | 34406 | 202207 | 3
34038118.0 | 0.5S电流互感器低压TA,电流变比200/5 | 34406 | 202207 | 6
34037670.0 | 0.5电流互感器低压TA,电流变比200/5 | 34406 | 202207 | 1
34000200.0 | 1.0三相四线直接接入智能电能表,3x220V/380V,5(60)A,居民HPLC,电子式-智能远程费控 | 34406 | 202207 | 3
34000199.0 | 1.0三相四线直接接入智能电能表,3x220V/380V,5(60)A,居民窄带载波,电子式-智能远程费控 | 34406 | 202207 | 7
34000669.0 | 1.0三相四线直接接入智能电能表,3x220V/380V,5(60)A,工业HPLC,电子式-智能远程费控 | 34406 | 202207 | 16
34000508.0 | 1.0三相四线直接接入智能电能表,3x220V/380V,5(60)A,工业RS-485通信,电子式-智能远程费控 | 34406 | 202207 | 62
34000535.0 | 1.0三相四线直接接入智能电能表,3x220V/380V,5(60)A,工业窄带载波,电子式-智能远程费控 | 34406 | 202207 | 51
34000200.0 | 1.0三相四线直接接入智能电能表,3×220/380V,5(60)A,安徽居民HPLC,电子式-智能远程费控 | 34406 | 202207 | 39
34000198.0 | 1.0三相四线直接接入智能电能表,3×220/380V,5(60)A,安徽居民RS-485通信,电子式-智能远程费控 | 34406 | 202207 | 5
34000199.0 | 1.0三相四线直接接入智能电能表,3×220/380V,5(60)A,安徽居民窄带载波,电子式-智能远程费控 | 34406 | 202207 | 6
34000511.0 | 1.0三相四线直接接入智能电能表,3×220/380V,5(60)A,安徽工业HPLC+微功率无线,电子式-智能远程费控 | 34406 | 202207 | 5
34000669.0 | 1.0三相四线直接接入智能电能表,3×220/380V,5(60)A,安徽工业HPLC,电子式-智能远程费控 | 34406 | 202207 | 87
34000508.0 | 1.0三相四线直接接入智能电能表,3×220/380V,5(60)A,安徽工业RS-485通信,电子式-智能远程费控 | 34406 | 202207 | 16
34000535.0 | 1.0三相四线直接接入智能电能表,3×220/380V,5(60)A,安徽工业窄带载波,电子式-智能远程费控 | 34406 | 202207 | 27
8301000006900009.0 | 1.0三相四线直接接入智能电能表，3×220/380V，5(60)A，安徽居民HPLC+微功率无线，电子式-智能远程费控 | 34406 | 202207 | 1
34000608.0 | 1.0三相四线经互感器接入智能电能表,3x220V/380V,1.5(6)A,工业HPLC,电子式-智能远程费控 | 34406 | 202207 | 6
34000204.0 | 1.0三相四线经互感器接入智能电能表,3x220V/380V,1.5(6)A,工业RS-485通信,电子式-智能远程费控 | 34406 | 202207 | 4
34000203.0 | 1.0三相四线经互感器接入智能电能表,3x220V/380V,1.5(6)A,工业窄带载波,电子式-智能远程费控 | 34406 | 202207 | 4
34000233.0 | 1.0三相四线经互感器接入智能电能表,3×220/380V,1.5(6)A,安徽居民HPLC,电子式-智能远程费控 | 34406 | 202207 | 2
34000608.0 | 1.0三相四线经互感器接入智能电能表,3×220/380V,1.5(6)A,安徽工业HPLC,电子式-智能远程费控 | 34406 | 202207 | 31
34000204.0 | 1.0三相四线经互感器接入智能电能表,3×220/380V,1.5(6)A,安徽工业RS-485通信,电子式-智能远程费控 | 34406 | 202207 | 10
34000203.0 | 1.0三相四线经互感器接入智能电能表,3×220/380V,1.5(6)A,安徽工业窄带载波,电子式-智能远程费控 | 34406 | 202207 | 5
34038302.0 | 1.0电流互感器低压TA,电流变比150/5 | 34406 | 202207 | 1
8305000000000002.0 | 16表位计量箱（4×4） | 34406 | 202207 | 10
8305000000900014.0 | 1表位计量箱（1×1） | 34406 | 202207 | 453
34000715.0 | 2.0单相直接接入智能电能表,220V,5(60)A,安徽居民HPLC+微功率无线,电子式-智能远程费控 | 34406 | 202207 | 92
34000193.0 | 2.0单相直接接入智能电能表,220V,5(60)A,安徽居民HPLC,电子式-智能远程费控 | 34406 | 202207 | 133
34000195.0 | 2.0单相直接接入智能电能表,220V,5(60)A,安徽居民RS-485通信,电子式-智能远程费控 | 34406 | 202207 | 21
34000194.0 | 2.0单相直接接入智能电能表,220V,5(60)A,安徽居民窄带载波,电子式-智能远程费控 | 34406 | 202207 | 424
34000193.0 | 2.0单相直接接入智能电能表,220V,5(60)A,居民HPLC,电子式-智能远程费控 | 34406 | 202207 | 9
34000195.0 | 2.0单相直接接入智能电能表,220V,5(60)A,居民RS-485通信,电子式-智能远程费控 | 34406 | 202207 | 162
34000194.0 | 2.0单相直接接入智能电能表,220V,5(60)A,居民窄带载波,电子式-智能远程费控 | 34406 | 202207 | 100
8305000000900015.0 | 2表位计量箱（1×2） | 34406 | 202207 | 156
8305000000900016.0 | 4表位计量箱（2×2） | 34406 | 202207 | 37
8305000000900017.0 | 6表位计量箱（3×2） | 34406 | 202207 | 21
8305000000900018.0 | 9表位计量箱（3×3） | 34406 | 202207 | 29
34000196.0 | A级单相直接接入智能电能表,220V,0.25-0.5（60）A,安徽居民HPLC,电子式-智能远程费控 | 34406 | 202207 | 1432
34000196.0 | A级单相直接接入智能电能表,220V,0.25-0.5（60）A,居民HPLC,电子式-智能远程费控 | 34406 | 202207 | 20
34000213.0 | B级三相四线直接接入智能电能表,3x220V/380V,0.2-0.5（60）A,居民HPLC,电子式-智能远程费控 | 34406 | 202207 | 2
34000202.0 | B级三相四线直接接入智能电能表,3x220V/380V,0.2-0.5（60）A,工业HPLC,电子式-智能远程费控 | 34406 | 202207 | 21
34000213.0 | B级三相四线直接接入智能电能表,3×220/380V,0.2-0.5（60）A,安徽居民HPLC,电子式-智能远程费控 | 34406 | 202207 | 44
34000202.0 | B级三相四线直接接入智能电能表,3×220/380V,0.2-0.5（60）A,安徽工业HPLC,电子式-智能远程费控 | 34406 | 202207 | 156
34000209.0 | B级三相四线经互感器接入智能电能表,3×220/380V,0.015-0.075（6）A,安徽工业HPLC,电子式-智能远程费控 | 34406 | 202207 | 5
34000745.0 | C级三相三线经互感器接入智能电能表,3×100V,0.015-0.075（6）A,安徽工业RS-485通信,电子式-智能无费控 | 34406 | 202207 | 2
34000214.0 | C级三相四线经互感器接入智能电能表,3×220/380V,0.015-0.075（6）A,安徽工业RS-485通信,电子式-智能无费控 | 34406 | 202207 | 2
34000269.0 | D级三相四线经互感器接入智能电能表,3×57.7/100V,0.015-0.075（6）A,安徽工业RS-485通信,电子式-智能无费控 | 34406 | 202207 | 4
34001339.0 | 专变采集终端III型,3x100V,RS-485通信,4G | 34406 | 202207 | 44
34001336.0 | 专变采集终端III型,3x100V,RS-485通信,FDD-LTE+TD-LTE | 34406 | 202207 | 1
34001340.0 | 专变采集终端III型,3x220V/380V,RS-485通信,4G | 34406 | 202207 | 104
34001334.0 | 专变采集终端III型,3x220V/380V,RS-485通信,FDD-LTE+TD-LTE | 34406 | 202207 | 5
34001336.0 | 专变采集终端III型,3×100V,RS-485通信,FDD-LTE+TD-LTE | 34406 | 202207 | 9
34028014.0 | 专变采集终端III型,3×100V,RS-485通信,光纤 | 34406 | 202207 | 1
8309000000900007.0 | 采集器II型,220V,下行通讯：RS-485,上行通讯：HPLC | 34406 | 202207 | 1
8309000000900008.0 | 采集器II型,220V,下行通讯：RS-485,上行通讯：窄带载波 | 34406 | 202207 | 54
8309000000900028.0 | 采集器I型,220V,下行通讯：RS-485，上行通讯：窄带载波 | 34406 | 202207 | 62
34001335.0 | 集中器I型,3x220V/380V,HPLC,4G | 34406 | 202207 | 58
34001333.0 | 集中器I型,3x220V/380V,HPLC,FDD-LTE+TD-LTE | 34406 | 202207 | 2
34001337.0 | 集中器I型,3x220V/380V,窄带载波,FDD-LTE+TD-LTE | 34406 | 202207 | 2
34001338.0 | 集中器I型,3x220V/380V,窄带载波,GPRS | 34406 | 202207 | 1
34028029.0 | 集中器I型,3×220/380V,RS-485通信,光纤 | 34406 | 202207 | 2
8309000000300003.0 | 集中器I型3×220/380VRS-485通信4G | 34406 | 202207 | 7
|  | 34406 | 202207 | 216
34044548.0 | 0.1电压互感器高压TV,电压变比10000/100 | 34407 | 202207 | 12
34037220.0 | 0.1电流互感器低压TA,电流变比1000/5 | 34407 | 202207 | 3
34037533.0 | 0.1电流互感器高压TA,电流变比150/5 | 34407 | 202207 | 2
34000613.0 | 0.2S三相四线经互感器接入智能电能表,3×57.7/100V,1.5(6)A,安徽变电站RS-485通信,电子式-智能无费控 | 34407 | 202207 | 4
34001308.0 | 0.2S低压电流互感器1000/5 | 34407 | 202207 | 3
34001213.0 | 0.2S低压电流互感器150/5 | 34407 | 202207 | 6
34001214.0 | 0.2S低压电流互感器500/5 | 34407 | 202207 | 9
34001216.0 | 0.2S低压电流互感器75/5 | 34407 | 202207 | 6
34001077.0 | 0.2S低压电流互感器800/5 | 34407 | 202207 | 6
34044542.0 | 0.2S电压互感器高压TV,电压变比10000/100 | 34407 | 202207 | 4
34037824.0 | 0.2S电流互感器低压TA,电流变比100/5 | 34407 | 202207 | 3
34037524.0 | 0.2S电流互感器低压TA,电流变比1200/5 | 34407 | 202207 | 3
34037825.0 | 0.2S电流互感器低压TA,电流变比150/5 | 34407 | 202207 | 30
34037840.0 | 0.2S电流互感器低压TA,电流变比1500/5 | 34407 | 202207 | 6
34037823.0 | 0.2S电流互感器低压TA,电流变比300/5 | 34407 | 202207 | 3
34038115.0 | 0.2S电流互感器低压TA,电流变比500/5 | 34407 | 202207 | 6
34037514.0 | 0.2S电流互感器低压TA,电流变比75/5 | 34407 | 202207 | 3
34038289.0 | 0.2S电流互感器高压TA,电流变比10/5 | 34407 | 202207 | 6
34037673.0 | 0.2S电流互感器高压TA,电流变比15/5 | 34407 | 202207 | 6
34037212.0 | 0.2S电流互感器高压TA,电流变比30/5 | 34407 | 202207 | 4
34037675.0 | 0.2S电流互感器高压TA,电流变比40/5 | 34407 | 202207 | 6
34038292.0 | 0.2S电流互感器高压TA,电流变比400/5 | 34407 | 202207 | 2
34037835.0 | 0.2S电流互感器高压TA,电流变比75/5 | 34407 | 202207 | 4
34029313.0 | 0.2S组合互感器组合互感器,电流变比100/5,电压变比10000/100 | 34407 | 202207 | 1
34029827.0 | 0.2S组合互感器组合互感器,电流变比150/5,电压变比10000/100 | 34407 | 202207 | 1
8302000000500019.0 | 0.2S高压TA电流互感器100/5 | 34407 | 202207 | 2
8302000000500009.0 | 0.2高压TV电压互感器10000/100 | 34407 | 202207 | 16
34000201.0 | 0.5S三相三线经互感器接入智能电能表,3x100V,1.5(6)A,工业RS-485通信,电子式-智能无费控 | 34407 | 202207 | 2
34000207.0 | 0.5S三相三线经互感器接入智能电能表,3×100V,1.5(6)A,安徽居民RS-485通信,电子式-智能无费控 | 34407 | 202207 | 1
34000201.0 | 0.5S三相三线经互感器接入智能电能表,3×100V,1.5(6)A,安徽工业RS-485通信,电子式-智能无费控 | 34407 | 202207 | 29
34000565.0 | 0.5S三相四线经互感器接入智能电能表,3x220V/380V,1.5(6)A,工业RS-485通信,电子式-智能无费控 | 34407 | 202207 | 4
34000565.0 | 0.5S三相四线经互感器接入智能电能表,3×220/380V,1.5(6)A,安徽工业RS-485通信,电子式-智能无费控 | 34407 | 202207 | 19
34001298.0 | 0.5S低压电流互感器100/5 | 34407 | 202207 | 21
34001084.0 | 0.5S低压电流互感器1000/5 | 34407 | 202207 | 3
34001212.0 | 0.5S低压电流互感器150/5 | 34407 | 202207 | 45
34001075.0 | 0.5S低压电流互感器200/5 | 34407 | 202207 | 6
34001073.0 | 0.5S低压电流互感器300/5 | 34407 | 202207 | 18
34038117.0 | 0.5S电流互感器低压TA,电流变比250/5 | 34407 | 202207 | 3
34037680.0 | 0.5S电流互感器高压TA,电流变比100/5 | 34407 | 202207 | 2
34037348.0 | 0.5S电流互感器高压TA,电流变比15/5 | 34407 | 202207 | 2
34037686.0 | 0.5S电流互感器高压TA,电流变比40/5 | 34407 | 202207 | 4
34029831.0 | 0.5S组合互感器组合互感器,电流变比15/5,电压变比10000/100 | 34407 | 202207 | 1
34029564.0 | 0.5组合互感器组合互感器,电流变比15/5,电压变比10000/100 | 34407 | 202207 | 1
34000198.0 | 1.0三相四线直接接入智能电能表,3x220V/380V,5(60)A,居民RS-485通信,电子式-智能远程费控 | 34407 | 202207 | 1
34000199.0 | 1.0三相四线直接接入智能电能表,3x220V/380V,5(60)A,居民窄带载波,电子式-智能远程费控 | 34407 | 202207 | 1
34000669.0 | 1.0三相四线直接接入智能电能表,3x220V/380V,5(60)A,工业HPLC,电子式-智能远程费控 | 34407 | 202207 | 18
34000535.0 | 1.0三相四线直接接入智能电能表,3x220V/380V,5(60)A,工业窄带载波,电子式-智能远程费控 | 34407 | 202207 | 38
34000200.0 | 1.0三相四线直接接入智能电能表,3×220/380V,5(60)A,安徽居民HPLC,电子式-智能远程费控 | 34407 | 202207 | 12
34000199.0 | 1.0三相四线直接接入智能电能表,3×220/380V,5(60)A,安徽居民窄带载波,电子式-智能远程费控 | 34407 | 202207 | 2
34000511.0 | 1.0三相四线直接接入智能电能表,3×220/380V,5(60)A,安徽工业HPLC+微功率无线,电子式-智能远程费控 | 34407 | 202207 | 15
34000669.0 | 1.0三相四线直接接入智能电能表,3×220/380V,5(60)A,安徽工业HPLC,电子式-智能远程费控 | 34407 | 202207 | 69
34000508.0 | 1.0三相四线直接接入智能电能表,3×220/380V,5(60)A,安徽工业RS-485通信,电子式-智能远程费控 | 34407 | 202207 | 1
34000535.0 | 1.0三相四线直接接入智能电能表,3×220/380V,5(60)A,安徽工业窄带载波,电子式-智能远程费控 | 34407 | 202207 | 27
34000608.0 | 1.0三相四线经互感器接入智能电能表,3x220V/380V,1.5(6)A,工业HPLC,电子式-智能远程费控 | 34407 | 202207 | 1
34000203.0 | 1.0三相四线经互感器接入智能电能表,3x220V/380V,1.5(6)A,工业窄带载波,电子式-智能远程费控 | 34407 | 202207 | 3
8301000006800006.0 | 1.0三相四线经互感器接入智能电能表,3×220/380V,1.5(6)A,安徽工业HPLC+微功率无线,电子式-智能远程费控 | 34407 | 202207 | 1
34000608.0 | 1.0三相四线经互感器接入智能电能表,3×220/380V,1.5(6)A,安徽工业HPLC,电子式-智能远程费控 | 34407 | 202207 | 18
34000203.0 | 1.0三相四线经互感器接入智能电能表,3×220/380V,1.5(6)A,安徽工业窄带载波,电子式-智能远程费控 | 34407 | 202207 | 4
8305000000900019.0 | 12表位计量箱（3×4） | 34407 | 202207 | 381
8305000000000002.0 | 16表位计量箱（4×4） | 34407 | 202207 | 20
8305000000900014.0 | 1表位计量箱（1×1） | 34407 | 202207 | 28
34000715.0 | 2.0单相直接接入智能电能表,220V,5(60)A,安徽居民HPLC+微功率无线,电子式-智能远程费控 | 34407 | 202207 | 63
34000193.0 | 2.0单相直接接入智能电能表,220V,5(60)A,安徽居民HPLC,电子式-智能远程费控 | 34407 | 202207 | 487
34000194.0 | 2.0单相直接接入智能电能表,220V,5(60)A,安徽居民窄带载波,电子式-智能远程费控 | 34407 | 202207 | 253
34000193.0 | 2.0单相直接接入智能电能表,220V,5(60)A,居民HPLC,电子式-智能远程费控 | 34407 | 202207 | 11
34000194.0 | 2.0单相直接接入智能电能表,220V,5(60)A,居民窄带载波,电子式-智能远程费控 | 34407 | 202207 | 161
8305000000900015.0 | 2表位计量箱（1×2） | 34407 | 202207 | 7
8305000000900016.0 | 4表位计量箱（2×2） | 34407 | 202207 | 7
8305000000900017.0 | 6表位计量箱（3×2） | 34407 | 202207 | 114
8305000000900018.0 | 9表位计量箱（3×3） | 34407 | 202207 | 3
34000196.0 | A级单相直接接入智能电能表,220V,0.25-0.5（60）A,安徽居民HPLC,电子式-智能远程费控 | 34407 | 202207 | 535
34000196.0 | A级单相直接接入智能电能表,220V,0.25-0.5（60）A,居民HPLC,电子式-智能远程费控 | 34407 | 202207 | 11
34000202.0 | B级三相四线直接接入智能电能表,3x220V/380V,0.2-0.5（60）A,工业HPLC,电子式-智能远程费控 | 34407 | 202207 | 2
34000213.0 | B级三相四线直接接入智能电能表,3×220/380V,0.2-0.5（60）A,安徽居民HPLC,电子式-智能远程费控 | 34407 | 202207 | 31
34000202.0 | B级三相四线直接接入智能电能表,3×220/380V,0.2-0.5（60）A,安徽工业HPLC,电子式-智能远程费控 | 34407 | 202207 | 132
34000209.0 | B级三相四线经互感器接入智能电能表,3x220V/380V,0.015-0.075（6）A,工业HPLC,电子式-智能远程费控 | 34407 | 202207 | 2
34000209.0 | B级三相四线经互感器接入智能电能表,3×220/380V,0.015-0.075（6）A,安徽工业HPLC,电子式-智能远程费控 | 34407 | 202207 | 28
34000745.0 | C级三相三线经互感器接入智能电能表,3×100V,0.015-0.075（6）A,安徽工业RS-485通信,电子式-智能无费控 | 34407 | 202207 | 22
34000269.0 | D级三相四线经互感器接入智能电能表,3×57.7/100V,0.015-0.075（6）A,安徽工业RS-485通信,电子式-智能无费控 | 34407 | 202207 | 2
34001339.0 | 专变采集终端III型,3x100V,RS-485通信,4G | 34407 | 202207 | 45
34001340.0 | 专变采集终端III型,3x220V/380V,RS-485通信,4G | 34407 | 202207 | 90
34001334.0 | 专变采集终端III型,3x220V/380V,RS-485通信,FDD-LTE+TD-LTE | 34407 | 202207 | 5
34001336.0 | 专变采集终端III型,3×100V,RS-485通信,FDD-LTE+TD-LTE | 34407 | 202207 | 2
34044536.0 | 电压互感器高压TV,电压变比10000/100 | 34407 | 202207 | 2
34001335.0 | 集中器I型,3x220V/380V,HPLC,4G | 34407 | 202207 | 30
34001333.0 | 集中器I型,3x220V/380V,HPLC,FDD-LTE+TD-LTE | 34407 | 202207 | 5
34028057.0 | 集中器I型,3×220/380V,RS-485通信,CDMA通信 | 34407 | 202207 | 2
34028004.0 | 集中器I型,3×220/380V,RS-485通信,GPRS通信 | 34407 | 202207 | 2
|  | 34407 | 202207 | 165
34044548.0 | 0.1电压互感器高压TV,电压变比10000/100 | 34408 | 202207 | 26
34037577.0 | 0.1电流互感器高压TA,电流变比15/5 | 34408 | 202207 | 2
34000717.0 | 0.2S三相三线经互感器接入智能电能表,3x100V,1.5(6)A,工业RS-485通信,电子式-智能无费控 | 34408 | 202207 | 2
34000717.0 | 0.2S三相三线经互感器接入智能电能表,3×100V,1.5(6)A,安徽工业RS-485通信,电子式-智能无费控 | 34408 | 202207 | 13
34045170.0 | 0.2S三相四线经互感器接入多功能表,3×57.7/100V,1(10)A,安徽工业RS-485通信,电子式-多功能 | 34408 | 202207 | 2
34000248.0 | 0.2S三相四线经互感器接入智能电能表,3x57.7V/100V,1.5(6)A,工业RS-485通信,电子式-智能无费控 | 34408 | 202207 | 1
34000547.0 | 0.2S三相四线经互感器接入智能电能表,3×57.7/100V,0.3(1.2)A,安徽变电站RS-485通信,电子式-智能无费控 | 34408 | 202207 | 4
34000248.0 | 0.2S三相四线经互感器接入智能电能表,3×57.7/100V,1.5(6)A,安徽工业RS-485通信,电子式-智能无费控 | 34408 | 202207 | 1
34001076.0 | 0.2S低压电流互感器100/5 | 34408 | 202207 | 18
34001308.0 | 0.2S低压电流互感器1000/5 | 34408 | 202207 | 30
34001213.0 | 0.2S低压电流互感器150/5 | 34408 | 202207 | 10
34001081.0 | 0.2S低压电流互感器1500/5 | 34408 | 202207 | 6
34001215.0 | 0.2S低压电流互感器200/5 | 34408 | 202207 | 3
34001074.0 | 0.2S低压电流互感器400/5 | 34408 | 202207 | 72
34001214.0 | 0.2S低压电流互感器500/5 | 34408 | 202207 | 45
34001299.0 | 0.2S低压电流互感器600/5 | 34408 | 202207 | 66
34001216.0 | 0.2S低压电流互感器75/5 | 34408 | 202207 | 30
34001077.0 | 0.2S低压电流互感器800/5 | 34408 | 202207 | 26
34044542.0 | 0.2S电压互感器高压TV,电压变比10000/100 | 34408 | 202207 | 26
34037823.0 | 0.2S电流互感器低压TA,电流变比300/5 | 34408 | 202207 | 3
34038115.0 | 0.2S电流互感器低压TA,电流变比500/5 | 34408 | 202207 | 3
34037672.0 | 0.2S电流互感器低压TA,电流变比600/5 | 34408 | 202207 | 3
34038280.0 | 0.2S电流互感器低压TA,电流变比800/5 | 34408 | 202207 | 1
34037409.0 | 0.2S电流互感器电磁TV,电流变比300/5 | 34408 | 202207 | 1
34038121.0 | 0.2S电流互感器高压TA,电流变比100/5 | 34408 | 202207 | 4
34037673.0 | 0.2S电流互感器高压TA,电流变比15/5 | 34408 | 202207 | 2
34037205.0 | 0.2S电流互感器高压TA,电流变比20/5 | 34408 | 202207 | 12
34037981.0 | 0.2S电流互感器高压TA,电流变比200/5 | 34408 | 202207 | 2
34038146.0 | 0.2S电流互感器高压TA,电流变比250/5 | 34408 | 202207 | 4
34037212.0 | 0.2S电流互感器高压TA,电流变比30/5 | 34408 | 202207 | 10
34037607.0 | 0.2S电流互感器高压TA,电流变比3000/1 | 34408 | 202207 | 3
34037675.0 | 0.2S电流互感器高压TA,电流变比40/5 | 34408 | 202207 | 4
34038292.0 | 0.2S电流互感器高压TA,电流变比400/5 | 34408 | 202207 | 8
34037446.0 | 0.2S电流互感器高压TA,电流变比4000/1 | 34408 | 202207 | 2
34037834.0 | 0.2S电流互感器高压TA,电流变比50/5 | 34408 | 202207 | 4
34037837.0 | 0.2S电流互感器高压TA,电流变比600/5 | 34408 | 202207 | 6
34037835.0 | 0.2S电流互感器高压TA,电流变比75/5 | 34408 | 202207 | 8
34038311.0 | 0.2S电流互感器高压TA,电流变比800/1 | 34408 | 202207 | 6
34029633.0 | 0.2S组合互感器低压TA,电流变比100/5,电压变比10000/100 | 34408 | 202207 | 1
34029939.0 | 0.2S组合互感器组合互感器,电流变比10/5,电压变比10000/100 | 34408 | 202207 | 3
34029313.0 | 0.2S组合互感器组合互感器,电流变比100/5,电压变比10000/100 | 34408 | 202207 | 2
34029940.0 | 0.2S组合互感器组合互感器,电流变比15/5,电压变比10000/100 | 34408 | 202207 | 3
34029827.0 | 0.2S组合互感器组合互感器,电流变比150/5,电压变比10000/100 | 34408 | 202207 | 1
34029557.0 | 0.2S组合互感器组合互感器,电流变比20/5,电压变比10000/100 | 34408 | 202207 | 8
34029560.0 | 0.2S组合互感器组合互感器,电流变比200/5,电压变比10000/100 | 34408 | 202207 | 1
34029310.0 | 0.2S组合互感器组合互感器,电流变比30/5,电压变比10000/100 | 34408 | 202207 | 5
34029426.0 | 0.2S组合互感器组合互感器,电流变比300/5,电压变比10000/100 | 34408 | 202207 | 1
34029561.0 | 0.2S组合互感器组合互感器,电流变比40/5,电压变比10000/100 | 34408 | 202207 | 2
34029425.0 | 0.2S组合互感器组合互感器,电流变比50/5,电压变比10000/100 | 34408 | 202207 | 3
34029559.0 | 0.2S组合互感器组合互感器,电流变比60/5,电压变比10000/100 | 34408 | 202207 | 1
34029187.0 | 0.2S组合互感器组合互感器,电流变比600/5,电压变比10000/100 | 34408 | 202207 | 3
34029311.0 | 0.2S组合互感器组合互感器,电流变比75/5,电压变比10000/100 | 34408 | 202207 | 1
34037344.0 | 0.2电流互感器高压TA,电流变比200/5 | 34408 | 202207 | 2
8302000000500009.0 | 0.2高压TV电压互感器10000/100 | 34408 | 202207 | 4
34000609.0 | 0.5S三相三线经互感器接入智能电能表,3x100V,1.5(6)A,变电站RS-485通信,电子式-智能无费控 | 34408 | 202207 | 1
34000201.0 | 0.5S三相三线经互感器接入智能电能表,3x100V,1.5(6)A,工业RS-485通信,电子式-智能无费控 | 34408 | 202207 | 4
34000609.0 | 0.5S三相三线经互感器接入智能电能表,3×100V,1.5(6)A,安徽变电站RS-485通信,电子式-智能无费控 | 34408 | 202207 | 6
34000201.0 | 0.5S三相三线经互感器接入智能电能表,3×100V,1.5(6)A,安徽工业RS-485通信,电子式-智能无费控 | 34408 | 202207 | 80
34000565.0 | 0.5S三相四线经互感器接入智能电能表,3x220V/380V,1.5(6)A,工业RS-485通信,电子式-智能无费控 | 34408 | 202207 | 4
8301000005800002.0 | 0.5S三相四线经互感器接入智能电能表,3×220/380V,1.5(6)A,安徽工业HPLC,电子式-智能无费控 | 34408 | 202207 | 3
34000565.0 | 0.5S三相四线经互感器接入智能电能表,3×220/380V,1.5(6)A,安徽工业RS-485通信,电子式-智能无费控 | 34408 | 202207 | 109
34001298.0 | 0.5S低压电流互感器100/5 | 34408 | 202207 | 150
34001212.0 | 0.5S低压电流互感器150/5 | 34408 | 202207 | 155
34001075.0 | 0.5S低压电流互感器200/5 | 34408 | 202207 | 141
34001073.0 | 0.5S低压电流互感器300/5 | 34408 | 202207 | 105
34001218.0 | 0.5S低压电流互感器500/5 | 34408 | 202207 | 6
34001079.0 | 0.5S低压电流互感器600/5 | 34408 | 202207 | 3
34038114.0 | 0.5S电流互感器低压TA,电流变比150/5 | 34408 | 202207 | 18
34038116.0 | 0.5S电流互感器低压TA,电流变比300/5 | 34408 | 202207 | 3
34037340.0 | 0.5S电流互感器低压TA,电流变比400/5 | 34408 | 202207 | 3
34038281.0 | 0.5S电流互感器高压TA,电流变比300/5 | 34408 | 202207 | 2
34029428.0 | 0.5S组合互感器组合互感器,电流变比30/5,电压变比10000/100 | 34408 | 202207 | 2
34000716.0 | 1.0三相四线直接接入智能电能表,3x220V/380V,5(60)A,居民RS-485通信,电子式-智能无费控 | 34408 | 202207 | 2
34000199.0 | 1.0三相四线直接接入智能电能表,3x220V/380V,5(60)A,居民窄带载波,电子式-智能远程费控 | 34408 | 202207 | 8
34000669.0 | 1.0三相四线直接接入智能电能表,3x220V/380V,5(60)A,工业HPLC,电子式-智能远程费控 | 34408 | 202207 | 7
34000535.0 | 1.0三相四线直接接入智能电能表,3x220V/380V,5(60)A,工业窄带载波,电子式-智能远程费控 | 34408 | 202207 | 138
34000200.0 | 1.0三相四线直接接入智能电能表,3×220/380V,5(60)A,安徽居民HPLC,电子式-智能远程费控 | 34408 | 202207 | 34
34000199.0 | 1.0三相四线直接接入智能电能表,3×220/380V,5(60)A,安徽居民窄带载波,电子式-智能远程费控 | 34408 | 202207 | 6
34000511.0 | 1.0三相四线直接接入智能电能表,3×220/380V,5(60)A,安徽工业HPLC+微功率无线,电子式-智能远程费控 | 34408 | 202207 | 47
34000669.0 | 1.0三相四线直接接入智能电能表,3×220/380V,5(60)A,安徽工业HPLC,电子式-智能远程费控 | 34408 | 202207 | 145
34000508.0 | 1.0三相四线直接接入智能电能表,3×220/380V,5(60)A,安徽工业RS-485通信,电子式-智能远程费控 | 34408 | 202207 | 4
34000535.0 | 1.0三相四线直接接入智能电能表,3×220/380V,5(60)A,安徽工业窄带载波,电子式-智能远程费控 | 34408 | 202207 | 300
8301000006900009.0 | 1.0三相四线直接接入智能电能表，3×220/380V，5(60)A，安徽居民HPLC+微功率无线，电子式-智能远程费控 | 34408 | 202207 | 1
34000608.0 | 1.0三相四线经互感器接入智能电能表,3x220V/380V,1.5(6)A,工业HPLC,电子式-智能远程费控 | 34408 | 202207 | 5
34000205.0 | 1.0三相四线经互感器接入智能电能表,3x220V/380V,1.5(6)A,工业RS-485通信,电子式-智能无费控 | 34408 | 202207 | 1
34000204.0 | 1.0三相四线经互感器接入智能电能表,3x220V/380V,1.5(6)A,工业RS-485通信,电子式-智能远程费控 | 34408 | 202207 | 2
34000203.0 | 1.0三相四线经互感器接入智能电能表,3x220V/380V,1.5(6)A,工业窄带载波,电子式-智能远程费控 | 34408 | 202207 | 9
34000233.0 | 1.0三相四线经互感器接入智能电能表,3×220/380V,1.5(6)A,安徽居民HPLC,电子式-智能远程费控 | 34408 | 202207 | 1
34000608.0 | 1.0三相四线经互感器接入智能电能表,3×220/380V,1.5(6)A,安徽工业HPLC,电子式-智能远程费控 | 34408 | 202207 | 110
34000205.0 | 1.0三相四线经互感器接入智能电能表,3×220/380V,1.5(6)A,安徽工业RS-485通信,电子式-智能无费控 | 34408 | 202207 | 8
34000204.0 | 1.0三相四线经互感器接入智能电能表,3×220/380V,1.5(6)A,安徽工业RS-485通信,电子式-智能远程费控 | 34408 | 202207 | 23
34000203.0 | 1.0三相四线经互感器接入智能电能表,3×220/380V,1.5(6)A,安徽工业窄带载波,电子式-智能远程费控 | 34408 | 202207 | 14
8305000000900019.0 | 12表位计量箱（3×4） | 34408 | 202207 | 121
8305000000000002.0 | 16表位计量箱（4×4） | 34408 | 202207 | 2
8305000000900014.0 | 1表位计量箱（1×1） | 34408 | 202207 | 713
34000715.0 | 2.0单相直接接入智能电能表,220V,5(60)A,安徽居民HPLC+微功率无线,电子式-智能远程费控 | 34408 | 202207 | 399
34000193.0 | 2.0单相直接接入智能电能表,220V,5(60)A,安徽居民HPLC,电子式-智能远程费控 | 34408 | 202207 | 962
34000194.0 | 2.0单相直接接入智能电能表,220V,5(60)A,安徽居民窄带载波,电子式-智能远程费控 | 34408 | 202207 | 805
34000193.0 | 2.0单相直接接入智能电能表,220V,5(60)A,居民HPLC,电子式-智能远程费控 | 34408 | 202207 | 45
34000194.0 | 2.0单相直接接入智能电能表,220V,5(60)A,居民窄带载波,电子式-智能远程费控 | 34408 | 202207 | 599
8305000000900015.0 | 2表位计量箱（1×2） | 34408 | 202207 | 48
8305000000900017.0 | 6表位计量箱（3×2） | 34408 | 202207 | 348
8305000000900018.0 | 9表位计量箱（3×3） | 34408 | 202207 | 2
34000196.0 | A级单相直接接入智能电能表,220V,0.25-0.5（60）A,安徽居民HPLC,电子式-智能远程费控 | 34408 | 202207 | 4761
34000196.0 | A级单相直接接入智能电能表,220V,0.25-0.5（60）A,居民HPLC,电子式-智能远程费控 | 34408 | 202207 | 61
34000213.0 | B级三相四线直接接入智能电能表,3x220V/380V,0.2-0.5（60）A,居民HPLC,电子式-智能远程费控 | 34408 | 202207 | 6
34000202.0 | B级三相四线直接接入智能电能表,3x220V/380V,0.2-0.5（60）A,工业HPLC,电子式-智能远程费控 | 34408 | 202207 | 40
34000213.0 | B级三相四线直接接入智能电能表,3×220/380V,0.2-0.5（60）A,安徽居民HPLC,电子式-智能远程费控 | 34408 | 202207 | 100
34000202.0 | B级三相四线直接接入智能电能表,3×220/380V,0.2-0.5（60）A,安徽工业HPLC,电子式-智能远程费控 | 34408 | 202207 | 869
34000209.0 | B级三相四线经互感器接入智能电能表,3×220/380V,0.015-0.075（6）A,安徽工业HPLC,电子式-智能远程费控 | 34408 | 202207 | 72
8301000000200003.0 | B级三相四线经互感器接入智能电能表3×220/380V0.015-0.075（6）A安徽居民HPLC电子式-智能远程费控 | 34408 | 202207 | 1
34001339.0 | 专变采集终端III型,3x100V,RS-485通信,4G | 34408 | 202207 | 51
34001336.0 | 专变采集终端III型,3x100V,RS-485通信,FDD-LTE+TD-LTE | 34408 | 202207 | 4
34001340.0 | 专变采集终端III型,3x220V/380V,RS-485通信,4G | 34408 | 202207 | 111
34001334.0 | 专变采集终端III型,3x220V/380V,RS-485通信,FDD-LTE+TD-LTE | 34408 | 202207 | 49
34001336.0 | 专变采集终端III型,3×100V,RS-485通信,FDD-LTE+TD-LTE | 34408 | 202207 | 7
8309000000900008.0 | 采集器II型,220V,下行通讯：RS-485,上行通讯：窄带载波 | 34408 | 202207 | 1
34001335.0 | 集中器I型,3x220V/380V,HPLC,4G | 34408 | 202207 | 222
34001333.0 | 集中器I型,3x220V/380V,HPLC,FDD-LTE+TD-LTE | 34408 | 202207 | 30
34001337.0 | 集中器I型,3x220V/380V,窄带载波,FDD-LTE+TD-LTE | 34408 | 202207 | 1
34001338.0 | 集中器I型,3x220V/380V,窄带载波,GPRS | 34408 | 202207 | 1
34028057.0 | 集中器I型,3×220/380V,RS-485通信,CDMA通信 | 34408 | 202207 | 1
34028004.0 | 集中器I型,3×220/380V,RS-485通信,GPRS通信 | 34408 | 202207 | 3
34028029.0 | 集中器I型,3×220/380V,RS-485通信,光纤 | 34408 | 202207 | 2
8309000000300003.0 | 集中器I型3×220/380VRS-485通信4G | 34408 | 202207 | 1
|  | 34408 | 202207 | 451
34001089.0 | 0.1低压电流互感器100/5 | 34409 | 202207 | 5
34044548.0 | 0.1电压互感器高压TV,电压变比10000/100 | 34409 | 202207 | 22
34037849.0 | 0.1电流互感器低压TA,电流变比150/5 | 34409 | 202207 | 3
34037861.0 | 0.1电流互感器低压TA,电流变比250/5 | 34409 | 202207 | 18
34029836.0 | 0.1组合互感器组合互感器,电流变比100/5,电压变比10000/100 | 34409 | 202207 | 1
34001308.0 | 0.2S低压电流互感器1000/5 | 34409 | 202207 | 12
34001074.0 | 0.2S低压电流互感器400/5 | 34409 | 202207 | 15
34001214.0 | 0.2S低压电流互感器500/5 | 34409 | 202207 | 9
34001299.0 | 0.2S低压电流互感器600/5 | 34409 | 202207 | 12
34001077.0 | 0.2S低压电流互感器800/5 | 34409 | 202207 | 6
34044542.0 | 0.2S电压互感器高压TV,电压变比10000/100 | 34409 | 202207 | 2
34037825.0 | 0.2S电流互感器低压TA,电流变比150/5 | 34409 | 202207 | 21
34037840.0 | 0.2S电流互感器低压TA,电流变比1500/5 | 34409 | 202207 | 3
34038115.0 | 0.2S电流互感器低压TA,电流变比500/5 | 34409 | 202207 | 6
34037672.0 | 0.2S电流互感器低压TA,电流变比600/5 | 34409 | 202207 | 6
34038280.0 | 0.2S电流互感器低压TA,电流变比800/5 | 34409 | 202207 | 6
34038121.0 | 0.2S电流互感器高压TA,电流变比100/5 | 34409 | 202207 | 4
34037205.0 | 0.2S电流互感器高压TA,电流变比20/5 | 34409 | 202207 | 2
34037212.0 | 0.2S电流互感器高压TA,电流变比30/5 | 34409 | 202207 | 6
34037349.0 | 0.2S电流互感器高压TA,电流变比300/5 | 34409 | 202207 | 2
34037675.0 | 0.2S电流互感器高压TA,电流变比40/5 | 34409 | 202207 | 2
34037834.0 | 0.2S电流互感器高压TA,电流变比50/5 | 34409 | 202207 | 2
34037835.0 | 0.2S电流互感器高压TA,电流变比75/5 | 34409 | 202207 | 8
34037683.0 | 0.2S电流互感器高压TA,电流变比800/5 | 34409 | 202207 | 2
34029939.0 | 0.2S组合互感器组合互感器,电流变比10/5,电压变比10000/100 | 34409 | 202207 | 1
34029313.0 | 0.2S组合互感器组合互感器,电流变比100/5,电压变比10000/100 | 34409 | 202207 | 3
34029557.0 | 0.2S组合互感器组合互感器,电流变比20/5,电压变比10000/100 | 34409 | 202207 | 3
34029558.0 | 0.2S组合互感器组合互感器,电流变比25/5,电压变比10000/100 | 34409 | 202207 | 10
34029310.0 | 0.2S组合互感器组合互感器,电流变比30/5,电压变比10000/100 | 34409 | 202207 | 2
34029426.0 | 0.2S组合互感器组合互感器,电流变比300/5,电压变比10000/100 | 34409 | 202207 | 1
34029561.0 | 0.2S组合互感器组合互感器,电流变比40/5,电压变比10000/100 | 34409 | 202207 | 3
34029430.0 | 0.2S组合互感器组合互感器,电流变比400/5,电压变比10000/100 | 34409 | 202207 | 1
34029425.0 | 0.2S组合互感器组合互感器,电流变比50/5,电压变比10000/100 | 34409 | 202207 | 3
34029311.0 | 0.2S组合互感器组合互感器,电流变比75/5,电压变比10000/100 | 34409 | 202207 | 1
34029107.0 | 0.2S组合互感器高压TA,电流变比600/5,电压变比10000/100 | 34409 | 202207 | 1
8302000000500009.0 | 0.2高压TV电压互感器10000/100 | 34409 | 202207 | 6
34000207.0 | 0.5S三相三线经互感器接入智能电能表,3x100V,1.5(6)A,居民RS-485通信,电子式-智能无费控 | 34409 | 202207 | 1
34000201.0 | 0.5S三相三线经互感器接入智能电能表,3x100V,1.5(6)A,工业RS-485通信,电子式-智能无费控 | 34409 | 202207 | 9
34000609.0 | 0.5S三相三线经互感器接入智能电能表,3×100V,1.5(6)A,安徽变电站RS-485通信,电子式-智能无费控 | 34409 | 202207 | 3
34000207.0 | 0.5S三相三线经互感器接入智能电能表,3×100V,1.5(6)A,安徽居民RS-485通信,电子式-智能无费控 | 34409 | 202207 | 1
34000201.0 | 0.5S三相三线经互感器接入智能电能表,3×100V,1.5(6)A,安徽工业RS-485通信,电子式-智能无费控 | 34409 | 202207 | 47
34000211.0 | 0.5S三相四线经互感器接入智能电能表,3x220V/380V,1.5(6)A,居民RS-485通信,电子式-智能无费控 | 34409 | 202207 | 1
34000565.0 | 0.5S三相四线经互感器接入智能电能表,3x220V/380V,1.5(6)A,工业RS-485通信,电子式-智能无费控 | 34409 | 202207 | 5
34000565.0 | 0.5S三相四线经互感器接入智能电能表,3×220/380V,1.5(6)A,安徽工业RS-485通信,电子式-智能无费控 | 34409 | 202207 | 117
34001298.0 | 0.5S低压电流互感器100/5 | 34409 | 202207 | 19
34001212.0 | 0.5S低压电流互感器150/5 | 34409 | 202207 | 21
34001075.0 | 0.5S低压电流互感器200/5 | 34409 | 202207 | 45
34001220.0 | 0.5S低压电流互感器250/5 | 34409 | 202207 | 3
34001073.0 | 0.5S低压电流互感器300/5 | 34409 | 202207 | 36
34001217.0 | 0.5S低压电流互感器75/5 | 34409 | 202207 | 45
34037839.0 | 0.5S电流互感器低压TA,电流变比1000/5 | 34409 | 202207 | 3
34038114.0 | 0.5S电流互感器低压TA,电流变比150/5 | 34409 | 202207 | 39
34038118.0 | 0.5S电流互感器低压TA,电流变比200/5 | 34409 | 202207 | 6
34038117.0 | 0.5S电流互感器低压TA,电流变比250/5 | 34409 | 202207 | 21
34038116.0 | 0.5S电流互感器低压TA,电流变比300/5 | 34409 | 202207 | 3
34037340.0 | 0.5S电流互感器低压TA,电流变比400/5 | 34409 | 202207 | 15
34038119.0 | 0.5S电流互感器低压TA,电流变比500/5 | 34409 | 202207 | 3
34037509.0 | 0.5S电流互感器低压TA,电流变比600/5 | 34409 | 202207 | 18
34037345.0 | 0.5S电流互感器低压TA,电流变比800/5 | 34409 | 202207 | 6
34029239.0 | 0.5S组合互感器高压TA,电流变比50/5,电压变比10000/100 | 34409 | 202207 | 1
34000198.0 | 1.0三相四线直接接入智能电能表,3x220V/380V,5(60)A,居民RS-485通信,电子式-智能远程费控 | 34409 | 202207 | 24
34000199.0 | 1.0三相四线直接接入智能电能表,3x220V/380V,5(60)A,居民窄带载波,电子式-智能远程费控 | 34409 | 202207 | 7
34000669.0 | 1.0三相四线直接接入智能电能表,3x220V/380V,5(60)A,工业HPLC,电子式-智能远程费控 | 34409 | 202207 | 24
34000508.0 | 1.0三相四线直接接入智能电能表,3x220V/380V,5(60)A,工业RS-485通信,电子式-智能远程费控 | 34409 | 202207 | 28
34000535.0 | 1.0三相四线直接接入智能电能表,3x220V/380V,5(60)A,工业窄带载波,电子式-智能远程费控 | 34409 | 202207 | 75
34000200.0 | 1.0三相四线直接接入智能电能表,3×220/380V,5(60)A,安徽居民HPLC,电子式-智能远程费控 | 34409 | 202207 | 18
34000198.0 | 1.0三相四线直接接入智能电能表,3×220/380V,5(60)A,安徽居民RS-485通信,电子式-智能远程费控 | 34409 | 202207 | 7
34000199.0 | 1.0三相四线直接接入智能电能表,3×220/380V,5(60)A,安徽居民窄带载波,电子式-智能远程费控 | 34409 | 202207 | 49
34000511.0 | 1.0三相四线直接接入智能电能表,3×220/380V,5(60)A,安徽工业HPLC+微功率无线,电子式-智能远程费控 | 34409 | 202207 | 17
34000669.0 | 1.0三相四线直接接入智能电能表,3×220/380V,5(60)A,安徽工业HPLC,电子式-智能远程费控 | 34409 | 202207 | 388
34000508.0 | 1.0三相四线直接接入智能电能表,3×220/380V,5(60)A,安徽工业RS-485通信,电子式-智能远程费控 | 34409 | 202207 | 16
34000535.0 | 1.0三相四线直接接入智能电能表,3×220/380V,5(60)A,安徽工业窄带载波,电子式-智能远程费控 | 34409 | 202207 | 138
8301000006900009.0 | 1.0三相四线直接接入智能电能表，3×220/380V，5(60)A，安徽居民HPLC+微功率无线，电子式-智能远程费控 | 34409 | 202207 | 3
34000608.0 | 1.0三相四线经互感器接入智能电能表,3x220V/380V,1.5(6)A,工业HPLC,电子式-智能远程费控 | 34409 | 202207 | 1
34000205.0 | 1.0三相四线经互感器接入智能电能表,3x220V/380V,1.5(6)A,工业RS-485通信,电子式-智能无费控 | 34409 | 202207 | 1
34000203.0 | 1.0三相四线经互感器接入智能电能表,3x220V/380V,1.5(6)A,工业窄带载波,电子式-智能远程费控 | 34409 | 202207 | 4
34000643.0 | 1.0三相四线经互感器接入智能电能表,3×220/380V,1.5(6)A,安徽居民RS-485通信,电子式-智能远程费控 | 34409 | 202207 | 1
34000222.0 | 1.0三相四线经互感器接入智能电能表,3×220/380V,1.5(6)A,安徽居民脉冲和485,电子式-智能远程费控 | 34409 | 202207 | 1
8301000006800006.0 | 1.0三相四线经互感器接入智能电能表,3×220/380V,1.5(6)A,安徽工业HPLC+微功率无线,电子式-智能远程费控 | 34409 | 202207 | 1
34000608.0 | 1.0三相四线经互感器接入智能电能表,3×220/380V,1.5(6)A,安徽工业HPLC,电子式-智能远程费控 | 34409 | 202207 | 30
34000205.0 | 1.0三相四线经互感器接入智能电能表,3×220/380V,1.5(6)A,安徽工业RS-485通信,电子式-智能无费控 | 34409 | 202207 | 6
34000204.0 | 1.0三相四线经互感器接入智能电能表,3×220/380V,1.5(6)A,安徽工业RS-485通信,电子式-智能远程费控 | 34409 | 202207 | 8
34000203.0 | 1.0三相四线经互感器接入智能电能表,3×220/380V,1.5(6)A,安徽工业窄带载波,电子式-智能远程费控 | 34409 | 202207 | 11
8305000000900014.0 | 1表位计量箱（1×1） | 34409 | 202207 | 662
34000715.0 | 2.0单相直接接入智能电能表,220V,5(60)A,安徽居民HPLC+微功率无线,电子式-智能远程费控 | 34409 | 202207 | 400
34000193.0 | 2.0单相直接接入智能电能表,220V,5(60)A,安徽居民HPLC,电子式-智能远程费控 | 34409 | 202207 | 2529
34000195.0 | 2.0单相直接接入智能电能表,220V,5(60)A,安徽居民RS-485通信,电子式-智能远程费控 | 34409 | 202207 | 20
34000194.0 | 2.0单相直接接入智能电能表,220V,5(60)A,安徽居民窄带载波,电子式-智能远程费控 | 34409 | 202207 | 897
34000193.0 | 2.0单相直接接入智能电能表,220V,5(60)A,居民HPLC,电子式-智能远程费控 | 34409 | 202207 | 25
34000195.0 | 2.0单相直接接入智能电能表,220V,5(60)A,居民RS-485通信,电子式-智能远程费控 | 34409 | 202207 | 229
34000194.0 | 2.0单相直接接入智能电能表,220V,5(60)A,居民窄带载波,电子式-智能远程费控 | 34409 | 202207 | 540
8305000000900015.0 | 2表位计量箱（1×2） | 34409 | 202207 | 1
8305000000900016.0 | 4表位计量箱（2×2） | 34409 | 202207 | 32
8305000000900017.0 | 6表位计量箱（3×2） | 34409 | 202207 | 309
8305000000900018.0 | 9表位计量箱（3×3） | 34409 | 202207 | 4
34000196.0 | A级单相直接接入智能电能表,220V,0.25-0.5（60）A,安徽居民HPLC,电子式-智能远程费控 | 34409 | 202207 | 1957
34000196.0 | A级单相直接接入智能电能表,220V,0.25-0.5（60）A,居民HPLC,电子式-智能远程费控 | 34409 | 202207 | 16
34000202.0 | B级三相四线直接接入智能电能表,3x220V/380V,0.2-0.5（60）A,工业HPLC,电子式-智能远程费控 | 34409 | 202207 | 11
34000202.0 | B级三相四线直接接入智能电能表,3×220/380V,0.2-0.5（60）A,安徽工业HPLC,电子式-智能远程费控 | 34409 | 202207 | 421
34000209.0 | B级三相四线经互感器接入智能电能表,3x220V/380V,0.015-0.075（6）A,工业HPLC,电子式-智能远程费控 | 34409 | 202207 | 1
34000209.0 | B级三相四线经互感器接入智能电能表,3×220/380V,0.015-0.075（6）A,安徽工业HPLC,电子式-智能远程费控 | 34409 | 202207 | 13
34001339.0 | 专变采集终端III型,3x100V,RS-485通信,4G | 34409 | 202207 | 42
34001340.0 | 专变采集终端III型,3x220V/380V,RS-485通信,4G | 34409 | 202207 | 164
34001334.0 | 专变采集终端III型,3x220V/380V,RS-485通信,FDD-LTE+TD-LTE | 34409 | 202207 | 4
34001336.0 | 专变采集终端III型,3×100V,RS-485通信,FDD-LTE+TD-LTE | 34409 | 202207 | 6
8309000000900007.0 | 采集器II型,220V,下行通讯：RS-485,上行通讯：HPLC | 34409 | 202207 | 53
8309000000900008.0 | 采集器II型,220V,下行通讯：RS-485,上行通讯：窄带载波 | 34409 | 202207 | 146
8309000000900030.0 | 采集器I型,220V,下行通讯：RS-485，上行通讯：HPLC | 34409 | 202207 | 7
8309000000900028.0 | 采集器I型,220V,下行通讯：RS-485，上行通讯：窄带载波 | 34409 | 202207 | 28
34001335.0 | 集中器I型,3x220V/380V,HPLC,4G | 34409 | 202207 | 87
34001333.0 | 集中器I型,3x220V/380V,HPLC,FDD-LTE+TD-LTE | 34409 | 202207 | 9
34001337.0 | 集中器I型,3x220V/380V,窄带载波,FDD-LTE+TD-LTE | 34409 | 202207 | 5
34028004.0 | 集中器I型,3×220/380V,RS-485通信,GPRS通信 | 34409 | 202207 | 1
|  | 34409 | 202207 | 58
34044548.0 | 0.1电压互感器高压TV,电压变比10000/100 | 34410 | 202207 | 55
34029710.0 | 0.1组合互感器组合互感器,电流变比30/5,电压变比10000/100 | 34410 | 202207 | 20
34029835.0 | 0.1组合互感器组合互感器,电流变比40/5,电压变比10000/100 | 34410 | 202207 | 1
34029946.0 | 0.1组合互感器组合互感器,电流变比50/5,电压变比10000/100 | 34410 | 202207 | 2
34000717.0 | 0.2S三相三线经互感器接入智能电能表,3×100V,1.5(6)A,安徽工业RS-485通信,电子式-智能无费控 | 34410 | 202207 | 1
34001076.0 | 0.2S低压电流互感器100/5 | 34410 | 202207 | 3
34001078.0 | 0.2S低压电流互感器1200/5 | 34410 | 202207 | 27
34001213.0 | 0.2S低压电流互感器150/5 | 34410 | 202207 | 9
34001081.0 | 0.2S低压电流互感器1500/5 | 34410 | 202207 | 3
34001215.0 | 0.2S低压电流互感器200/5 | 34410 | 202207 | 3
34001300.0 | 0.2S低压电流互感器300/5 | 34410 | 202207 | 17
34001074.0 | 0.2S低压电流互感器400/5 | 34410 | 202207 | 55
34001214.0 | 0.2S低压电流互感器500/5 | 34410 | 202207 | 39
34001299.0 | 0.2S低压电流互感器600/5 | 34410 | 202207 | 57
34001216.0 | 0.2S低压电流互感器75/5 | 34410 | 202207 | 6
34001077.0 | 0.2S低压电流互感器800/5 | 34410 | 202207 | 9
34044542.0 | 0.2S电压互感器高压TV,电压变比10000/100 | 34410 | 202207 | 22
34037824.0 | 0.2S电流互感器低压TA,电流变比100/5 | 34410 | 202207 | 27
34037825.0 | 0.2S电流互感器低压TA,电流变比100/5 | 34410 | 202207 | 3
34037524.0 | 0.2S电流互感器低压TA,电流变比1200/5 | 34410 | 202207 | 149
34037825.0 | 0.2S电流互感器低压TA,电流变比150/5 | 34410 | 202207 | 68
34037840.0 | 0.2S电流互感器低压TA,电流变比1500/5 | 34410 | 202207 | 11
34038285.0 | 0.2S电流互感器低压TA,电流变比200/5 | 34410 | 202207 | 39
34037671.0 | 0.2S电流互感器低压TA,电流变比250/5 | 34410 | 202207 | 12
34037823.0 | 0.2S电流互感器低压TA,电流变比300/5 | 34410 | 202207 | 62
34037982.0 | 0.2S电流互感器低压TA,电流变比400/5 | 34410 | 202207 | 26
34037681.0 | 0.2S电流互感器低压TA,电流变比50/5 | 34410 | 202207 | 2
34038115.0 | 0.2S电流互感器低压TA,电流变比500/5 | 34410 | 202207 | 9
34037672.0 | 0.2S电流互感器低压TA,电流变比600/5 | 34410 | 202207 | 15
34037514.0 | 0.2S电流互感器低压TA,电流变比75/5 | 34410 | 202207 | 16
34038280.0 | 0.2S电流互感器低压TA,电流变比800/5 | 34410 | 202207 | 12
34038289.0 | 0.2S电流互感器高压TA,电流变比10/5 | 34410 | 202207 | 2
34038121.0 | 0.2S电流互感器高压TA,电流变比100/5 | 34410 | 202207 | 4
34038286.0 | 0.2S电流互感器高压TA,电流变比150/5 | 34410 | 202207 | 8
34037981.0 | 0.2S电流互感器高压TA,电流变比200/5 | 34410 | 202207 | 4
34037212.0 | 0.2S电流互感器高压TA,电流变比30/5 | 34410 | 202207 | 26
34037349.0 | 0.2S电流互感器高压TA,电流变比300/5 | 34410 | 202207 | 2
34037675.0 | 0.2S电流互感器高压TA,电流变比40/5 | 34410 | 202207 | 4
34038292.0 | 0.2S电流互感器高压TA,电流变比400/5 | 34410 | 202207 | 2
34037834.0 | 0.2S电流互感器高压TA,电流变比50/5 | 34410 | 202207 | 10
34037458.0 | 0.2S电流互感器高压TA,电流变比500/1 | 34410 | 202207 | 2
34037837.0 | 0.2S电流互感器高压TA,电流变比600/5 | 34410 | 202207 | 6
34037835.0 | 0.2S电流互感器高压TA,电流变比75/5 | 34410 | 202207 | 6
34037683.0 | 0.2S电流互感器高压TA,电流变比800/5 | 34410 | 202207 | 2
8302000000700068.0 | 0.2S电流互感器高压TA75/5 | 34410 | 202207 | 2
34029939.0 | 0.2S组合互感器组合互感器,电流变比10/5,电压变比10000/100 | 34410 | 202207 | 1
34029313.0 | 0.2S组合互感器组合互感器,电流变比100/5,电压变比10000/100 | 34410 | 202207 | 1
34029940.0 | 0.2S组合互感器组合互感器,电流变比15/5,电压变比10000/100 | 34410 | 202207 | 3
34029827.0 | 0.2S组合互感器组合互感器,电流变比150/5,电压变比10000/100 | 34410 | 202207 | 2
34029557.0 | 0.2S组合互感器组合互感器,电流变比20/5,电压变比10000/100 | 34410 | 202207 | 2
34029558.0 | 0.2S组合互感器组合互感器,电流变比25/5,电压变比10000/100 | 34410 | 202207 | 1
34029310.0 | 0.2S组合互感器组合互感器,电流变比30/5,电压变比10000/100 | 34410 | 202207 | 10
34029561.0 | 0.2S组合互感器组合互感器,电流变比40/5,电压变比10000/100 | 34410 | 202207 | 5
34029425.0 | 0.2S组合互感器组合互感器,电流变比50/5,电压变比10000/100 | 34410 | 202207 | 6
34029559.0 | 0.2S组合互感器组合互感器,电流变比60/5,电压变比10000/100 | 34410 | 202207 | 1
34029311.0 | 0.2S组合互感器组合互感器,电流变比75/5,电压变比10000/100 | 34410 | 202207 | 1
8302000000500015.0 | 0.2S高压TA电流互感器30/5 | 34410 | 202207 | 2
8302000000500021.0 | 0.2S高压电流互感器TA200/5 | 34410 | 202207 | 2
34001088.0 | 0.2低压电流互感器150/5 | 34410 | 202207 | 58
34038134.0 | 0.2电流互感器低压TA,电流变比1500/5 | 34410 | 202207 | 1
8302000000500009.0 | 0.2高压TV电压互感器10000/100 | 34410 | 202207 | 20
34000201.0 | 0.5S三相三线经互感器接入智能电能表,3x100V,1.5(6)A,工业RS-485通信,电子式-智能无费控 | 34410 | 202207 | 7
34000609.0 | 0.5S三相三线经互感器接入智能电能表,3×100V,1.5(6)A,安徽变电站RS-485通信,电子式-智能无费控 | 34410 | 202207 | 4
34000201.0 | 0.5S三相三线经互感器接入智能电能表,3×100V,1.5(6)A,安徽工业RS-485通信,电子式-智能无费控 | 34410 | 202207 | 60
34000565.0 | 0.5S三相四线经互感器接入智能电能表,3x220V/380V,1.5(6)A,工业RS-485通信,电子式-智能无费控 | 34410 | 202207 | 11
34000565.0 | 0.5S三相四线经互感器接入智能电能表,3×220/380V,1.5(6)A,安徽工业RS-485通信,电子式-智能无费控 | 34410 | 202207 | 80
34001298.0 | 0.5S低压电流互感器100/5 | 34410 | 202207 | 27
34001212.0 | 0.5S低压电流互感器150/5 | 34410 | 202207 | 33
34001075.0 | 0.5S低压电流互感器200/5 | 34410 | 202207 | 99
34001073.0 | 0.5S低压电流互感器300/5 | 34410 | 202207 | 77
34001217.0 | 0.5S低压电流互感器75/5 | 34410 | 202207 | 3
34000200.0 | 1.0三相四线直接接入智能电能表,3x220V/380V,5(60)A,居民HPLC,电子式-智能远程费控 | 34410 | 202207 | 1
34000198.0 | 1.0三相四线直接接入智能电能表,3x220V/380V,5(60)A,居民RS-485通信,电子式-智能远程费控 | 34410 | 202207 | 7
34000199.0 | 1.0三相四线直接接入智能电能表,3x220V/380V,5(60)A,居民窄带载波,电子式-智能远程费控 | 34410 | 202207 | 15
34000669.0 | 1.0三相四线直接接入智能电能表,3x220V/380V,5(60)A,工业HPLC,电子式-智能远程费控 | 34410 | 202207 | 21
34000508.0 | 1.0三相四线直接接入智能电能表,3x220V/380V,5(60)A,工业RS-485通信,电子式-智能远程费控 | 34410 | 202207 | 27
34000535.0 | 1.0三相四线直接接入智能电能表,3x220V/380V,5(60)A,工业窄带载波,电子式-智能远程费控 | 34410 | 202207 | 39
34000200.0 | 1.0三相四线直接接入智能电能表,3×220/380V,5(60)A,安徽居民HPLC,电子式-智能远程费控 | 34410 | 202207 | 24
34000198.0 | 1.0三相四线直接接入智能电能表,3×220/380V,5(60)A,安徽居民RS-485通信,电子式-智能远程费控 | 34410 | 202207 | 1
34000199.0 | 1.0三相四线直接接入智能电能表,3×220/380V,5(60)A,安徽居民窄带载波,电子式-智能远程费控 | 34410 | 202207 | 30
34000511.0 | 1.0三相四线直接接入智能电能表,3×220/380V,5(60)A,安徽工业HPLC+微功率无线,电子式-智能远程费控 | 34410 | 202207 | 14
34000669.0 | 1.0三相四线直接接入智能电能表,3×220/380V,5(60)A,安徽工业HPLC,电子式-智能远程费控 | 34410 | 202207 | 201
34000508.0 | 1.0三相四线直接接入智能电能表,3×220/380V,5(60)A,安徽工业RS-485通信,电子式-智能远程费控 | 34410 | 202207 | 12
34000535.0 | 1.0三相四线直接接入智能电能表,3×220/380V,5(60)A,安徽工业窄带载波,电子式-智能远程费控 | 34410 | 202207 | 64
8301000006900009.0 | 1.0三相四线直接接入智能电能表，3×220/380V，5(60)A，安徽居民HPLC+微功率无线，电子式-智能远程费控 | 34410 | 202207 | 4
34000644.0 | 1.0三相四线经互感器接入智能电能表,3x220V/380V,1.5(6)A,居民窄带载波,电子式-智能远程费控 | 34410 | 202207 | 1
34000205.0 | 1.0三相四线经互感器接入智能电能表,3x220V/380V,1.5(6)A,工业RS-485通信,电子式-智能无费控 | 34410 | 202207 | 5
34000204.0 | 1.0三相四线经互感器接入智能电能表,3x220V/380V,1.5(6)A,工业RS-485通信,电子式-智能远程费控 | 34410 | 202207 | 8
34000203.0 | 1.0三相四线经互感器接入智能电能表,3x220V/380V,1.5(6)A,工业窄带载波,电子式-智能远程费控 | 34410 | 202207 | 1
34000233.0 | 1.0三相四线经互感器接入智能电能表,3×220/380V,1.5(6)A,安徽居民HPLC,电子式-智能远程费控 | 34410 | 202207 | 2
34000644.0 | 1.0三相四线经互感器接入智能电能表,3×220/380V,1.5(6)A,安徽居民窄带载波,电子式-智能远程费控 | 34410 | 202207 | 1
8301000006800006.0 | 1.0三相四线经互感器接入智能电能表,3×220/380V,1.5(6)A,安徽工业HPLC+微功率无线,电子式-智能远程费控 | 34410 | 202207 | 2
34000608.0 | 1.0三相四线经互感器接入智能电能表,3×220/380V,1.5(6)A,安徽工业HPLC,电子式-智能远程费控 | 34410 | 202207 | 40
34000205.0 | 1.0三相四线经互感器接入智能电能表,3×220/380V,1.5(6)A,安徽工业RS-485通信,电子式-智能无费控 | 34410 | 202207 | 4
34000204.0 | 1.0三相四线经互感器接入智能电能表,3×220/380V,1.5(6)A,安徽工业RS-485通信,电子式-智能远程费控 | 34410 | 202207 | 37
34000203.0 | 1.0三相四线经互感器接入智能电能表,3×220/380V,1.5(6)A,安徽工业窄带载波,电子式-智能远程费控 | 34410 | 202207 | 22
8305000000900019.0 | 12表位计量箱（3×4） | 34410 | 202207 | 191
8305000000000002.0 | 16表位计量箱（4×4） | 34410 | 202207 | 224
8305000000900014.0 | 1表位计量箱（1×1） | 34410 | 202207 | 921
34000715.0 | 2.0单相直接接入智能电能表,220V,5(60)A,安徽居民HPLC+微功率无线,电子式-智能远程费控 | 34410 | 202207 | 458
34000193.0 | 2.0单相直接接入智能电能表,220V,5(60)A,安徽居民HPLC,电子式-智能远程费控 | 34410 | 202207 | 465
34000195.0 | 2.0单相直接接入智能电能表,220V,5(60)A,安徽居民RS-485通信,电子式-智能远程费控 | 34410 | 202207 | 7
34000194.0 | 2.0单相直接接入智能电能表,220V,5(60)A,安徽居民窄带载波,电子式-智能远程费控 | 34410 | 202207 | 1528
34000193.0 | 2.0单相直接接入智能电能表,220V,5(60)A,居民HPLC,电子式-智能远程费控 | 34410 | 202207 | 19
34000195.0 | 2.0单相直接接入智能电能表,220V,5(60)A,居民RS-485通信,电子式-智能远程费控 | 34410 | 202207 | 32
34000194.0 | 2.0单相直接接入智能电能表,220V,5(60)A,居民窄带载波,电子式-智能远程费控 | 34410 | 202207 | 725
8305000000900022.0 | 2表位计量柜（1×2） | 34410 | 202207 | 1
8305000000900016.0 | 4表位计量箱（2×2） | 34410 | 202207 | 35
8305000000900017.0 | 6表位计量箱（3×2） | 34410 | 202207 | 37
8305000000900018.0 | 9表位计量箱（3×3） | 34410 | 202207 | 9
34000196.0 | A级单相直接接入智能电能表,220V,0.25-0.5（60）A,安徽居民HPLC,电子式-智能远程费控 | 34410 | 202207 | 7705
34000196.0 | A级单相直接接入智能电能表,220V,0.25-0.5（60）A,居民HPLC,电子式-智能远程费控 | 34410 | 202207 | 135
34000213.0 | B级三相四线直接接入智能电能表,3x220V/380V,0.2-0.5（60）A,居民HPLC,电子式-智能远程费控 | 34410 | 202207 | 4
34000202.0 | B级三相四线直接接入智能电能表,3x220V/380V,0.2-0.5（60）A,工业HPLC,电子式-智能远程费控 | 34410 | 202207 | 37
34000213.0 | B级三相四线直接接入智能电能表,3×220/380V,0.2-0.5（60）A,安徽居民HPLC,电子式-智能远程费控 | 34410 | 202207 | 29
34000202.0 | B级三相四线直接接入智能电能表,3×220/380V,0.2-0.5（60）A,安徽工业HPLC,电子式-智能远程费控 | 34410 | 202207 | 612
34000209.0 | B级三相四线经互感器接入智能电能表,3x220V/380V,0.015-0.075（6）A,工业HPLC,电子式-智能远程费控 | 34410 | 202207 | 7
34000209.0 | B级三相四线经互感器接入智能电能表,3×220/380V,0.015-0.075（6）A,安徽工业HPLC,电子式-智能远程费控 | 34410 | 202207 | 118
34000209.0 | B级三相四线经互感器接入智能电能表，3×220/380V,0.015-0.075（6）A,安徽工业HPLC,电子式-智能远程费控 | 34410 | 202207 | 2
34000745.0 | C级三相三线经互感器接入智能电能表,3×100V,0.015-0.075（6）A,安徽工业RS-485通信,电子式-智能无费控 | 34410 | 202207 | 55
34000214.0 | C级三相四线经互感器接入智能电能表,3x220V/380V,0.015-0.075（6）A,工业RS-485通信,电子式-智能无费控 | 34410 | 202207 | 2
34000214.0 | C级三相四线经互感器接入智能电能表,3×220/380V,0.015-0.075（6）A,安徽工业RS-485通信,电子式-智能无费控 | 34410 | 202207 | 28
34000575.0 | D级三相四线经互感器接入智能电能表,3×57.7/100V,0.003-0.015(1.2)A,安徽工业RS-485通信,电子式-智能无费控 | 34410 | 202207 | 2
34001339.0 | 专变采集终端III型,3x100V,RS-485通信,4G | 34410 | 202207 | 46
34001336.0 | 专变采集终端III型,3x100V,RS-485通信,FDD-LTE+TD-LTE | 34410 | 202207 | 7
34001340.0 | 专变采集终端III型,3x220V/380V,RS-485通信,4G | 34410 | 202207 | 133
34001334.0 | 专变采集终端III型,3x220V/380V,RS-485通信,FDD-LTE+TD-LTE | 34410 | 202207 | 2
34001336.0 | 专变采集终端III型,3×100V,RS-485通信,FDD-LTE+TD-LTE | 34410 | 202207 | 2
8309000000900008.0 | 采集器II型,220V,下行通讯：RS-485,上行通讯：窄带载波 | 34410 | 202207 | 258
8309000000900030.0 | 采集器I型,220V,下行通讯：RS-485，上行通讯：HPLC | 34410 | 202207 | 22
8309000000900028.0 | 采集器I型,220V,下行通讯：RS-485，上行通讯：窄带载波 | 34410 | 202207 | 2
34010001.0 | 采集器I型,220V,下行通讯：其他，上行通讯：其他 | 34410 | 202207 | 3
34001335.0 | 集中器I型,3x220V/380V,HPLC,4G | 34410 | 202207 | 236
34001333.0 | 集中器I型,3x220V/380V,HPLC,FDD-LTE+TD-LTE | 34410 | 202207 | 32
34001337.0 | 集中器I型,3x220V/380V,窄带载波,FDD-LTE+TD-LTE | 34410 | 202207 | 2
34001338.0 | 集中器I型,3x220V/380V,窄带载波,GPRS | 34410 | 202207 | 1
34028004.0 | 集中器I型,3×220/380V,RS-485通信,GPRS通信 | 34410 | 202207 | 1
|  | 34410 | 202207 | 477
34044548.0 | 0.1电压互感器高压TV,电压变比10000/100 | 34412 | 202207 | 56
34038304.0 | 0.1电流互感器低压TA,电流变比800/5 | 34412 | 202207 | 3
34037546.0 | 0.1电流互感器高压TA,电流变比600/5 | 34412 | 202207 | 2
34029836.0 | 0.1组合互感器组合互感器,电流变比100/5,电压变比10000/100 | 34412 | 202207 | 1
34029834.0 | 0.1组合互感器组合互感器,电流变比600/5,电压变比10000/100 | 34412 | 202207 | 1
34001308.0 | 0.2S低压电流互感器1000/5 | 34412 | 202207 | 6
34001215.0 | 0.2S低压电流互感器200/5 | 34412 | 202207 | 6
34001074.0 | 0.2S低压电流互感器400/5 | 34412 | 202207 | 29
34001214.0 | 0.2S低压电流互感器500/5 | 34412 | 202207 | 30
34001299.0 | 0.2S低压电流互感器600/5 | 34412 | 202207 | 18
34001077.0 | 0.2S低压电流互感器800/5 | 34412 | 202207 | 21
34044542.0 | 0.2S电压互感器高压TV,电压变比10000/100 | 34412 | 202207 | 12
34037824.0 | 0.2S电流互感器低压TA,电流变比100/5 | 34412 | 202207 | 3
34037339.0 | 0.2S电流互感器低压TA,电流变比1000/5 | 34412 | 202207 | 6
34037524.0 | 0.2S电流互感器低压TA,电流变比1200/5 | 34412 | 202207 | 15
34037825.0 | 0.2S电流互感器低压TA,电流变比150/5 | 34412 | 202207 | 6
34037840.0 | 0.2S电流互感器低压TA,电流变比1500/5 | 34412 | 202207 | 9
34038285.0 | 0.2S电流互感器低压TA,电流变比200/5 | 34412 | 202207 | 21
34037982.0 | 0.2S电流互感器低压TA,电流变比400/5 | 34412 | 202207 | 6
34038115.0 | 0.2S电流互感器低压TA,电流变比500/5 | 34412 | 202207 | 3
34037672.0 | 0.2S电流互感器低压TA,电流变比600/5 | 34412 | 202207 | 9
34038280.0 | 0.2S电流互感器低压TA,电流变比800/5 | 34412 | 202207 | 12
34038121.0 | 0.2S电流互感器高压TA,电流变比100/5 | 34412 | 202207 | 6
34038136.0 | 0.2S电流互感器高压TA,电流变比1200/5 | 34412 | 202207 | 4
34037205.0 | 0.2S电流互感器高压TA,电流变比20/5 | 34412 | 202207 | 10
34037981.0 | 0.2S电流互感器高压TA,电流变比200/5 | 34412 | 202207 | 8
34037212.0 | 0.2S电流互感器高压TA,电流变比30/5 | 34412 | 202207 | 8
34037834.0 | 0.2S电流互感器高压TA,电流变比50/5 | 34412 | 202207 | 2
34037837.0 | 0.2S电流互感器高压TA,电流变比600/5 | 34412 | 202207 | 24
34037835.0 | 0.2S电流互感器高压TA,电流变比75/5 | 34412 | 202207 | 6
34037683.0 | 0.2S电流互感器高压TA,电流变比800/5 | 34412 | 202207 | 4
34029940.0 | 0.2S组合互感器组合互感器,电流变比15/5,电压变比10000/100 | 34412 | 202207 | 1
34029701.0 | 0.2S组合互感器组合互感器,电流变比250/5,电压变比10000/100 | 34412 | 202207 | 1
34029310.0 | 0.2S组合互感器组合互感器,电流变比30/5,电压变比10000/100 | 34412 | 202207 | 1
34029430.0 | 0.2S组合互感器组合互感器,电流变比400/5,电压变比10000/100 | 34412 | 202207 | 2
34029425.0 | 0.2S组合互感器组合互感器,电流变比50/5,电压变比10000/100 | 34412 | 202207 | 2
34029311.0 | 0.2S组合互感器组合互感器,电流变比75/5,电压变比10000/100 | 34412 | 202207 | 3
34029424.0 | 0.2S组合互感器组合互感器,电流变比800/5,电压变比10000/100 | 34412 | 202207 | 1
34000201.0 | 0.5S三相三线经互感器接入智能电能表,3x100V,1.5(6)A,工业RS-485通信,电子式-智能无费控 | 34412 | 202207 | 2
34000609.0 | 0.5S三相三线经互感器接入智能电能表,3×100V,1.5(6)A,安徽变电站RS-485通信,电子式-智能无费控 | 34412 | 202207 | 1
34000207.0 | 0.5S三相三线经互感器接入智能电能表,3×100V,1.5(6)A,安徽居民RS-485通信,电子式-智能无费控 | 34412 | 202207 | 5
34000201.0 | 0.5S三相三线经互感器接入智能电能表,3×100V,1.5(6)A,安徽工业RS-485通信,电子式-智能无费控 | 34412 | 202207 | 53
34000565.0 | 0.5S三相四线经互感器接入智能电能表,3x220V/380V,1.5(6)A,工业RS-485通信,电子式-智能无费控 | 34412 | 202207 | 2
34000565.0 | 0.5S三相四线经互感器接入智能电能表,3×220/380V,1.5(6)A,安徽工业RS-485通信,电子式-智能无费控 | 34412 | 202207 | 51
34001298.0 | 0.5S低压电流互感器100/5 | 34412 | 202207 | 15
34001084.0 | 0.5S低压电流互感器1000/5 | 34412 | 202207 | 3
34001212.0 | 0.5S低压电流互感器150/5 | 34412 | 202207 | 69
34001075.0 | 0.5S低压电流互感器200/5 | 34412 | 202207 | 12
34001073.0 | 0.5S低压电流互感器300/5 | 34412 | 202207 | 15
34001080.0 | 0.5S低压电流互感器400/5 | 34412 | 202207 | 4
34037340.0 | 0.5S电流互感器低压TA,电流变比400/5 | 34412 | 202207 | 3
34037345.0 | 0.5S电流互感器低压TA,电流变比800/5 | 34412 | 202207 | 2
34000199.0 | 1.0三相四线直接接入智能电能表,3x220V/380V,5(60)A,居民窄带载波,电子式-智能远程费控 | 34412 | 202207 | 23
34000669.0 | 1.0三相四线直接接入智能电能表,3x220V/380V,5(60)A,工业HPLC,电子式-智能远程费控 | 34412 | 202207 | 1
34000535.0 | 1.0三相四线直接接入智能电能表,3x220V/380V,5(60)A,工业窄带载波,电子式-智能远程费控 | 34412 | 202207 | 19
34000200.0 | 1.0三相四线直接接入智能电能表,3×220/380V,5(60)A,安徽居民HPLC,电子式-智能远程费控 | 34412 | 202207 | 71
34000198.0 | 1.0三相四线直接接入智能电能表,3×220/380V,5(60)A,安徽居民RS-485通信,电子式-智能远程费控 | 34412 | 202207 | 1
34000199.0 | 1.0三相四线直接接入智能电能表,3×220/380V,5(60)A,安徽居民窄带载波,电子式-智能远程费控 | 34412 | 202207 | 10
34000511.0 | 1.0三相四线直接接入智能电能表,3×220/380V,5(60)A,安徽工业HPLC+微功率无线,电子式-智能远程费控 | 34412 | 202207 | 38
34000669.0 | 1.0三相四线直接接入智能电能表,3×220/380V,5(60)A,安徽工业HPLC,电子式-智能远程费控 | 34412 | 202207 | 5
34000508.0 | 1.0三相四线直接接入智能电能表,3×220/380V,5(60)A,安徽工业RS-485通信,电子式-智能远程费控 | 34412 | 202207 | 2
34000535.0 | 1.0三相四线直接接入智能电能表,3×220/380V,5(60)A,安徽工业窄带载波,电子式-智能远程费控 | 34412 | 202207 | 24
8301000006900009.0 | 1.0三相四线直接接入智能电能表，3×220/380V，5(60)A，安徽居民HPLC+微功率无线，电子式-智能远程费控 | 34412 | 202207 | 17
34000608.0 | 1.0三相四线经互感器接入智能电能表,3x220V/380V,1.5(6)A,工业HPLC,电子式-智能远程费控 | 34412 | 202207 | 1
34000204.0 | 1.0三相四线经互感器接入智能电能表,3x220V/380V,1.5(6)A,工业RS-485通信,电子式-智能远程费控 | 34412 | 202207 | 1
34000203.0 | 1.0三相四线经互感器接入智能电能表,3x220V/380V,1.5(6)A,工业窄带载波,电子式-智能远程费控 | 34412 | 202207 | 3
34000233.0 | 1.0三相四线经互感器接入智能电能表,3×220/380V,1.5(6)A,安徽居民HPLC,电子式-智能远程费控 | 34412 | 202207 | 3
34000608.0 | 1.0三相四线经互感器接入智能电能表,3×220/380V,1.5(6)A,安徽工业HPLC,电子式-智能远程费控 | 34412 | 202207 | 30
34000205.0 | 1.0三相四线经互感器接入智能电能表,3×220/380V,1.5(6)A,安徽工业RS-485通信,电子式-智能无费控 | 34412 | 202207 | 1
34000204.0 | 1.0三相四线经互感器接入智能电能表,3×220/380V,1.5(6)A,安徽工业RS-485通信,电子式-智能远程费控 | 34412 | 202207 | 8
8305000000900019.0 | 12表位计量箱（3×4） | 34412 | 202207 | 57
8305000000900014.0 | 1表位计量箱（1×1） | 34412 | 202207 | 359
34000715.0 | 2.0单相直接接入智能电能表,220V,5(60)A,安徽居民HPLC+微功率无线,电子式-智能远程费控 | 34412 | 202207 | 212
34000193.0 | 2.0单相直接接入智能电能表,220V,5(60)A,安徽居民HPLC,电子式-智能远程费控 | 34412 | 202207 | 911
34000194.0 | 2.0单相直接接入智能电能表,220V,5(60)A,安徽居民窄带载波,电子式-智能远程费控 | 34412 | 202207 | 150
34000193.0 | 2.0单相直接接入智能电能表,220V,5(60)A,居民HPLC,电子式-智能远程费控 | 34412 | 202207 | 7
34000194.0 | 2.0单相直接接入智能电能表,220V,5(60)A,居民窄带载波,电子式-智能远程费控 | 34412 | 202207 | 148
8305000000900017.0 | 6表位计量箱（3×2） | 34412 | 202207 | 64
8305000000900018.0 | 9表位计量箱（3×3） | 34412 | 202207 | 2
34000196.0 | A级单相直接接入智能电能表,220V,0.25-0.5（60）A,安徽居民HPLC,电子式-智能远程费控 | 34412 | 202207 | 1084
8301000005500002.0 | A级单相直接接入智能电能表,220V,0.25-0.5（60）A,安徽工业HPLC,电子式-智能远程费控 | 34412 | 202207 | 2
34000196.0 | A级单相直接接入智能电能表,220V,0.25-0.5（60）A,居民HPLC,电子式-智能远程费控 | 34412 | 202207 | 9
34000202.0 | B级三相四线直接接入智能电能表,3x220V/380V,0.2-0.5（60）A,工业HPLC,电子式-智能远程费控 | 34412 | 202207 | 8
34000213.0 | B级三相四线直接接入智能电能表,3×220/380V,0.2-0.5（60）A,安徽居民HPLC,电子式-智能远程费控 | 34412 | 202207 | 56
34000202.0 | B级三相四线直接接入智能电能表,3×220/380V,0.2-0.5（60）A,安徽工业HPLC,电子式-智能远程费控 | 34412 | 202207 | 189
34000209.0 | B级三相四线经互感器接入智能电能表,3×220/380V,0.015-0.075（6）A,安徽工业HPLC,电子式-智能远程费控 | 34412 | 202207 | 27
34000269.0 | D级三相四线经互感器接入智能电能表,3×57.7/100V,0.015-0.075（6）A,安徽工业RS-485通信,电子式-智能无费控 | 34412 | 202207 | 2
34001339.0 | 专变采集终端III型,3x100V,RS-485通信,4G | 34412 | 202207 | 85
34001336.0 | 专变采集终端III型,3x100V,RS-485通信,FDD-LTE+TD-LTE | 34412 | 202207 | 6
34001340.0 | 专变采集终端III型,3x220V/380V,RS-485通信,4G | 34412 | 202207 | 25
34001334.0 | 专变采集终端III型,3x220V/380V,RS-485通信,FDD-LTE+TD-LTE | 34412 | 202207 | 6
8309000000900007.0 | 采集器II型,220V,下行通讯：RS-485,上行通讯：HPLC | 34412 | 202207 | 1
8309000000900008.0 | 采集器II型,220V,下行通讯：RS-485,上行通讯：窄带载波 | 34412 | 202207 | 1
34001335.0 | 集中器I型,3x220V/380V,HPLC,4G | 34412 | 202207 | 88
34001333.0 | 集中器I型,3x220V/380V,HPLC,FDD-LTE+TD-LTE | 34412 | 202207 | 10
34001337.0 | 集中器I型,3x220V/380V,窄带载波,FDD-LTE+TD-LTE | 34412 | 202207 | 4
34028057.0 | 集中器I型,3×220/380V,RS-485通信,CDMA通信 | 34412 | 202207 | 3
34028004.0 | 集中器I型,3×220/380V,RS-485通信,GPRS通信 | 34412 | 202207 | 4
8309000000300003.0 | 集中器I型3×220/380VRS-485通信4G | 34412 | 202207 | 2
|  | 34412 | 202207 | 284
34044548.0 | 0.1电压互感器高压TV,电压变比10000/100 | 34413 | 202207 | 120
34037219.0 | 0.1电流互感器低压TA,电流变比600/5 | 34413 | 202207 | 2
34037533.0 | 0.1电流互感器高压TA,电流变比150/5 | 34413 | 202207 | 2
34000717.0 | 0.2S三相三线经互感器接入智能电能表,3x100V,1.5(6)A,工业RS-485通信,电子式-智能无费控 | 34413 | 202207 | 1
34000717.0 | 0.2S三相三线经互感器接入智能电能表,3×100V,1.5(6)A,安徽工业RS-485通信,电子式-智能无费控 | 34413 | 202207 | 22
34000248.0 | 0.2S三相四线经互感器接入智能电能表,3x57.7V/100V,1.5(6)A,工业RS-485通信,电子式-智能无费控 | 34413 | 202207 | 2
34000248.0 | 0.2S三相四线经互感器接入智能电能表,3×57.7/100V,1.5(6)A,安徽工业RS-485通信,电子式-智能无费控 | 34413 | 202207 | 1
34001308.0 | 0.2S低压电流互感器1000/5 | 34413 | 202207 | 12
34001078.0 | 0.2S低压电流互感器1200/5 | 34413 | 202207 | 24
34001213.0 | 0.2S低压电流互感器150/5 | 34413 | 202207 | 3
34001081.0 | 0.2S低压电流互感器1500/5 | 34413 | 202207 | 9
34001215.0 | 0.2S低压电流互感器200/5 | 34413 | 202207 | 7
34001300.0 | 0.2S低压电流互感器300/5 | 34413 | 202207 | 3
34001074.0 | 0.2S低压电流互感器400/5 | 34413 | 202207 | 36
34001214.0 | 0.2S低压电流互感器500/5 | 34413 | 202207 | 30
34001299.0 | 0.2S低压电流互感器600/5 | 34413 | 202207 | 64
34001077.0 | 0.2S低压电流互感器800/5 | 34413 | 202207 | 38
34044542.0 | 0.2S电压互感器高压TV,电压变比10000/100 | 34413 | 202207 | 3
34037824.0 | 0.2S电流互感器低压TA,电流变比100/5 | 34413 | 202207 | 126
34037339.0 | 0.2S电流互感器低压TA,电流变比1000/5 | 34413 | 202207 | 27
34037524.0 | 0.2S电流互感器低压TA,电流变比1200/5 | 34413 | 202207 | 6
34037825.0 | 0.2S电流互感器低压TA,电流变比150/5 | 34413 | 202207 | 12
34037840.0 | 0.2S电流互感器低压TA,电流变比1500/5 | 34413 | 202207 | 15
34038285.0 | 0.2S电流互感器低压TA,电流变比200/5 | 34413 | 202207 | 18
34037671.0 | 0.2S电流互感器低压TA,电流变比250/5 | 34413 | 202207 | 6
34037823.0 | 0.2S电流互感器低压TA,电流变比300/5 | 34413 | 202207 | 9
34037982.0 | 0.2S电流互感器低压TA,电流变比400/5 | 34413 | 202207 | 9
34037681.0 | 0.2S电流互感器低压TA,电流变比50/5 | 34413 | 202207 | 4
34038115.0 | 0.2S电流互感器低压TA,电流变比500/5 | 34413 | 202207 | 9
34037672.0 | 0.2S电流互感器低压TA,电流变比600/5 | 34413 | 202207 | 3
34037514.0 | 0.2S电流互感器低压TA,电流变比75/5 | 34413 | 202207 | 6
34038280.0 | 0.2S电流互感器低压TA,电流变比800/5 | 34413 | 202207 | 4
34038016.0 | 0.2S电流互感器干式TA,电流变比1000/5 | 34413 | 202207 | 9
34037558.0 | 0.2S电流互感器干式TA,电流变比1200/5 | 34413 | 202207 | 6
34038227.0 | 0.2S电流互感器油浸TA,电流变比100/5 | 34413 | 202207 | 5
34038184.0 | 0.2S电流互感器电磁TV,电流变比400/5 | 34413 | 202207 | 2
34038121.0 | 0.2S电流互感器高压TA,电流变比100/5 | 34413 | 202207 | 14
34037673.0 | 0.2S电流互感器高压TA,电流变比15/5 | 34413 | 202207 | 6
34038286.0 | 0.2S电流互感器高压TA,电流变比150/5 | 34413 | 202207 | 8
34037205.0 | 0.2S电流互感器高压TA,电流变比20/5 | 34413 | 202207 | 12
34037981.0 | 0.2S电流互感器高压TA,电流变比200/5 | 34413 | 202207 | 2
34038130.0 | 0.2S电流互感器高压TA,电流变比25/5 | 34413 | 202207 | 30
34037212.0 | 0.2S电流互感器高压TA,电流变比30/5 | 34413 | 202207 | 8
34037349.0 | 0.2S电流互感器高压TA,电流变比300/5 | 34413 | 202207 | 12
34037675.0 | 0.2S电流互感器高压TA,电流变比40/5 | 34413 | 202207 | 10
34037834.0 | 0.2S电流互感器高压TA,电流变比50/5 | 34413 | 202207 | 16
34037353.0 | 0.2S电流互感器高压TA,电流变比60/5 | 34413 | 202207 | 16
34037837.0 | 0.2S电流互感器高压TA,电流变比600/5 | 34413 | 202207 | 10
34037835.0 | 0.2S电流互感器高压TA,电流变比75/5 | 34413 | 202207 | 24
34029939.0 | 0.2S组合互感器组合互感器,电流变比10/5,电压变比10000/100 | 34413 | 202207 | 1
34029313.0 | 0.2S组合互感器组合互感器,电流变比100/5,电压变比10000/100 | 34413 | 202207 | 2
34029827.0 | 0.2S组合互感器组合互感器,电流变比150/5,电压变比10000/100 | 34413 | 202207 | 2
34029557.0 | 0.2S组合互感器组合互感器,电流变比20/5,电压变比10000/100 | 34413 | 202207 | 8
34029558.0 | 0.2S组合互感器组合互感器,电流变比25/5,电压变比10000/100 | 34413 | 202207 | 2
34029310.0 | 0.2S组合互感器组合互感器,电流变比30/5,电压变比10000/100 | 34413 | 202207 | 10
34029561.0 | 0.2S组合互感器组合互感器,电流变比40/5,电压变比10000/100 | 34413 | 202207 | 1
34029425.0 | 0.2S组合互感器组合互感器,电流变比50/5,电压变比10000/100 | 34413 | 202207 | 1
34029559.0 | 0.2S组合互感器组合互感器,电流变比60/5,电压变比10000/100 | 34413 | 202207 | 3
34029311.0 | 0.2S组合互感器组合互感器,电流变比75/5,电压变比10000/100 | 34413 | 202207 | 4
8302000000500009.0 | 0.2高压TV电压互感器10000/100 | 34413 | 202207 | 36
34000207.0 | 0.5S三相三线经互感器接入智能电能表,3x100V,1.5(6)A,居民RS-485通信,电子式-智能无费控 | 34413 | 202207 | 1
34000201.0 | 0.5S三相三线经互感器接入智能电能表,3x100V,1.5(6)A,工业RS-485通信,电子式-智能无费控 | 34413 | 202207 | 8
34000609.0 | 0.5S三相三线经互感器接入智能电能表,3×100V,1.5(6)A,安徽变电站RS-485通信,电子式-智能无费控 | 34413 | 202207 | 5
34000207.0 | 0.5S三相三线经互感器接入智能电能表,3×100V,1.5(6)A,安徽居民RS-485通信,电子式-智能无费控 | 34413 | 202207 | 1
34000201.0 | 0.5S三相三线经互感器接入智能电能表,3×100V,1.5(6)A,安徽工业RS-485通信,电子式-智能无费控 | 34413 | 202207 | 87
34000565.0 | 0.5S三相四线经互感器接入智能电能表,3x220V/380V,1.5(6)A,工业RS-485通信,电子式-智能无费控 | 34413 | 202207 | 2
34000565.0 | 0.5S三相四线经互感器接入智能电能表,3×220/380V,1.5(6)A,安徽工业RS-485通信,电子式-智能无费控 | 34413 | 202207 | 86
34001298.0 | 0.5S低压电流互感器100/5 | 34413 | 202207 | 26
34001212.0 | 0.5S低压电流互感器150/5 | 34413 | 202207 | 69
34001075.0 | 0.5S低压电流互感器200/5 | 34413 | 202207 | 110
34001220.0 | 0.5S低压电流互感器250/5 | 34413 | 202207 | 6
34001073.0 | 0.5S低压电流互感器300/5 | 34413 | 202207 | 60
34001080.0 | 0.5S低压电流互感器400/5 | 34413 | 202207 | 9
34001079.0 | 0.5S低压电流互感器600/5 | 34413 | 202207 | 9
34001217.0 | 0.5S低压电流互感器75/5 | 34413 | 202207 | 36
34038282.0 | 0.5S电流互感器低压TA,电流变比100/5 | 34413 | 202207 | 86
34037839.0 | 0.5S电流互感器低压TA,电流变比1000/5 | 34413 | 202207 | 12
34038114.0 | 0.5S电流互感器低压TA,电流变比150/5 | 34413 | 202207 | 27
34038118.0 | 0.5S电流互感器低压TA,电流变比200/5 | 34413 | 202207 | 5
34037340.0 | 0.5S电流互感器低压TA,电流变比400/5 | 34413 | 202207 | 6
34037509.0 | 0.5S电流互感器低压TA,电流变比600/5 | 34413 | 202207 | 3
34037984.0 | 0.5S电流互感器低压TA,电流变比75/5 | 34413 | 202207 | 18
34037844.0 | 0.5S电流互感器高压TA,电流变比10/5 | 34413 | 202207 | 2
34037348.0 | 0.5S电流互感器高压TA,电流变比15/5 | 34413 | 202207 | 2
34038135.0 | 0.5S电流互感器高压TA,电流变比20/5 | 34413 | 202207 | 2
34037217.0 | 0.5S电流互感器高压TA,电流变比30/5 | 34413 | 202207 | 2
34037987.0 | 0.5S电流互感器高压TA,电流变比75/5 | 34413 | 202207 | 4
34029831.0 | 0.5S组合互感器组合互感器,电流变比15/5,电压变比10000/100 | 34413 | 202207 | 2
34029193.0 | 0.5S组合互感器组合互感器,电流变比150/5,电压变比10000/100 | 34413 | 202207 | 3
34029703.0 | 0.5S组合互感器组合互感器,电流变比20/5,电压变比10000/100 | 34413 | 202207 | 3
34029802.0 | 0.5S组合互感器组合互感器,电流变比200/5,电压变比35000/100 | 34413 | 202207 | 1
34029428.0 | 0.5S组合互感器组合互感器,电流变比30/5,电压变比10000/100 | 34413 | 202207 | 3
34029565.0 | 0.5S组合互感器组合互感器,电流变比40/5,电压变比10000/100 | 34413 | 202207 | 2
34029056.0 | 0.5S组合互感器组合互感器,电流变比50/5,电压变比10000/100 | 34413 | 202207 | 1
34029434.0 | 0.5S组合互感器组合互感器,电流变比75/5,电压变比10000/100 | 34413 | 202207 | 3
34037670.0 | 0.5电流互感器低压TA,电流变比200/5 | 34413 | 202207 | 1
34000671.0 | 1.0三相三线经互感器接入智能电能表,3×100V,1.5(6)A,安徽工业RS-485通信,电子式-智能无费控 | 34413 | 202207 | 2
34000200.0 | 1.0三相四线直接接入智能电能表,3x220V/380V,5(60)A,居民HPLC,电子式-智能远程费控 | 34413 | 202207 | 9
34000198.0 | 1.0三相四线直接接入智能电能表,3x220V/380V,5(60)A,居民RS-485通信,电子式-智能远程费控 | 34413 | 202207 | 2
34000199.0 | 1.0三相四线直接接入智能电能表,3x220V/380V,5(60)A,居民窄带载波,电子式-智能远程费控 | 34413 | 202207 | 15
34000669.0 | 1.0三相四线直接接入智能电能表,3x220V/380V,5(60)A,工业HPLC,电子式-智能远程费控 | 34413 | 202207 | 11
34000508.0 | 1.0三相四线直接接入智能电能表,3x220V/380V,5(60)A,工业RS-485通信,电子式-智能远程费控 | 34413 | 202207 | 3
34000535.0 | 1.0三相四线直接接入智能电能表,3x220V/380V,5(60)A,工业窄带载波,电子式-智能远程费控 | 34413 | 202207 | 29
34000200.0 | 1.0三相四线直接接入智能电能表,3×220/380V,5(60)A,安徽居民HPLC,电子式-智能远程费控 | 34413 | 202207 | 111
34000199.0 | 1.0三相四线直接接入智能电能表,3×220/380V,5(60)A,安徽居民窄带载波,电子式-智能远程费控 | 34413 | 202207 | 17
34000511.0 | 1.0三相四线直接接入智能电能表,3×220/380V,5(60)A,安徽工业HPLC+微功率无线,电子式-智能远程费控 | 34413 | 202207 | 9
34000669.0 | 1.0三相四线直接接入智能电能表,3×220/380V,5(60)A,安徽工业HPLC,电子式-智能远程费控 | 34413 | 202207 | 266
34000508.0 | 1.0三相四线直接接入智能电能表,3×220/380V,5(60)A,安徽工业RS-485通信,电子式-智能远程费控 | 34413 | 202207 | 11
34000535.0 | 1.0三相四线直接接入智能电能表,3×220/380V,5(60)A,安徽工业窄带载波,电子式-智能远程费控 | 34413 | 202207 | 51
8301000006900009.0 | 1.0三相四线直接接入智能电能表，3×220/380V，5(60)A，安徽居民HPLC+微功率无线，电子式-智能远程费控 | 34413 | 202207 | 5
34000644.0 | 1.0三相四线经互感器接入智能电能表,3x220V/380V,1.5(6)A,居民窄带载波,电子式-智能远程费控 | 34413 | 202207 | 10
34000608.0 | 1.0三相四线经互感器接入智能电能表,3x220V/380V,1.5(6)A,工业HPLC,电子式-智能远程费控 | 34413 | 202207 | 1
34000204.0 | 1.0三相四线经互感器接入智能电能表,3x220V/380V,1.5(6)A,工业RS-485通信,电子式-智能远程费控 | 34413 | 202207 | 2
34000203.0 | 1.0三相四线经互感器接入智能电能表,3x220V/380V,1.5(6)A,工业窄带载波,电子式-智能远程费控 | 34413 | 202207 | 7
34000233.0 | 1.0三相四线经互感器接入智能电能表,3×220/380V,1.5(6)A,安徽居民HPLC,电子式-智能远程费控 | 34413 | 202207 | 1
34000643.0 | 1.0三相四线经互感器接入智能电能表,3×220/380V,1.5(6)A,安徽居民RS-485通信,电子式-智能远程费控 | 34413 | 202207 | 2
34000644.0 | 1.0三相四线经互感器接入智能电能表,3×220/380V,1.5(6)A,安徽居民窄带载波,电子式-智能远程费控 | 34413 | 202207 | 2
8301000006800006.0 | 1.0三相四线经互感器接入智能电能表,3×220/380V,1.5(6)A,安徽工业HPLC+微功率无线,电子式-智能远程费控 | 34413 | 202207 | 1
34000608.0 | 1.0三相四线经互感器接入智能电能表,3×220/380V,1.5(6)A,安徽工业HPLC,电子式-智能远程费控 | 34413 | 202207 | 54
34000204.0 | 1.0三相四线经互感器接入智能电能表,3×220/380V,1.5(6)A,安徽工业RS-485通信,电子式-智能远程费控 | 34413 | 202207 | 18
34000203.0 | 1.0三相四线经互感器接入智能电能表,3×220/380V,1.5(6)A,安徽工业窄带载波,电子式-智能远程费控 | 34413 | 202207 | 8
8305000000900019.0 | 12表位计量箱（3×4） | 34413 | 202207 | 275
8305000000000002.0 | 16表位计量箱（4×4） | 34413 | 202207 | 26
8305000000900014.0 | 1表位计量箱（1×1） | 34413 | 202207 | 570
34000715.0 | 2.0单相直接接入智能电能表,220V,5(60)A,安徽居民HPLC+微功率无线,电子式-智能远程费控 | 34413 | 202207 | 208
34000193.0 | 2.0单相直接接入智能电能表,220V,5(60)A,安徽居民HPLC,电子式-智能远程费控 | 34413 | 202207 | 853
34000195.0 | 2.0单相直接接入智能电能表,220V,5(60)A,安徽居民RS-485通信,电子式-智能远程费控 | 34413 | 202207 | 8
34000194.0 | 2.0单相直接接入智能电能表,220V,5(60)A,安徽居民窄带载波,电子式-智能远程费控 | 34413 | 202207 | 558
34000193.0 | 2.0单相直接接入智能电能表,220V,5(60)A,居民HPLC,电子式-智能远程费控 | 34413 | 202207 | 30
34000195.0 | 2.0单相直接接入智能电能表,220V,5(60)A,居民RS-485通信,电子式-智能远程费控 | 34413 | 202207 | 78
34000194.0 | 2.0单相直接接入智能电能表,220V,5(60)A,居民窄带载波,电子式-智能远程费控 | 34413 | 202207 | 860
8305000000900022.0 | 2表位计量柜（1×2） | 34413 | 202207 | 1
8305000000900015.0 | 2表位计量箱（1×2） | 34413 | 202207 | 16
8305000000900016.0 | 4表位计量箱（2×2） | 34413 | 202207 | 102
8305000000900017.0 | 6表位计量箱（3×2） | 34413 | 202207 | 8
8305000000900018.0 | 9表位计量箱（3×3） | 34413 | 202207 | 4
34000196.0 | A级单相直接接入智能电能表,220V,0.25-0.5（60）A,安徽居民HPLC,电子式-智能远程费控 | 34413 | 202207 | 4604
34000196.0 | A级单相直接接入智能电能表,220V,0.25-0.5（60）A,居民HPLC,电子式-智能远程费控 | 34413 | 202207 | 58
34000213.0 | B级三相四线直接接入智能电能表,3x220V/380V,0.2-0.5（60）A,居民HPLC,电子式-智能远程费控 | 34413 | 202207 | 8
34000202.0 | B级三相四线直接接入智能电能表,3x220V/380V,0.2-0.5（60）A,工业HPLC,电子式-智能远程费控 | 34413 | 202207 | 55
34000213.0 | B级三相四线直接接入智能电能表,3×220/380V,0.2-0.5（60）A,安徽居民HPLC,电子式-智能远程费控 | 34413 | 202207 | 207
34000202.0 | B级三相四线直接接入智能电能表,3×220/380V,0.2-0.5（60）A,安徽工业HPLC,电子式-智能远程费控 | 34413 | 202207 | 479
34000209.0 | B级三相四线经互感器接入智能电能表,3x220V/380V,0.015-0.075（6）A,工业HPLC,电子式-智能远程费控 | 34413 | 202207 | 14
34000209.0 | B级三相四线经互感器接入智能电能表,3×220/380V,0.015-0.075（6）A,安徽工业HPLC,电子式-智能远程费控 | 34413 | 202207 | 138
34000745.0 | C级三相三线经互感器接入智能电能表,3x100V,0.015-0.075（6）A,工业RS-485通信,电子式-智能无费控 | 34413 | 202207 | 4
34000745.0 | C级三相三线经互感器接入智能电能表,3×100V,0.015-0.075（6）A,安徽工业RS-485通信,电子式-智能无费控 | 34413 | 202207 | 52
34001339.0 | 专变采集终端III型,3x100V,RS-485通信,4G | 34413 | 202207 | 137
34001336.0 | 专变采集终端III型,3x100V,RS-485通信,FDD-LTE+TD-LTE | 34413 | 202207 | 4
34001340.0 | 专变采集终端III型,3x220V/380V,RS-485通信,4G | 34413 | 202207 | 129
34001334.0 | 专变采集终端III型,3x220V/380V,RS-485通信,FDD-LTE+TD-LTE | 34413 | 202207 | 17
34001336.0 | 专变采集终端III型,3×100V,RS-485通信,FDD-LTE+TD-LTE | 34413 | 202207 | 8
8309000000900008.0 | 采集器II型,220V,下行通讯：RS-485,上行通讯：窄带载波 | 34413 | 202207 | 6
8309000000900028.0 | 采集器I型,220V,下行通讯：RS-485，上行通讯：窄带载波 | 34413 | 202207 | 4
34001335.0 | 集中器I型,3x220V/380V,HPLC,4G | 34413 | 202207 | 202
34001333.0 | 集中器I型,3x220V/380V,HPLC,FDD-LTE+TD-LTE | 34413 | 202207 | 12
34001337.0 | 集中器I型,3x220V/380V,窄带载波,FDD-LTE+TD-LTE | 34413 | 202207 | 1
34001338.0 | 集中器I型,3x220V/380V,窄带载波,GPRS | 34413 | 202207 | 1
34028004.0 | 集中器I型,3×220/380V,RS-485通信,GPRS通信 | 34413 | 202207 | 1
8309000000300003.0 | 集中器I型3×220/380VRS-485通信4G | 34413 | 202207 | 1
|  | 34413 | 202207 | 446
34044548.0 | 0.1电压互感器高压TV,电压变比10000/100 | 34414 | 202207 | 64
34029830.0 | 0.1组合互感器组合互感器,电流变比10/5,电压变比10000/100 | 34414 | 202207 | 1
34000719.0 | 0.2S三相三线经互感器接入智能电能表,3x100V,1.5(6)A,变电站RS-485通信,电子式-智能无费控 | 34414 | 202207 | 1
34001308.0 | 0.2S低压电流互感器1000/5 | 34414 | 202207 | 39
34001078.0 | 0.2S低压电流互感器1200/5 | 34414 | 202207 | 74
34001081.0 | 0.2S低压电流互感器1500/5 | 34414 | 202207 | 27
34001300.0 | 0.2S低压电流互感器300/5 | 34414 | 202207 | 57
34001074.0 | 0.2S低压电流互感器400/5 | 34414 | 202207 | 42
34001214.0 | 0.2S低压电流互感器500/5 | 34414 | 202207 | 51
34001299.0 | 0.2S低压电流互感器600/5 | 34414 | 202207 | 108
34001216.0 | 0.2S低压电流互感器75/5 | 34414 | 202207 | 9
34001077.0 | 0.2S低压电流互感器800/5 | 34414 | 202207 | 56
34044542.0 | 0.2S电压互感器高压TV,电压变比10000/100 | 34414 | 202207 | 2
34037524.0 | 0.2S电流互感器低压TA,电流变比1200/5 | 34414 | 202207 | 26
34037825.0 | 0.2S电流互感器低压TA,电流变比150/5 | 34414 | 202207 | 15
34037840.0 | 0.2S电流互感器低压TA,电流变比1500/5 | 34414 | 202207 | 15
34038285.0 | 0.2S电流互感器低压TA,电流变比200/5 | 34414 | 202207 | 9
34037526.0 | 0.2S电流互感器低压TA,电流变比2000/5 | 34414 | 202207 | 30
34037671.0 | 0.2S电流互感器低压TA,电流变比250/5 | 34414 | 202207 | 3
34037823.0 | 0.2S电流互感器低压TA,电流变比300/5 | 34414 | 202207 | 39
34038115.0 | 0.2S电流互感器低压TA,电流变比500/5 | 34414 | 202207 | 9
34038289.0 | 0.2S电流互感器高压TA,电流变比10/5 | 34414 | 202207 | 2
34038121.0 | 0.2S电流互感器高压TA,电流变比100/5 | 34414 | 202207 | 6
34037580.0 | 0.2S电流互感器高压TA,电流变比120/5 | 34414 | 202207 | 2
34037673.0 | 0.2S电流互感器高压TA,电流变比15/5 | 34414 | 202207 | 2
34038286.0 | 0.2S电流互感器高压TA,电流变比150/5 | 34414 | 202207 | 6
34037981.0 | 0.2S电流互感器高压TA,电流变比200/5 | 34414 | 202207 | 12
34038146.0 | 0.2S电流互感器高压TA,电流变比250/5 | 34414 | 202207 | 2
34037212.0 | 0.2S电流互感器高压TA,电流变比30/5 | 34414 | 202207 | 8
34037349.0 | 0.2S电流互感器高压TA,电流变比300/5 | 34414 | 202207 | 2
34038292.0 | 0.2S电流互感器高压TA,电流变比400/5 | 34414 | 202207 | 4
34037834.0 | 0.2S电流互感器高压TA,电流变比50/5 | 34414 | 202207 | 2
34037837.0 | 0.2S电流互感器高压TA,电流变比600/5 | 34414 | 202207 | 8
34029939.0 | 0.2S组合互感器组合互感器,电流变比10/5,电压变比10000/100 | 34414 | 202207 | 19
34029313.0 | 0.2S组合互感器组合互感器,电流变比100/5,电压变比10000/100 | 34414 | 202207 | 1
34029940.0 | 0.2S组合互感器组合互感器,电流变比15/5,电压变比10000/100 | 34414 | 202207 | 6
34029827.0 | 0.2S组合互感器组合互感器,电流变比150/5,电压变比10000/100 | 34414 | 202207 | 3
34029557.0 | 0.2S组合互感器组合互感器,电流变比20/5,电压变比10000/100 | 34414 | 202207 | 24
34029558.0 | 0.2S组合互感器组合互感器,电流变比25/5,电压变比10000/100 | 34414 | 202207 | 1
34029701.0 | 0.2S组合互感器组合互感器,电流变比250/5,电压变比10000/100 | 34414 | 202207 | 1
34029310.0 | 0.2S组合互感器组合互感器,电流变比30/5,电压变比10000/100 | 34414 | 202207 | 8
34029426.0 | 0.2S组合互感器组合互感器,电流变比300/5,电压变比10000/100 | 34414 | 202207 | 1
34029188.0 | 0.2S组合互感器组合互感器,电流变比5/5,电压变比10000/100 | 34414 | 202207 | 14
34029425.0 | 0.2S组合互感器组合互感器,电流变比50/5,电压变比10000/100 | 34414 | 202207 | 4
34029311.0 | 0.2S组合互感器组合互感器,电流变比75/5,电压变比10000/100 | 34414 | 202207 | 9
34029826.0 | 0.2组合互感器组合互感器,电流变比15/5,电压变比10000/100 | 34414 | 202207 | 2
34029568.0 | 0.2组合互感器组合互感器,电流变比200/5,电压变比10000/100 | 34414 | 202207 | 1
8302000000500009.0 | 0.2高压TV电压互感器10000/100 | 34414 | 202207 | 10
34000609.0 | 0.5S三相三线经互感器接入智能电能表,3x100V,1.5(6)A,变电站RS-485通信,电子式-智能无费控 | 34414 | 202207 | 1
34000201.0 | 0.5S三相三线经互感器接入智能电能表,3x100V,1.5(6)A,工业RS-485通信,电子式-智能无费控 | 34414 | 202207 | 9
34000609.0 | 0.5S三相三线经互感器接入智能电能表,3×100V,1.5(6)A,安徽变电站RS-485通信,电子式-智能无费控 | 34414 | 202207 | 2
34000201.0 | 0.5S三相三线经互感器接入智能电能表,3×100V,1.5(6)A,安徽工业RS-485通信,电子式-智能无费控 | 34414 | 202207 | 198
34000565.0 | 0.5S三相四线经互感器接入智能电能表,3x220V/380V,1.5(6)A,工业RS-485通信,电子式-智能无费控 | 34414 | 202207 | 52
34000211.0 | 0.5S三相四线经互感器接入智能电能表,3×220/380V,1.5(6)A,安徽居民RS-485通信,电子式-智能无费控 | 34414 | 202207 | 1
34000565.0 | 0.5S三相四线经互感器接入智能电能表,3×220/380V,1.5(6)A,安徽工业RS-485通信,电子式-智能无费控 | 34414 | 202207 | 232
34001298.0 | 0.5S低压电流互感器100/5 | 34414 | 202207 | 144
34001084.0 | 0.5S低压电流互感器1000/5 | 34414 | 202207 | 18
34001086.0 | 0.5S低压电流互感器1200/5 | 34414 | 202207 | 6
34001212.0 | 0.5S低压电流互感器150/5 | 34414 | 202207 | 455
34001221.0 | 0.5S低压电流互感器1500/5 | 34414 | 202207 | 6
34001075.0 | 0.5S低压电流互感器200/5 | 34414 | 202207 | 102
34001073.0 | 0.5S低压电流互感器300/5 | 34414 | 202207 | 152
34001218.0 | 0.5S低压电流互感器500/5 | 34414 | 202207 | 3
34001079.0 | 0.5S低压电流互感器600/5 | 34414 | 202207 | 3
34001083.0 | 0.5S低压电流互感器800/5 | 34414 | 202207 | 12
34038282.0 | 0.5S电流互感器低压TA,电流变比100/5 | 34414 | 202207 | 15
34038114.0 | 0.5S电流互感器低压TA,电流变比150/5 | 34414 | 202207 | 51
34038118.0 | 0.5S电流互感器低压TA,电流变比200/5 | 34414 | 202207 | 27
34038117.0 | 0.5S电流互感器低压TA,电流变比250/5 | 34414 | 202207 | 6
34038116.0 | 0.5S电流互感器低压TA,电流变比300/5 | 34414 | 202207 | 3
34037340.0 | 0.5S电流互感器低压TA,电流变比400/5 | 34414 | 202207 | 3
34038119.0 | 0.5S电流互感器低压TA,电流变比500/5 | 34414 | 202207 | 18
34037509.0 | 0.5S电流互感器低压TA,电流变比600/5 | 34414 | 202207 | 3
34037844.0 | 0.5S电流互感器高压TA,电流变比10/5 | 34414 | 202207 | 6
34037680.0 | 0.5S电流互感器高压TA,电流变比100/5 | 34414 | 202207 | 2
34037920.0 | 0.5S电流互感器高压TA,电流变比120/5 | 34414 | 202207 | 4
34037348.0 | 0.5S电流互感器高压TA,电流变比15/5 | 34414 | 202207 | 4
34037685.0 | 0.5S电流互感器高压TA,电流变比25/5 | 34414 | 202207 | 2
34037217.0 | 0.5S电流互感器高压TA,电流变比30/5 | 34414 | 202207 | 10
34037686.0 | 0.5S电流互感器高压TA,电流变比40/5 | 34414 | 202207 | 4
34037204.0 | 0.5S电流互感器高压TA,电流变比50/5 | 34414 | 202207 | 6
34037684.0 | 0.5S电流互感器高压TA,电流变比500/5 | 34414 | 202207 | 2
34037846.0 | 0.5S电流互感器高压TA,电流变比60/5 | 34414 | 202207 | 4
34038137.0 | 0.5S电流互感器高压TA,电流变比600/5 | 34414 | 202207 | 2
34037987.0 | 0.5S电流互感器高压TA,电流变比75/5 | 34414 | 202207 | 2
34029570.0 | 0.5S组合互感器组合互感器,电流变比200/5,电压变比10000/100 | 34414 | 202207 | 1
34029563.0 | 0.5S组合互感器组合互感器,电流变比25/5,电压变比10000/100 | 34414 | 202207 | 1
34029428.0 | 0.5S组合互感器组合互感器,电流变比30/5,电压变比10000/100 | 34414 | 202207 | 6
34029056.0 | 0.5S组合互感器组合互感器,电流变比50/5,电压变比10000/100 | 34414 | 202207 | 2
8302000000500009.0 | 0.5高压TV电压互感器10000/100 | 34414 | 202207 | 4
34000762.0 | 1.0三相四线直接接入智能电能表,3x220V/380V,20(80)A,居民RS-485通信,电子式-智能无费控 | 34414 | 202207 | 1
34000716.0 | 1.0三相四线直接接入智能电能表,3x220V/380V,5(60)A,居民RS-485通信,电子式-智能无费控 | 34414 | 202207 | 2
34000198.0 | 1.0三相四线直接接入智能电能表,3x220V/380V,5(60)A,居民RS-485通信,电子式-智能远程费控 | 34414 | 202207 | 1
34000610.0 | 1.0三相四线直接接入智能电能表,3x220V/380V,5(60)A,居民窄带载波,电子式-智能本地费控(CPU卡) | 34414 | 202207 | 1
34000199.0 | 1.0三相四线直接接入智能电能表,3x220V/380V,5(60)A,居民窄带载波,电子式-智能远程费控 | 34414 | 202207 | 7
34000669.0 | 1.0三相四线直接接入智能电能表,3x220V/380V,5(60)A,工业HPLC,电子式-智能远程费控 | 34414 | 202207 | 30
34000508.0 | 1.0三相四线直接接入智能电能表,3x220V/380V,5(60)A,工业RS-485通信,电子式-智能远程费控 | 34414 | 202207 | 4
34000535.0 | 1.0三相四线直接接入智能电能表,3x220V/380V,5(60)A,工业窄带载波,电子式-智能远程费控 | 34414 | 202207 | 62
34000200.0 | 1.0三相四线直接接入智能电能表,3×220/380V,5(60)A,安徽居民HPLC,电子式-智能远程费控 | 34414 | 202207 | 47
34000716.0 | 1.0三相四线直接接入智能电能表,3×220/380V,5(60)A,安徽居民RS-485通信,电子式-智能无费控 | 34414 | 202207 | 1
34000701.0 | 1.0三相四线直接接入智能电能表,3×220/380V,5(60)A,安徽居民RS-485通信,电子式-智能本地费控(CPU卡) | 34414 | 202207 | 1
34000198.0 | 1.0三相四线直接接入智能电能表,3×220/380V,5(60)A,安徽居民RS-485通信,电子式-智能远程费控 | 34414 | 202207 | 1
34000610.0 | 1.0三相四线直接接入智能电能表,3×220/380V,5(60)A,安徽居民窄带载波,电子式-智能本地费控(CPU卡) | 34414 | 202207 | 18
34000199.0 | 1.0三相四线直接接入智能电能表,3×220/380V,5(60)A,安徽居民窄带载波,电子式-智能远程费控 | 34414 | 202207 | 2
34000511.0 | 1.0三相四线直接接入智能电能表,3×220/380V,5(60)A,安徽工业HPLC+微功率无线,电子式-智能远程费控 | 34414 | 202207 | 11
34000669.0 | 1.0三相四线直接接入智能电能表,3×220/380V,5(60)A,安徽工业HPLC,电子式-智能远程费控 | 34414 | 202207 | 614
34000508.0 | 1.0三相四线直接接入智能电能表,3×220/380V,5(60)A,安徽工业RS-485通信,电子式-智能远程费控 | 34414 | 202207 | 8
34000535.0 | 1.0三相四线直接接入智能电能表,3×220/380V,5(60)A,安徽工业窄带载波,电子式-智能远程费控 | 34414 | 202207 | 54
34000608.0 | 1.0三相四线经互感器接入智能电能表,3x220V/380V,1.5(6)A,工业HPLC,电子式-智能远程费控 | 34414 | 202207 | 6
34000205.0 | 1.0三相四线经互感器接入智能电能表,3x220V/380V,1.5(6)A,工业RS-485通信,电子式-智能无费控 | 34414 | 202207 | 8
34000204.0 | 1.0三相四线经互感器接入智能电能表,3x220V/380V,1.5(6)A,工业RS-485通信,电子式-智能远程费控 | 34414 | 202207 | 2
34000203.0 | 1.0三相四线经互感器接入智能电能表,3x220V/380V,1.5(6)A,工业窄带载波,电子式-智能远程费控 | 34414 | 202207 | 2
34000233.0 | 1.0三相四线经互感器接入智能电能表,3×220/380V,1.5(6)A,安徽居民HPLC,电子式-智能远程费控 | 34414 | 202207 | 1
34000643.0 | 1.0三相四线经互感器接入智能电能表,3×220/380V,1.5(6)A,安徽居民RS-485通信,电子式-智能远程费控 | 34414 | 202207 | 2
8301000006800006.0 | 1.0三相四线经互感器接入智能电能表,3×220/380V,1.5(6)A,安徽工业HPLC+微功率无线,电子式-智能远程费控 | 34414 | 202207 | 3
34000608.0 | 1.0三相四线经互感器接入智能电能表,3×220/380V,1.5(6)A,安徽工业HPLC,电子式-智能远程费控 | 34414 | 202207 | 134
34000205.0 | 1.0三相四线经互感器接入智能电能表,3×220/380V,1.5(6)A,安徽工业RS-485通信,电子式-智能无费控 | 34414 | 202207 | 5
34000204.0 | 1.0三相四线经互感器接入智能电能表,3×220/380V,1.5(6)A,安徽工业RS-485通信,电子式-智能远程费控 | 34414 | 202207 | 4
34000203.0 | 1.0三相四线经互感器接入智能电能表,3×220/380V,1.5(6)A,安徽工业窄带载波,电子式-智能远程费控 | 34414 | 202207 | 9
8305000000900019.0 | 12表位计量箱（3×4） | 34414 | 202207 | 920
8305000000000002.0 | 16表位计量箱（4×4） | 34414 | 202207 | 777
8305000000900014.0 | 1表位计量箱（1×1） | 34414 | 202207 | 927
34000715.0 | 2.0单相直接接入智能电能表,220V,5(60)A,安徽居民HPLC+微功率无线,电子式-智能远程费控 | 34414 | 202207 | 1942
34000193.0 | 2.0单相直接接入智能电能表,220V,5(60)A,安徽居民HPLC,电子式-智能远程费控 | 34414 | 202207 | 149
34000195.0 | 2.0单相直接接入智能电能表,220V,5(60)A,安徽居民RS-485通信,电子式-智能远程费控 | 34414 | 202207 | 109
34000194.0 | 2.0单相直接接入智能电能表,220V,5(60)A,安徽居民窄带载波,电子式-智能远程费控 | 34414 | 202207 | 3170
34000193.0 | 2.0单相直接接入智能电能表,220V,5(60)A,居民HPLC,电子式-智能远程费控 | 34414 | 202207 | 9
34000195.0 | 2.0单相直接接入智能电能表,220V,5(60)A,居民RS-485通信,电子式-智能远程费控 | 34414 | 202207 | 262
34000194.0 | 2.0单相直接接入智能电能表,220V,5(60)A,居民窄带载波,电子式-智能远程费控 | 34414 | 202207 | 3209
| 36表位计量箱（6×6） | 34414 | 202207 | 1
8305000000900016.0 | 4表位计量箱（2×2） | 34414 | 202207 | 6
8305000000900017.0 | 6表位计量箱（3×2） | 34414 | 202207 | 166
8305000000900018.0 | 9表位计量箱（3×3） | 34414 | 202207 | 4
34000196.0 | A级单相直接接入智能电能表,220V,0.25-0.5（60）A,安徽居民HPLC,电子式-智能远程费控 | 34414 | 202207 | 18236
34000196.0 | A级单相直接接入智能电能表,220V,0.25-0.5（60）A,居民HPLC,电子式-智能远程费控 | 34414 | 202207 | 208
34000213.0 | B级三相四线直接接入智能电能表,3x220V/380V,0.2-0.5（60）A,居民HPLC,电子式-智能远程费控 | 34414 | 202207 | 13
34000202.0 | B级三相四线直接接入智能电能表,3x220V/380V,0.2-0.5（60）A,工业HPLC,电子式-智能远程费控 | 34414 | 202207 | 31
34000213.0 | B级三相四线直接接入智能电能表,3×220/380V,0.2-0.5（60）A,安徽居民HPLC,电子式-智能远程费控 | 34414 | 202207 | 285
34000202.0 | B级三相四线直接接入智能电能表,3×220/380V,0.2-0.5（60）A,安徽工业HPLC,电子式-智能远程费控 | 34414 | 202207 | 1060
34000209.0 | B级三相四线经互感器接入智能电能表,3×220/380V,0.015-0.075（6）A,安徽工业HPLC,电子式-智能远程费控 | 34414 | 202207 | 160
34000575.0 | D级三相四线经互感器接入智能电能表,3×57.7/100V,0.003-0.015(1.2)A,安徽工业RS-485通信,电子式-智能无费控 | 34414 | 202207 | 8
34001339.0 | 专变采集终端III型,3x100V,RS-485通信,4G | 34414 | 202207 | 117
34001336.0 | 专变采集终端III型,3x100V,RS-485通信,FDD-LTE+TD-LTE | 34414 | 202207 | 2
34001340.0 | 专变采集终端III型,3x220V/380V,RS-485通信,4G | 34414 | 202207 | 198
34001334.0 | 专变采集终端III型,3x220V/380V,RS-485通信,FDD-LTE+TD-LTE | 34414 | 202207 | 31
34001336.0 | 专变采集终端III型,3×100V,RS-485通信,FDD-LTE+TD-LTE | 34414 | 202207 | 37
8309000000900007.0 | 采集器II型,220V,下行通讯：RS-485,上行通讯：HPLC | 34414 | 202207 | 31
8309000000900008.0 | 采集器II型,220V,下行通讯：RS-485,上行通讯：窄带载波 | 34414 | 202207 | 38
8309000000900028.0 | 采集器I型,220V,下行通讯：RS-485，上行通讯：窄带载波 | 34414 | 202207 | 1
34001335.0 | 集中器I型,3x220V/380V,HPLC,4G | 34414 | 202207 | 328
34001333.0 | 集中器I型,3x220V/380V,HPLC,FDD-LTE+TD-LTE | 34414 | 202207 | 28
34001337.0 | 集中器I型,3x220V/380V,窄带载波,FDD-LTE+TD-LTE | 34414 | 202207 | 8
34001338.0 | 集中器I型,3x220V/380V,窄带载波,GPRS | 34414 | 202207 | 1
34001354.0 | 集中器I型,3×220/380V,HPLC+微功率无线,FDD-LTE+TD-LTE | 34414 | 202207 | 1
34001335.0 | 集中器I型,3×220/380V,HPLC,4G | 34414 | 202207 | 1
34028004.0 | 集中器I型,3×220/380V,RS-485通信,GPRS通信 | 34414 | 202207 | 5
8309000000300003.0 | 集中器I型3×220/380VRS-485通信4G | 34414 | 202207 | 4
|  | 34414 | 202207 | 744
34044548.0 | 0.1电压互感器高压TV,电压变比10000/100 | 34415 | 202207 | 56
34029710.0 | 0.1组合互感器组合互感器,电流变比30/5,电压变比10000/100 | 34415 | 202207 | 1
34001076.0 | 0.2S低压电流互感器100/5 | 34415 | 202207 | 5
34001308.0 | 0.2S低压电流互感器1000/5 | 34415 | 202207 | 6
34001213.0 | 0.2S低压电流互感器150/5 | 34415 | 202207 | 27
34001215.0 | 0.2S低压电流互感器200/5 | 34415 | 202207 | 8
34001300.0 | 0.2S低压电流互感器300/5 | 34415 | 202207 | 9
34001074.0 | 0.2S低压电流互感器400/5 | 34415 | 202207 | 39
34001214.0 | 0.2S低压电流互感器500/5 | 34415 | 202207 | 39
34001299.0 | 0.2S低压电流互感器600/5 | 34415 | 202207 | 15
34001216.0 | 0.2S低压电流互感器75/5 | 34415 | 202207 | 6
34001077.0 | 0.2S低压电流互感器800/5 | 34415 | 202207 | 42
34037824.0 | 0.2S电流互感器低压TA,电流变比100/5 | 34415 | 202207 | 3
34037339.0 | 0.2S电流互感器低压TA,电流变比1000/5 | 34415 | 202207 | 3
34037524.0 | 0.2S电流互感器低压TA,电流变比1200/5 | 34415 | 202207 | 27
34037825.0 | 0.2S电流互感器低压TA,电流变比150/5 | 34415 | 202207 | 18
34037840.0 | 0.2S电流互感器低压TA,电流变比1500/5 | 34415 | 202207 | 6
34037671.0 | 0.2S电流互感器低压TA,电流变比250/5 | 34415 | 202207 | 3
34037823.0 | 0.2S电流互感器低压TA,电流变比300/5 | 34415 | 202207 | 27
34037672.0 | 0.2S电流互感器低压TA,电流变比600/5 | 34415 | 202207 | 6
34038121.0 | 0.2S电流互感器高压TA,电流变比100/5 | 34415 | 202207 | 10
34037673.0 | 0.2S电流互感器高压TA,电流变比15/5 | 34415 | 202207 | 8
34038286.0 | 0.2S电流互感器高压TA,电流变比150/5 | 34415 | 202207 | 8
34037205.0 | 0.2S电流互感器高压TA,电流变比20/5 | 34415 | 202207 | 18
34037981.0 | 0.2S电流互感器高压TA,电流变比200/5 | 34415 | 202207 | 8
34038130.0 | 0.2S电流互感器高压TA,电流变比25/5 | 34415 | 202207 | 8
34037212.0 | 0.2S电流互感器高压TA,电流变比30/5 | 34415 | 202207 | 22
34037349.0 | 0.2S电流互感器高压TA,电流变比300/5 | 34415 | 202207 | 2
34037675.0 | 0.2S电流互感器高压TA,电流变比40/5 | 34415 | 202207 | 8
34038292.0 | 0.2S电流互感器高压TA,电流变比400/5 | 34415 | 202207 | 4
34037834.0 | 0.2S电流互感器高压TA,电流变比50/5 | 34415 | 202207 | 4
34037353.0 | 0.2S电流互感器高压TA,电流变比60/5 | 34415 | 202207 | 10
34037835.0 | 0.2S电流互感器高压TA,电流变比75/5 | 34415 | 202207 | 8
34029939.0 | 0.2S组合互感器组合互感器,电流变比10/5,电压变比10000/100 | 34415 | 202207 | 3
34029313.0 | 0.2S组合互感器组合互感器,电流变比100/5,电压变比10000/100 | 34415 | 202207 | 1
34029940.0 | 0.2S组合互感器组合互感器,电流变比15/5,电压变比10000/100 | 34415 | 202207 | 2
34029557.0 | 0.2S组合互感器组合互感器,电流变比20/5,电压变比10000/100 | 34415 | 202207 | 5
34029558.0 | 0.2S组合互感器组合互感器,电流变比25/5,电压变比10000/100 | 34415 | 202207 | 2
34029310.0 | 0.2S组合互感器组合互感器,电流变比30/5,电压变比10000/100 | 34415 | 202207 | 3
34029561.0 | 0.2S组合互感器组合互感器,电流变比40/5,电压变比10000/100 | 34415 | 202207 | 2
34029425.0 | 0.2S组合互感器组合互感器,电流变比50/5,电压变比10000/100 | 34415 | 202207 | 1
8302000000500009.0 | 0.2高压TV电压互感器10000/100 | 34415 | 202207 | 48
34000201.0 | 0.5S三相三线经互感器接入智能电能表,3x100V,1.5(6)A,工业RS-485通信,电子式-智能无费控 | 34415 | 202207 | 9
34000201.0 | 0.5S三相三线经互感器接入智能电能表,3×100V,1.5(6)A,安徽工业RS-485通信,电子式-智能无费控 | 34415 | 202207 | 121
34000565.0 | 0.5S三相四线经互感器接入智能电能表,3x220V/380V,1.5(6)A,工业RS-485通信,电子式-智能无费控 | 34415 | 202207 | 2
34000565.0 | 0.5S三相四线经互感器接入智能电能表,3×220/380V,1.5(6)A,安徽工业RS-485通信,电子式-智能无费控 | 34415 | 202207 | 83
34001298.0 | 0.5S低压电流互感器100/5 | 34415 | 202207 | 28
34001212.0 | 0.5S低压电流互感器150/5 | 34415 | 202207 | 162
34001075.0 | 0.5S低压电流互感器200/5 | 34415 | 202207 | 55
34001073.0 | 0.5S低压电流互感器300/5 | 34415 | 202207 | 45
34001079.0 | 0.5S低压电流互感器600/5 | 34415 | 202207 | 6
34001217.0 | 0.5S低压电流互感器75/5 | 34415 | 202207 | 3
34038118.0 | 0.5S电流互感器低压TA,电流变比200/5 | 34415 | 202207 | 6
34000217.0 | 1.0三相三线经互感器接入智能电能表,3×100V,1.5(6)A,安徽居民RS-485通信,电子式-智能远程费控 | 34415 | 202207 | 1
34000671.0 | 1.0三相三线经互感器接入智能电能表,3×100V,1.5(6)A,安徽工业RS-485通信,电子式-智能无费控 | 34415 | 202207 | 1
34000704.0 | 1.0三相四线直接接入智能电能表,3x220V/380V,10(100)A,居民窄带载波,电子式-智能远程费控 | 34415 | 202207 | 1
34000264.0 | 1.0三相四线直接接入智能电能表,3x220V/380V,5(60)A,居民GPRS通信,电子式-智能远程费控 | 34415 | 202207 | 2
34000200.0 | 1.0三相四线直接接入智能电能表,3x220V/380V,5(60)A,居民HPLC,电子式-智能远程费控 | 34415 | 202207 | 2
34000199.0 | 1.0三相四线直接接入智能电能表,3x220V/380V,5(60)A,居民窄带载波,电子式-智能远程费控 | 34415 | 202207 | 14
34000669.0 | 1.0三相四线直接接入智能电能表,3x220V/380V,5(60)A,工业HPLC,电子式-智能远程费控 | 34415 | 202207 | 2
34000508.0 | 1.0三相四线直接接入智能电能表,3x220V/380V,5(60)A,工业RS-485通信,电子式-智能远程费控 | 34415 | 202207 | 1
34000535.0 | 1.0三相四线直接接入智能电能表,3x220V/380V,5(60)A,工业窄带载波,电子式-智能远程费控 | 34415 | 202207 | 78
34000200.0 | 1.0三相四线直接接入智能电能表,3×220/380V,5(60)A,安徽居民HPLC,电子式-智能远程费控 | 34415 | 202207 | 51
34000198.0 | 1.0三相四线直接接入智能电能表,3×220/380V,5(60)A,安徽居民RS-485通信,电子式-智能远程费控 | 34415 | 202207 | 1
34000199.0 | 1.0三相四线直接接入智能电能表,3×220/380V,5(60)A,安徽居民窄带载波,电子式-智能远程费控 | 34415 | 202207 | 11
34000511.0 | 1.0三相四线直接接入智能电能表,3×220/380V,5(60)A,安徽工业HPLC+微功率无线,电子式-智能远程费控 | 34415 | 202207 | 35
34000669.0 | 1.0三相四线直接接入智能电能表,3×220/380V,5(60)A,安徽工业HPLC,电子式-智能远程费控 | 34415 | 202207 | 34
34000508.0 | 1.0三相四线直接接入智能电能表,3×220/380V,5(60)A,安徽工业RS-485通信,电子式-智能远程费控 | 34415 | 202207 | 3
34000535.0 | 1.0三相四线直接接入智能电能表,3×220/380V,5(60)A,安徽工业窄带载波,电子式-智能远程费控 | 34415 | 202207 | 101
8301000006900009.0 | 1.0三相四线直接接入智能电能表，3×220/380V，5(60)A，安徽居民HPLC+微功率无线，电子式-智能远程费控 | 34415 | 202207 | 2
34000643.0 | 1.0三相四线经互感器接入智能电能表,3x220V/380V,1.5(6)A,居民RS-485通信,电子式-智能远程费控 | 34415 | 202207 | 1
34000644.0 | 1.0三相四线经互感器接入智能电能表,3x220V/380V,1.5(6)A,居民窄带载波,电子式-智能远程费控 | 34415 | 202207 | 1
34000608.0 | 1.0三相四线经互感器接入智能电能表,3x220V/380V,1.5(6)A,工业HPLC,电子式-智能远程费控 | 34415 | 202207 | 1
34000205.0 | 1.0三相四线经互感器接入智能电能表,3x220V/380V,1.5(6)A,工业RS-485通信,电子式-智能无费控 | 34415 | 202207 | 2
34000204.0 | 1.0三相四线经互感器接入智能电能表,3x220V/380V,1.5(6)A,工业RS-485通信,电子式-智能远程费控 | 34415 | 202207 | 2
34000203.0 | 1.0三相四线经互感器接入智能电能表,3x220V/380V,1.5(6)A,工业窄带载波,电子式-智能远程费控 | 34415 | 202207 | 3
34000643.0 | 1.0三相四线经互感器接入智能电能表,3×220/380V,1.5(6)A,安徽居民RS-485通信,电子式-智能远程费控 | 34415 | 202207 | 1
8301000006800006.0 | 1.0三相四线经互感器接入智能电能表,3×220/380V,1.5(6)A,安徽工业HPLC+微功率无线,电子式-智能远程费控 | 34415 | 202207 | 1
34000608.0 | 1.0三相四线经互感器接入智能电能表,3×220/380V,1.5(6)A,安徽工业HPLC,电子式-智能远程费控 | 34415 | 202207 | 38
34000205.0 | 1.0三相四线经互感器接入智能电能表,3×220/380V,1.5(6)A,安徽工业RS-485通信,电子式-智能无费控 | 34415 | 202207 | 6
34000204.0 | 1.0三相四线经互感器接入智能电能表,3×220/380V,1.5(6)A,安徽工业RS-485通信,电子式-智能远程费控 | 34415 | 202207 | 1
34000203.0 | 1.0三相四线经互感器接入智能电能表,3×220/380V,1.5(6)A,安徽工业窄带载波,电子式-智能远程费控 | 34415 | 202207 | 5
34037687.0 | 1.0电流互感器高压TA,电流变比30/5 | 34415 | 202207 | 2
8305000000900019.0 | 12表位计量箱（3×4） | 34415 | 202207 | 51
8305000000000002.0 | 16表位计量箱（4×4） | 34415 | 202207 | 12
8305000000900014.0 | 1表位计量箱（1×1） | 34415 | 202207 | 1870
34000715.0 | 2.0单相直接接入智能电能表,220V,5(60)A,安徽居民HPLC+微功率无线,电子式-智能远程费控 | 34415 | 202207 | 256
34000193.0 | 2.0单相直接接入智能电能表,220V,5(60)A,安徽居民HPLC,电子式-智能远程费控 | 34415 | 202207 | 1096
34000194.0 | 2.0单相直接接入智能电能表,220V,5(60)A,安徽居民窄带载波,电子式-智能远程费控 | 34415 | 202207 | 627
34000193.0 | 2.0单相直接接入智能电能表,220V,5(60)A,居民HPLC,电子式-智能远程费控 | 34415 | 202207 | 17
34000195.0 | 2.0单相直接接入智能电能表,220V,5(60)A,居民RS-485通信,电子式-智能远程费控 | 34415 | 202207 | 1
34000194.0 | 2.0单相直接接入智能电能表,220V,5(60)A,居民窄带载波,电子式-智能远程费控 | 34415 | 202207 | 272
8305000000900022.0 | 2表位计量柜（1×2） | 34415 | 202207 | 3
8305000000900015.0 | 2表位计量箱（1×2） | 34415 | 202207 | 18
8305000000900016.0 | 4表位计量箱（2×2） | 34415 | 202207 | 9
8305000000900017.0 | 6表位计量箱（3×2） | 34415 | 202207 | 23
8305000000900018.0 | 9表位计量箱（3×3） | 34415 | 202207 | 22
34000196.0 | A级单相直接接入智能电能表,220V,0.25-0.5（60）A,安徽居民HPLC,电子式-智能远程费控 | 34415 | 202207 | 2448
34000196.0 | A级单相直接接入智能电能表,220V,0.25-0.5（60）A,居民HPLC,电子式-智能远程费控 | 34415 | 202207 | 48
34000213.0 | B级三相四线直接接入智能电能表,3x220V/380V,0.2-0.5（60）A,居民HPLC,电子式-智能远程费控 | 34415 | 202207 | 1
34000202.0 | B级三相四线直接接入智能电能表,3x220V/380V,0.2-0.5（60）A,工业HPLC,电子式-智能远程费控 | 34415 | 202207 | 63
34000213.0 | B级三相四线直接接入智能电能表,3×220/380V,0.2-0.5（60）A,安徽居民HPLC,电子式-智能远程费控 | 34415 | 202207 | 96
34000202.0 | B级三相四线直接接入智能电能表,3×220/380V,0.2-0.5（60）A,安徽工业HPLC,电子式-智能远程费控 | 34415 | 202207 | 897
34000209.0 | B级三相四线经互感器接入智能电能表,3×220/380V,0.015-0.075（6）A,安徽工业HPLC,电子式-智能远程费控 | 34415 | 202207 | 89
34000745.0 | C级三相三线经互感器接入智能电能表,3×100V,0.015-0.075（6）A,安徽工业RS-485通信,电子式-智能无费控 | 34415 | 202207 | 21
34001339.0 | 专变采集终端III型,3x100V,RS-485通信,4G | 34415 | 202207 | 144
34001345.0 | 专变采集终端III型,3x100V,RS-485通信,CDMA | 34415 | 202207 | 1
34001340.0 | 专变采集终端III型,3x220V/380V,RS-485通信,4G | 34415 | 202207 | 166
34001334.0 | 专变采集终端III型,3x220V/380V,RS-485通信,FDD-LTE+TD-LTE | 34415 | 202207 | 2
34001345.0 | 专变采集终端III型,3×100V,RS-485通信,CDMA通信 | 34415 | 202207 | 13
34001336.0 | 专变采集终端III型,3×100V,RS-485通信,FDD-LTE+TD-LTE | 34415 | 202207 | 2
34001335.0 | 集中器I型,3x220V/380V,HPLC,4G | 34415 | 202207 | 191
34001337.0 | 集中器I型,3x220V/380V,窄带载波,FDD-LTE+TD-LTE | 34415 | 202207 | 6
34001338.0 | 集中器I型,3x220V/380V,窄带载波,GPRS | 34415 | 202207 | 1
34001354.0 | 集中器I型,3×220/380V,HPLC+微功率无线,FDD-LTE+TD-LTE | 34415 | 202207 | 1
34028057.0 | 集中器I型,3×220/380V,RS-485通信,CDMA通信 | 34415 | 202207 | 1
34028004.0 | 集中器I型,3×220/380V,RS-485通信,GPRS通信 | 34415 | 202207 | 1
|  | 34415 | 202207 | 572
34044548.0 | 0.1电压互感器高压TV,电压变比10000/100 | 34416 | 202207 | 40
34000717.0 | 0.2S三相三线经互感器接入智能电能表,3×100V,1.5(6)A,安徽工业RS-485通信,电子式-智能无费控 | 34416 | 202207 | 1
34000248.0 | 0.2S三相四线经互感器接入智能电能表,3×57.7/100V,1.5(6)A,安徽工业RS-485通信,电子式-智能无费控 | 34416 | 202207 | 2
34001308.0 | 0.2S低压电流互感器1000/5 | 34416 | 202207 | 3
34001213.0 | 0.2S低压电流互感器150/5 | 34416 | 202207 | 3
34001081.0 | 0.2S低压电流互感器1500/5 | 34416 | 202207 | 3
34001215.0 | 0.2S低压电流互感器200/5 | 34416 | 202207 | 3
34001300.0 | 0.2S低压电流互感器300/5 | 34416 | 202207 | 12
34001074.0 | 0.2S低压电流互感器400/5 | 34416 | 202207 | 14
34001214.0 | 0.2S低压电流互感器500/5 | 34416 | 202207 | 15
34001299.0 | 0.2S低压电流互感器600/5 | 34416 | 202207 | 9
34001077.0 | 0.2S低压电流互感器800/5 | 34416 | 202207 | 3
34044542.0 | 0.2S电压互感器高压TV,电压变比10000/100 | 34416 | 202207 | 6
34037824.0 | 0.2S电流互感器低压TA,电流变比100/5 | 34416 | 202207 | 1
34038285.0 | 0.2S电流互感器低压TA,电流变比200/5 | 34416 | 202207 | 3
34037671.0 | 0.2S电流互感器低压TA,电流变比250/5 | 34416 | 202207 | 3
34037982.0 | 0.2S电流互感器低压TA,电流变比400/5 | 34416 | 202207 | 1
34037672.0 | 0.2S电流互感器低压TA,电流变比600/5 | 34416 | 202207 | 3
34038289.0 | 0.2S电流互感器高压TA,电流变比10/5 | 34416 | 202207 | 2
34038121.0 | 0.2S电流互感器高压TA,电流变比100/5 | 34416 | 202207 | 6
34037673.0 | 0.2S电流互感器高压TA,电流变比15/5 | 34416 | 202207 | 8
34038286.0 | 0.2S电流互感器高压TA,电流变比150/5 | 34416 | 202207 | 4
34037205.0 | 0.2S电流互感器高压TA,电流变比20/5 | 34416 | 202207 | 6
34038130.0 | 0.2S电流互感器高压TA,电流变比25/5 | 34416 | 202207 | 8
34038146.0 | 0.2S电流互感器高压TA,电流变比250/5 | 34416 | 202207 | 4
34037212.0 | 0.2S电流互感器高压TA,电流变比30/5 | 34416 | 202207 | 2
34037349.0 | 0.2S电流互感器高压TA,电流变比300/5 | 34416 | 202207 | 4
34037675.0 | 0.2S电流互感器高压TA,电流变比40/5 | 34416 | 202207 | 2
34038292.0 | 0.2S电流互感器高压TA,电流变比400/5 | 34416 | 202207 | 2
34037834.0 | 0.2S电流互感器高压TA,电流变比50/5 | 34416 | 202207 | 4
34037837.0 | 0.2S电流互感器高压TA,电流变比600/5 | 34416 | 202207 | 3
34037835.0 | 0.2S电流互感器高压TA,电流变比75/5 | 34416 | 202207 | 6
34037683.0 | 0.2S电流互感器高压TA,电流变比800/5 | 34416 | 202207 | 3
34029313.0 | 0.2S组合互感器组合互感器,电流变比100/5,电压变比10000/100 | 34416 | 202207 | 1
34029940.0 | 0.2S组合互感器组合互感器,电流变比15/5,电压变比10000/100 | 34416 | 202207 | 6
34029827.0 | 0.2S组合互感器组合互感器,电流变比150/5,电压变比10000/100 | 34416 | 202207 | 1
34029557.0 | 0.2S组合互感器组合互感器,电流变比20/5,电压变比10000/100 | 34416 | 202207 | 3
34029560.0 | 0.2S组合互感器组合互感器,电流变比200/5,电压变比10000/100 | 34416 | 202207 | 1
34029558.0 | 0.2S组合互感器组合互感器,电流变比25/5,电压变比10000/100 | 34416 | 202207 | 4
34029310.0 | 0.2S组合互感器组合互感器,电流变比30/5,电压变比10000/100 | 34416 | 202207 | 2
34029425.0 | 0.2S组合互感器组合互感器,电流变比50/5,电压变比10000/100 | 34416 | 202207 | 1
34029311.0 | 0.2S组合互感器组合互感器,电流变比75/5,电压变比10000/100 | 34416 | 202207 | 3
8302000000500009.0 | 0.2高压TV电压互感器10000/100 | 34416 | 202207 | 2
34000201.0 | 0.5S三相三线经互感器接入智能电能表,3x100V,1.5(6)A,工业RS-485通信,电子式-智能无费控 | 34416 | 202207 | 9
34000201.0 | 0.5S三相三线经互感器接入智能电能表,3×100V,1.5(6)A,安徽工业RS-485通信,电子式-智能无费控 | 34416 | 202207 | 56
34000565.0 | 0.5S三相四线经互感器接入智能电能表,3x220V/380V,1.5(6)A,工业RS-485通信,电子式-智能无费控 | 34416 | 202207 | 6
34000565.0 | 0.5S三相四线经互感器接入智能电能表,3×220/380V,1.5(6)A,安徽工业RS-485通信,电子式-智能无费控 | 34416 | 202207 | 50
34001298.0 | 0.5S低压电流互感器100/5 | 34416 | 202207 | 35
34001212.0 | 0.5S低压电流互感器150/5 | 34416 | 202207 | 57
34001075.0 | 0.5S低压电流互感器200/5 | 34416 | 202207 | 30
34001073.0 | 0.5S低压电流互感器300/5 | 34416 | 202207 | 15
34037839.0 | 0.5S电流互感器低压TA,电流变比1000/5 | 34416 | 202207 | 6
34038114.0 | 0.5S电流互感器低压TA,电流变比150/5 | 34416 | 202207 | 3
34037509.0 | 0.5S电流互感器低压TA,电流变比600/5 | 34416 | 202207 | 3
34037345.0 | 0.5S电流互感器低压TA,电流变比800/5 | 34416 | 202207 | 15
34000199.0 | 1.0三相四线直接接入智能电能表,3x220V/380V,5(60)A,居民窄带载波,电子式-智能远程费控 | 34416 | 202207 | 2
34000669.0 | 1.0三相四线直接接入智能电能表,3x220V/380V,5(60)A,工业HPLC,电子式-智能远程费控 | 34416 | 202207 | 19
34000508.0 | 1.0三相四线直接接入智能电能表,3x220V/380V,5(60)A,工业RS-485通信,电子式-智能远程费控 | 34416 | 202207 | 20
34000535.0 | 1.0三相四线直接接入智能电能表,3x220V/380V,5(60)A,工业窄带载波,电子式-智能远程费控 | 34416 | 202207 | 20
34000200.0 | 1.0三相四线直接接入智能电能表,3×220/380V,5(60)A,安徽居民HPLC,电子式-智能远程费控 | 34416 | 202207 | 42
34000198.0 | 1.0三相四线直接接入智能电能表,3×220/380V,5(60)A,安徽居民RS-485通信,电子式-智能远程费控 | 34416 | 202207 | 3
34000199.0 | 1.0三相四线直接接入智能电能表,3×220/380V,5(60)A,安徽居民窄带载波,电子式-智能远程费控 | 34416 | 202207 | 2
34000511.0 | 1.0三相四线直接接入智能电能表,3×220/380V,5(60)A,安徽工业HPLC+微功率无线,电子式-智能远程费控 | 34416 | 202207 | 11
34000669.0 | 1.0三相四线直接接入智能电能表,3×220/380V,5(60)A,安徽工业HPLC,电子式-智能远程费控 | 34416 | 202207 | 291
34000508.0 | 1.0三相四线直接接入智能电能表,3×220/380V,5(60)A,安徽工业RS-485通信,电子式-智能远程费控 | 34416 | 202207 | 3
34000535.0 | 1.0三相四线直接接入智能电能表,3×220/380V,5(60)A,安徽工业窄带载波,电子式-智能远程费控 | 34416 | 202207 | 42
8301000006900009.0 | 1.0三相四线直接接入智能电能表，3×220/380V，5(60)A，安徽居民HPLC+微功率无线，电子式-智能远程费控 | 34416 | 202207 | 1
34000608.0 | 1.0三相四线经互感器接入智能电能表,3x220V/380V,1.5(6)A,工业HPLC,电子式-智能远程费控 | 34416 | 202207 | 1
34000204.0 | 1.0三相四线经互感器接入智能电能表,3x220V/380V,1.5(6)A,工业RS-485通信,电子式-智能远程费控 | 34416 | 202207 | 1
34000608.0 | 1.0三相四线经互感器接入智能电能表,3×220/380V,1.5(6)A,安徽工业HPLC,电子式-智能远程费控 | 34416 | 202207 | 32
34000204.0 | 1.0三相四线经互感器接入智能电能表,3×220/380V,1.5(6)A,安徽工业RS-485通信,电子式-智能远程费控 | 34416 | 202207 | 5
8305000000900019.0 | 12表位计量箱（3×4） | 34416 | 202207 | 5
8305000000000002.0 | 16表位计量箱（4×4） | 34416 | 202207 | 4
8305000000900014.0 | 1表位计量箱（1×1） | 34416 | 202207 | 555
34000715.0 | 2.0单相直接接入智能电能表,220V,5(60)A,安徽居民HPLC+微功率无线,电子式-智能远程费控 | 34416 | 202207 | 69
34000193.0 | 2.0单相直接接入智能电能表,220V,5(60)A,安徽居民HPLC,电子式-智能远程费控 | 34416 | 202207 | 338
34000195.0 | 2.0单相直接接入智能电能表,220V,5(60)A,安徽居民RS-485通信,电子式-智能远程费控 | 34416 | 202207 | 21
34000194.0 | 2.0单相直接接入智能电能表,220V,5(60)A,安徽居民窄带载波,电子式-智能远程费控 | 34416 | 202207 | 272
34000193.0 | 2.0单相直接接入智能电能表,220V,5(60)A,居民HPLC,电子式-智能远程费控 | 34416 | 202207 | 5
34000195.0 | 2.0单相直接接入智能电能表,220V,5(60)A,居民RS-485通信,电子式-智能远程费控 | 34416 | 202207 | 28
34000194.0 | 2.0单相直接接入智能电能表,220V,5(60)A,居民窄带载波,电子式-智能远程费控 | 34416 | 202207 | 103
8305000000900022.0 | 2表位计量柜（1×2） | 34416 | 202207 | 3
| 36表位计量箱（6×6） | 34416 | 202207 | 56
8305000000900016.0 | 4表位计量箱（2×2） | 34416 | 202207 | 36
8305000000900017.0 | 6表位计量箱（3×2） | 34416 | 202207 | 474
8305000000900018.0 | 9表位计量箱（3×3） | 34416 | 202207 | 7
34000196.0 | A级单相直接接入智能电能表,220V,0.25-0.5（60）A,安徽居民HPLC,电子式-智能远程费控 | 34416 | 202207 | 2027
34000196.0 | A级单相直接接入智能电能表,220V,0.25-0.5（60）A,居民HPLC,电子式-智能远程费控 | 34416 | 202207 | 17
34000213.0 | B级三相四线直接接入智能电能表,3x220V/380V,0.2-0.5（60）A,居民HPLC,电子式-智能远程费控 | 34416 | 202207 | 2
34000202.0 | B级三相四线直接接入智能电能表,3x220V/380V,0.2-0.5（60）A,工业HPLC,电子式-智能远程费控 | 34416 | 202207 | 9
34000213.0 | B级三相四线直接接入智能电能表,3×220/380V,0.2-0.5（60）A,安徽居民HPLC,电子式-智能远程费控 | 34416 | 202207 | 44
34000202.0 | B级三相四线直接接入智能电能表,3×220/380V,0.2-0.5（60）A,安徽工业HPLC,电子式-智能远程费控 | 34416 | 202207 | 306
34000209.0 | B级三相四线经互感器接入智能电能表,3×220/380V,0.015-0.075（6）A,安徽工业HPLC,电子式-智能远程费控 | 34416 | 202207 | 29
34001339.0 | 专变采集终端III型,3x100V,RS-485通信,4G | 34416 | 202207 | 48
34001340.0 | 专变采集终端III型,3x220V/380V,RS-485通信,4G | 34416 | 202207 | 122
34001334.0 | 专变采集终端III型,3x220V/380V,RS-485通信,FDD-LTE+TD-LTE | 34416 | 202207 | 5
34001336.0 | 专变采集终端III型,3×100V,RS-485通信,FDD-LTE+TD-LTE | 34416 | 202207 | 1
8309000000900008.0 | 采集器II型,220V,下行通讯：RS-485,上行通讯：窄带载波 | 34416 | 202207 | 31
34001335.0 | 集中器I型,3x220V/380V,HPLC,4G | 34416 | 202207 | 124
34001333.0 | 集中器I型,3x220V/380V,HPLC,FDD-LTE+TD-LTE | 34416 | 202207 | 14
34001338.0 | 集中器I型,3x220V/380V,窄带载波,GPRS | 34416 | 202207 | 1
34028004.0 | 集中器I型,3×220/380V,RS-485通信,GPRS通信 | 34416 | 202207 | 4
8309000000300003.0 | 集中器I型3×220/380VRS-485通信4G | 34416 | 202207 | 2
|  | 34416 | 202207 | 132
34044548.0 | 0.1电压互感器高压TV,电压变比10000/100 | 34417 | 202207 | 7
34000717.0 | 0.2S三相三线经互感器接入智能电能表,3x100V,1.5(6)A,工业RS-485通信,电子式-智能无费控 | 34417 | 202207 | 1
34000717.0 | 0.2S三相三线经互感器接入智能电能表,3×100V,1.5(6)A,安徽工业RS-485通信,电子式-智能无费控 | 34417 | 202207 | 38
34001308.0 | 0.2S低压电流互感器1000/5 | 34417 | 202207 | 3
34001078.0 | 0.2S低压电流互感器1200/5 | 34417 | 202207 | 6
34001213.0 | 0.2S低压电流互感器150/5 | 34417 | 202207 | 9
34001300.0 | 0.2S低压电流互感器300/5 | 34417 | 202207 | 5
34001074.0 | 0.2S低压电流互感器400/5 | 34417 | 202207 | 42
34001214.0 | 0.2S低压电流互感器500/5 | 34417 | 202207 | 24
34001299.0 | 0.2S低压电流互感器600/5 | 34417 | 202207 | 31
34001216.0 | 0.2S低压电流互感器75/5 | 34417 | 202207 | 39
34001077.0 | 0.2S低压电流互感器800/5 | 34417 | 202207 | 40
34037339.0 | 0.2S电流互感器低压TA,电流变比1000/5 | 34417 | 202207 | 3
34037825.0 | 0.2S电流互感器低压TA,电流变比150/5 | 34417 | 202207 | 10
34037840.0 | 0.2S电流互感器低压TA,电流变比1500/5 | 34417 | 202207 | 6
34037982.0 | 0.2S电流互感器低压TA,电流变比400/5 | 34417 | 202207 | 3
34038115.0 | 0.2S电流互感器低压TA,电流变比500/5 | 34417 | 202207 | 6
34037672.0 | 0.2S电流互感器低压TA,电流变比600/5 | 34417 | 202207 | 6
34037514.0 | 0.2S电流互感器低压TA,电流变比75/5 | 34417 | 202207 | 15
34038280.0 | 0.2S电流互感器低压TA,电流变比800/5 | 34417 | 202207 | 3
34038289.0 | 0.2S电流互感器高压TA,电流变比10/5 | 34417 | 202207 | 4
34037673.0 | 0.2S电流互感器高压TA,电流变比15/5 | 34417 | 202207 | 3
34038286.0 | 0.2S电流互感器高压TA,电流变比150/5 | 34417 | 202207 | 8
34037205.0 | 0.2S电流互感器高压TA,电流变比20/5 | 34417 | 202207 | 2
34037981.0 | 0.2S电流互感器高压TA,电流变比200/5 | 34417 | 202207 | 2
34038130.0 | 0.2S电流互感器高压TA,电流变比25/5 | 34417 | 202207 | 2
34037834.0 | 0.2S电流互感器高压TA,电流变比50/5 | 34417 | 202207 | 3
34037353.0 | 0.2S电流互感器高压TA,电流变比60/5 | 34417 | 202207 | 2
34037835.0 | 0.2S电流互感器高压TA,电流变比75/5 | 34417 | 202207 | 2
34029939.0 | 0.2S组合互感器组合互感器,电流变比10/5,电压变比10000/100 | 34417 | 202207 | 4
34029313.0 | 0.2S组合互感器组合互感器,电流变比100/5,电压变比10000/100 | 34417 | 202207 | 3
34029557.0 | 0.2S组合互感器组合互感器,电流变比20/5,电压变比10000/100 | 34417 | 202207 | 1
34029560.0 | 0.2S组合互感器组合互感器,电流变比200/5,电压变比10000/100 | 34417 | 202207 | 1
34029310.0 | 0.2S组合互感器组合互感器,电流变比30/5,电压变比10000/100 | 34417 | 202207 | 4
34029561.0 | 0.2S组合互感器组合互感器,电流变比40/5,电压变比10000/100 | 34417 | 202207 | 4
34029425.0 | 0.2S组合互感器组合互感器,电流变比50/5,电压变比10000/100 | 34417 | 202207 | 2
34029559.0 | 0.2S组合互感器组合互感器,电流变比60/5,电压变比10000/100 | 34417 | 202207 | 1
34029311.0 | 0.2S组合互感器组合互感器,电流变比75/5,电压变比10000/100 | 34417 | 202207 | 2
8302000000500009.0 | 0.2高压TV电压互感器10000/100 | 34417 | 202207 | 14
34000201.0 | 0.5S三相三线经互感器接入智能电能表,3x100V,1.5(6)A,工业RS-485通信,电子式-智能无费控 | 34417 | 202207 | 6
34000609.0 | 0.5S三相三线经互感器接入智能电能表,3×100V,1.5(6)A,安徽变电站RS-485通信,电子式-智能无费控 | 34417 | 202207 | 1
34000201.0 | 0.5S三相三线经互感器接入智能电能表,3×100V,1.5(6)A,安徽工业RS-485通信,电子式-智能无费控 | 34417 | 202207 | 30
34000565.0 | 0.5S三相四线经互感器接入智能电能表,3x220V/380V,1.5(6)A,工业RS-485通信,电子式-智能无费控 | 34417 | 202207 | 28
34000565.0 | 0.5S三相四线经互感器接入智能电能表,3×220/380V,1.5(6)A,安徽工业RS-485通信,电子式-智能无费控 | 34417 | 202207 | 163
34001298.0 | 0.5S低压电流互感器100/5 | 34417 | 202207 | 33
34001212.0 | 0.5S低压电流互感器150/5 | 34417 | 202207 | 219
34001075.0 | 0.5S低压电流互感器200/5 | 34417 | 202207 | 120
34001073.0 | 0.5S低压电流互感器300/5 | 34417 | 202207 | 90
34001218.0 | 0.5S低压电流互感器500/5 | 34417 | 202207 | 3
34001079.0 | 0.5S低压电流互感器600/5 | 34417 | 202207 | 5
34001217.0 | 0.5S低压电流互感器75/5 | 34417 | 202207 | 6
34038282.0 | 0.5S电流互感器低压TA,电流变比100/5 | 34417 | 202207 | 12
34038114.0 | 0.5S电流互感器低压TA,电流变比150/5 | 34417 | 202207 | 14
34037351.0 | 0.5S电流互感器低压TA,电流变比1500/5 | 34417 | 202207 | 3
34038118.0 | 0.5S电流互感器低压TA,电流变比200/5 | 34417 | 202207 | 9
34038116.0 | 0.5S电流互感器低压TA,电流变比300/5 | 34417 | 202207 | 13
34038119.0 | 0.5S电流互感器低压TA,电流变比500/5 | 34417 | 202207 | 9
34037509.0 | 0.5S电流互感器低压TA,电流变比600/5 | 34417 | 202207 | 6
34037680.0 | 0.5S电流互感器高压TA,电流变比100/5 | 34417 | 202207 | 4
34037519.0 | 0.5S电流互感器高压TA,电流变比150/5 | 34417 | 202207 | 10
34037523.0 | 0.5S电流互感器高压TA,电流变比200/5 | 34417 | 202207 | 2
34037217.0 | 0.5S电流互感器高压TA,电流变比30/5 | 34417 | 202207 | 6
34037686.0 | 0.5S电流互感器高压TA,电流变比40/5 | 34417 | 202207 | 2
34037213.0 | 0.5S电流互感器高压TA,电流变比400/5 | 34417 | 202207 | 2
34037204.0 | 0.5S电流互感器高压TA,电流变比50/5 | 34417 | 202207 | 8
34037987.0 | 0.5S电流互感器高压TA,电流变比75/5 | 34417 | 202207 | 14
34000200.0 | 1.0三相四线直接接入智能电能表,3x220V/380V,5(60)A,居民HPLC,电子式-智能远程费控 | 34417 | 202207 | 2
34000198.0 | 1.0三相四线直接接入智能电能表,3x220V/380V,5(60)A,居民RS-485通信,电子式-智能远程费控 | 34417 | 202207 | 24
34000199.0 | 1.0三相四线直接接入智能电能表,3x220V/380V,5(60)A,居民窄带载波,电子式-智能远程费控 | 34417 | 202207 | 6
34000669.0 | 1.0三相四线直接接入智能电能表,3x220V/380V,5(60)A,工业HPLC,电子式-智能远程费控 | 34417 | 202207 | 19
34000508.0 | 1.0三相四线直接接入智能电能表,3x220V/380V,5(60)A,工业RS-485通信,电子式-智能远程费控 | 34417 | 202207 | 82
34000535.0 | 1.0三相四线直接接入智能电能表,3x220V/380V,5(60)A,工业窄带载波,电子式-智能远程费控 | 34417 | 202207 | 26
34000226.0 | 1.0三相四线直接接入智能电能表,3×220/380V,10(100)A,安徽居民RS-485通信,电子式-智能无费控 | 34417 | 202207 | 1
34000200.0 | 1.0三相四线直接接入智能电能表,3×220/380V,5(60)A,安徽居民HPLC,电子式-智能远程费控 | 34417 | 202207 | 13
34000198.0 | 1.0三相四线直接接入智能电能表,3×220/380V,5(60)A,安徽居民RS-485通信,电子式-智能远程费控 | 34417 | 202207 | 1
34000199.0 | 1.0三相四线直接接入智能电能表,3×220/380V,5(60)A,安徽居民窄带载波,电子式-智能远程费控 | 34417 | 202207 | 7
34000511.0 | 1.0三相四线直接接入智能电能表,3×220/380V,5(60)A,安徽工业HPLC+微功率无线,电子式-智能远程费控 | 34417 | 202207 | 4
34000669.0 | 1.0三相四线直接接入智能电能表,3×220/380V,5(60)A,安徽工业HPLC,电子式-智能远程费控 | 34417 | 202207 | 172
34000508.0 | 1.0三相四线直接接入智能电能表,3×220/380V,5(60)A,安徽工业RS-485通信,电子式-智能远程费控 | 34417 | 202207 | 29
34000535.0 | 1.0三相四线直接接入智能电能表,3×220/380V,5(60)A,安徽工业窄带载波,电子式-智能远程费控 | 34417 | 202207 | 18
34000509.0 | 1.0三相四线经互感器接入智能电能表,3x220V/380V,1.5(6)A,居民RS-485通信,电子式-智能无费控 | 34417 | 202207 | 1
34000644.0 | 1.0三相四线经互感器接入智能电能表,3x220V/380V,1.5(6)A,居民窄带载波,电子式-智能远程费控 | 34417 | 202207 | 2
34000608.0 | 1.0三相四线经互感器接入智能电能表,3x220V/380V,1.5(6)A,工业HPLC,电子式-智能远程费控 | 34417 | 202207 | 3
34000205.0 | 1.0三相四线经互感器接入智能电能表,3x220V/380V,1.5(6)A,工业RS-485通信,电子式-智能无费控 | 34417 | 202207 | 1
34000204.0 | 1.0三相四线经互感器接入智能电能表,3x220V/380V,1.5(6)A,工业RS-485通信,电子式-智能远程费控 | 34417 | 202207 | 3
34000203.0 | 1.0三相四线经互感器接入智能电能表,3x220V/380V,1.5(6)A,工业窄带载波,电子式-智能远程费控 | 34417 | 202207 | 3
34000233.0 | 1.0三相四线经互感器接入智能电能表,3×220/380V,1.5(6)A,安徽居民HPLC,电子式-智能远程费控 | 34417 | 202207 | 5
34000644.0 | 1.0三相四线经互感器接入智能电能表,3×220/380V,1.5(6)A,安徽居民窄带载波,电子式-智能远程费控 | 34417 | 202207 | 3
34000608.0 | 1.0三相四线经互感器接入智能电能表,3×220/380V,1.5(6)A,安徽工业HPLC,电子式-智能远程费控 | 34417 | 202207 | 57
34000204.0 | 1.0三相四线经互感器接入智能电能表,3×220/380V,1.5(6)A,安徽工业RS-485通信,电子式-智能远程费控 | 34417 | 202207 | 2
34000203.0 | 1.0三相四线经互感器接入智能电能表,3×220/380V,1.5(6)A,安徽工业窄带载波,电子式-智能远程费控 | 34417 | 202207 | 3
8305000000900019.0 | 12表位计量箱（3×4） | 34417 | 202207 | 15
8305000000000002.0 | 16表位计量箱（4×4） | 34417 | 202207 | 20
34000715.0 | 2.0单相直接接入智能电能表,220V,5(60)A,安徽居民HPLC+微功率无线,电子式-智能远程费控 | 34417 | 202207 | 383
34000193.0 | 2.0单相直接接入智能电能表,220V,5(60)A,安徽居民HPLC,电子式-智能远程费控 | 34417 | 202207 | 256
34000195.0 | 2.0单相直接接入智能电能表,220V,5(60)A,安徽居民RS-485通信,电子式-智能远程费控 | 34417 | 202207 | 1
34000194.0 | 2.0单相直接接入智能电能表,220V,5(60)A,安徽居民窄带载波,电子式-智能远程费控 | 34417 | 202207 | 1608
34000193.0 | 2.0单相直接接入智能电能表,220V,5(60)A,居民HPLC,电子式-智能远程费控 | 34417 | 202207 | 16
34000195.0 | 2.0单相直接接入智能电能表,220V,5(60)A,居民RS-485通信,电子式-智能远程费控 | 34417 | 202207 | 166
34000194.0 | 2.0单相直接接入智能电能表,220V,5(60)A,居民窄带载波,电子式-智能远程费控 | 34417 | 202207 | 1713
8305000000900016.0 | 4表位计量箱（2×2） | 34417 | 202207 | 337
8305000000900018.0 | 9表位计量箱（3×3） | 34417 | 202207 | 6
34000196.0 | A级单相直接接入智能电能表,220V,0.25-0.5（60）A,安徽居民HPLC,电子式-智能远程费控 | 34417 | 202207 | 8393
34000196.0 | A级单相直接接入智能电能表,220V,0.25-0.5（60）A,居民HPLC,电子式-智能远程费控 | 34417 | 202207 | 171
34000202.0 | B级三相四线直接接入智能电能表,3x220V/380V,0.2-0.5（60）A,工业HPLC,电子式-智能远程费控 | 34417 | 202207 | 46
34000202.0 | B级三相四线直接接入智能电能表,3×220/380V,0.2-0.5（60）A,安徽工业HPLC,电子式-智能远程费控 | 34417 | 202207 | 736
34000209.0 | B级三相四线经互感器接入智能电能表,3x220V/380V,0.015-0.075（6）A,工业HPLC,电子式-智能远程费控 | 34417 | 202207 | 6
34000209.0 | B级三相四线经互感器接入智能电能表,3×220/380V,0.015-0.075（6）A,安徽工业HPLC,电子式-智能远程费控 | 34417 | 202207 | 59
34000214.0 | C级三相四线经互感器接入智能电能表,3x220V/380V,0.015-0.075（6）A,工业RS-485通信,电子式-智能无费控 | 34417 | 202207 | 2
34000214.0 | C级三相四线经互感器接入智能电能表,3×220/380V,0.015-0.075（6）A,安徽工业RS-485通信,电子式-智能无费控 | 34417 | 202207 | 1
34000575.0 | D级三相四线经互感器接入智能电能表,3×57.7/100V,0.003-0.015(1.2)A,安徽工业RS-485通信,电子式-智能无费控 | 34417 | 202207 | 2
34001339.0 | 专变采集终端III型,3x100V,RS-485通信,4G | 34417 | 202207 | 41
34001340.0 | 专变采集终端III型,3x220V/380V,RS-485通信,4G | 34417 | 202207 | 57
34001334.0 | 专变采集终端III型,3x220V/380V,RS-485通信,FDD-LTE+TD-LTE | 34417 | 202207 | 23
34001341.0 | 专变采集终端III型,3x220V/380V,RS-485通信,GPRS | 34417 | 202207 | 1
34001336.0 | 专变采集终端III型,3×100V,RS-485通信,FDD-LTE+TD-LTE | 34417 | 202207 | 11
8309000000900008.0 | 采集器II型,220V,下行通讯：RS-485,上行通讯：窄带载波 | 34417 | 202207 | 11
8309000000900028.0 | 采集器I型,220V,下行通讯：RS-485，上行通讯：窄带载波 | 34417 | 202207 | 2
34001335.0 | 集中器I型,3x220V/380V,HPLC,4G | 34417 | 202207 | 76
34001333.0 | 集中器I型,3x220V/380V,HPLC,FDD-LTE+TD-LTE | 34417 | 202207 | 23
34001337.0 | 集中器I型,3x220V/380V,窄带载波,FDD-LTE+TD-LTE | 34417 | 202207 | 1
34028004.0 | 集中器I型,3×220/380V,RS-485通信,GPRS通信 | 34417 | 202207 | 2
|  | 34417 | 202207 | 321
34001076.0 | 0.2S低压电流互感器100/5 |  | 202207 | 1
34037824.0 | 0.2S电流互感器低压TA,电流变比100/5 |  | 202207 | 71
34001298.0 | 0.5S低压电流互感器100/5 |  | 202207 | 2
34038282.0 | 0.5S电流互感器低压TA,电流变比100/5 |  | 202207 | 16
34037983.0 | 0.5电流互感器低压TA,电流变比100/5 |  | 202207 | 3
34000193.0 | 2.0单相直接接入智能电能表,220V,5(60)A,安徽居民HPLC,电子式-智能远程费控 |  | 202207 | 3
34000202.0 | B级三相四线直接接入智能电能表,3×220/380V,0.2-0.5（60）A,安徽工业HPLC,电子式-智能远程费控 |  | 202207 | 1
34000209.0 | B级三相四线经互感器接入智能电能表,3x220V/380V,0.015-0.075（6）A,工业HPLC,电子式-智能远程费控 |  | 202207 | 1
34000209.0 | B级三相四线经互感器接入智能电能表,3×220/380V,0.015-0.075（6）A,安徽工业HPLC,电子式-智能远程费控 |  | 202207 | 30
34000535.0 | 1.0三相四线直接接入智能电能表,3x220V/380V,5(60)A,工业窄带载波,电子式-智能远程费控 | qyjIn | 202207 | 1
34044548.0 | 0.1电压互感器高压TV,电压变比10000/100 | 34401 | 202208 | 20
34037861.0 | 0.1电流互感器低压TA,电流变比250/5 | 34401 | 202208 | 6
34038304.0 | 0.1电流互感器低压TA,电流变比800/5 | 34401 | 202208 | 9
34037248.0 | 0.1电流互感器高压TA,电流变比1000/5 | 34401 | 202208 | 3
34000719.0 | 0.2S三相三线经互感器接入智能电能表,3×100V,1.5(6)A,安徽变电站RS-485通信,电子式-智能无费控 | 34401 | 202208 | 1
34000717.0 | 0.2S三相三线经互感器接入智能电能表,3×100V,1.5(6)A,安徽工业RS-485通信,电子式-智能无费控 | 34401 | 202208 | 1
34000518.0 | 0.2S三相四线经互感器接入智能电能表,3×57.7/100V,0.3(1.2)A,安徽工业RS-485通信,电子式-智能无费控 | 34401 | 202208 | 1
34001076.0 | 0.2S低压电流互感器100/5 | 34401 | 202208 | 9
34001308.0 | 0.2S低压电流互感器1000/5 | 34401 | 202208 | 162
34001078.0 | 0.2S低压电流互感器1200/5 | 34401 | 202208 | 69
34001213.0 | 0.2S低压电流互感器150/5 | 34401 | 202208 | 16
34001215.0 | 0.2S低压电流互感器200/5 | 34401 | 202208 | 8
34001309.0 | 0.2S低压电流互感器250/5 | 34401 | 202208 | 12
34001074.0 | 0.2S低压电流互感器400/5 | 34401 | 202208 | 39
34001085.0 | 0.2S低压电流互感器50/5 | 34401 | 202208 | 3
34001214.0 | 0.2S低压电流互感器500/5 | 34401 | 202208 | 102
34001299.0 | 0.2S低压电流互感器600/5 | 34401 | 202208 | 108
34001216.0 | 0.2S低压电流互感器75/5 | 34401 | 202208 | 6
34001077.0 | 0.2S低压电流互感器800/5 | 34401 | 202208 | 231
34044542.0 | 0.2S电压互感器高压TV,电压变比10000/100 | 34401 | 202208 | 26
34037380.0 | 0.2S电流互感器低压TA,电流变比10/5 | 34401 | 202208 | 2
34037824.0 | 0.2S电流互感器低压TA,电流变比100/5 | 34401 | 202208 | 21
34037339.0 | 0.2S电流互感器低压TA,电流变比1000/5 | 34401 | 202208 | 66
34037524.0 | 0.2S电流互感器低压TA,电流变比1200/5 | 34401 | 202208 | 24
34038156.0 | 0.2S电流互感器低压TA,电流变比15/5 | 34401 | 202208 | 1
34037825.0 | 0.2S电流互感器低压TA,电流变比150/5 | 34401 | 202208 | 38
34037840.0 | 0.2S电流互感器低压TA,电流变比1500/5 | 34401 | 202208 | 6
34038285.0 | 0.2S电流互感器低压TA,电流变比200/5 | 34401 | 202208 | 27
34038293.0 | 0.2S电流互感器低压TA,电流变比25/5 | 34401 | 202208 | 2
34037671.0 | 0.2S电流互感器低压TA,电流变比250/5 | 34401 | 202208 | 35
34037692.0 | 0.2S电流互感器低压TA,电流变比30/5 | 34401 | 202208 | 1
34037823.0 | 0.2S电流互感器低压TA,电流变比300/5 | 34401 | 202208 | 6
34037982.0 | 0.2S电流互感器低压TA,电流变比400/5 | 34401 | 202208 | 6
34038115.0 | 0.2S电流互感器低压TA,电流变比500/5 | 34401 | 202208 | 3
34037672.0 | 0.2S电流互感器低压TA,电流变比600/5 | 34401 | 202208 | 3
34037514.0 | 0.2S电流互感器低压TA,电流变比75/5 | 34401 | 202208 | 3
34038280.0 | 0.2S电流互感器低压TA,电流变比800/5 | 34401 | 202208 | 75
34037876.0 | 0.2S电流互感器干式TA,电流变比400/5 | 34401 | 202208 | 2
34038289.0 | 0.2S电流互感器高压TA,电流变比10/5 | 34401 | 202208 | 7
34038121.0 | 0.2S电流互感器高压TA,电流变比100/5 | 34401 | 202208 | 26
34037673.0 | 0.2S电流互感器高压TA,电流变比15/5 | 34401 | 202208 | 2
34038286.0 | 0.2S电流互感器高压TA,电流变比150/5 | 34401 | 202208 | 7
34037205.0 | 0.2S电流互感器高压TA,电流变比20/5 | 34401 | 202208 | 4
34037981.0 | 0.2S电流互感器高压TA,电流变比200/5 | 34401 | 202208 | 4
34038130.0 | 0.2S电流互感器高压TA,电流变比25/5 | 34401 | 202208 | 4
34038146.0 | 0.2S电流互感器高压TA,电流变比250/5 | 34401 | 202208 | 2
34037212.0 | 0.2S电流互感器高压TA,电流变比30/5 | 34401 | 202208 | 2
34037349.0 | 0.2S电流互感器高压TA,电流变比300/5 | 34401 | 202208 | 2
34037675.0 | 0.2S电流互感器高压TA,电流变比40/5 | 34401 | 202208 | 12
34038292.0 | 0.2S电流互感器高压TA,电流变比400/5 | 34401 | 202208 | 4
34037834.0 | 0.2S电流互感器高压TA,电流变比50/5 | 34401 | 202208 | 12
34037353.0 | 0.2S电流互感器高压TA,电流变比60/5 | 34401 | 202208 | 14
34037835.0 | 0.2S电流互感器高压TA,电流变比75/5 | 34401 | 202208 | 8
34037826.0 | 0.2电流互感器低压TA,电流变比150/5 | 34401 | 202208 | 6
34038134.0 | 0.2电流互感器低压TA,电流变比1500/5 | 34401 | 202208 | 3
8302000000500009.0 | 0.2高压TV电压互感器10000/100 | 34401 | 202208 | 50
34000609.0 | 0.5S三相三线经互感器接入智能电能表,3×100V,1.5(6)A,安徽变电站RS-485通信,电子式-智能无费控 | 34401 | 202208 | 6
34000201.0 | 0.5S三相三线经互感器接入智能电能表,3×100V,1.5(6)A,安徽工业RS-485通信,电子式-智能无费控 | 34401 | 202208 | 104
34000565.0 | 0.5S三相四线经互感器接入智能电能表,3x220V/380V,1.5(6)A,工业RS-485通信,电子式-智能无费控 | 34401 | 202208 | 45
34000565.0 | 0.5S三相四线经互感器接入智能电能表,3×220/380V,1.5(6)A,安徽工业RS-485通信,电子式-智能无费控 | 34401 | 202208 | 369
34000569.0 | 0.5S三相四线经互感器接入智能电能表,3×57.7/100V,1.5(6)A,安徽变电站RS-485通信,电子式-智能无费控 | 34401 | 202208 | 2
34001298.0 | 0.5S低压电流互感器100/5 | 34401 | 202208 | 192
34001212.0 | 0.5S低压电流互感器150/5 | 34401 | 202208 | 270
34001075.0 | 0.5S低压电流互感器200/5 | 34401 | 202208 | 91
34001073.0 | 0.5S低压电流互感器300/5 | 34401 | 202208 | 108
34001079.0 | 0.5S低压电流互感器600/5 | 34401 | 202208 | 3
34001217.0 | 0.5S低压电流互感器75/5 | 34401 | 202208 | 24
34038114.0 | 0.5S电流互感器低压TA,电流变比150/5 | 34401 | 202208 | 3
34038118.0 | 0.5S电流互感器低压TA,电流变比200/5 | 34401 | 202208 | 3
34038117.0 | 0.5S电流互感器低压TA,电流变比250/5 | 34401 | 202208 | 22
34000199.0 | 1.0三相四线直接接入智能电能表,3x220V/380V,5(60)A,居民窄带载波,电子式-智能远程费控 | 34401 | 202208 | 5
34000669.0 | 1.0三相四线直接接入智能电能表,3x220V/380V,5(60)A,工业HPLC,电子式-智能远程费控 | 34401 | 202208 | 41
34000508.0 | 1.0三相四线直接接入智能电能表,3x220V/380V,5(60)A,工业RS-485通信,电子式-智能远程费控 | 34401 | 202208 | 1
34000535.0 | 1.0三相四线直接接入智能电能表,3x220V/380V,5(60)A,工业窄带载波,电子式-智能远程费控 | 34401 | 202208 | 15
34000200.0 | 1.0三相四线直接接入智能电能表,3×220/380V,5(60)A,安徽居民HPLC,电子式-智能远程费控 | 34401 | 202208 | 42
34000198.0 | 1.0三相四线直接接入智能电能表,3×220/380V,5(60)A,安徽居民RS-485通信,电子式-智能远程费控 | 34401 | 202208 | 9
34000199.0 | 1.0三相四线直接接入智能电能表,3×220/380V,5(60)A,安徽居民窄带载波,电子式-智能远程费控 | 34401 | 202208 | 9
34000511.0 | 1.0三相四线直接接入智能电能表,3×220/380V,5(60)A,安徽工业HPLC+微功率无线,电子式-智能远程费控 | 34401 | 202208 | 4
34000669.0 | 1.0三相四线直接接入智能电能表,3×220/380V,5(60)A,安徽工业HPLC,电子式-智能远程费控 | 34401 | 202208 | 620
34000508.0 | 1.0三相四线直接接入智能电能表,3×220/380V,5(60)A,安徽工业RS-485通信,电子式-智能远程费控 | 34401 | 202208 | 12
34000535.0 | 1.0三相四线直接接入智能电能表,3×220/380V,5(60)A,安徽工业窄带载波,电子式-智能远程费控 | 34401 | 202208 | 56
34000608.0 | 1.0三相四线经互感器接入智能电能表,3x220V/380V,1.5(6)A,工业HPLC,电子式-智能远程费控 | 34401 | 202208 | 10
34000203.0 | 1.0三相四线经互感器接入智能电能表,3x220V/380V,1.5(6)A,工业窄带载波,电子式-智能远程费控 | 34401 | 202208 | 1
34000233.0 | 1.0三相四线经互感器接入智能电能表,3×220/380V,1.5(6)A,安徽居民HPLC,电子式-智能远程费控 | 34401 | 202208 | 2
34000608.0 | 1.0三相四线经互感器接入智能电能表,3×220/380V,1.5(6)A,安徽工业HPLC,电子式-智能远程费控 | 34401 | 202208 | 82
34000205.0 | 1.0三相四线经互感器接入智能电能表,3×220/380V,1.5(6)A,安徽工业RS-485通信,电子式-智能无费控 | 34401 | 202208 | 4
34000204.0 | 1.0三相四线经互感器接入智能电能表,3×220/380V,1.5(6)A,安徽工业RS-485通信,电子式-智能远程费控 | 34401 | 202208 | 3
34000203.0 | 1.0三相四线经互感器接入智能电能表,3×220/380V,1.5(6)A,安徽工业窄带载波,电子式-智能远程费控 | 34401 | 202208 | 2
8305000000900019.0 | 12表位计量箱（3×4） | 34401 | 202208 | 537
8305000000000002.0 | 16表位计量箱（4×4） | 34401 | 202208 | 112
8305000000900014.0 | 1表位计量箱（1×1） | 34401 | 202208 | 3701
34000715.0 | 2.0单相直接接入智能电能表,220V,5(60)A,安徽居民HPLC+微功率无线,电子式-智能远程费控 | 34401 | 202208 | 334
34000193.0 | 2.0单相直接接入智能电能表,220V,5(60)A,安徽居民HPLC,电子式-智能远程费控 | 34401 | 202208 | 454
34000195.0 | 2.0单相直接接入智能电能表,220V,5(60)A,安徽居民RS-485通信,电子式-智能远程费控 | 34401 | 202208 | 197
34000194.0 | 2.0单相直接接入智能电能表,220V,5(60)A,安徽居民窄带载波,电子式-智能远程费控 | 34401 | 202208 | 819
34000193.0 | 2.0单相直接接入智能电能表,220V,5(60)A,居民HPLC,电子式-智能远程费控 | 34401 | 202208 | 14
34000195.0 | 2.0单相直接接入智能电能表,220V,5(60)A,居民RS-485通信,电子式-智能远程费控 | 34401 | 202208 | 752
34000194.0 | 2.0单相直接接入智能电能表,220V,5(60)A,居民窄带载波,电子式-智能远程费控 | 34401 | 202208 | 1131
| 2208087A | 34401 | 202208 | 1
| 2208087C | 34401 | 202208 | 1
| 2208087D | 34401 | 202208 | 1
| 2208087E | 34401 | 202208 | 1
8305000000900022.0 | 2表位计量柜（1×2） | 34401 | 202208 | 17
8305000000900015.0 | 2表位计量箱（1×2） | 34401 | 202208 | 267
8305000000900016.0 | 4表位计量箱（2×2） | 34401 | 202208 | 243
8305000000900017.0 | 6表位计量箱（3×2） | 34401 | 202208 | 274
8305000000900018.0 | 9表位计量箱（3×3） | 34401 | 202208 | 28
34000196.0 | A级单相直接接入智能电能表,220V,0.25-0.5（60）A,安徽居民HPLC,电子式-智能远程费控 | 34401 | 202208 | 20963
8301000005500002.0 | A级单相直接接入智能电能表,220V,0.25-0.5（60）A,安徽工业HPLC,电子式-智能远程费控 | 34401 | 202208 | 1
34000196.0 | A级单相直接接入智能电能表,220V,0.25-0.5（60）A,居民HPLC,电子式-智能远程费控 | 34401 | 202208 | 316
34000213.0 | B级三相四线直接接入智能电能表,3x220V/380V,0.2-0.5（60）A,居民HPLC,电子式-智能远程费控 | 34401 | 202208 | 13
34000202.0 | B级三相四线直接接入智能电能表,3x220V/380V,0.2-0.5（60）A,工业HPLC,电子式-智能远程费控 | 34401 | 202208 | 122
34000213.0 | B级三相四线直接接入智能电能表,3×220/380V,0.2-0.5（60）A,安徽居民HPLC,电子式-智能远程费控 | 34401 | 202208 | 577
34000202.0 | B级三相四线直接接入智能电能表,3×220/380V,0.2-0.5（60）A,安徽工业HPLC,电子式-智能远程费控 | 34401 | 202208 | 1469
34000209.0 | B级三相四线经互感器接入智能电能表,3x220V/380V,0.015-0.075（6）A,工业HPLC,电子式-智能远程费控 | 34401 | 202208 | 44
34000209.0 | B级三相四线经互感器接入智能电能表,3×220/380V,0.015-0.075（6）A,安徽工业HPLC,电子式-智能远程费控 | 34401 | 202208 | 598
8301000000200003.0 | B级三相四线经互感器接入智能电能表3×220/380V0.015-0.075（6）A安徽居民HPLC电子式-智能远程费控 | 34401 | 202208 | 4
34000745.0 | C级三相三线经互感器接入智能电能表,3x100V,0.015-0.075（6）A,工业RS-485通信,电子式-智能无费控 | 34401 | 202208 | 17
34000718.0 | C级三相三线经互感器接入智能电能表,3×100V,0.015-0.075（6）A,安徽变电站RS-485通信,电子式-智能无费控 | 34401 | 202208 | 2
34000745.0 | C级三相三线经互感器接入智能电能表,3×100V,0.015-0.075（6）A,安徽工业RS-485通信,电子式-智能无费控 | 34401 | 202208 | 262
34000214.0 | C级三相四线经互感器接入智能电能表,3×220/380V,0.015-0.075（6）A,安徽工业RS-485通信,电子式-智能无费控 | 34401 | 202208 | 4
34000575.0 | D级三相四线经互感器接入智能电能表,3×57.7/100V,0.003-0.015(1.2)A,安徽工业RS-485通信,电子式-智能无费控 | 34401 | 202208 | 4
34001351.0 | 专变采集终端III型,3x100V,GPRS通信,GPRS | 34401 | 202208 | 1
34001339.0 | 专变采集终端III型,3x100V,RS-485通信,4G | 34401 | 202208 | 442
34001336.0 | 专变采集终端III型,3x100V,RS-485通信,FDD-LTE+TD-LTE | 34401 | 202208 | 33
34001340.0 | 专变采集终端III型,3x220V/380V,RS-485通信,4G | 34401 | 202208 | 321
34001334.0 | 专变采集终端III型,3x220V/380V,RS-485通信,FDD-LTE+TD-LTE | 34401 | 202208 | 117
34001341.0 | 专变采集终端III型,3x220V/380V,RS-485通信,GPRS | 34401 | 202208 | 4
34001336.0 | 专变采集终端III型,3×100V,RS-485通信,FDD-LTE+TD-LTE | 34401 | 202208 | 10
34001340.0 | 专变采集终端III型,3×220/380V,RS-485通信,4G | 34401 | 202208 | 10
34027996.0 | 专变采集终端I型,3x100V,RS-485通信,GPRS | 34401 | 202208 | 1
34028016.0 | 专变采集终端I型,3×100V,RS-485通信,北斗短报文通讯 | 34401 | 202208 | 1
8309000000900007.0 | 采集器II型,220V,下行通讯：RS-485,上行通讯：HPLC | 34401 | 202208 | 12
8309000000900008.0 | 采集器II型,220V,下行通讯：RS-485,上行通讯：窄带载波 | 34401 | 202208 | 90
8309000000900028.0 | 采集器I型,220V,下行通讯：RS-485，上行通讯：窄带载波 | 34401 | 202208 | 21
34001335.0 | 集中器I型,3x220V/380V,HPLC,4G | 34401 | 202208 | 1075
34001333.0 | 集中器I型,3x220V/380V,HPLC,FDD-LTE+TD-LTE | 34401 | 202208 | 75
34001337.0 | 集中器I型,3x220V/380V,窄带载波,FDD-LTE+TD-LTE | 34401 | 202208 | 47
34001338.0 | 集中器I型,3x220V/380V,窄带载波,GPRS | 34401 | 202208 | 6
34001354.0 | 集中器I型,3×220/380V,HPLC+微功率无线,FDD-LTE+TD-LTE | 34401 | 202208 | 1
34001335.0 | 集中器I型,3×220/380V,HPLC,4G | 34401 | 202208 | 22
34028057.0 | 集中器I型,3×220/380V,RS-485通信,CDMA通信 | 34401 | 202208 | 1
34028071.0 | 集中器I型,3×220/380V,RS-485通信,FDD-LTE+TD-LTE | 34401 | 202208 | 1
34028004.0 | 集中器I型,3×220/380V,RS-485通信,GPRS通信 | 34401 | 202208 | 21
8309000000300003.0 | 集中器I型3×220/380VRS-485通信4G | 34401 | 202208 | 21
|  | 34401 | 202208 | 1532
34044548.0 | 0.1电压互感器高压TV,电压变比10000/100 | 34402 | 202208 | 4
34037849.0 | 0.1电流互感器低压TA,电流变比150/5 | 34402 | 202208 | 3
34000717.0 | 0.2S三相三线经互感器接入智能电能表,3×100V,1.5(6)A,安徽工业RS-485通信,电子式-智能无费控 | 34402 | 202208 | 1
34001308.0 | 0.2S低压电流互感器1000/5 | 34402 | 202208 | 6
34001078.0 | 0.2S低压电流互感器1200/5 | 34402 | 202208 | 15
34001213.0 | 0.2S低压电流互感器150/5 | 34402 | 202208 | 8
34001215.0 | 0.2S低压电流互感器200/5 | 34402 | 202208 | 3
34001074.0 | 0.2S低压电流互感器400/5 | 34402 | 202208 | 18
34001214.0 | 0.2S低压电流互感器500/5 | 34402 | 202208 | 15
34001299.0 | 0.2S低压电流互感器600/5 | 34402 | 202208 | 9
34001077.0 | 0.2S低压电流互感器800/5 | 34402 | 202208 | 27
34044542.0 | 0.2S电压互感器高压TV,电压变比10000/100 | 34402 | 202208 | 14
34037824.0 | 0.2S电流互感器低压TA,电流变比100/5 | 34402 | 202208 | 27
34037524.0 | 0.2S电流互感器低压TA,电流变比1200/5 | 34402 | 202208 | 18
34037825.0 | 0.2S电流互感器低压TA,电流变比150/5 | 34402 | 202208 | 49
34037840.0 | 0.2S电流互感器低压TA,电流变比1500/5 | 34402 | 202208 | 9
34038285.0 | 0.2S电流互感器低压TA,电流变比200/5 | 34402 | 202208 | 33
34037671.0 | 0.2S电流互感器低压TA,电流变比250/5 | 34402 | 202208 | 3
34037823.0 | 0.2S电流互感器低压TA,电流变比300/5 | 34402 | 202208 | 18
34037982.0 | 0.2S电流互感器低压TA,电流变比400/5 | 34402 | 202208 | 9
34038115.0 | 0.2S电流互感器低压TA,电流变比500/5 | 34402 | 202208 | 6
34037672.0 | 0.2S电流互感器低压TA,电流变比600/5 | 34402 | 202208 | 24
34037673.0 | 0.2S电流互感器高压TA,电流变比15/5 | 34402 | 202208 | 2
34038146.0 | 0.2S电流互感器高压TA,电流变比250/5 | 34402 | 202208 | 2
34037212.0 | 0.2S电流互感器高压TA,电流变比30/5 | 34402 | 202208 | 4
34037834.0 | 0.2S电流互感器高压TA,电流变比50/5 | 34402 | 202208 | 4
34037830.0 | 0.2S电流互感器高压TA,电流变比500/5 | 34402 | 202208 | 2
34037837.0 | 0.2S电流互感器高压TA,电流变比600/5 | 34402 | 202208 | 2
34029939.0 | 0.2S组合互感器组合互感器,电流变比10/5,电压变比10000/100 | 34402 | 202208 | 8
34029313.0 | 0.2S组合互感器组合互感器,电流变比100/5,电压变比10000/100 | 34402 | 202208 | 4
34029940.0 | 0.2S组合互感器组合互感器,电流变比15/5,电压变比10000/100 | 34402 | 202208 | 5
34029827.0 | 0.2S组合互感器组合互感器,电流变比150/5,电压变比10000/100 | 34402 | 202208 | 5
34029557.0 | 0.2S组合互感器组合互感器,电流变比20/5,电压变比10000/100 | 34402 | 202208 | 9
34029558.0 | 0.2S组合互感器组合互感器,电流变比25/5,电压变比10000/100 | 34402 | 202208 | 3
34029310.0 | 0.2S组合互感器组合互感器,电流变比30/5,电压变比10000/100 | 34402 | 202208 | 4
34029561.0 | 0.2S组合互感器组合互感器,电流变比40/5,电压变比10000/100 | 34402 | 202208 | 3
34029188.0 | 0.2S组合互感器组合互感器,电流变比5/5,电压变比10000/100 | 34402 | 202208 | 3
34029425.0 | 0.2S组合互感器组合互感器,电流变比50/5,电压变比10000/100 | 34402 | 202208 | 4
34029559.0 | 0.2S组合互感器组合互感器,电流变比60/5,电压变比10000/100 | 34402 | 202208 | 2
34029311.0 | 0.2S组合互感器组合互感器,电流变比75/5,电压变比10000/100 | 34402 | 202208 | 2
34037529.0 | 0.2电流互感器高压TA,电流变比10/5 | 34402 | 202208 | 6
34000201.0 | 0.5S三相三线经互感器接入智能电能表,3x100V,1.5(6)A,工业RS-485通信,电子式-智能无费控 | 34402 | 202208 | 15
34000201.0 | 0.5S三相三线经互感器接入智能电能表,3×100V,1.5(6)A,安徽工业RS-485通信,电子式-智能无费控 | 34402 | 202208 | 183
34000565.0 | 0.5S三相四线经互感器接入智能电能表,3x220V/380V,1.5(6)A,工业RS-485通信,电子式-智能无费控 | 34402 | 202208 | 6
34000565.0 | 0.5S三相四线经互感器接入智能电能表,3×220/380V,1.5(6)A,安徽工业RS-485通信,电子式-智能无费控 | 34402 | 202208 | 91
34001298.0 | 0.5S低压电流互感器100/5 | 34402 | 202208 | 48
34001212.0 | 0.5S低压电流互感器150/5 | 34402 | 202208 | 69
34001075.0 | 0.5S低压电流互感器200/5 | 34402 | 202208 | 27
34001073.0 | 0.5S低压电流互感器300/5 | 34402 | 202208 | 126
34001217.0 | 0.5S低压电流互感器75/5 | 34402 | 202208 | 84
34038119.0 | 0.5S电流互感器低压TA,电流变比500/5 | 34402 | 202208 | 3
34001090.0 | 0.5低压电流互感器150/5 | 34402 | 202208 | 3
34000198.0 | 1.0三相四线直接接入智能电能表,3x220V/380V,5(60)A,居民RS-485通信,电子式-智能远程费控 | 34402 | 202208 | 1
34000199.0 | 1.0三相四线直接接入智能电能表,3x220V/380V,5(60)A,居民窄带载波,电子式-智能远程费控 | 34402 | 202208 | 9
34000669.0 | 1.0三相四线直接接入智能电能表,3x220V/380V,5(60)A,工业HPLC,电子式-智能远程费控 | 34402 | 202208 | 2
34000508.0 | 1.0三相四线直接接入智能电能表,3x220V/380V,5(60)A,工业RS-485通信,电子式-智能远程费控 | 34402 | 202208 | 15
34000535.0 | 1.0三相四线直接接入智能电能表,3x220V/380V,5(60)A,工业窄带载波,电子式-智能远程费控 | 34402 | 202208 | 22
34000200.0 | 1.0三相四线直接接入智能电能表,3×220/380V,5(60)A,安徽居民HPLC,电子式-智能远程费控 | 34402 | 202208 | 9
34000199.0 | 1.0三相四线直接接入智能电能表,3×220/380V,5(60)A,安徽居民窄带载波,电子式-智能远程费控 | 34402 | 202208 | 4
34000511.0 | 1.0三相四线直接接入智能电能表,3×220/380V,5(60)A,安徽工业HPLC+微功率无线,电子式-智能远程费控 | 34402 | 202208 | 1
34000669.0 | 1.0三相四线直接接入智能电能表,3×220/380V,5(60)A,安徽工业HPLC,电子式-智能远程费控 | 34402 | 202208 | 7
34000508.0 | 1.0三相四线直接接入智能电能表,3×220/380V,5(60)A,安徽工业RS-485通信,电子式-智能远程费控 | 34402 | 202208 | 52
34000535.0 | 1.0三相四线直接接入智能电能表,3×220/380V,5(60)A,安徽工业窄带载波,电子式-智能远程费控 | 34402 | 202208 | 9
34000643.0 | 1.0三相四线经互感器接入智能电能表,3x220V/380V,1.5(6)A,居民RS-485通信,电子式-智能远程费控 | 34402 | 202208 | 3
34000608.0 | 1.0三相四线经互感器接入智能电能表,3x220V/380V,1.5(6)A,工业HPLC,电子式-智能远程费控 | 34402 | 202208 | 1
34000205.0 | 1.0三相四线经互感器接入智能电能表,3x220V/380V,1.5(6)A,工业RS-485通信,电子式-智能无费控 | 34402 | 202208 | 1
34000204.0 | 1.0三相四线经互感器接入智能电能表,3x220V/380V,1.5(6)A,工业RS-485通信,电子式-智能远程费控 | 34402 | 202208 | 2
34000233.0 | 1.0三相四线经互感器接入智能电能表,3×220/380V,1.5(6)A,安徽居民HPLC,电子式-智能远程费控 | 34402 | 202208 | 2
34000608.0 | 1.0三相四线经互感器接入智能电能表,3×220/380V,1.5(6)A,安徽工业HPLC,电子式-智能远程费控 | 34402 | 202208 | 113
34000205.0 | 1.0三相四线经互感器接入智能电能表,3×220/380V,1.5(6)A,安徽工业RS-485通信,电子式-智能无费控 | 34402 | 202208 | 1
34000204.0 | 1.0三相四线经互感器接入智能电能表,3×220/380V,1.5(6)A,安徽工业RS-485通信,电子式-智能远程费控 | 34402 | 202208 | 11
8305000000900019.0 | 12表位计量箱（3×4） | 34402 | 202208 | 447
8305000000900014.0 | 1表位计量箱（1×1） | 34402 | 202208 | 65
34000715.0 | 2.0单相直接接入智能电能表,220V,5(60)A,安徽居民HPLC+微功率无线,电子式-智能远程费控 | 34402 | 202208 | 427
34000193.0 | 2.0单相直接接入智能电能表,220V,5(60)A,安徽居民HPLC,电子式-智能远程费控 | 34402 | 202208 | 229
34000194.0 | 2.0单相直接接入智能电能表,220V,5(60)A,安徽居民窄带载波,电子式-智能远程费控 | 34402 | 202208 | 727
34000193.0 | 2.0单相直接接入智能电能表,220V,5(60)A,居民HPLC,电子式-智能远程费控 | 34402 | 202208 | 20
34000195.0 | 2.0单相直接接入智能电能表,220V,5(60)A,居民RS-485通信,电子式-智能远程费控 | 34402 | 202208 | 22
34000194.0 | 2.0单相直接接入智能电能表,220V,5(60)A,居民窄带载波,电子式-智能远程费控 | 34402 | 202208 | 774
8305000000900016.0 | 4表位计量箱（2×2） | 34402 | 202208 | 1224
8305000000900017.0 | 6表位计量箱（3×2） | 34402 | 202208 | 51
8305000000900018.0 | 9表位计量箱（3×3） | 34402 | 202208 | 1901
34000196.0 | A级单相直接接入智能电能表,220V,0.25-0.5（60）A,安徽居民HPLC,电子式-智能远程费控 | 34402 | 202208 | 12970
34000196.0 | A级单相直接接入智能电能表,220V,0.25-0.5（60）A,居民HPLC,电子式-智能远程费控 | 34402 | 202208 | 145
34000213.0 | B级三相四线直接接入智能电能表,3x220V/380V,0.2-0.5（60）A,居民HPLC,电子式-智能远程费控 | 34402 | 202208 | 9
34000202.0 | B级三相四线直接接入智能电能表,3x220V/380V,0.2-0.5（60）A,工业HPLC,电子式-智能远程费控 | 34402 | 202208 | 79
34000213.0 | B级三相四线直接接入智能电能表,3×220/380V,0.2-0.5（60）A,安徽居民HPLC,电子式-智能远程费控 | 34402 | 202208 | 231
34000202.0 | B级三相四线直接接入智能电能表,3×220/380V,0.2-0.5（60）A,安徽工业HPLC,电子式-智能远程费控 | 34402 | 202208 | 2323
34000209.0 | B级三相四线经互感器接入智能电能表,3x220V/380V,0.015-0.075（6）A,工业HPLC,电子式-智能远程费控 | 34402 | 202208 | 35
34000209.0 | B级三相四线经互感器接入智能电能表,3×220/380V,0.015-0.075（6）A,安徽工业HPLC,电子式-智能远程费控 | 34402 | 202208 | 157
8301000002200002.0 | D级三相四线经互感器接入智能电能表3×57.7/100V0.015-0.075（6）A安徽变电站RS-485通信电子式-智能无费控 | 34402 | 202208 | 2
34001339.0 | 专变采集终端III型,3x100V,RS-485通信,4G | 34402 | 202208 | 262
34001340.0 | 专变采集终端III型,3x220V/380V,RS-485通信,4G | 34402 | 202208 | 7
34001334.0 | 专变采集终端III型,3x220V/380V,RS-485通信,FDD-LTE+TD-LTE | 34402 | 202208 | 37
34001336.0 | 专变采集终端III型,3×100V,RS-485通信,FDD-LTE+TD-LTE | 34402 | 202208 | 4
8309000000900008.0 | 采集器II型,220V,下行通讯：RS-485,上行通讯：窄带载波 | 34402 | 202208 | 38
8309000000900028.0 | 采集器I型,220V,下行通讯：RS-485，上行通讯：窄带载波 | 34402 | 202208 | 2
34001335.0 | 集中器I型,3x220V/380V,HPLC,4G | 34402 | 202208 | 602
34001333.0 | 集中器I型,3x220V/380V,HPLC,FDD-LTE+TD-LTE | 34402 | 202208 | 112
34001337.0 | 集中器I型,3x220V/380V,窄带载波,FDD-LTE+TD-LTE | 34402 | 202208 | 20
34001338.0 | 集中器I型,3x220V/380V,窄带载波,GPRS | 34402 | 202208 | 3
34028004.0 | 集中器I型,3×220/380V,RS-485通信,GPRS通信 | 34402 | 202208 | 94
34028029.0 | 集中器I型,3×220/380V,RS-485通信,光纤 | 34402 | 202208 | 4
8309000000300003.0 | 集中器I型3×220/380VRS-485通信4G | 34402 | 202208 | 9
|  | 34402 | 202208 | 245
34001308.0 | 0.2S低压电流互感器1000/5 | 34403 | 202208 | 36
34001078.0 | 0.2S低压电流互感器1200/5 | 34403 | 202208 | 24
34001081.0 | 0.2S低压电流互感器1500/5 | 34403 | 202208 | 3
34001074.0 | 0.2S低压电流互感器400/5 | 34403 | 202208 | 45
34001214.0 | 0.2S低压电流互感器500/5 | 34403 | 202208 | 21
34001299.0 | 0.2S低压电流互感器600/5 | 34403 | 202208 | 63
34001077.0 | 0.2S低压电流互感器800/5 | 34403 | 202208 | 102
34044542.0 | 0.2S电压互感器高压TV,电压变比10000/100 | 34403 | 202208 | 46
34037400.0 | 0.2S电流互感器干式TA,电流变比50/5 | 34403 | 202208 | 2
34038121.0 | 0.2S电流互感器高压TA,电流变比100/5 | 34403 | 202208 | 2
34038286.0 | 0.2S电流互感器高压TA,电流变比150/5 | 34403 | 202208 | 2
34037981.0 | 0.2S电流互感器高压TA,电流变比200/5 | 34403 | 202208 | 6
34038146.0 | 0.2S电流互感器高压TA,电流变比250/5 | 34403 | 202208 | 2
34037212.0 | 0.2S电流互感器高压TA,电流变比30/5 | 34403 | 202208 | 2
34037349.0 | 0.2S电流互感器高压TA,电流变比300/5 | 34403 | 202208 | 2
34037675.0 | 0.2S电流互感器高压TA,电流变比40/5 | 34403 | 202208 | 2
34037834.0 | 0.2S电流互感器高压TA,电流变比50/5 | 34403 | 202208 | 2
34037837.0 | 0.2S电流互感器高压TA,电流变比600/5 | 34403 | 202208 | 4
34037835.0 | 0.2S电流互感器高压TA,电流变比75/5 | 34403 | 202208 | 2
34037923.0 | 0.2S电流互感器高压TA,电流变比80/5 | 34403 | 202208 | 2
34029310.0 | 0.2S组合互感器组合互感器,电流变比30/5,电压变比10000/100 | 34403 | 202208 | 2
34029561.0 | 0.2S组合互感器组合互感器,电流变比40/5,电压变比10000/100 | 34403 | 202208 | 2
8302000000500009.0 | 0.2高压TV电压互感器10000/100 | 34403 | 202208 | 2
34000201.0 | 0.5S三相三线经互感器接入智能电能表,3×100V,1.5(6)A,安徽工业RS-485通信,电子式-智能无费控 | 34403 | 202208 | 5
34000565.0 | 0.5S三相四线经互感器接入智能电能表,3x220V/380V,1.5(6)A,工业RS-485通信,电子式-智能无费控 | 34403 | 202208 | 1
34000565.0 | 0.5S三相四线经互感器接入智能电能表,3×220/380V,1.5(6)A,安徽工业RS-485通信,电子式-智能无费控 | 34403 | 202208 | 73
34001298.0 | 0.5S低压电流互感器100/5 | 34403 | 202208 | 21
34001212.0 | 0.5S低压电流互感器150/5 | 34403 | 202208 | 405
34001075.0 | 0.5S低压电流互感器200/5 | 34403 | 202208 | 21
34001073.0 | 0.5S低压电流互感器300/5 | 34403 | 202208 | 81
34037351.0 | 0.5S电流互感器低压TA,电流变比1500/5 | 34403 | 202208 | 6
34037204.0 | 0.5S电流互感器高压TA,电流变比50/5 | 34403 | 202208 | 2
34000200.0 | 1.0三相四线直接接入智能电能表,3×220/380V,5(60)A,安徽居民HPLC,电子式-智能远程费控 | 34403 | 202208 | 19
34000205.0 | 1.0三相四线经互感器接入智能电能表,3x220V/380V,1.5(6)A,工业RS-485通信,电子式-智能无费控 | 34403 | 202208 | 1
34000203.0 | 1.0三相四线经互感器接入智能电能表,3x220V/380V,1.5(6)A,工业窄带载波,电子式-智能远程费控 | 34403 | 202208 | 1
34000608.0 | 1.0三相四线经互感器接入智能电能表,3×220/380V,1.5(6)A,安徽工业HPLC,电子式-智能远程费控 | 34403 | 202208 | 2
34000204.0 | 1.0三相四线经互感器接入智能电能表,3×220/380V,1.5(6)A,安徽工业RS-485通信,电子式-智能远程费控 | 34403 | 202208 | 2
34000203.0 | 1.0三相四线经互感器接入智能电能表,3×220/380V,1.5(6)A,安徽工业窄带载波,电子式-智能远程费控 | 34403 | 202208 | 1
8305000000900019.0 | 12表位计量箱（3×4） | 34403 | 202208 | 857
34000715.0 | 2.0单相直接接入智能电能表,220V,5(60)A,安徽居民HPLC+微功率无线,电子式-智能远程费控 | 34403 | 202208 | 60
34000193.0 | 2.0单相直接接入智能电能表,220V,5(60)A,安徽居民HPLC,电子式-智能远程费控 | 34403 | 202208 | 174
34000194.0 | 2.0单相直接接入智能电能表,220V,5(60)A,安徽居民窄带载波,电子式-智能远程费控 | 34403 | 202208 | 654
34000193.0 | 2.0单相直接接入智能电能表,220V,5(60)A,居民HPLC,电子式-智能远程费控 | 34403 | 202208 | 3
34000194.0 | 2.0单相直接接入智能电能表,220V,5(60)A,居民窄带载波,电子式-智能远程费控 | 34403 | 202208 | 261
34000196.0 | A级单相直接接入智能电能表,220V,0.25-0.5（60）A,安徽居民HPLC,电子式-智能远程费控 | 34403 | 202208 | 7284
34000196.0 | A级单相直接接入智能电能表,220V,0.25-0.5（60）A,居民HPLC,电子式-智能远程费控 | 34403 | 202208 | 33
34000202.0 | B级三相四线直接接入智能电能表,3x220V/380V,0.2-0.5（60）A,工业HPLC,电子式-智能远程费控 | 34403 | 202208 | 25
34000213.0 | B级三相四线直接接入智能电能表,3×220/380V,0.2-0.5（60）A,安徽居民HPLC,电子式-智能远程费控 | 34403 | 202208 | 73
34000202.0 | B级三相四线直接接入智能电能表,3×220/380V,0.2-0.5（60）A,安徽工业HPLC,电子式-智能远程费控 | 34403 | 202208 | 941
34000209.0 | B级三相四线经互感器接入智能电能表,3x220V/380V,0.015-0.075（6）A,工业HPLC,电子式-智能远程费控 | 34403 | 202208 | 6
34000209.0 | B级三相四线经互感器接入智能电能表,3×220/380V,0.015-0.075（6）A,安徽工业HPLC,电子式-智能远程费控 | 34403 | 202208 | 174
34000745.0 | C级三相三线经互感器接入智能电能表,3x100V,0.015-0.075（6）A,工业RS-485通信,电子式-智能无费控 | 34403 | 202208 | 3
34000745.0 | C级三相三线经互感器接入智能电能表,3×100V,0.015-0.075（6）A,安徽工业RS-485通信,电子式-智能无费控 | 34403 | 202208 | 109
34000214.0 | C级三相四线经互感器接入智能电能表,3×220/380V,0.015-0.075（6）A,安徽工业RS-485通信,电子式-智能无费控 | 34403 | 202208 | 57
| W2205543 | 34403 | 202208 | 2
34001339.0 | 专变采集终端III型,3x100V,RS-485通信,4G | 34403 | 202208 | 121
34001342.0 | 专变采集终端III型,3x100V,RS-485通信,GPRS | 34403 | 202208 | 1
34001340.0 | 专变采集终端III型,3x220V/380V,RS-485通信,4G | 34403 | 202208 | 28
34001334.0 | 专变采集终端III型,3x220V/380V,RS-485通信,FDD-LTE+TD-LTE | 34403 | 202208 | 5
34001345.0 | 专变采集终端III型,3×100V,RS-485通信,CDMA通信 | 34403 | 202208 | 1
34001336.0 | 专变采集终端III型,3×100V,RS-485通信,FDD-LTE+TD-LTE | 34403 | 202208 | 1
34044536.0 | 电压互感器高压TV,电压变比10000/100 | 34403 | 202208 | 2
8309000000900007.0 | 采集器II型,220V,下行通讯：RS-485,上行通讯：HPLC | 34403 | 202208 | 90
8309000000900008.0 | 采集器II型,220V,下行通讯：RS-485,上行通讯：窄带载波 | 34403 | 202208 | 133
8309000000900028.0 | 采集器I型,220V,下行通讯：RS-485，上行通讯：窄带载波 | 34403 | 202208 | 18
34010001.0 | 采集器I型,220V,下行通讯：其他，上行通讯：其他 | 34403 | 202208 | 1
34001335.0 | 集中器I型,3x220V/380V,HPLC,4G | 34403 | 202208 | 395
34001333.0 | 集中器I型,3x220V/380V,HPLC,FDD-LTE+TD-LTE | 34403 | 202208 | 12
34001337.0 | 集中器I型,3x220V/380V,窄带载波,FDD-LTE+TD-LTE | 34403 | 202208 | 4
34001338.0 | 集中器I型,3x220V/380V,窄带载波,GPRS | 34403 | 202208 | 2
34001335.0 | 集中器I型,3×220/380V,HPLC,4G | 34403 | 202208 | 2
34028057.0 | 集中器I型,3×220/380V,RS-485通信,CDMA通信 | 34403 | 202208 | 1
34028004.0 | 集中器I型,3×220/380V,RS-485通信,GPRS通信 | 34403 | 202208 | 2
8309000000300003.0 | 集中器I型3×220/380VRS-485通信4G | 34403 | 202208 | 9
|  | 34403 | 202208 | 164
34044548.0 | 0.1电压互感器高压TV,电压变比10000/100 | 34404 | 202208 | 38
34001076.0 | 0.2S低压电流互感器100/5 | 34404 | 202208 | 3
34001308.0 | 0.2S低压电流互感器1000/5 | 34404 | 202208 | 3
34001213.0 | 0.2S低压电流互感器150/5 | 34404 | 202208 | 16
34001081.0 | 0.2S低压电流互感器1500/5 | 34404 | 202208 | 9
34001074.0 | 0.2S低压电流互感器400/5 | 34404 | 202208 | 63
34001214.0 | 0.2S低压电流互感器500/5 | 34404 | 202208 | 18
34001299.0 | 0.2S低压电流互感器600/5 | 34404 | 202208 | 33
34001216.0 | 0.2S低压电流互感器75/5 | 34404 | 202208 | 1
34001077.0 | 0.2S低压电流互感器800/5 | 34404 | 202208 | 18
34044542.0 | 0.2S电压互感器高压TV,电压变比10000/100 | 34404 | 202208 | 24
34037339.0 | 0.2S电流互感器低压TA,电流变比1000/5 | 34404 | 202208 | 3
34037524.0 | 0.2S电流互感器低压TA,电流变比1200/5 | 34404 | 202208 | 57
34037825.0 | 0.2S电流互感器低压TA,电流变比150/5 | 34404 | 202208 | 6
34037840.0 | 0.2S电流互感器低压TA,电流变比1500/5 | 34404 | 202208 | 102
34038285.0 | 0.2S电流互感器低压TA,电流变比200/5 | 34404 | 202208 | 8
34037982.0 | 0.2S电流互感器低压TA,电流变比400/5 | 34404 | 202208 | 9
34038115.0 | 0.2S电流互感器低压TA,电流变比500/5 | 34404 | 202208 | 15
34037672.0 | 0.2S电流互感器低压TA,电流变比600/5 | 34404 | 202208 | 3
34038289.0 | 0.2S电流互感器高压TA,电流变比10/5 | 34404 | 202208 | 2
34038121.0 | 0.2S电流互感器高压TA,电流变比100/5 | 34404 | 202208 | 10
34038294.0 | 0.2S电流互感器高压TA,电流变比1000/5 | 34404 | 202208 | 2
34038286.0 | 0.2S电流互感器高压TA,电流变比150/5 | 34404 | 202208 | 4
34037205.0 | 0.2S电流互感器高压TA,电流变比20/5 | 34404 | 202208 | 4
34037981.0 | 0.2S电流互感器高压TA,电流变比200/5 | 34404 | 202208 | 2
34037212.0 | 0.2S电流互感器高压TA,电流变比30/5 | 34404 | 202208 | 24
34037675.0 | 0.2S电流互感器高压TA,电流变比40/5 | 34404 | 202208 | 8
34037834.0 | 0.2S电流互感器高压TA,电流变比50/5 | 34404 | 202208 | 8
34037830.0 | 0.2S电流互感器高压TA,电流变比500/5 | 34404 | 202208 | 4
34037353.0 | 0.2S电流互感器高压TA,电流变比60/5 | 34404 | 202208 | 8
34037835.0 | 0.2S电流互感器高压TA,电流变比75/5 | 34404 | 202208 | 12
8302000000500009.0 | 0.2高压TV电压互感器10000/100 | 34404 | 202208 | 26
34000201.0 | 0.5S三相三线经互感器接入智能电能表,3x100V,1.5(6)A,工业RS-485通信,电子式-智能无费控 | 34404 | 202208 | 31
34000201.0 | 0.5S三相三线经互感器接入智能电能表,3×100V,1.5(6)A,安徽工业RS-485通信,电子式-智能无费控 | 34404 | 202208 | 133
34000565.0 | 0.5S三相四线经互感器接入智能电能表,3x220V/380V,1.5(6)A,工业RS-485通信,电子式-智能无费控 | 34404 | 202208 | 23
34000565.0 | 0.5S三相四线经互感器接入智能电能表,3×220/380V,1.5(6)A,安徽工业RS-485通信,电子式-智能无费控 | 34404 | 202208 | 152
34001298.0 | 0.5S低压电流互感器100/5 | 34404 | 202208 | 51
34001212.0 | 0.5S低压电流互感器150/5 | 34404 | 202208 | 107
34001075.0 | 0.5S低压电流互感器200/5 | 34404 | 202208 | 109
34001073.0 | 0.5S低压电流互感器300/5 | 34404 | 202208 | 156
34038118.0 | 0.5S电流互感器低压TA,电流变比200/5 | 34404 | 202208 | 3
34000671.0 | 1.0三相三线经互感器接入智能电能表,3×100V,1.5(6)A,安徽工业RS-485通信,电子式-智能无费控 | 34404 | 202208 | 2
34000200.0 | 1.0三相四线直接接入智能电能表,3x220V/380V,5(60)A,居民HPLC,电子式-智能远程费控 | 34404 | 202208 | 1
34000199.0 | 1.0三相四线直接接入智能电能表,3x220V/380V,5(60)A,居民窄带载波,电子式-智能远程费控 | 34404 | 202208 | 8
34000669.0 | 1.0三相四线直接接入智能电能表,3x220V/380V,5(60)A,工业HPLC,电子式-智能远程费控 | 34404 | 202208 | 150
34000508.0 | 1.0三相四线直接接入智能电能表,3x220V/380V,5(60)A,工业RS-485通信,电子式-智能远程费控 | 34404 | 202208 | 4
34000535.0 | 1.0三相四线直接接入智能电能表,3x220V/380V,5(60)A,工业窄带载波,电子式-智能远程费控 | 34404 | 202208 | 9
34000200.0 | 1.0三相四线直接接入智能电能表,3×220/380V,5(60)A,安徽居民HPLC,电子式-智能远程费控 | 34404 | 202208 | 7
34000199.0 | 1.0三相四线直接接入智能电能表,3×220/380V,5(60)A,安徽居民窄带载波,电子式-智能远程费控 | 34404 | 202208 | 5
34000511.0 | 1.0三相四线直接接入智能电能表,3×220/380V,5(60)A,安徽工业HPLC+微功率无线,电子式-智能远程费控 | 34404 | 202208 | 3
34000669.0 | 1.0三相四线直接接入智能电能表,3×220/380V,5(60)A,安徽工业HPLC,电子式-智能远程费控 | 34404 | 202208 | 2104
34000508.0 | 1.0三相四线直接接入智能电能表,3×220/380V,5(60)A,安徽工业RS-485通信,电子式-智能远程费控 | 34404 | 202208 | 5
34000535.0 | 1.0三相四线直接接入智能电能表,3×220/380V,5(60)A,安徽工业窄带载波,电子式-智能远程费控 | 34404 | 202208 | 17
8301000006900009.0 | 1.0三相四线直接接入智能电能表，3×220/380V，5(60)A，安徽居民HPLC+微功率无线，电子式-智能远程费控 | 34404 | 202208 | 2
34000608.0 | 1.0三相四线经互感器接入智能电能表,3x220V/380V,1.5(6)A,工业HPLC,电子式-智能远程费控 | 34404 | 202208 | 12
34000233.0 | 1.0三相四线经互感器接入智能电能表,3×220/380V,1.5(6)A,安徽居民HPLC,电子式-智能远程费控 | 34404 | 202208 | 1
34000608.0 | 1.0三相四线经互感器接入智能电能表,3×220/380V,1.5(6)A,安徽工业HPLC,电子式-智能远程费控 | 34404 | 202208 | 223
34000203.0 | 1.0三相四线经互感器接入智能电能表,3×220/380V,1.5(6)A,安徽工业窄带载波,电子式-智能远程费控 | 34404 | 202208 | 5
8305000000500003.0 | 10表位计量箱（2×5） | 34404 | 202208 | 249
8305000000900019.0 | 12表位计量箱（3×4） | 34404 | 202208 | 1024
8305000000200004.0 | 15表位计量箱（3×5） | 34404 | 202208 | 5
8305000000000002.0 | 16表位计量箱（4×4） | 34404 | 202208 | 118
8305000000900014.0 | 1表位计量箱（1×1） | 34404 | 202208 | 192
34000715.0 | 2.0单相直接接入智能电能表,220V,5(60)A,安徽居民HPLC+微功率无线,电子式-智能远程费控 | 34404 | 202208 | 459
34000193.0 | 2.0单相直接接入智能电能表,220V,5(60)A,安徽居民HPLC,电子式-智能远程费控 | 34404 | 202208 | 184
34000194.0 | 2.0单相直接接入智能电能表,220V,5(60)A,安徽居民窄带载波,电子式-智能远程费控 | 34404 | 202208 | 1231
34000193.0 | 2.0单相直接接入智能电能表,220V,5(60)A,居民HPLC,电子式-智能远程费控 | 34404 | 202208 | 6
34000194.0 | 2.0单相直接接入智能电能表,220V,5(60)A,居民窄带载波,电子式-智能远程费控 | 34404 | 202208 | 377
8305000000900016.0 | 4表位计量箱（2×2） | 34404 | 202208 | 16
8305000000900017.0 | 6表位计量箱（3×2） | 34404 | 202208 | 137
8305000000900018.0 | 9表位计量箱（3×3） | 34404 | 202208 | 335
34000196.0 | A级单相直接接入智能电能表,220V,0.25-0.5（60）A,安徽居民HPLC,电子式-智能远程费控 | 34404 | 202208 | 21867
34000196.0 | A级单相直接接入智能电能表,220V,0.25-0.5（60）A,居民HPLC,电子式-智能远程费控 | 34404 | 202208 | 352
34000213.0 | B级三相四线直接接入智能电能表,3x220V/380V,0.2-0.5（60）A,居民HPLC,电子式-智能远程费控 | 34404 | 202208 | 7
34000202.0 | B级三相四线直接接入智能电能表,3x220V/380V,0.2-0.5（60）A,工业HPLC,电子式-智能远程费控 | 34404 | 202208 | 46
34000213.0 | B级三相四线直接接入智能电能表,3×220/380V,0.2-0.5（60）A,安徽居民HPLC,电子式-智能远程费控 | 34404 | 202208 | 351
34000202.0 | B级三相四线直接接入智能电能表,3×220/380V,0.2-0.5（60）A,安徽工业HPLC,电子式-智能远程费控 | 34404 | 202208 | 1252
34000209.0 | B级三相四线经互感器接入智能电能表,3x220V/380V,0.015-0.075（6）A,工业HPLC,电子式-智能远程费控 | 34404 | 202208 | 4
34000209.0 | B级三相四线经互感器接入智能电能表,3×220/380V,0.015-0.075（6）A,安徽工业HPLC,电子式-智能远程费控 | 34404 | 202208 | 93
8301000000200003.0 | B级三相四线经互感器接入智能电能表3×220/380V0.015-0.075（6）A安徽居民HPLC电子式-智能远程费控 | 34404 | 202208 | 1
34000575.0 | D级三相四线经互感器接入智能电能表,3×57.7/100V,0.003-0.015(1.2)A,安徽工业RS-485通信,电子式-智能无费控 | 34404 | 202208 | 1
34001339.0 | 专变采集终端III型,3x100V,RS-485通信,4G | 34404 | 202208 | 100
34001336.0 | 专变采集终端III型,3x100V,RS-485通信,FDD-LTE+TD-LTE | 34404 | 202208 | 9
34001342.0 | 专变采集终端III型,3x100V,RS-485通信,GPRS | 34404 | 202208 | 7
34001340.0 | 专变采集终端III型,3x220V/380V,RS-485通信,4G | 34404 | 202208 | 79
34001334.0 | 专变采集终端III型,3x220V/380V,RS-485通信,FDD-LTE+TD-LTE | 34404 | 202208 | 9
34001341.0 | 专变采集终端III型,3x220V/380V,RS-485通信,GPRS | 34404 | 202208 | 1
34001339.0 | 专变采集终端III型,3×100V,RS-485通信,4G | 34404 | 202208 | 1
34001336.0 | 专变采集终端III型,3×100V,RS-485通信,FDD-LTE+TD-LTE | 34404 | 202208 | 29
8309000000900008.0 | 采集器II型,220V,下行通讯：RS-485,上行通讯：窄带载波 | 34404 | 202208 | 74
8309000000900030.0 | 采集器I型,220V,下行通讯：RS-485，上行通讯：HPLC | 34404 | 202208 | 2
8309000000900028.0 | 采集器I型,220V,下行通讯：RS-485，上行通讯：窄带载波 | 34404 | 202208 | 1
34001335.0 | 集中器I型,3x220V/380V,HPLC,4G | 34404 | 202208 | 1553
34001333.0 | 集中器I型,3x220V/380V,HPLC,FDD-LTE+TD-LTE | 34404 | 202208 | 62
34001337.0 | 集中器I型,3x220V/380V,窄带载波,FDD-LTE+TD-LTE | 34404 | 202208 | 2
34001338.0 | 集中器I型,3x220V/380V,窄带载波,GPRS | 34404 | 202208 | 7
34001335.0 | 集中器I型,3×220/380V,HPLC,4G | 34404 | 202208 | 1
34028004.0 | 集中器I型,3×220/380V,RS-485通信,GPRS通信 | 34404 | 202208 | 10
8309000000300003.0 | 集中器I型3×220/380VRS-485通信4G | 34404 | 202208 | 2
|  | 34404 | 202208 | 399
34044548.0 | 0.1电压互感器高压TV,电压变比10000/100 | 34405 | 202208 | 58
34000613.0 | 0.2S三相四线经互感器接入智能电能表,3×57.7/100V,1.5(6)A,安徽变电站RS-485通信,电子式-智能无费控 | 34405 | 202208 | 1
34001076.0 | 0.2S低压电流互感器100/5 | 34405 | 202208 | 3
34001308.0 | 0.2S低压电流互感器1000/5 | 34405 | 202208 | 39
34001078.0 | 0.2S低压电流互感器1200/5 | 34405 | 202208 | 24
34001213.0 | 0.2S低压电流互感器150/5 | 34405 | 202208 | 7
34001081.0 | 0.2S低压电流互感器1500/5 | 34405 | 202208 | 9
34001215.0 | 0.2S低压电流互感器200/5 | 34405 | 202208 | 24
34001300.0 | 0.2S低压电流互感器300/5 | 34405 | 202208 | 8
34001074.0 | 0.2S低压电流互感器400/5 | 34405 | 202208 | 27
34001214.0 | 0.2S低压电流互感器500/5 | 34405 | 202208 | 60
34001299.0 | 0.2S低压电流互感器600/5 | 34405 | 202208 | 63
34001216.0 | 0.2S低压电流互感器75/5 | 34405 | 202208 | 15
34001077.0 | 0.2S低压电流互感器800/5 | 34405 | 202208 | 90
34044542.0 | 0.2S电压互感器高压TV,电压变比10000/100 | 34405 | 202208 | 76
34037339.0 | 0.2S电流互感器低压TA,电流变比1000/5 | 34405 | 202208 | 3
34037524.0 | 0.2S电流互感器低压TA,电流变比1200/5 | 34405 | 202208 | 18
34037825.0 | 0.2S电流互感器低压TA,电流变比150/5 | 34405 | 202208 | 51
34037823.0 | 0.2S电流互感器低压TA,电流变比300/5 | 34405 | 202208 | 3
34037982.0 | 0.2S电流互感器低压TA,电流变比400/5 | 34405 | 202208 | 6
34037672.0 | 0.2S电流互感器低压TA,电流变比600/5 | 34405 | 202208 | 3
34037400.0 | 0.2S电流互感器干式TA,电流变比50/5 | 34405 | 202208 | 2
34038289.0 | 0.2S电流互感器高压TA,电流变比10/5 | 34405 | 202208 | 4
34038121.0 | 0.2S电流互感器高压TA,电流变比100/5 | 34405 | 202208 | 6
34038286.0 | 0.2S电流互感器高压TA,电流变比150/5 | 34405 | 202208 | 11
34037205.0 | 0.2S电流互感器高压TA,电流变比20/5 | 34405 | 202208 | 13
34037981.0 | 0.2S电流互感器高压TA,电流变比200/5 | 34405 | 202208 | 6
34038130.0 | 0.2S电流互感器高压TA,电流变比25/5 | 34405 | 202208 | 2
34038146.0 | 0.2S电流互感器高压TA,电流变比250/5 | 34405 | 202208 | 2
34037212.0 | 0.2S电流互感器高压TA,电流变比30/5 | 34405 | 202208 | 14
34037349.0 | 0.2S电流互感器高压TA,电流变比300/5 | 34405 | 202208 | 10
34037675.0 | 0.2S电流互感器高压TA,电流变比40/5 | 34405 | 202208 | 18
34037834.0 | 0.2S电流互感器高压TA,电流变比50/5 | 34405 | 202208 | 21
34037353.0 | 0.2S电流互感器高压TA,电流变比60/5 | 34405 | 202208 | 8
34037837.0 | 0.2S电流互感器高压TA,电流变比600/5 | 34405 | 202208 | 4
34037835.0 | 0.2S电流互感器高压TA,电流变比75/5 | 34405 | 202208 | 27
34029310.0 | 0.2S组合互感器组合互感器,电流变比30/5,电压变比10000/100 | 34405 | 202208 | 1
34029561.0 | 0.2S组合互感器组合互感器,电流变比40/5,电压变比10000/100 | 34405 | 202208 | 1
34037513.0 | 0.2电流互感器高压TA,电流变比100/5 | 34405 | 202208 | 2
34000609.0 | 0.5S三相三线经互感器接入智能电能表,3×100V,1.5(6)A,安徽变电站RS-485通信,电子式-智能无费控 | 34405 | 202208 | 1
34000201.0 | 0.5S三相三线经互感器接入智能电能表,3×100V,1.5(6)A,安徽工业RS-485通信,电子式-智能无费控 | 34405 | 202208 | 52
34000565.0 | 0.5S三相四线经互感器接入智能电能表,3x220V/380V,1.5(6)A,工业RS-485通信,电子式-智能无费控 | 34405 | 202208 | 22
34000565.0 | 0.5S三相四线经互感器接入智能电能表,3×220/380V,1.5(6)A,安徽工业RS-485通信,电子式-智能无费控 | 34405 | 202208 | 115
34000569.0 | 0.5S三相四线经互感器接入智能电能表,3×57.7/100V,1.5(6)A,安徽变电站RS-485通信,电子式-智能无费控 | 34405 | 202208 | 2
34001298.0 | 0.5S低压电流互感器100/5 | 34405 | 202208 | 21
34001212.0 | 0.5S低压电流互感器150/5 | 34405 | 202208 | 38
34001221.0 | 0.5S低压电流互感器1500/5 | 34405 | 202208 | 6
34001075.0 | 0.5S低压电流互感器200/5 | 34405 | 202208 | 74
34001073.0 | 0.5S低压电流互感器300/5 | 34405 | 202208 | 88
34001080.0 | 0.5S低压电流互感器400/5 | 34405 | 202208 | 9
34001218.0 | 0.5S低压电流互感器500/5 | 34405 | 202208 | 27
34001079.0 | 0.5S低压电流互感器600/5 | 34405 | 202208 | 3
34038282.0 | 0.5S电流互感器低压TA,电流变比100/5 | 34405 | 202208 | 42
34038114.0 | 0.5S电流互感器低压TA,电流变比150/5 | 34405 | 202208 | 3
34038118.0 | 0.5S电流互感器低压TA,电流变比200/5 | 34405 | 202208 | 7
34038117.0 | 0.5S电流互感器低压TA,电流变比250/5 | 34405 | 202208 | 6
34038116.0 | 0.5S电流互感器低压TA,电流变比300/5 | 34405 | 202208 | 18
34037340.0 | 0.5S电流互感器低压TA,电流变比400/5 | 34405 | 202208 | 18
34037509.0 | 0.5S电流互感器低压TA,电流变比600/5 | 34405 | 202208 | 51
34037345.0 | 0.5S电流互感器低压TA,电流变比800/5 | 34405 | 202208 | 21
34000200.0 | 1.0三相四线直接接入智能电能表,3x220V/380V,5(60)A,居民HPLC,电子式-智能远程费控 | 34405 | 202208 | 1
34000198.0 | 1.0三相四线直接接入智能电能表,3x220V/380V,5(60)A,居民RS-485通信,电子式-智能远程费控 | 34405 | 202208 | 2
34000199.0 | 1.0三相四线直接接入智能电能表,3x220V/380V,5(60)A,居民窄带载波,电子式-智能远程费控 | 34405 | 202208 | 8
34000669.0 | 1.0三相四线直接接入智能电能表,3x220V/380V,5(60)A,工业HPLC,电子式-智能远程费控 | 34405 | 202208 | 23
34000508.0 | 1.0三相四线直接接入智能电能表,3x220V/380V,5(60)A,工业RS-485通信,电子式-智能远程费控 | 34405 | 202208 | 14
34000535.0 | 1.0三相四线直接接入智能电能表,3x220V/380V,5(60)A,工业窄带载波,电子式-智能远程费控 | 34405 | 202208 | 45
34000200.0 | 1.0三相四线直接接入智能电能表,3×220/380V,5(60)A,安徽居民HPLC,电子式-智能远程费控 | 34405 | 202208 | 21
34000198.0 | 1.0三相四线直接接入智能电能表,3×220/380V,5(60)A,安徽居民RS-485通信,电子式-智能远程费控 | 34405 | 202208 | 6
34000199.0 | 1.0三相四线直接接入智能电能表,3×220/380V,5(60)A,安徽居民窄带载波,电子式-智能远程费控 | 34405 | 202208 | 12
34000511.0 | 1.0三相四线直接接入智能电能表,3×220/380V,5(60)A,安徽工业HPLC+微功率无线,电子式-智能远程费控 | 34405 | 202208 | 11
34000669.0 | 1.0三相四线直接接入智能电能表,3×220/380V,5(60)A,安徽工业HPLC,电子式-智能远程费控 | 34405 | 202208 | 308
34000508.0 | 1.0三相四线直接接入智能电能表,3×220/380V,5(60)A,安徽工业RS-485通信,电子式-智能远程费控 | 34405 | 202208 | 4
34000535.0 | 1.0三相四线直接接入智能电能表,3×220/380V,5(60)A,安徽工业窄带载波,电子式-智能远程费控 | 34405 | 202208 | 34
8301000006900009.0 | 1.0三相四线直接接入智能电能表，3×220/380V，5(60)A，安徽居民HPLC+微功率无线，电子式-智能远程费控 | 34405 | 202208 | 2
34000608.0 | 1.0三相四线经互感器接入智能电能表,3x220V/380V,1.5(6)A,工业HPLC,电子式-智能远程费控 | 34405 | 202208 | 12
34000204.0 | 1.0三相四线经互感器接入智能电能表,3x220V/380V,1.5(6)A,工业RS-485通信,电子式-智能远程费控 | 34405 | 202208 | 3
34000233.0 | 1.0三相四线经互感器接入智能电能表,3×220/380V,1.5(6)A,安徽居民HPLC,电子式-智能远程费控 | 34405 | 202208 | 1
34000608.0 | 1.0三相四线经互感器接入智能电能表,3×220/380V,1.5(6)A,安徽工业HPLC,电子式-智能远程费控 | 34405 | 202208 | 105
34000204.0 | 1.0三相四线经互感器接入智能电能表,3×220/380V,1.5(6)A,安徽工业RS-485通信,电子式-智能远程费控 | 34405 | 202208 | 7
34000203.0 | 1.0三相四线经互感器接入智能电能表,3×220/380V,1.5(6)A,安徽工业窄带载波,电子式-智能远程费控 | 34405 | 202208 | 1
8305000000900019.0 | 12表位计量箱（3×4） | 34405 | 202208 | 159
8305000000000002.0 | 16表位计量箱（4×4） | 34405 | 202208 | 48
8305000000900014.0 | 1表位计量箱（1×1） | 34405 | 202208 | 1140
34000715.0 | 2.0单相直接接入智能电能表,220V,5(60)A,安徽居民HPLC+微功率无线,电子式-智能远程费控 | 34405 | 202208 | 221
34000193.0 | 2.0单相直接接入智能电能表,220V,5(60)A,安徽居民HPLC,电子式-智能远程费控 | 34405 | 202208 | 231
34000194.0 | 2.0单相直接接入智能电能表,220V,5(60)A,安徽居民窄带载波,电子式-智能远程费控 | 34405 | 202208 | 1162
34000193.0 | 2.0单相直接接入智能电能表,220V,5(60)A,居民HPLC,电子式-智能远程费控 | 34405 | 202208 | 38
34000195.0 | 2.0单相直接接入智能电能表,220V,5(60)A,居民RS-485通信,电子式-智能远程费控 | 34405 | 202208 | 21
34000194.0 | 2.0单相直接接入智能电能表,220V,5(60)A,居民窄带载波,电子式-智能远程费控 | 34405 | 202208 | 698
8305000000900015.0 | 2表位计量箱（1×2） | 34405 | 202208 | 189
8305000000900016.0 | 4表位计量箱（2×2） | 34405 | 202208 | 14
8305000000900017.0 | 6表位计量箱（3×2） | 34405 | 202208 | 7
8305000000900025.0 | 8表位计量屏（4×2） | 34405 | 202208 | 2
8305000000600003.0 | 8表位计量箱（2×4） | 34405 | 202208 | 7
8305000000900018.0 | 9表位计量箱（3×3） | 34405 | 202208 | 5
34000196.0 | A级单相直接接入智能电能表,220V,0.25-0.5（60）A,安徽居民HPLC,电子式-智能远程费控 | 34405 | 202208 | 4321
34000196.0 | A级单相直接接入智能电能表,220V,0.25-0.5（60）A,居民HPLC,电子式-智能远程费控 | 34405 | 202208 | 70
34000202.0 | B级三相四线直接接入智能电能表,3x220V/380V,0.2-0.5（60）A,工业HPLC,电子式-智能远程费控 | 34405 | 202208 | 52
34000213.0 | B级三相四线直接接入智能电能表,3×220/380V,0.2-0.5（60）A,安徽居民HPLC,电子式-智能远程费控 | 34405 | 202208 | 85
34000202.0 | B级三相四线直接接入智能电能表,3×220/380V,0.2-0.5（60）A,安徽工业HPLC,电子式-智能远程费控 | 34405 | 202208 | 773
34000209.0 | B级三相四线经互感器接入智能电能表,3x220V/380V,0.015-0.075（6）A,工业HPLC,电子式-智能远程费控 | 34405 | 202208 | 2
34000209.0 | B级三相四线经互感器接入智能电能表,3×220/380V,0.015-0.075（6）A,安徽工业HPLC,电子式-智能远程费控 | 34405 | 202208 | 32
34000745.0 | C级三相三线经互感器接入智能电能表,3x100V,0.015-0.075（6）A,工业RS-485通信,电子式-智能无费控 | 34405 | 202208 | 9
34000745.0 | C级三相三线经互感器接入智能电能表,3×100V,0.015-0.075（6）A,安徽工业RS-485通信,电子式-智能无费控 | 34405 | 202208 | 126
8301000002100002.0 | C级三相三线经互感器接入智能电能表3×100V0.015-0.075（6）A安徽居民RS-485通信电子式-智能无费控 | 34405 | 202208 | 1
34000214.0 | C级三相四线经互感器接入智能电能表,3x220V/380V,0.015-0.075（6）A,工业RS-485通信,电子式-智能无费控 | 34405 | 202208 | 1
34000214.0 | C级三相四线经互感器接入智能电能表,3×220/380V,0.015-0.075（6）A,安徽工业RS-485通信,电子式-智能无费控 | 34405 | 202208 | 62
34001339.0 | 专变采集终端III型,3x100V,RS-485通信,4G | 34405 | 202208 | 115
34001340.0 | 专变采集终端III型,3x220V/380V,RS-485通信,4G | 34405 | 202208 | 90
34001334.0 | 专变采集终端III型,3x220V/380V,RS-485通信,FDD-LTE+TD-LTE | 34405 | 202208 | 14
34001336.0 | 专变采集终端III型,3×100V,RS-485通信,FDD-LTE+TD-LTE | 34405 | 202208 | 19
8309000000900007.0 | 采集器II型,220V,下行通讯：RS-485,上行通讯：HPLC | 34405 | 202208 | 8
8309000000900008.0 | 采集器II型,220V,下行通讯：RS-485,上行通讯：窄带载波 | 34405 | 202208 | 76
8309000000900028.0 | 采集器I型,220V,下行通讯：RS-485，上行通讯：窄带载波 | 34405 | 202208 | 6
34001335.0 | 集中器I型,3x220V/380V,HPLC,4G | 34405 | 202208 | 553
34001333.0 | 集中器I型,3x220V/380V,HPLC,FDD-LTE+TD-LTE | 34405 | 202208 | 13
34001337.0 | 集中器I型,3x220V/380V,窄带载波,FDD-LTE+TD-LTE | 34405 | 202208 | 8
34001338.0 | 集中器I型,3x220V/380V,窄带载波,GPRS | 34405 | 202208 | 2
34001335.0 | 集中器I型,3×220/380V,HPLC,4G | 34405 | 202208 | 1
34028057.0 | 集中器I型,3×220/380V,RS-485通信,CDMA通信 | 34405 | 202208 | 5
8309000000300003.0 | 集中器I型3×220/380VRS-485通信4G | 34405 | 202208 | 3
|  | 34405 | 202208 | 286
34044548.0 | 0.1电压互感器高压TV,电压变比10000/100 | 34406 | 202208 | 4
34038287.0 | 0.1电流互感器低压TA,电流变比300/5 | 34406 | 202208 | 3
34000717.0 | 0.2S三相三线经互感器接入智能电能表,3x100V,1.5(6)A,工业RS-485通信,电子式-智能无费控 | 34406 | 202208 | 1
34000719.0 | 0.2S三相三线经互感器接入智能电能表,3×100V,1.5(6)A,安徽变电站RS-485通信,电子式-智能无费控 | 34406 | 202208 | 2
34000717.0 | 0.2S三相三线经互感器接入智能电能表,3×100V,1.5(6)A,安徽工业RS-485通信,电子式-智能无费控 | 34406 | 202208 | 6
34001076.0 | 0.2S低压电流互感器100/5 | 34406 | 202208 | 7
34001308.0 | 0.2S低压电流互感器1000/5 | 34406 | 202208 | 9
34001078.0 | 0.2S低压电流互感器1200/5 | 34406 | 202208 | 27
34001081.0 | 0.2S低压电流互感器1500/5 | 34406 | 202208 | 39
34001215.0 | 0.2S低压电流互感器200/5 | 34406 | 202208 | 1
34001300.0 | 0.2S低压电流互感器300/5 | 34406 | 202208 | 9
34001074.0 | 0.2S低压电流互感器400/5 | 34406 | 202208 | 48
34001214.0 | 0.2S低压电流互感器500/5 | 34406 | 202208 | 21
34001299.0 | 0.2S低压电流互感器600/5 | 34406 | 202208 | 27
34001077.0 | 0.2S低压电流互感器800/5 | 34406 | 202208 | 39
34044542.0 | 0.2S电压互感器高压TV,电压变比10000/100 | 34406 | 202208 | 16
34037840.0 | 0.2S电流互感器低压TA,电流变比1500/5 | 34406 | 202208 | 3
34037672.0 | 0.2S电流互感器低压TA,电流变比600/5 | 34406 | 202208 | 3
34038280.0 | 0.2S电流互感器低压TA,电流变比800/5 | 34406 | 202208 | 3
34038121.0 | 0.2S电流互感器高压TA,电流变比100/5 | 34406 | 202208 | 4
34037981.0 | 0.2S电流互感器高压TA,电流变比200/5 | 34406 | 202208 | 4
34037212.0 | 0.2S电流互感器高压TA,电流变比30/5 | 34406 | 202208 | 16
34037349.0 | 0.2S电流互感器高压TA,电流变比300/5 | 34406 | 202208 | 6
34037675.0 | 0.2S电流互感器高压TA,电流变比40/5 | 34406 | 202208 | 8
34037834.0 | 0.2S电流互感器高压TA,电流变比50/5 | 34406 | 202208 | 14
34037835.0 | 0.2S电流互感器高压TA,电流变比75/5 | 34406 | 202208 | 14
34029313.0 | 0.2S组合互感器组合互感器,电流变比100/5,电压变比10000/100 | 34406 | 202208 | 2
34029560.0 | 0.2S组合互感器组合互感器,电流变比200/5,电压变比10000/100 | 34406 | 202208 | 3
34029310.0 | 0.2S组合互感器组合互感器,电流变比30/5,电压变比10000/100 | 34406 | 202208 | 4
34029425.0 | 0.2S组合互感器组合互感器,电流变比50/5,电压变比10000/100 | 34406 | 202208 | 1
8302000000500009.0 | 0.2高压TV电压互感器10000/100 | 34406 | 202208 | 46
34000201.0 | 0.5S三相三线经互感器接入智能电能表,3x100V,1.5(6)A,工业RS-485通信,电子式-智能无费控 | 34406 | 202208 | 100
34000609.0 | 0.5S三相三线经互感器接入智能电能表,3×100V,1.5(6)A,安徽变电站RS-485通信,电子式-智能无费控 | 34406 | 202208 | 1
34000201.0 | 0.5S三相三线经互感器接入智能电能表,3×100V,1.5(6)A,安徽工业RS-485通信,电子式-智能无费控 | 34406 | 202208 | 45
34000565.0 | 0.5S三相四线经互感器接入智能电能表,3x220V/380V,1.5(6)A,工业RS-485通信,电子式-智能无费控 | 34406 | 202208 | 46
34000565.0 | 0.5S三相四线经互感器接入智能电能表,3×220/380V,1.5(6)A,安徽工业RS-485通信,电子式-智能无费控 | 34406 | 202208 | 84
34001298.0 | 0.5S低压电流互感器100/5 | 34406 | 202208 | 59
34001212.0 | 0.5S低压电流互感器150/5 | 34406 | 202208 | 57
34001221.0 | 0.5S低压电流互感器1500/5 | 34406 | 202208 | 6
34001075.0 | 0.5S低压电流互感器200/5 | 34406 | 202208 | 101
34001073.0 | 0.5S低压电流互感器300/5 | 34406 | 202208 | 75
34001217.0 | 0.5S低压电流互感器75/5 | 34406 | 202208 | 6
34038114.0 | 0.5S电流互感器低压TA,电流变比150/5 | 34406 | 202208 | 12
34038118.0 | 0.5S电流互感器低压TA,电流变比200/5 | 34406 | 202208 | 9
34038117.0 | 0.5S电流互感器低压TA,电流变比250/5 | 34406 | 202208 | 12
34000198.0 | 1.0三相四线直接接入智能电能表,3x220V/380V,5(60)A,居民RS-485通信,电子式-智能远程费控 | 34406 | 202208 | 1
34000199.0 | 1.0三相四线直接接入智能电能表,3x220V/380V,5(60)A,居民窄带载波,电子式-智能远程费控 | 34406 | 202208 | 4
34000669.0 | 1.0三相四线直接接入智能电能表,3x220V/380V,5(60)A,工业HPLC,电子式-智能远程费控 | 34406 | 202208 | 35
34000508.0 | 1.0三相四线直接接入智能电能表,3x220V/380V,5(60)A,工业RS-485通信,电子式-智能远程费控 | 34406 | 202208 | 98
34000535.0 | 1.0三相四线直接接入智能电能表,3x220V/380V,5(60)A,工业窄带载波,电子式-智能远程费控 | 34406 | 202208 | 40
34000200.0 | 1.0三相四线直接接入智能电能表,3×220/380V,5(60)A,安徽居民HPLC,电子式-智能远程费控 | 34406 | 202208 | 31
34000198.0 | 1.0三相四线直接接入智能电能表,3×220/380V,5(60)A,安徽居民RS-485通信,电子式-智能远程费控 | 34406 | 202208 | 12
34000199.0 | 1.0三相四线直接接入智能电能表,3×220/380V,5(60)A,安徽居民窄带载波,电子式-智能远程费控 | 34406 | 202208 | 5
34000511.0 | 1.0三相四线直接接入智能电能表,3×220/380V,5(60)A,安徽工业HPLC+微功率无线,电子式-智能远程费控 | 34406 | 202208 | 11
34000669.0 | 1.0三相四线直接接入智能电能表,3×220/380V,5(60)A,安徽工业HPLC,电子式-智能远程费控 | 34406 | 202208 | 420
34000508.0 | 1.0三相四线直接接入智能电能表,3×220/380V,5(60)A,安徽工业RS-485通信,电子式-智能远程费控 | 34406 | 202208 | 34
34000535.0 | 1.0三相四线直接接入智能电能表,3×220/380V,5(60)A,安徽工业窄带载波,电子式-智能远程费控 | 34406 | 202208 | 42
8301000006900009.0 | 1.0三相四线直接接入智能电能表，3×220/380V，5(60)A，安徽居民HPLC+微功率无线，电子式-智能远程费控 | 34406 | 202208 | 3
34000608.0 | 1.0三相四线经互感器接入智能电能表,3x220V/380V,1.5(6)A,工业HPLC,电子式-智能远程费控 | 34406 | 202208 | 5
34000205.0 | 1.0三相四线经互感器接入智能电能表,3x220V/380V,1.5(6)A,工业RS-485通信,电子式-智能无费控 | 34406 | 202208 | 1
34000204.0 | 1.0三相四线经互感器接入智能电能表,3x220V/380V,1.5(6)A,工业RS-485通信,电子式-智能远程费控 | 34406 | 202208 | 6
34000203.0 | 1.0三相四线经互感器接入智能电能表,3x220V/380V,1.5(6)A,工业窄带载波,电子式-智能远程费控 | 34406 | 202208 | 10
34000233.0 | 1.0三相四线经互感器接入智能电能表,3×220/380V,1.5(6)A,安徽居民HPLC,电子式-智能远程费控 | 34406 | 202208 | 6
8301000006800006.0 | 1.0三相四线经互感器接入智能电能表,3×220/380V,1.5(6)A,安徽工业HPLC+微功率无线,电子式-智能远程费控 | 34406 | 202208 | 2
34000608.0 | 1.0三相四线经互感器接入智能电能表,3×220/380V,1.5(6)A,安徽工业HPLC,电子式-智能远程费控 | 34406 | 202208 | 87
34000205.0 | 1.0三相四线经互感器接入智能电能表,3×220/380V,1.5(6)A,安徽工业RS-485通信,电子式-智能无费控 | 34406 | 202208 | 2
34000204.0 | 1.0三相四线经互感器接入智能电能表,3×220/380V,1.5(6)A,安徽工业RS-485通信,电子式-智能远程费控 | 34406 | 202208 | 11
34000203.0 | 1.0三相四线经互感器接入智能电能表,3×220/380V,1.5(6)A,安徽工业窄带载波,电子式-智能远程费控 | 34406 | 202208 | 6
8305000000900019.0 | 12表位计量箱（3×4） | 34406 | 202208 | 72
8305000000000002.0 | 16表位计量箱（4×4） | 34406 | 202208 | 5
8305000000900014.0 | 1表位计量箱（1×1） | 34406 | 202208 | 1058
34000715.0 | 2.0单相直接接入智能电能表,220V,5(60)A,安徽居民HPLC+微功率无线,电子式-智能远程费控 | 34406 | 202208 | 132
34000193.0 | 2.0单相直接接入智能电能表,220V,5(60)A,安徽居民HPLC,电子式-智能远程费控 | 34406 | 202208 | 235
34000195.0 | 2.0单相直接接入智能电能表,220V,5(60)A,安徽居民RS-485通信,电子式-智能远程费控 | 34406 | 202208 | 39
34000194.0 | 2.0单相直接接入智能电能表,220V,5(60)A,安徽居民窄带载波,电子式-智能远程费控 | 34406 | 202208 | 544
34000193.0 | 2.0单相直接接入智能电能表,220V,5(60)A,居民HPLC,电子式-智能远程费控 | 34406 | 202208 | 3
34000195.0 | 2.0单相直接接入智能电能表,220V,5(60)A,居民RS-485通信,电子式-智能远程费控 | 34406 | 202208 | 217
34000194.0 | 2.0单相直接接入智能电能表,220V,5(60)A,居民窄带载波,电子式-智能远程费控 | 34406 | 202208 | 132
8305000000900015.0 | 2表位计量箱（1×2） | 34406 | 202208 | 286
8305000000900016.0 | 4表位计量箱（2×2） | 34406 | 202208 | 51
8305000000900017.0 | 6表位计量箱（3×2） | 34406 | 202208 | 189
8305000000600003.0 | 8表位计量箱（2×4） | 34406 | 202208 | 5
8305000000900018.0 | 9表位计量箱（3×3） | 34406 | 202208 | 135
34000196.0 | A级单相直接接入智能电能表,220V,0.25-0.5（60）A,安徽居民HPLC,电子式-智能远程费控 | 34406 | 202208 | 3765
34000196.0 | A级单相直接接入智能电能表,220V,0.25-0.5（60）A,居民HPLC,电子式-智能远程费控 | 34406 | 202208 | 44
34000213.0 | B级三相四线直接接入智能电能表,3x220V/380V,0.2-0.5（60）A,居民HPLC,电子式-智能远程费控 | 34406 | 202208 | 4
34000202.0 | B级三相四线直接接入智能电能表,3x220V/380V,0.2-0.5（60）A,工业HPLC,电子式-智能远程费控 | 34406 | 202208 | 15
34000213.0 | B级三相四线直接接入智能电能表,3×220/380V,0.2-0.5（60）A,安徽居民HPLC,电子式-智能远程费控 | 34406 | 202208 | 114
34000202.0 | B级三相四线直接接入智能电能表,3×220/380V,0.2-0.5（60）A,安徽工业HPLC,电子式-智能远程费控 | 34406 | 202208 | 238
34000209.0 | B级三相四线经互感器接入智能电能表,3×220/380V,0.015-0.075（6）A,安徽工业HPLC,电子式-智能远程费控 | 34406 | 202208 | 6
34000745.0 | C级三相三线经互感器接入智能电能表,3×100V,0.015-0.075（6）A,安徽工业RS-485通信,电子式-智能无费控 | 34406 | 202208 | 15
34000214.0 | C级三相四线经互感器接入智能电能表,3×220/380V,0.015-0.075（6）A,安徽工业RS-485通信,电子式-智能无费控 | 34406 | 202208 | 15
34000269.0 | D级三相四线经互感器接入智能电能表,3x57.7V/100V,0.015-0.075（6）A,工业RS-485通信,电子式-智能无费控 | 34406 | 202208 | 3
34000269.0 | D级三相四线经互感器接入智能电能表,3×57.7/100V,0.015-0.075（6）A,安徽工业RS-485通信,电子式-智能无费控 | 34406 | 202208 | 2
8301000002200002.0 | D级三相四线经互感器接入智能电能表3×57.7/100V0.015-0.075（6）A安徽变电站RS-485通信电子式-智能无费控 | 34406 | 202208 | 1
34001339.0 | 专变采集终端III型,3x100V,RS-485通信,4G | 34406 | 202208 | 80
34001336.0 | 专变采集终端III型,3x100V,RS-485通信,FDD-LTE+TD-LTE | 34406 | 202208 | 2
34001340.0 | 专变采集终端III型,3x220V/380V,RS-485通信,4G | 34406 | 202208 | 24
34001344.0 | 专变采集终端III型,3x220V/380V,RS-485通信,CDMA | 34406 | 202208 | 1
34001334.0 | 专变采集终端III型,3x220V/380V,RS-485通信,FDD-LTE+TD-LTE | 34406 | 202208 | 15
34001345.0 | 专变采集终端III型,3×100V,RS-485通信,CDMA通信 | 34406 | 202208 | 1
34001336.0 | 专变采集终端III型,3×100V,RS-485通信,FDD-LTE+TD-LTE | 34406 | 202208 | 20
8309000000900007.0 | 采集器II型,220V,下行通讯：RS-485,上行通讯：HPLC | 34406 | 202208 | 10
8309000000900008.0 | 采集器II型,220V,下行通讯：RS-485,上行通讯：窄带载波 | 34406 | 202208 | 82
8309000000900028.0 | 采集器I型,220V,下行通讯：RS-485，上行通讯：窄带载波 | 34406 | 202208 | 132
34001335.0 | 集中器I型,3x220V/380V,HPLC,4G | 34406 | 202208 | 169
34001333.0 | 集中器I型,3x220V/380V,HPLC,FDD-LTE+TD-LTE | 34406 | 202208 | 10
34001337.0 | 集中器I型,3x220V/380V,窄带载波,FDD-LTE+TD-LTE | 34406 | 202208 | 6
34001338.0 | 集中器I型,3x220V/380V,窄带载波,GPRS | 34406 | 202208 | 3
34028029.0 | 集中器I型,3×220/380V,RS-485通信,光纤 | 34406 | 202208 | 3
8309000000300003.0 | 集中器I型3×220/380VRS-485通信4G | 34406 | 202208 | 4
|  | 34406 | 202208 | 104
34000613.0 | 0.2S三相四线经互感器接入智能电能表,3×57.7/100V,1.5(6)A,安徽变电站RS-485通信,电子式-智能无费控 | 34407 | 202208 | 2
34001076.0 | 0.2S低压电流互感器100/5 | 34407 | 202208 | 37
34001308.0 | 0.2S低压电流互感器1000/5 | 34407 | 202208 | 6
34001213.0 | 0.2S低压电流互感器150/5 | 34407 | 202208 | 33
34001081.0 | 0.2S低压电流互感器1500/5 | 34407 | 202208 | 12
34001215.0 | 0.2S低压电流互感器200/5 | 34407 | 202208 | 5
34001074.0 | 0.2S低压电流互感器400/5 | 34407 | 202208 | 15
34001214.0 | 0.2S低压电流互感器500/5 | 34407 | 202208 | 12
34001299.0 | 0.2S低压电流互感器600/5 | 34407 | 202208 | 30
34001216.0 | 0.2S低压电流互感器75/5 | 34407 | 202208 | 9
34044542.0 | 0.2S电压互感器高压TV,电压变比10000/100 | 34407 | 202208 | 24
34037824.0 | 0.2S电流互感器低压TA,电流变比100/5 | 34407 | 202208 | 15
34037825.0 | 0.2S电流互感器低压TA,电流变比150/5 | 34407 | 202208 | 27
34037840.0 | 0.2S电流互感器低压TA,电流变比1500/5 | 34407 | 202208 | 3
34037526.0 | 0.2S电流互感器低压TA,电流变比2000/5 | 34407 | 202208 | 6
34037671.0 | 0.2S电流互感器低压TA,电流变比250/5 | 34407 | 202208 | 15
34037823.0 | 0.2S电流互感器低压TA,电流变比300/5 | 34407 | 202208 | 15
34038115.0 | 0.2S电流互感器低压TA,电流变比500/5 | 34407 | 202208 | 15
34038280.0 | 0.2S电流互感器低压TA,电流变比800/5 | 34407 | 202208 | 3
34038289.0 | 0.2S电流互感器高压TA,电流变比10/5 | 34407 | 202208 | 2
34038121.0 | 0.2S电流互感器高压TA,电流变比100/5 | 34407 | 202208 | 6
34037673.0 | 0.2S电流互感器高压TA,电流变比15/5 | 34407 | 202208 | 8
34038286.0 | 0.2S电流互感器高压TA,电流变比150/5 | 34407 | 202208 | 2
34037205.0 | 0.2S电流互感器高压TA,电流变比20/5 | 34407 | 202208 | 8
34037981.0 | 0.2S电流互感器高压TA,电流变比200/5 | 34407 | 202208 | 2
34037212.0 | 0.2S电流互感器高压TA,电流变比30/5 | 34407 | 202208 | 20
34037349.0 | 0.2S电流互感器高压TA,电流变比300/5 | 34407 | 202208 | 2
34038292.0 | 0.2S电流互感器高压TA,电流变比400/5 | 34407 | 202208 | 2
34037834.0 | 0.2S电流互感器高压TA,电流变比50/5 | 34407 | 202208 | 2
34037837.0 | 0.2S电流互感器高压TA,电流变比600/5 | 34407 | 202208 | 2
34037835.0 | 0.2S电流互感器高压TA,电流变比75/5 | 34407 | 202208 | 6
34029425.0 | 0.2S组合互感器组合互感器,电流变比50/5,电压变比10000/100 | 34407 | 202208 | 1
34029470.0 | 0.2S组合互感器高压TA,电流变比30/5,电压变比10000/100 | 34407 | 202208 | 1
34037826.0 | 0.2电流互感器低压TA,电流变比150/5 | 34407 | 202208 | 3
34037532.0 | 0.2电流互感器高压TA,电流变比40/5 | 34407 | 202208 | 2
8302000000500009.0 | 0.2高压TV电压互感器10000/100 | 34407 | 202208 | 40
34000201.0 | 0.5S三相三线经互感器接入智能电能表,3x100V,1.5(6)A,工业RS-485通信,电子式-智能无费控 | 34407 | 202208 | 3
34000609.0 | 0.5S三相三线经互感器接入智能电能表,3×100V,1.5(6)A,安徽变电站RS-485通信,电子式-智能无费控 | 34407 | 202208 | 1
34000201.0 | 0.5S三相三线经互感器接入智能电能表,3×100V,1.5(6)A,安徽工业RS-485通信,电子式-智能无费控 | 34407 | 202208 | 22
34000565.0 | 0.5S三相四线经互感器接入智能电能表,3x220V/380V,1.5(6)A,工业RS-485通信,电子式-智能无费控 | 34407 | 202208 | 3
34000565.0 | 0.5S三相四线经互感器接入智能电能表,3×220/380V,1.5(6)A,安徽工业RS-485通信,电子式-智能无费控 | 34407 | 202208 | 52
34000569.0 | 0.5S三相四线经互感器接入智能电能表,3×57.7/100V,1.5(6)A,安徽变电站RS-485通信,电子式-智能无费控 | 34407 | 202208 | 1
34001298.0 | 0.5S低压电流互感器100/5 | 34407 | 202208 | 26
34001212.0 | 0.5S低压电流互感器150/5 | 34407 | 202208 | 39
34001075.0 | 0.5S低压电流互感器200/5 | 34407 | 202208 | 37
34001073.0 | 0.5S低压电流互感器300/5 | 34407 | 202208 | 39
34001217.0 | 0.5S低压电流互感器75/5 | 34407 | 202208 | 12
34037351.0 | 0.5S电流互感器低压TA,电流变比1500/5 | 34407 | 202208 | 6
34000200.0 | 1.0三相四线直接接入智能电能表,3x220V/380V,5(60)A,居民HPLC,电子式-智能远程费控 | 34407 | 202208 | 3
34000669.0 | 1.0三相四线直接接入智能电能表,3x220V/380V,5(60)A,工业HPLC,电子式-智能远程费控 | 34407 | 202208 | 13
34000535.0 | 1.0三相四线直接接入智能电能表,3x220V/380V,5(60)A,工业窄带载波,电子式-智能远程费控 | 34407 | 202208 | 29
34000200.0 | 1.0三相四线直接接入智能电能表,3×220/380V,5(60)A,安徽居民HPLC,电子式-智能远程费控 | 34407 | 202208 | 27
34000199.0 | 1.0三相四线直接接入智能电能表,3×220/380V,5(60)A,安徽居民窄带载波,电子式-智能远程费控 | 34407 | 202208 | 1
34000511.0 | 1.0三相四线直接接入智能电能表,3×220/380V,5(60)A,安徽工业HPLC+微功率无线,电子式-智能远程费控 | 34407 | 202208 | 1
34000669.0 | 1.0三相四线直接接入智能电能表,3×220/380V,5(60)A,安徽工业HPLC,电子式-智能远程费控 | 34407 | 202208 | 99
34000508.0 | 1.0三相四线直接接入智能电能表,3×220/380V,5(60)A,安徽工业RS-485通信,电子式-智能远程费控 | 34407 | 202208 | 1
34000535.0 | 1.0三相四线直接接入智能电能表,3×220/380V,5(60)A,安徽工业窄带载波,电子式-智能远程费控 | 34407 | 202208 | 19
34000608.0 | 1.0三相四线经互感器接入智能电能表,3x220V/380V,1.5(6)A,工业HPLC,电子式-智能远程费控 | 34407 | 202208 | 8
34000204.0 | 1.0三相四线经互感器接入智能电能表,3x220V/380V,1.5(6)A,工业RS-485通信,电子式-智能远程费控 | 34407 | 202208 | 1
34000233.0 | 1.0三相四线经互感器接入智能电能表,3×220/380V,1.5(6)A,安徽居民HPLC,电子式-智能远程费控 | 34407 | 202208 | 2
34000608.0 | 1.0三相四线经互感器接入智能电能表,3×220/380V,1.5(6)A,安徽工业HPLC,电子式-智能远程费控 | 34407 | 202208 | 30
8305000000900019.0 | 12表位计量箱（3×4） | 34407 | 202208 | 643
8305000000000002.0 | 16表位计量箱（4×4） | 34407 | 202208 | 69
8305000000900014.0 | 1表位计量箱（1×1） | 34407 | 202208 | 98
34000715.0 | 2.0单相直接接入智能电能表,220V,5(60)A,安徽居民HPLC+微功率无线,电子式-智能远程费控 | 34407 | 202208 | 51
34000193.0 | 2.0单相直接接入智能电能表,220V,5(60)A,安徽居民HPLC,电子式-智能远程费控 | 34407 | 202208 | 887
34000194.0 | 2.0单相直接接入智能电能表,220V,5(60)A,安徽居民窄带载波,电子式-智能远程费控 | 34407 | 202208 | 257
34000193.0 | 2.0单相直接接入智能电能表,220V,5(60)A,居民HPLC,电子式-智能远程费控 | 34407 | 202208 | 5
34000194.0 | 2.0单相直接接入智能电能表,220V,5(60)A,居民窄带载波,电子式-智能远程费控 | 34407 | 202208 | 124
8305000000900015.0 | 2表位计量箱（1×2） | 34407 | 202208 | 7
8305000000900016.0 | 4表位计量箱（2×2） | 34407 | 202208 | 5
8305000000900017.0 | 6表位计量箱（3×2） | 34407 | 202208 | 125
8305000000900018.0 | 9表位计量箱（3×3） | 34407 | 202208 | 2
34000196.0 | A级单相直接接入智能电能表,220V,0.25-0.5（60）A,安徽居民HPLC,电子式-智能远程费控 | 34407 | 202208 | 1237
34000196.0 | A级单相直接接入智能电能表,220V,0.25-0.5（60）A,居民HPLC,电子式-智能远程费控 | 34407 | 202208 | 43
34000213.0 | B级三相四线直接接入智能电能表,3x220V/380V,0.2-0.5（60）A,居民HPLC,电子式-智能远程费控 | 34407 | 202208 | 2
34000202.0 | B级三相四线直接接入智能电能表,3x220V/380V,0.2-0.5（60）A,工业HPLC,电子式-智能远程费控 | 34407 | 202208 | 36
34000213.0 | B级三相四线直接接入智能电能表,3×220/380V,0.2-0.5（60）A,安徽居民HPLC,电子式-智能远程费控 | 34407 | 202208 | 82
34000202.0 | B级三相四线直接接入智能电能表,3×220/380V,0.2-0.5（60）A,安徽工业HPLC,电子式-智能远程费控 | 34407 | 202208 | 594
34000209.0 | B级三相四线经互感器接入智能电能表,3x220V/380V,0.015-0.075（6）A,工业HPLC,电子式-智能远程费控 | 34407 | 202208 | 2
34000209.0 | B级三相四线经互感器接入智能电能表,3×220/380V,0.015-0.075（6）A,安徽工业HPLC,电子式-智能远程费控 | 34407 | 202208 | 116
34000745.0 | C级三相三线经互感器接入智能电能表,3x100V,0.015-0.075（6）A,工业RS-485通信,电子式-智能无费控 | 34407 | 202208 | 4
34000745.0 | C级三相三线经互感器接入智能电能表,3×100V,0.015-0.075（6）A,安徽工业RS-485通信,电子式-智能无费控 | 34407 | 202208 | 84
34000214.0 | C级三相四线经互感器接入智能电能表,3x220V/380V,0.015-0.075（6）A,工业RS-485通信,电子式-智能无费控 | 34407 | 202208 | 4
34000214.0 | C级三相四线经互感器接入智能电能表,3×220/380V,0.015-0.075（6）A,安徽工业RS-485通信,电子式-智能无费控 | 34407 | 202208 | 10
34001339.0 | 专变采集终端III型,3x100V,RS-485通信,4G | 34407 | 202208 | 25
34001340.0 | 专变采集终端III型,3x220V/380V,RS-485通信,4G | 34407 | 202208 | 12
34001334.0 | 专变采集终端III型,3x220V/380V,RS-485通信,FDD-LTE+TD-LTE | 34407 | 202208 | 16
34001336.0 | 专变采集终端III型,3×100V,RS-485通信,FDD-LTE+TD-LTE | 34407 | 202208 | 7
34001335.0 | 集中器I型,3x220V/380V,HPLC,4G | 34407 | 202208 | 233
34001333.0 | 集中器I型,3x220V/380V,HPLC,FDD-LTE+TD-LTE | 34407 | 202208 | 15
34001337.0 | 集中器I型,3x220V/380V,窄带载波,FDD-LTE+TD-LTE | 34407 | 202208 | 1
34028004.0 | 集中器I型,3×220/380V,RS-485通信,GPRS通信 | 34407 | 202208 | 1
|  | 34407 | 202208 | 42
34044548.0 | 0.1电压互感器高压TV,电压变比10000/100 | 34408 | 202208 | 18
34000717.0 | 0.2S三相三线经互感器接入智能电能表,3x100V,1.5(6)A,工业RS-485通信,电子式-智能无费控 | 34408 | 202208 | 1
34000719.0 | 0.2S三相三线经互感器接入智能电能表,3×100V,1.5(6)A,安徽变电站RS-485通信,电子式-智能无费控 | 34408 | 202208 | 1
34000717.0 | 0.2S三相三线经互感器接入智能电能表,3×100V,1.5(6)A,安徽工业RS-485通信,电子式-智能无费控 | 34408 | 202208 | 8
34045170.0 | 0.2S三相四线经互感器接入多功能表,3×57.7/100V,1(10)A,安徽工业RS-485通信,电子式-多功能 | 34408 | 202208 | 2
34000613.0 | 0.2S三相四线经互感器接入智能电能表,3×57.7/100V,1.5(6)A,安徽变电站RS-485通信,电子式-智能无费控 | 34408 | 202208 | 2
34001076.0 | 0.2S低压电流互感器100/5 | 34408 | 202208 | 12
34001308.0 | 0.2S低压电流互感器1000/5 | 34408 | 202208 | 54
34001078.0 | 0.2S低压电流互感器1200/5 | 34408 | 202208 | 60
34001213.0 | 0.2S低压电流互感器150/5 | 34408 | 202208 | 36
34001081.0 | 0.2S低压电流互感器1500/5 | 34408 | 202208 | 3
34001300.0 | 0.2S低压电流互感器300/5 | 34408 | 202208 | 12
34001074.0 | 0.2S低压电流互感器400/5 | 34408 | 202208 | 87
34001214.0 | 0.2S低压电流互感器500/5 | 34408 | 202208 | 45
34001299.0 | 0.2S低压电流互感器600/5 | 34408 | 202208 | 147
34001216.0 | 0.2S低压电流互感器75/5 | 34408 | 202208 | 26
34001077.0 | 0.2S低压电流互感器800/5 | 34408 | 202208 | 84
34044542.0 | 0.2S电压互感器高压TV,电压变比10000/100 | 34408 | 202208 | 38
34037824.0 | 0.2S电流互感器低压TA,电流变比100/5 | 34408 | 202208 | 6
34037339.0 | 0.2S电流互感器低压TA,电流变比1000/5 | 34408 | 202208 | 3
34037524.0 | 0.2S电流互感器低压TA,电流变比1200/5 | 34408 | 202208 | 9
34038285.0 | 0.2S电流互感器低压TA,电流变比200/5 | 34408 | 202208 | 3
34037671.0 | 0.2S电流互感器低压TA,电流变比250/5 | 34408 | 202208 | 3
34037823.0 | 0.2S电流互感器低压TA,电流变比300/5 | 34408 | 202208 | 3
34038115.0 | 0.2S电流互感器低压TA,电流变比500/5 | 34408 | 202208 | 6
34037672.0 | 0.2S电流互感器低压TA,电流变比600/5 | 34408 | 202208 | 3
34038121.0 | 0.2S电流互感器高压TA,电流变比100/5 | 34408 | 202208 | 2
34037580.0 | 0.2S电流互感器高压TA,电流变比120/5 | 34408 | 202208 | 2
34037673.0 | 0.2S电流互感器高压TA,电流变比15/5 | 34408 | 202208 | 6
34038286.0 | 0.2S电流互感器高压TA,电流变比150/5 | 34408 | 202208 | 12
34037205.0 | 0.2S电流互感器高压TA,电流变比20/5 | 34408 | 202208 | 6
34037981.0 | 0.2S电流互感器高压TA,电流变比200/5 | 34408 | 202208 | 4
34038146.0 | 0.2S电流互感器高压TA,电流变比250/5 | 34408 | 202208 | 2
34037212.0 | 0.2S电流互感器高压TA,电流变比30/5 | 34408 | 202208 | 22
34038292.0 | 0.2S电流互感器高压TA,电流变比400/5 | 34408 | 202208 | 2
34037834.0 | 0.2S电流互感器高压TA,电流变比50/5 | 34408 | 202208 | 16
34037835.0 | 0.2S电流互感器高压TA,电流变比75/5 | 34408 | 202208 | 2
8302000000700068.0 | 0.2S电流互感器高压TA75/5 | 34408 | 202208 | 2
8302000000800012.0 | 0.2S组合互感器电流30/5,电压10000/100 | 34408 | 202208 | 1
34029557.0 | 0.2S组合互感器组合互感器,电流变比20/5,电压变比10000/100 | 34408 | 202208 | 1
34029310.0 | 0.2S组合互感器组合互感器,电流变比30/5,电压变比10000/100 | 34408 | 202208 | 1
8302000000500009.0 | 0.2高压TV电压互感器10000/100 | 34408 | 202208 | 26
34000201.0 | 0.5S三相三线经互感器接入智能电能表,3x100V,1.5(6)A,工业RS-485通信,电子式-智能无费控 | 34408 | 202208 | 9
34000609.0 | 0.5S三相三线经互感器接入智能电能表,3×100V,1.5(6)A,安徽变电站RS-485通信,电子式-智能无费控 | 34408 | 202208 | 4
34000201.0 | 0.5S三相三线经互感器接入智能电能表,3×100V,1.5(6)A,安徽工业RS-485通信,电子式-智能无费控 | 34408 | 202208 | 126
34000565.0 | 0.5S三相四线经互感器接入智能电能表,3x220V/380V,1.5(6)A,工业RS-485通信,电子式-智能无费控 | 34408 | 202208 | 16
8301000005800002.0 | 0.5S三相四线经互感器接入智能电能表,3×220/380V,1.5(6)A,安徽工业HPLC,电子式-智能无费控 | 34408 | 202208 | 4
34000565.0 | 0.5S三相四线经互感器接入智能电能表,3×220/380V,1.5(6)A,安徽工业RS-485通信,电子式-智能无费控 | 34408 | 202208 | 273
34001298.0 | 0.5S低压电流互感器100/5 | 34408 | 202208 | 300
34001212.0 | 0.5S低压电流互感器150/5 | 34408 | 202208 | 342
34001075.0 | 0.5S低压电流互感器200/5 | 34408 | 202208 | 201
34001220.0 | 0.5S低压电流互感器250/5 | 34408 | 202208 | 45
34001073.0 | 0.5S低压电流互感器300/5 | 34408 | 202208 | 174
34001218.0 | 0.5S低压电流互感器500/5 | 34408 | 202208 | 3
34001217.0 | 0.5S低压电流互感器75/5 | 34408 | 202208 | 19
34038282.0 | 0.5S电流互感器低压TA,电流变比100/5 | 34408 | 202208 | 6
34037517.0 | 0.5S电流互感器低压TA,电流变比1200/5 | 34408 | 202208 | 9
34038114.0 | 0.5S电流互感器低压TA,电流变比150/5 | 34408 | 202208 | 21
34038118.0 | 0.5S电流互感器低压TA,电流变比200/5 | 34408 | 202208 | 21
34038117.0 | 0.5S电流互感器低压TA,电流变比250/5 | 34408 | 202208 | 18
34038116.0 | 0.5S电流互感器低压TA,电流变比300/5 | 34408 | 202208 | 30
34037340.0 | 0.5S电流互感器低压TA,电流变比400/5 | 34408 | 202208 | 3
34038119.0 | 0.5S电流互感器低压TA,电流变比500/5 | 34408 | 202208 | 3
34037509.0 | 0.5S电流互感器低压TA,电流变比600/5 | 34408 | 202208 | 6
34037680.0 | 0.5S电流互感器高压TA,电流变比100/5 | 34408 | 202208 | 2
34037217.0 | 0.5S电流互感器高压TA,电流变比30/5 | 34408 | 202208 | 2
34000671.0 | 1.0三相三线经互感器接入智能电能表,3×100V,1.5(6)A,安徽工业RS-485通信,电子式-智能无费控 | 34408 | 202208 | 1
34000200.0 | 1.0三相四线直接接入智能电能表,3x220V/380V,5(60)A,居民HPLC,电子式-智能远程费控 | 34408 | 202208 | 2
34000199.0 | 1.0三相四线直接接入智能电能表,3x220V/380V,5(60)A,居民窄带载波,电子式-智能远程费控 | 34408 | 202208 | 2
34000669.0 | 1.0三相四线直接接入智能电能表,3x220V/380V,5(60)A,工业HPLC,电子式-智能远程费控 | 34408 | 202208 | 49
34000508.0 | 1.0三相四线直接接入智能电能表,3x220V/380V,5(60)A,工业RS-485通信,电子式-智能远程费控 | 34408 | 202208 | 1
34000535.0 | 1.0三相四线直接接入智能电能表,3x220V/380V,5(60)A,工业窄带载波,电子式-智能远程费控 | 34408 | 202208 | 158
34000200.0 | 1.0三相四线直接接入智能电能表,3×220/380V,5(60)A,安徽居民HPLC,电子式-智能远程费控 | 34408 | 202208 | 35
34000199.0 | 1.0三相四线直接接入智能电能表,3×220/380V,5(60)A,安徽居民窄带载波,电子式-智能远程费控 | 34408 | 202208 | 8
34000511.0 | 1.0三相四线直接接入智能电能表,3×220/380V,5(60)A,安徽工业HPLC+微功率无线,电子式-智能远程费控 | 34408 | 202208 | 66
34000669.0 | 1.0三相四线直接接入智能电能表,3×220/380V,5(60)A,安徽工业HPLC,电子式-智能远程费控 | 34408 | 202208 | 1321
34000508.0 | 1.0三相四线直接接入智能电能表,3×220/380V,5(60)A,安徽工业RS-485通信,电子式-智能远程费控 | 34408 | 202208 | 2
34000535.0 | 1.0三相四线直接接入智能电能表,3×220/380V,5(60)A,安徽工业窄带载波,电子式-智能远程费控 | 34408 | 202208 | 290
8301000006900009.0 | 1.0三相四线直接接入智能电能表，3×220/380V，5(60)A，安徽居民HPLC+微功率无线，电子式-智能远程费控 | 34408 | 202208 | 2
34000643.0 | 1.0三相四线经互感器接入智能电能表,3x220V/380V,1.5(6)A,居民RS-485通信,电子式-智能远程费控 | 34408 | 202208 | 1
34000608.0 | 1.0三相四线经互感器接入智能电能表,3x220V/380V,1.5(6)A,工业HPLC,电子式-智能远程费控 | 34408 | 202208 | 6
34000205.0 | 1.0三相四线经互感器接入智能电能表,3x220V/380V,1.5(6)A,工业RS-485通信,电子式-智能无费控 | 34408 | 202208 | 2
34000204.0 | 1.0三相四线经互感器接入智能电能表,3x220V/380V,1.5(6)A,工业RS-485通信,电子式-智能远程费控 | 34408 | 202208 | 9
34000203.0 | 1.0三相四线经互感器接入智能电能表,3x220V/380V,1.5(6)A,工业窄带载波,电子式-智能远程费控 | 34408 | 202208 | 19
34000233.0 | 1.0三相四线经互感器接入智能电能表,3×220/380V,1.5(6)A,安徽居民HPLC,电子式-智能远程费控 | 34408 | 202208 | 10
8301000006800006.0 | 1.0三相四线经互感器接入智能电能表,3×220/380V,1.5(6)A,安徽工业HPLC+微功率无线,电子式-智能远程费控 | 34408 | 202208 | 6
34000608.0 | 1.0三相四线经互感器接入智能电能表,3×220/380V,1.5(6)A,安徽工业HPLC,电子式-智能远程费控 | 34408 | 202208 | 170
34000205.0 | 1.0三相四线经互感器接入智能电能表,3×220/380V,1.5(6)A,安徽工业RS-485通信,电子式-智能无费控 | 34408 | 202208 | 3
34000204.0 | 1.0三相四线经互感器接入智能电能表,3×220/380V,1.5(6)A,安徽工业RS-485通信,电子式-智能远程费控 | 34408 | 202208 | 47
34000203.0 | 1.0三相四线经互感器接入智能电能表,3×220/380V,1.5(6)A,安徽工业窄带载波,电子式-智能远程费控 | 34408 | 202208 | 22
8305000000900019.0 | 12表位计量箱（3×4） | 34408 | 202208 | 131
8305000000000002.0 | 16表位计量箱（4×4） | 34408 | 202208 | 46
8305000000900014.0 | 1表位计量箱（1×1） | 34408 | 202208 | 1524
34000715.0 | 2.0单相直接接入智能电能表,220V,5(60)A,安徽居民HPLC+微功率无线,电子式-智能远程费控 | 34408 | 202208 | 500
34000193.0 | 2.0单相直接接入智能电能表,220V,5(60)A,安徽居民HPLC,电子式-智能远程费控 | 34408 | 202208 | 842
34000194.0 | 2.0单相直接接入智能电能表,220V,5(60)A,安徽居民窄带载波,电子式-智能远程费控 | 34408 | 202208 | 972
34000193.0 | 2.0单相直接接入智能电能表,220V,5(60)A,居民HPLC,电子式-智能远程费控 | 34408 | 202208 | 25
34000194.0 | 2.0单相直接接入智能电能表,220V,5(60)A,居民窄带载波,电子式-智能远程费控 | 34408 | 202208 | 697
8305000000900015.0 | 2表位计量箱（1×2） | 34408 | 202208 | 14
8305000000900016.0 | 4表位计量箱（2×2） | 34408 | 202208 | 146
8305000000900017.0 | 6表位计量箱（3×2） | 34408 | 202208 | 1213
8305000000900018.0 | 9表位计量箱（3×3） | 34408 | 202208 | 5
34000196.0 | A级单相直接接入智能电能表,220V,0.25-0.5（60）A,安徽居民HPLC,电子式-智能远程费控 | 34408 | 202208 | 13264
34000196.0 | A级单相直接接入智能电能表,220V,0.25-0.5（60）A,居民HPLC,电子式-智能远程费控 | 34408 | 202208 | 153
34000213.0 | B级三相四线直接接入智能电能表,3x220V/380V,0.2-0.5（60）A,居民HPLC,电子式-智能远程费控 | 34408 | 202208 | 5
34000202.0 | B级三相四线直接接入智能电能表,3x220V/380V,0.2-0.5（60）A,工业HPLC,电子式-智能远程费控 | 34408 | 202208 | 28
34000213.0 | B级三相四线直接接入智能电能表,3×220/380V,0.2-0.5（60）A,安徽居民HPLC,电子式-智能远程费控 | 34408 | 202208 | 261
34000202.0 | B级三相四线直接接入智能电能表,3×220/380V,0.2-0.5（60）A,安徽工业HPLC,电子式-智能远程费控 | 34408 | 202208 | 1443
34000209.0 | B级三相四线经互感器接入智能电能表,3x220V/380V,0.015-0.075（6）A,工业HPLC,电子式-智能远程费控 | 34408 | 202208 | 2
34000209.0 | B级三相四线经互感器接入智能电能表,3×220/380V,0.015-0.075（6）A,安徽工业HPLC,电子式-智能远程费控 | 34408 | 202208 | 365
8301000000200003.0 | B级三相四线经互感器接入智能电能表3×220/380V0.015-0.075（6）A安徽居民HPLC电子式-智能远程费控 | 34408 | 202208 | 3
34000745.0 | C级三相三线经互感器接入智能电能表,3×100V,0.015-0.075（6）A,安徽工业RS-485通信,电子式-智能无费控 | 34408 | 202208 | 1
34000214.0 | C级三相四线经互感器接入智能电能表,3×220/380V,0.015-0.075（6）A,安徽工业RS-485通信,电子式-智能无费控 | 34408 | 202208 | 14
34001339.0 | 专变采集终端III型,3x100V,RS-485通信,4G | 34408 | 202208 | 94
34001336.0 | 专变采集终端III型,3x100V,RS-485通信,FDD-LTE+TD-LTE | 34408 | 202208 | 4
34001340.0 | 专变采集终端III型,3x220V/380V,RS-485通信,4G | 34408 | 202208 | 22
34001334.0 | 专变采集终端III型,3x220V/380V,RS-485通信,FDD-LTE+TD-LTE | 34408 | 202208 | 70
34001336.0 | 专变采集终端III型,3×100V,RS-485通信,FDD-LTE+TD-LTE | 34408 | 202208 | 13
8309000000900008.0 | 采集器II型,220V,下行通讯：RS-485,上行通讯：窄带载波 | 34408 | 202208 | 2
34001335.0 | 集中器I型,3x220V/380V,HPLC,4G | 34408 | 202208 | 1226
34001333.0 | 集中器I型,3x220V/380V,HPLC,FDD-LTE+TD-LTE | 34408 | 202208 | 88
34001337.0 | 集中器I型,3x220V/380V,窄带载波,FDD-LTE+TD-LTE | 34408 | 202208 | 12
34001338.0 | 集中器I型,3x220V/380V,窄带载波,GPRS | 34408 | 202208 | 2
34028057.0 | 集中器I型,3×220/380V,RS-485通信,CDMA通信 | 34408 | 202208 | 5
34028004.0 | 集中器I型,3×220/380V,RS-485通信,GPRS通信 | 34408 | 202208 | 10
34028029.0 | 集中器I型,3×220/380V,RS-485通信,光纤 | 34408 | 202208 | 1
8309000000300003.0 | 集中器I型3×220/380VRS-485通信4G | 34408 | 202208 | 5
|  | 34408 | 202208 | 214
34001089.0 | 0.1低压电流互感器100/5 | 34409 | 202208 | 30
34001082.0 | 0.1低压电流互感器150/5 | 34409 | 202208 | 39
34044548.0 | 0.1电压互感器高压TV,电压变比10000/100 | 34409 | 202208 | 18
34037861.0 | 0.1电流互感器低压TA,电流变比250/5 | 34409 | 202208 | 6
34037219.0 | 0.1电流互感器低压TA,电流变比600/5 | 34409 | 202208 | 9
34029060.0 | 0.1组合互感器组合互感器,电流变比20/5,电压变比10000/100 | 34409 | 202208 | 2
34000717.0 | 0.2S三相三线经互感器接入智能电能表,3×100V,1.5(6)A,安徽工业RS-485通信,电子式-智能无费控 | 34409 | 202208 | 3
34000518.0 | 0.2S三相四线经互感器接入智能电能表,3×57.7/100V,0.3(1.2)A,安徽工业RS-485通信,电子式-智能无费控 | 34409 | 202208 | 1
34000248.0 | 0.2S三相四线经互感器接入智能电能表,3×57.7/100V,1.5(6)A,安徽工业RS-485通信,电子式-智能无费控 | 34409 | 202208 | 1
34001308.0 | 0.2S低压电流互感器1000/5 | 34409 | 202208 | 23
34001300.0 | 0.2S低压电流互感器300/5 | 34409 | 202208 | 3
34001074.0 | 0.2S低压电流互感器400/5 | 34409 | 202208 | 46
34001214.0 | 0.2S低压电流互感器500/5 | 34409 | 202208 | 27
34001299.0 | 0.2S低压电流互感器600/5 | 34409 | 202208 | 74
34001216.0 | 0.2S低压电流互感器75/5 | 34409 | 202208 | 12
34001077.0 | 0.2S低压电流互感器800/5 | 34409 | 202208 | 12
34044542.0 | 0.2S电压互感器高压TV,电压变比10000/100 | 34409 | 202208 | 88
34037339.0 | 0.2S电流互感器低压TA,电流变比1000/5 | 34409 | 202208 | 16
34037524.0 | 0.2S电流互感器低压TA,电流变比1200/5 | 34409 | 202208 | 54
34037825.0 | 0.2S电流互感器低压TA,电流变比150/5 | 34409 | 202208 | 48
34037840.0 | 0.2S电流互感器低压TA,电流变比1500/5 | 34409 | 202208 | 15
34037982.0 | 0.2S电流互感器低压TA,电流变比400/5 | 34409 | 202208 | 7
34038115.0 | 0.2S电流互感器低压TA,电流变比500/5 | 34409 | 202208 | 6
34037672.0 | 0.2S电流互感器低压TA,电流变比600/5 | 34409 | 202208 | 22
34038280.0 | 0.2S电流互感器低压TA,电流变比800/5 | 34409 | 202208 | 21
34037708.0 | 0.2S电流互感器干式TA,电流变比300/5 | 34409 | 202208 | 3
34038289.0 | 0.2S电流互感器高压TA,电流变比10/5 | 34409 | 202208 | 4
34038121.0 | 0.2S电流互感器高压TA,电流变比100/5 | 34409 | 202208 | 6
34037580.0 | 0.2S电流互感器高压TA,电流变比120/5 | 34409 | 202208 | 2
34038286.0 | 0.2S电流互感器高压TA,电流变比150/5 | 34409 | 202208 | 8
34037205.0 | 0.2S电流互感器高压TA,电流变比20/5 | 34409 | 202208 | 10
34037981.0 | 0.2S电流互感器高压TA,电流变比200/5 | 34409 | 202208 | 10
34038130.0 | 0.2S电流互感器高压TA,电流变比25/5 | 34409 | 202208 | 10
34037212.0 | 0.2S电流互感器高压TA,电流变比30/5 | 34409 | 202208 | 2
34037349.0 | 0.2S电流互感器高压TA,电流变比300/5 | 34409 | 202208 | 2
34037675.0 | 0.2S电流互感器高压TA,电流变比40/5 | 34409 | 202208 | 20
34037834.0 | 0.2S电流互感器高压TA,电流变比50/5 | 34409 | 202208 | 13
34037830.0 | 0.2S电流互感器高压TA,电流变比500/5 | 34409 | 202208 | 6
34037353.0 | 0.2S电流互感器高压TA,电流变比60/5 | 34409 | 202208 | 2
34037835.0 | 0.2S电流互感器高压TA,电流变比75/5 | 34409 | 202208 | 4
8302000000800012.0 | 0.2S组合互感器电流30/5,电压10000/100 | 34409 | 202208 | 1
34029313.0 | 0.2S组合互感器组合互感器,电流变比100/5,电压变比10000/100 | 34409 | 202208 | 3
34029940.0 | 0.2S组合互感器组合互感器,电流变比15/5,电压变比10000/100 | 34409 | 202208 | 2
34029827.0 | 0.2S组合互感器组合互感器,电流变比150/5,电压变比10000/100 | 34409 | 202208 | 2
34029557.0 | 0.2S组合互感器组合互感器,电流变比20/5,电压变比10000/100 | 34409 | 202208 | 1
34029558.0 | 0.2S组合互感器组合互感器,电流变比25/5,电压变比10000/100 | 34409 | 202208 | 4
34029310.0 | 0.2S组合互感器组合互感器,电流变比30/5,电压变比10000/100 | 34409 | 202208 | 5
34029561.0 | 0.2S组合互感器组合互感器,电流变比40/5,电压变比10000/100 | 34409 | 202208 | 8
34029430.0 | 0.2S组合互感器组合互感器,电流变比400/5,电压变比10000/100 | 34409 | 202208 | 2
34029425.0 | 0.2S组合互感器组合互感器,电流变比50/5,电压变比10000/100 | 34409 | 202208 | 3
34029612.0 | 0.2S组合互感器高压TA,电流变比50/5,电压变比10000/100 | 34409 | 202208 | 1
8302000001400002.0 | 0.2S组合互感器，电流变比50/5，电压变比10000/100，TV精度0.2 | 34409 | 202208 | 2
8302000009200003.0 | 0.2电压互感器干式TV,10000/100 | 34409 | 202208 | 2
8302000000500009.0 | 0.2高压TV电压互感器10000/100 | 34409 | 202208 | 14
34000201.0 | 0.5S三相三线经互感器接入智能电能表,3x100V,1.5(6)A,工业RS-485通信,电子式-智能无费控 | 34409 | 202208 | 9
34000201.0 | 0.5S三相三线经互感器接入智能电能表,3×100V,1.5(6)A,安徽工业RS-485通信,电子式-智能无费控 | 34409 | 202208 | 222
34000565.0 | 0.5S三相四线经互感器接入智能电能表,3x220V/380V,1.5(6)A,工业RS-485通信,电子式-智能无费控 | 34409 | 202208 | 27
34000565.0 | 0.5S三相四线经互感器接入智能电能表,3×220/380V,1.5(6)A,安徽工业RS-485通信,电子式-智能无费控 | 34409 | 202208 | 666
34001298.0 | 0.5S低压电流互感器100/5 | 34409 | 202208 | 30
34001212.0 | 0.5S低压电流互感器150/5 | 34409 | 202208 | 94
34001075.0 | 0.5S低压电流互感器200/5 | 34409 | 202208 | 135
34001073.0 | 0.5S低压电流互感器300/5 | 34409 | 202208 | 162
34001080.0 | 0.5S低压电流互感器400/5 | 34409 | 202208 | 3
34001217.0 | 0.5S低压电流互感器75/5 | 34409 | 202208 | 65
34038282.0 | 0.5S电流互感器低压TA,电流变比100/5 | 34409 | 202208 | 15
34037839.0 | 0.5S电流互感器低压TA,电流变比1000/5 | 34409 | 202208 | 18
34037517.0 | 0.5S电流互感器低压TA,电流变比1200/5 | 34409 | 202208 | 12
34038114.0 | 0.5S电流互感器低压TA,电流变比150/5 | 34409 | 202208 | 83
34038118.0 | 0.5S电流互感器低压TA,电流变比200/5 | 34409 | 202208 | 169
34038117.0 | 0.5S电流互感器低压TA,电流变比250/5 | 34409 | 202208 | 99
34038116.0 | 0.5S电流互感器低压TA,电流变比300/5 | 34409 | 202208 | 18
34037340.0 | 0.5S电流互感器低压TA,电流变比400/5 | 34409 | 202208 | 10
34038119.0 | 0.5S电流互感器低压TA,电流变比500/5 | 34409 | 202208 | 33
34037509.0 | 0.5S电流互感器低压TA,电流变比600/5 | 34409 | 202208 | 45
34037984.0 | 0.5S电流互感器低压TA,电流变比75/5 | 34409 | 202208 | 1
34037345.0 | 0.5S电流互感器低压TA,电流变比800/5 | 34409 | 202208 | 23
34037902.0 | 0.5S电流互感器干式TV,电流变比50/5 | 34409 | 202208 | 4
34037680.0 | 0.5S电流互感器高压TA,电流变比100/5 | 34409 | 202208 | 6
34037519.0 | 0.5S电流互感器高压TA,电流变比150/5 | 34409 | 202208 | 2
34037204.0 | 0.5S电流互感器高压TA,电流变比50/5 | 34409 | 202208 | 8
34038137.0 | 0.5S电流互感器高压TA,电流变比600/5 | 34409 | 202208 | 4
34000671.0 | 1.0三相三线经互感器接入智能电能表,3×100V,1.5(6)A,安徽工业RS-485通信,电子式-智能无费控 | 34409 | 202208 | 2
34000672.0 | 1.0三相四线直接接入智能电能表,3x220V/380V,10(100)A,居民RS-485通信,电子式-智能远程费控 | 34409 | 202208 | 5
34000198.0 | 1.0三相四线直接接入智能电能表,3x220V/380V,5(60)A,居民RS-485通信,电子式-智能远程费控 | 34409 | 202208 | 12
34000199.0 | 1.0三相四线直接接入智能电能表,3x220V/380V,5(60)A,居民窄带载波,电子式-智能远程费控 | 34409 | 202208 | 6
34000669.0 | 1.0三相四线直接接入智能电能表,3x220V/380V,5(60)A,工业HPLC,电子式-智能远程费控 | 34409 | 202208 | 52
34000508.0 | 1.0三相四线直接接入智能电能表,3x220V/380V,5(60)A,工业RS-485通信,电子式-智能远程费控 | 34409 | 202208 | 48
34000535.0 | 1.0三相四线直接接入智能电能表,3x220V/380V,5(60)A,工业窄带载波,电子式-智能远程费控 | 34409 | 202208 | 71
34000672.0 | 1.0三相四线直接接入智能电能表,3×220/380V,10(100)A,安徽居民RS-485通信,电子式-智能远程费控 | 34409 | 202208 | 1
34000200.0 | 1.0三相四线直接接入智能电能表,3×220/380V,5(60)A,安徽居民HPLC,电子式-智能远程费控 | 34409 | 202208 | 22
34000198.0 | 1.0三相四线直接接入智能电能表,3×220/380V,5(60)A,安徽居民RS-485通信,电子式-智能远程费控 | 34409 | 202208 | 2
34000199.0 | 1.0三相四线直接接入智能电能表,3×220/380V,5(60)A,安徽居民窄带载波,电子式-智能远程费控 | 34409 | 202208 | 74
34000511.0 | 1.0三相四线直接接入智能电能表,3×220/380V,5(60)A,安徽工业HPLC+微功率无线,电子式-智能远程费控 | 34409 | 202208 | 41
34000669.0 | 1.0三相四线直接接入智能电能表,3×220/380V,5(60)A,安徽工业HPLC,电子式-智能远程费控 | 34409 | 202208 | 2459
34000508.0 | 1.0三相四线直接接入智能电能表,3×220/380V,5(60)A,安徽工业RS-485通信,电子式-智能远程费控 | 34409 | 202208 | 43
34000535.0 | 1.0三相四线直接接入智能电能表,3×220/380V,5(60)A,安徽工业窄带载波,电子式-智能远程费控 | 34409 | 202208 | 558
8301000006900009.0 | 1.0三相四线直接接入智能电能表，3×220/380V，5(60)A，安徽居民HPLC+微功率无线，电子式-智能远程费控 | 34409 | 202208 | 7
34000509.0 | 1.0三相四线经互感器接入智能电能表,3x220V/380V,1.5(6)A,居民RS-485通信,电子式-智能无费控 | 34409 | 202208 | 2
34000608.0 | 1.0三相四线经互感器接入智能电能表,3x220V/380V,1.5(6)A,工业HPLC,电子式-智能远程费控 | 34409 | 202208 | 7
34000205.0 | 1.0三相四线经互感器接入智能电能表,3x220V/380V,1.5(6)A,工业RS-485通信,电子式-智能无费控 | 34409 | 202208 | 11
34000204.0 | 1.0三相四线经互感器接入智能电能表,3x220V/380V,1.5(6)A,工业RS-485通信,电子式-智能远程费控 | 34409 | 202208 | 6
34000203.0 | 1.0三相四线经互感器接入智能电能表,3x220V/380V,1.5(6)A,工业窄带载波,电子式-智能远程费控 | 34409 | 202208 | 7
34000509.0 | 1.0三相四线经互感器接入智能电能表,3×220/380V,1.5(6)A,安徽居民RS-485通信,电子式-智能无费控 | 34409 | 202208 | 1
8301000006800006.0 | 1.0三相四线经互感器接入智能电能表,3×220/380V,1.5(6)A,安徽工业HPLC+微功率无线,电子式-智能远程费控 | 34409 | 202208 | 4
34000608.0 | 1.0三相四线经互感器接入智能电能表,3×220/380V,1.5(6)A,安徽工业HPLC,电子式-智能远程费控 | 34409 | 202208 | 324
34000205.0 | 1.0三相四线经互感器接入智能电能表,3×220/380V,1.5(6)A,安徽工业RS-485通信,电子式-智能无费控 | 34409 | 202208 | 9
34000204.0 | 1.0三相四线经互感器接入智能电能表,3×220/380V,1.5(6)A,安徽工业RS-485通信,电子式-智能远程费控 | 34409 | 202208 | 15
34000203.0 | 1.0三相四线经互感器接入智能电能表,3×220/380V,1.5(6)A,安徽工业窄带载波,电子式-智能远程费控 | 34409 | 202208 | 8
8305000000900019.0 | 12表位计量箱（3×4） | 34409 | 202208 | 265
8305000000200004.0 | 15表位计量箱（3×5） | 34409 | 202208 | 4
8305000000000002.0 | 16表位计量箱（4×4） | 34409 | 202208 | 87
8305000000900014.0 | 1表位计量箱（1×1） | 34409 | 202208 | 2476
34000715.0 | 2.0单相直接接入智能电能表,220V,5(60)A,安徽居民HPLC+微功率无线,电子式-智能远程费控 | 34409 | 202208 | 645
34000193.0 | 2.0单相直接接入智能电能表,220V,5(60)A,安徽居民HPLC,电子式-智能远程费控 | 34409 | 202208 | 1549
34000195.0 | 2.0单相直接接入智能电能表,220V,5(60)A,安徽居民RS-485通信,电子式-智能远程费控 | 34409 | 202208 | 49
34000194.0 | 2.0单相直接接入智能电能表,220V,5(60)A,安徽居民窄带载波,电子式-智能远程费控 | 34409 | 202208 | 1658
34000193.0 | 2.0单相直接接入智能电能表,220V,5(60)A,居民HPLC,电子式-智能远程费控 | 34409 | 202208 | 42
34000195.0 | 2.0单相直接接入智能电能表,220V,5(60)A,居民RS-485通信,电子式-智能远程费控 | 34409 | 202208 | 811
34000194.0 | 2.0单相直接接入智能电能表,220V,5(60)A,居民窄带载波,电子式-智能远程费控 | 34409 | 202208 | 765
8305000000900015.0 | 2表位计量箱（1×2） | 34409 | 202208 | 69
8305000000900016.0 | 4表位计量箱（2×2） | 34409 | 202208 | 220
8305000000900017.0 | 6表位计量箱（3×2） | 34409 | 202208 | 1019
8305000000600003.0 | 8表位计量箱（2×4） | 34409 | 202208 | 7
8305000000900018.0 | 9表位计量箱（3×3） | 34409 | 202208 | 130
34000196.0 | A级单相直接接入智能电能表,220V,0.25-0.5（60）A,安徽居民HPLC,电子式-智能远程费控 | 34409 | 202208 | 12299
34000196.0 | A级单相直接接入智能电能表,220V,0.25-0.5（60）A,居民HPLC,电子式-智能远程费控 | 34409 | 202208 | 100
34000202.0 | B级三相四线直接接入智能电能表,3x220V/380V,0.2-0.5（60）A,工业HPLC,电子式-智能远程费控 | 34409 | 202208 | 51
34000213.0 | B级三相四线直接接入智能电能表,3×220/380V,0.2-0.5（60）A,安徽居民HPLC,电子式-智能远程费控 | 34409 | 202208 | 20
34000202.0 | B级三相四线直接接入智能电能表,3×220/380V,0.2-0.5（60）A,安徽工业HPLC,电子式-智能远程费控 | 34409 | 202208 | 2243
34000209.0 | B级三相四线经互感器接入智能电能表,3×220/380V,0.015-0.075（6）A,安徽工业HPLC,电子式-智能远程费控 | 34409 | 202208 | 24
34000745.0 | C级三相三线经互感器接入智能电能表,3x100V,0.015-0.075（6）A,工业RS-485通信,电子式-智能无费控 | 34409 | 202208 | 7
34000745.0 | C级三相三线经互感器接入智能电能表,3×100V,0.015-0.075（6）A,安徽工业RS-485通信,电子式-智能无费控 | 34409 | 202208 | 137
34001339.0 | 专变采集终端III型,3x100V,RS-485通信,4G | 34409 | 202208 | 154
34001336.0 | 专变采集终端III型,3x100V,RS-485通信,FDD-LTE+TD-LTE | 34409 | 202208 | 18
34001340.0 | 专变采集终端III型,3x220V/380V,RS-485通信,4G | 34409 | 202208 | 34
34001334.0 | 专变采集终端III型,3x220V/380V,RS-485通信,FDD-LTE+TD-LTE | 34409 | 202208 | 43
34001345.0 | 专变采集终端III型,3×100V,RS-485通信,CDMA通信 | 34409 | 202208 | 2
34001336.0 | 专变采集终端III型,3×100V,RS-485通信,FDD-LTE+TD-LTE | 34409 | 202208 | 44
34001340.0 | 专变采集终端III型,3×220/380V,RS-485通信,4G | 34409 | 202208 | 5
8309000000900007.0 | 采集器II型,220V,下行通讯：RS-485,上行通讯：HPLC | 34409 | 202208 | 471
8309000000900008.0 | 采集器II型,220V,下行通讯：RS-485,上行通讯：窄带载波 | 34409 | 202208 | 534
8309000000900030.0 | 采集器I型,220V,下行通讯：RS-485，上行通讯：HPLC | 34409 | 202208 | 43
8309000000900028.0 | 采集器I型,220V,下行通讯：RS-485，上行通讯：窄带载波 | 34409 | 202208 | 117
34010001.0 | 采集器I型,220V,下行通讯：其他，上行通讯：其他 | 34409 | 202208 | 7
34028017.0 | 采集器I型,3×220/380V,RS-485通信,GPRS通信 | 34409 | 202208 | 1
34001335.0 | 集中器I型,3x220V/380V,HPLC,4G | 34409 | 202208 | 1007
34001333.0 | 集中器I型,3x220V/380V,HPLC,FDD-LTE+TD-LTE | 34409 | 202208 | 27
34001337.0 | 集中器I型,3x220V/380V,窄带载波,FDD-LTE+TD-LTE | 34409 | 202208 | 26
34001338.0 | 集中器I型,3x220V/380V,窄带载波,GPRS | 34409 | 202208 | 8
34001335.0 | 集中器I型,3×220/380V,HPLC,4G | 34409 | 202208 | 1
34028057.0 | 集中器I型,3×220/380V,RS-485通信,CDMA通信 | 34409 | 202208 | 1
34028004.0 | 集中器I型,3×220/380V,RS-485通信,GPRS通信 | 34409 | 202208 | 3
8309000000300003.0 | 集中器I型3×220/380VRS-485通信4G | 34409 | 202208 | 4
|  | 34409 | 202208 | 180
8302000000800018.0 | 0.02S组合互感器电流100/5,电压10000/100 | 34410 | 202208 | 2
34044548.0 | 0.1电压互感器高压TV,电压变比10000/100 | 34410 | 202208 | 28
34037838.0 | 0.1电流互感器低压TA,电流变比100/5 | 34410 | 202208 | 3
34000717.0 | 0.2S三相三线经互感器接入智能电能表,3×100V,1.5(6)A,安徽工业RS-485通信,电子式-智能无费控 | 34410 | 202208 | 1
34001076.0 | 0.2S低压电流互感器100/5 | 34410 | 202208 | 6
34001078.0 | 0.2S低压电流互感器1200/5 | 34410 | 202208 | 21
34001213.0 | 0.2S低压电流互感器150/5 | 34410 | 202208 | 5
34001215.0 | 0.2S低压电流互感器200/5 | 34410 | 202208 | 24
34001300.0 | 0.2S低压电流互感器300/5 | 34410 | 202208 | 54
34001074.0 | 0.2S低压电流互感器400/5 | 34410 | 202208 | 108
34001214.0 | 0.2S低压电流互感器500/5 | 34410 | 202208 | 48
34001299.0 | 0.2S低压电流互感器600/5 | 34410 | 202208 | 93
34001216.0 | 0.2S低压电流互感器75/5 | 34410 | 202208 | 24
34001077.0 | 0.2S低压电流互感器800/5 | 34410 | 202208 | 12
34044542.0 | 0.2S电压互感器高压TV,电压变比10000/100 | 34410 | 202208 | 127
34037824.0 | 0.2S电流互感器低压TA,电流变比100/5 | 34410 | 202208 | 47
34037339.0 | 0.2S电流互感器低压TA,电流变比1000/5 | 34410 | 202208 | 39
34037524.0 | 0.2S电流互感器低压TA,电流变比1200/5 | 34410 | 202208 | 180
34037825.0 | 0.2S电流互感器低压TA,电流变比150/5 | 34410 | 202208 | 139
34038285.0 | 0.2S电流互感器低压TA,电流变比200/5 | 34410 | 202208 | 123
34037671.0 | 0.2S电流互感器低压TA,电流变比250/5 | 34410 | 202208 | 33
34037823.0 | 0.2S电流互感器低压TA,电流变比300/5 | 34410 | 202208 | 127
34037982.0 | 0.2S电流互感器低压TA,电流变比400/5 | 34410 | 202208 | 102
34038115.0 | 0.2S电流互感器低压TA,电流变比500/5 | 34410 | 202208 | 93
34037672.0 | 0.2S电流互感器低压TA,电流变比600/5 | 34410 | 202208 | 138
34037514.0 | 0.2S电流互感器低压TA,电流变比75/5 | 34410 | 202208 | 16
34038280.0 | 0.2S电流互感器低压TA,电流变比800/5 | 34410 | 202208 | 66
34037708.0 | 0.2S电流互感器干式TA,电流变比300/5 | 34410 | 202208 | 3
34038289.0 | 0.2S电流互感器高压TA,电流变比10/5 | 34410 | 202208 | 6
34038121.0 | 0.2S电流互感器高压TA,电流变比100/5 | 34410 | 202208 | 22
34038294.0 | 0.2S电流互感器高压TA,电流变比1000/5 | 34410 | 202208 | 2
34037673.0 | 0.2S电流互感器高压TA,电流变比15/5 | 34410 | 202208 | 10
34038286.0 | 0.2S电流互感器高压TA,电流变比150/5 | 34410 | 202208 | 18
34037205.0 | 0.2S电流互感器高压TA,电流变比20/5 | 34410 | 202208 | 6
34037981.0 | 0.2S电流互感器高压TA,电流变比200/5 | 34410 | 202208 | 12
34038146.0 | 0.2S电流互感器高压TA,电流变比250/5 | 34410 | 202208 | 2
34037212.0 | 0.2S电流互感器高压TA,电流变比30/5 | 34410 | 202208 | 76
34037349.0 | 0.2S电流互感器高压TA,电流变比300/5 | 34410 | 202208 | 4
34037675.0 | 0.2S电流互感器高压TA,电流变比40/5 | 34410 | 202208 | 8
34037834.0 | 0.2S电流互感器高压TA,电流变比50/5 | 34410 | 202208 | 12
34037830.0 | 0.2S电流互感器高压TA,电流变比500/5 | 34410 | 202208 | 6
34037837.0 | 0.2S电流互感器高压TA,电流变比600/5 | 34410 | 202208 | 8
34037835.0 | 0.2S电流互感器高压TA,电流变比75/5 | 34410 | 202208 | 14
34037683.0 | 0.2S电流互感器高压TA,电流变比800/5 | 34410 | 202208 | 2
8302000000800012.0 | 0.2S组合互感器电流30/5,电压10000/100 | 34410 | 202208 | 2
34029310.0 | 0.2S组合互感器组合互感器,电流变比30/5,电压变比10000/100 | 34410 | 202208 | 8
34029561.0 | 0.2S组合互感器组合互感器,电流变比40/5,电压变比10000/100 | 34410 | 202208 | 1
34029425.0 | 0.2S组合互感器组合互感器,电流变比50/5,电压变比10000/100 | 34410 | 202208 | 3
34029559.0 | 0.2S组合互感器组合互感器,电流变比60/5,电压变比10000/100 | 34410 | 202208 | 1
34029311.0 | 0.2S组合互感器组合互感器,电流变比75/5,电压变比10000/100 | 34410 | 202208 | 1
8302000000500019.0 | 0.2S高压TA电流互感器100/5 | 34410 | 202208 | 6
8302000000500017.0 | 0.2S高压TA电流互感器50/5 | 34410 | 202208 | 4
34001108.0 | 0.2低压电流互感器1000/5 | 34410 | 202208 | 3
34001088.0 | 0.2低压电流互感器150/5 | 34410 | 202208 | 21
8302000000500009.0 | 0.2高压TV电压互感器10000/100 | 34410 | 202208 | 94
34000201.0 | 0.5S三相三线经互感器接入智能电能表,3x100V,1.5(6)A,工业RS-485通信,电子式-智能无费控 | 34410 | 202208 | 8
34000609.0 | 0.5S三相三线经互感器接入智能电能表,3×100V,1.5(6)A,安徽变电站RS-485通信,电子式-智能无费控 | 34410 | 202208 | 2
34000201.0 | 0.5S三相三线经互感器接入智能电能表,3×100V,1.5(6)A,安徽工业RS-485通信,电子式-智能无费控 | 34410 | 202208 | 89
34000565.0 | 0.5S三相四线经互感器接入智能电能表,3x220V/380V,1.5(6)A,工业RS-485通信,电子式-智能无费控 | 34410 | 202208 | 11
34000565.0 | 0.5S三相四线经互感器接入智能电能表,3×220/380V,1.5(6)A,安徽工业RS-485通信,电子式-智能无费控 | 34410 | 202208 | 163
34001298.0 | 0.5S低压电流互感器100/5 | 34410 | 202208 | 51
34001212.0 | 0.5S低压电流互感器150/5 | 34410 | 202208 | 36
34001075.0 | 0.5S低压电流互感器200/5 | 34410 | 202208 | 120
34001073.0 | 0.5S低压电流互感器300/5 | 34410 | 202208 | 160
34001217.0 | 0.5S低压电流互感器75/5 | 34410 | 202208 | 18
34037208.0 | 0.5电流互感器低压TA,电流变比300/5 | 34410 | 202208 | 13
34000198.0 | 1.0三相四线直接接入智能电能表,3x220V/380V,5(60)A,居民RS-485通信,电子式-智能远程费控 | 34410 | 202208 | 2
34000199.0 | 1.0三相四线直接接入智能电能表,3x220V/380V,5(60)A,居民窄带载波,电子式-智能远程费控 | 34410 | 202208 | 10
34000669.0 | 1.0三相四线直接接入智能电能表,3x220V/380V,5(60)A,工业HPLC,电子式-智能远程费控 | 34410 | 202208 | 52
34000508.0 | 1.0三相四线直接接入智能电能表,3x220V/380V,5(60)A,工业RS-485通信,电子式-智能远程费控 | 34410 | 202208 | 20
34000535.0 | 1.0三相四线直接接入智能电能表,3x220V/380V,5(60)A,工业窄带载波,电子式-智能远程费控 | 34410 | 202208 | 40
34000200.0 | 1.0三相四线直接接入智能电能表,3×220/380V,5(60)A,安徽居民HPLC,电子式-智能远程费控 | 34410 | 202208 | 47
34000198.0 | 1.0三相四线直接接入智能电能表,3×220/380V,5(60)A,安徽居民RS-485通信,电子式-智能远程费控 | 34410 | 202208 | 7
34000199.0 | 1.0三相四线直接接入智能电能表,3×220/380V,5(60)A,安徽居民窄带载波,电子式-智能远程费控 | 34410 | 202208 | 14
34000511.0 | 1.0三相四线直接接入智能电能表,3×220/380V,5(60)A,安徽工业HPLC+微功率无线,电子式-智能远程费控 | 34410 | 202208 | 17
34000669.0 | 1.0三相四线直接接入智能电能表,3×220/380V,5(60)A,安徽工业HPLC,电子式-智能远程费控 | 34410 | 202208 | 1054
34000508.0 | 1.0三相四线直接接入智能电能表,3×220/380V,5(60)A,安徽工业RS-485通信,电子式-智能远程费控 | 34410 | 202208 | 11
34000535.0 | 1.0三相四线直接接入智能电能表,3×220/380V,5(60)A,安徽工业窄带载波,电子式-智能远程费控 | 34410 | 202208 | 105
8301000006900009.0 | 1.0三相四线直接接入智能电能表，3×220/380V，5(60)A，安徽居民HPLC+微功率无线，电子式-智能远程费控 | 34410 | 202208 | 2
34000608.0 | 1.0三相四线经互感器接入智能电能表,3x220V/380V,1.5(6)A,工业HPLC,电子式-智能远程费控 | 34410 | 202208 | 4
34000205.0 | 1.0三相四线经互感器接入智能电能表,3x220V/380V,1.5(6)A,工业RS-485通信,电子式-智能无费控 | 34410 | 202208 | 2
34000204.0 | 1.0三相四线经互感器接入智能电能表,3x220V/380V,1.5(6)A,工业RS-485通信,电子式-智能远程费控 | 34410 | 202208 | 9
34000203.0 | 1.0三相四线经互感器接入智能电能表,3x220V/380V,1.5(6)A,工业窄带载波,电子式-智能远程费控 | 34410 | 202208 | 2
34000233.0 | 1.0三相四线经互感器接入智能电能表,3×220/380V,1.5(6)A,安徽居民HPLC,电子式-智能远程费控 | 34410 | 202208 | 3
34000643.0 | 1.0三相四线经互感器接入智能电能表,3×220/380V,1.5(6)A,安徽居民RS-485通信,电子式-智能远程费控 | 34410 | 202208 | 1
34000608.0 | 1.0三相四线经互感器接入智能电能表,3×220/380V,1.5(6)A,安徽工业HPLC,电子式-智能远程费控 | 34410 | 202208 | 73
34000205.0 | 1.0三相四线经互感器接入智能电能表,3×220/380V,1.5(6)A,安徽工业RS-485通信,电子式-智能无费控 | 34410 | 202208 | 6
34000204.0 | 1.0三相四线经互感器接入智能电能表,3×220/380V,1.5(6)A,安徽工业RS-485通信,电子式-智能远程费控 | 34410 | 202208 | 23
34000203.0 | 1.0三相四线经互感器接入智能电能表,3×220/380V,1.5(6)A,安徽工业窄带载波,电子式-智能远程费控 | 34410 | 202208 | 7
8305000000900019.0 | 12表位计量箱（3×4） | 34410 | 202208 | 807
8305000000200004.0 | 15表位计量箱（3×5） | 34410 | 202208 | 21
8305000000000002.0 | 16表位计量箱（4×4） | 34410 | 202208 | 483
8305000000900014.0 | 1表位计量箱（1×1） | 34410 | 202208 | 2153
34000715.0 | 2.0单相直接接入智能电能表,220V,5(60)A,安徽居民HPLC+微功率无线,电子式-智能远程费控 | 34410 | 202208 | 481
34000193.0 | 2.0单相直接接入智能电能表,220V,5(60)A,安徽居民HPLC,电子式-智能远程费控 | 34410 | 202208 | 398
34000195.0 | 2.0单相直接接入智能电能表,220V,5(60)A,安徽居民RS-485通信,电子式-智能远程费控 | 34410 | 202208 | 38
34000194.0 | 2.0单相直接接入智能电能表,220V,5(60)A,安徽居民窄带载波,电子式-智能远程费控 | 34410 | 202208 | 1568
34000193.0 | 2.0单相直接接入智能电能表,220V,5(60)A,居民HPLC,电子式-智能远程费控 | 34410 | 202208 | 18
34000195.0 | 2.0单相直接接入智能电能表,220V,5(60)A,居民RS-485通信,电子式-智能远程费控 | 34410 | 202208 | 70
34000194.0 | 2.0单相直接接入智能电能表,220V,5(60)A,居民窄带载波,电子式-智能远程费控 | 34410 | 202208 | 835
34000596.0 | 2.0单相直接接入智能电能表,220V,5(60)A,工业HPLC,电子式-智能远程费控 | 34410 | 202208 | 1
8305000000900022.0 | 2表位计量柜（1×2） | 34410 | 202208 | 39
8305000000900015.0 | 2表位计量箱（1×2） | 34410 | 202208 | 1
8305000000900016.0 | 4表位计量箱（2×2） | 34410 | 202208 | 177
8305000000900017.0 | 6表位计量箱（3×2） | 34410 | 202208 | 28
8305000000900018.0 | 9表位计量箱（3×3） | 34410 | 202208 | 286
34000196.0 | A级单相直接接入智能电能表,220V,0.25-0.5（60）A,安徽居民HPLC,电子式-智能远程费控 | 34410 | 202208 | 17168
34000196.0 | A级单相直接接入智能电能表,220V,0.25-0.5（60）A,居民HPLC,电子式-智能远程费控 | 34410 | 202208 | 214
34000213.0 | B级三相四线直接接入智能电能表,3x220V/380V,0.2-0.5（60）A,居民HPLC,电子式-智能远程费控 | 34410 | 202208 | 2
34000202.0 | B级三相四线直接接入智能电能表,3x220V/380V,0.2-0.5（60）A,工业HPLC,电子式-智能远程费控 | 34410 | 202208 | 16
34000213.0 | B级三相四线直接接入智能电能表,3×220/380V,0.2-0.5（60）A,安徽居民HPLC,电子式-智能远程费控 | 34410 | 202208 | 88
34000202.0 | B级三相四线直接接入智能电能表,3×220/380V,0.2-0.5（60）A,安徽工业HPLC,电子式-智能远程费控 | 34410 | 202208 | 824
34000209.0 | B级三相四线经互感器接入智能电能表,3x220V/380V,0.015-0.075（6）A,工业HPLC,电子式-智能远程费控 | 34410 | 202208 | 16
34000209.0 | B级三相四线经互感器接入智能电能表,3×220/380V,0.015-0.075（6）A,安徽工业HPLC,电子式-智能远程费控 | 34410 | 202208 | 510
34000745.0 | C级三相三线经互感器接入智能电能表,3×100V,0.015-0.075（6）A,安徽工业RS-485通信,电子式-智能无费控 | 34410 | 202208 | 137
34000214.0 | C级三相四线经互感器接入智能电能表,3x220V/380V,0.015-0.075（6）A,工业RS-485通信,电子式-智能无费控 | 34410 | 202208 | 12
34000214.0 | C级三相四线经互感器接入智能电能表,3×220/380V,0.015-0.075（6）A,安徽工业RS-485通信,电子式-智能无费控 | 34410 | 202208 | 82
34000575.0 | D级三相四线经互感器接入智能电能表,3×57.7/100V,0.003-0.015(1.2)A,安徽工业RS-485通信,电子式-智能无费控 | 34410 | 202208 | 6
34001339.0 | 专变采集终端III型,3x100V,RS-485通信,4G | 34410 | 202208 | 198
34001336.0 | 专变采集终端III型,3x100V,RS-485通信,FDD-LTE+TD-LTE | 34410 | 202208 | 33
34001340.0 | 专变采集终端III型,3x220V/380V,RS-485通信,4G | 34410 | 202208 | 23
34001334.0 | 专变采集终端III型,3x220V/380V,RS-485通信,FDD-LTE+TD-LTE | 34410 | 202208 | 6
34001336.0 | 专变采集终端III型,3×100V,RS-485通信,FDD-LTE+TD-LTE | 34410 | 202208 | 9
8309000000900007.0 | 采集器II型,220V,下行通讯：RS-485,上行通讯：HPLC | 34410 | 202208 | 18
8309000000900008.0 | 采集器II型,220V,下行通讯：RS-485,上行通讯：窄带载波 | 34410 | 202208 | 365
8309000000900030.0 | 采集器I型,220V,下行通讯：RS-485，上行通讯：HPLC | 34410 | 202208 | 41
8309000000900028.0 | 采集器I型,220V,下行通讯：RS-485，上行通讯：窄带载波 | 34410 | 202208 | 10
34010001.0 | 采集器I型,220V,下行通讯：其他，上行通讯：其他 | 34410 | 202208 | 2
34001335.0 | 集中器I型,3x220V/380V,HPLC,4G | 34410 | 202208 | 1132
34001333.0 | 集中器I型,3x220V/380V,HPLC,FDD-LTE+TD-LTE | 34410 | 202208 | 66
34001337.0 | 集中器I型,3x220V/380V,窄带载波,FDD-LTE+TD-LTE | 34410 | 202208 | 13
34001338.0 | 集中器I型,3x220V/380V,窄带载波,GPRS | 34410 | 202208 | 3
34001335.0 | 集中器I型,3×220/380V,HPLC,4G | 34410 | 202208 | 3
34028004.0 | 集中器I型,3×220/380V,RS-485通信,GPRS通信 | 34410 | 202208 | 8
8309000000300003.0 | 集中器I型3×220/380VRS-485通信4G | 34410 | 202208 | 15
|  | 34410 | 202208 | 185
34044548.0 | 0.1电压互感器高压TV,电压变比10000/100 | 34412 | 202208 | 24
34001308.0 | 0.2S低压电流互感器1000/5 | 34412 | 202208 | 9
34001215.0 | 0.2S低压电流互感器200/5 | 34412 | 202208 | 12
34001074.0 | 0.2S低压电流互感器400/5 | 34412 | 202208 | 39
34001214.0 | 0.2S低压电流互感器500/5 | 34412 | 202208 | 51
34001299.0 | 0.2S低压电流互感器600/5 | 34412 | 202208 | 30
34001216.0 | 0.2S低压电流互感器75/5 | 34412 | 202208 | 3
34001077.0 | 0.2S低压电流互感器800/5 | 34412 | 202208 | 3
34044542.0 | 0.2S电压互感器高压TV,电压变比10000/100 | 34412 | 202208 | 2
34037824.0 | 0.2S电流互感器低压TA,电流变比100/5 | 34412 | 202208 | 3
34037339.0 | 0.2S电流互感器低压TA,电流变比1000/5 | 34412 | 202208 | 15
34037524.0 | 0.2S电流互感器低压TA,电流变比1200/5 | 34412 | 202208 | 15
34037825.0 | 0.2S电流互感器低压TA,电流变比150/5 | 34412 | 202208 | 15
34037840.0 | 0.2S电流互感器低压TA,电流变比1500/5 | 34412 | 202208 | 3
34038285.0 | 0.2S电流互感器低压TA,电流变比200/5 | 34412 | 202208 | 30
34037526.0 | 0.2S电流互感器低压TA,电流变比2000/5 | 34412 | 202208 | 3
34038115.0 | 0.2S电流互感器低压TA,电流变比500/5 | 34412 | 202208 | 3
34037672.0 | 0.2S电流互感器低压TA,电流变比600/5 | 34412 | 202208 | 3
34038280.0 | 0.2S电流互感器低压TA,电流变比800/5 | 34412 | 202208 | 3
34038121.0 | 0.2S电流互感器高压TA,电流变比100/5 | 34412 | 202208 | 2
34037981.0 | 0.2S电流互感器高压TA,电流变比200/5 | 34412 | 202208 | 6
34037212.0 | 0.2S电流互感器高压TA,电流变比30/5 | 34412 | 202208 | 10
34037349.0 | 0.2S电流互感器高压TA,电流变比300/5 | 34412 | 202208 | 4
34038292.0 | 0.2S电流互感器高压TA,电流变比400/5 | 34412 | 202208 | 4
34000201.0 | 0.5S三相三线经互感器接入智能电能表,3x100V,1.5(6)A,工业RS-485通信,电子式-智能无费控 | 34412 | 202208 | 9
34000201.0 | 0.5S三相三线经互感器接入智能电能表,3×100V,1.5(6)A,安徽工业RS-485通信,电子式-智能无费控 | 34412 | 202208 | 108
34000565.0 | 0.5S三相四线经互感器接入智能电能表,3x220V/380V,1.5(6)A,工业RS-485通信,电子式-智能无费控 | 34412 | 202208 | 4
34000569.0 | 0.5S三相四线经互感器接入智能电能表,3x57.7V/100V,1.5(6)A,变电站RS-485通信,电子式-智能无费控 | 34412 | 202208 | 2
34000565.0 | 0.5S三相四线经互感器接入智能电能表,3×220/380V,1.5(6)A,安徽工业RS-485通信,电子式-智能无费控 | 34412 | 202208 | 114
34000569.0 | 0.5S三相四线经互感器接入智能电能表,3×57.7/100V,1.5(6)A,安徽变电站RS-485通信,电子式-智能无费控 | 34412 | 202208 | 4
34000253.0 | 0.5S三相四线经互感器接入智能电能表,3×57.7/100V,1.5(6)A,安徽工业RS-485通信,电子式-智能无费控 | 34412 | 202208 | 2
34001298.0 | 0.5S低压电流互感器100/5 | 34412 | 202208 | 27
34001084.0 | 0.5S低压电流互感器1000/5 | 34412 | 202208 | 15
34001212.0 | 0.5S低压电流互感器150/5 | 34412 | 202208 | 87
34001075.0 | 0.5S低压电流互感器200/5 | 34412 | 202208 | 33
34001073.0 | 0.5S低压电流互感器300/5 | 34412 | 202208 | 33
34001080.0 | 0.5S低压电流互感器400/5 | 34412 | 202208 | 3
34001217.0 | 0.5S低压电流互感器75/5 | 34412 | 202208 | 12
34001083.0 | 0.5S低压电流互感器800/5 | 34412 | 202208 | 6
34038118.0 | 0.5S电流互感器低压TA,电流变比200/5 | 34412 | 202208 | 3
34000200.0 | 1.0三相四线直接接入智能电能表,3x220V/380V,5(60)A,居民HPLC,电子式-智能远程费控 | 34412 | 202208 | 2
34000199.0 | 1.0三相四线直接接入智能电能表,3x220V/380V,5(60)A,居民窄带载波,电子式-智能远程费控 | 34412 | 202208 | 6
34000669.0 | 1.0三相四线直接接入智能电能表,3x220V/380V,5(60)A,工业HPLC,电子式-智能远程费控 | 34412 | 202208 | 3
34000535.0 | 1.0三相四线直接接入智能电能表,3x220V/380V,5(60)A,工业窄带载波,电子式-智能远程费控 | 34412 | 202208 | 34
34000200.0 | 1.0三相四线直接接入智能电能表,3×220/380V,5(60)A,安徽居民HPLC,电子式-智能远程费控 | 34412 | 202208 | 80
34000198.0 | 1.0三相四线直接接入智能电能表,3×220/380V,5(60)A,安徽居民RS-485通信,电子式-智能远程费控 | 34412 | 202208 | 1
34000199.0 | 1.0三相四线直接接入智能电能表,3×220/380V,5(60)A,安徽居民窄带载波,电子式-智能远程费控 | 34412 | 202208 | 9
34000511.0 | 1.0三相四线直接接入智能电能表,3×220/380V,5(60)A,安徽工业HPLC+微功率无线,电子式-智能远程费控 | 34412 | 202208 | 34
34000669.0 | 1.0三相四线直接接入智能电能表,3×220/380V,5(60)A,安徽工业HPLC,电子式-智能远程费控 | 34412 | 202208 | 304
34000508.0 | 1.0三相四线直接接入智能电能表,3×220/380V,5(60)A,安徽工业RS-485通信,电子式-智能远程费控 | 34412 | 202208 | 4
34000535.0 | 1.0三相四线直接接入智能电能表,3×220/380V,5(60)A,安徽工业窄带载波,电子式-智能远程费控 | 34412 | 202208 | 40
8301000006900009.0 | 1.0三相四线直接接入智能电能表，3×220/380V，5(60)A，安徽居民HPLC+微功率无线，电子式-智能远程费控 | 34412 | 202208 | 7
34000203.0 | 1.0三相四线经互感器接入智能电能表,3x220V/380V,1.5(6)A,工业窄带载波,电子式-智能远程费控 | 34412 | 202208 | 2
34000233.0 | 1.0三相四线经互感器接入智能电能表,3×220/380V,1.5(6)A,安徽居民HPLC,电子式-智能远程费控 | 34412 | 202208 | 4
8301000006800006.0 | 1.0三相四线经互感器接入智能电能表,3×220/380V,1.5(6)A,安徽工业HPLC+微功率无线,电子式-智能远程费控 | 34412 | 202208 | 2
34000608.0 | 1.0三相四线经互感器接入智能电能表,3×220/380V,1.5(6)A,安徽工业HPLC,电子式-智能远程费控 | 34412 | 202208 | 38
34000205.0 | 1.0三相四线经互感器接入智能电能表,3×220/380V,1.5(6)A,安徽工业RS-485通信,电子式-智能无费控 | 34412 | 202208 | 5
34000204.0 | 1.0三相四线经互感器接入智能电能表,3×220/380V,1.5(6)A,安徽工业RS-485通信,电子式-智能远程费控 | 34412 | 202208 | 5
34000203.0 | 1.0三相四线经互感器接入智能电能表,3×220/380V,1.5(6)A,安徽工业窄带载波,电子式-智能远程费控 | 34412 | 202208 | 1
8305000000900019.0 | 12表位计量箱（3×4） | 34412 | 202208 | 91
8305000000000002.0 | 16表位计量箱（4×4） | 34412 | 202208 | 43
8305000000900014.0 | 1表位计量箱（1×1） | 34412 | 202208 | 1254
34000715.0 | 2.0单相直接接入智能电能表,220V,5(60)A,安徽居民HPLC+微功率无线,电子式-智能远程费控 | 34412 | 202208 | 331
34000193.0 | 2.0单相直接接入智能电能表,220V,5(60)A,安徽居民HPLC,电子式-智能远程费控 | 34412 | 202208 | 1125
34000194.0 | 2.0单相直接接入智能电能表,220V,5(60)A,安徽居民窄带载波,电子式-智能远程费控 | 34412 | 202208 | 244
34000193.0 | 2.0单相直接接入智能电能表,220V,5(60)A,居民HPLC,电子式-智能远程费控 | 34412 | 202208 | 13
34000194.0 | 2.0单相直接接入智能电能表,220V,5(60)A,居民窄带载波,电子式-智能远程费控 | 34412 | 202208 | 173
8305000000900016.0 | 4表位计量箱（2×2） | 34412 | 202208 | 2
8305000000900017.0 | 6表位计量箱（3×2） | 34412 | 202208 | 66
34000196.0 | A级单相直接接入智能电能表,220V,0.25-0.5（60）A,安徽居民HPLC,电子式-智能远程费控 | 34412 | 202208 | 5268
8301000005500002.0 | A级单相直接接入智能电能表,220V,0.25-0.5（60）A,安徽工业HPLC,电子式-智能远程费控 | 34412 | 202208 | 5
34000196.0 | A级单相直接接入智能电能表,220V,0.25-0.5（60）A,居民HPLC,电子式-智能远程费控 | 34412 | 202208 | 32
34000213.0 | B级三相四线直接接入智能电能表,3x220V/380V,0.2-0.5（60）A,居民HPLC,电子式-智能远程费控 | 34412 | 202208 | 5
34000202.0 | B级三相四线直接接入智能电能表,3x220V/380V,0.2-0.5（60）A,工业HPLC,电子式-智能远程费控 | 34412 | 202208 | 7
34000213.0 | B级三相四线直接接入智能电能表,3×220/380V,0.2-0.5（60）A,安徽居民HPLC,电子式-智能远程费控 | 34412 | 202208 | 382
34000202.0 | B级三相四线直接接入智能电能表,3×220/380V,0.2-0.5（60）A,安徽工业HPLC,电子式-智能远程费控 | 34412 | 202208 | 919
34000209.0 | B级三相四线经互感器接入智能电能表,3x220V/380V,0.015-0.075（6）A,工业HPLC,电子式-智能远程费控 | 34412 | 202208 | 4
34000209.0 | B级三相四线经互感器接入智能电能表,3×220/380V,0.015-0.075（6）A,安徽工业HPLC,电子式-智能远程费控 | 34412 | 202208 | 126
34000745.0 | C级三相三线经互感器接入智能电能表,3×100V,0.015-0.075（6）A,安徽工业RS-485通信,电子式-智能无费控 | 34412 | 202208 | 20
34000214.0 | C级三相四线经互感器接入智能电能表,3x220V/380V,0.015-0.075（6）A,工业RS-485通信,电子式-智能无费控 | 34412 | 202208 | 1
34000214.0 | C级三相四线经互感器接入智能电能表,3×220/380V,0.015-0.075（6）A,安徽工业RS-485通信,电子式-智能无费控 | 34412 | 202208 | 42
34001339.0 | 专变采集终端III型,3x100V,RS-485通信,4G | 34412 | 202208 | 92
34001336.0 | 专变采集终端III型,3x100V,RS-485通信,FDD-LTE+TD-LTE | 34412 | 202208 | 9
34001340.0 | 专变采集终端III型,3x220V/380V,RS-485通信,4G | 34412 | 202208 | 10
34001334.0 | 专变采集终端III型,3x220V/380V,RS-485通信,FDD-LTE+TD-LTE | 34412 | 202208 | 15
34001336.0 | 专变采集终端III型,3×100V,RS-485通信,FDD-LTE+TD-LTE | 34412 | 202208 | 2
8309000000900007.0 | 采集器II型,220V,下行通讯：RS-485,上行通讯：HPLC | 34412 | 202208 | 7
8309000000900008.0 | 采集器II型,220V,下行通讯：RS-485,上行通讯：窄带载波 | 34412 | 202208 | 6
8309000000900028.0 | 采集器I型,220V,下行通讯：RS-485，上行通讯：窄带载波 | 34412 | 202208 | 53
34001335.0 | 集中器I型,3x220V/380V,HPLC,4G | 34412 | 202208 | 390
34001333.0 | 集中器I型,3x220V/380V,HPLC,FDD-LTE+TD-LTE | 34412 | 202208 | 31
34001343.0 | 集中器I型,3x220V/380V,窄带载波,CDMA | 34412 | 202208 | 1
34001337.0 | 集中器I型,3x220V/380V,窄带载波,FDD-LTE+TD-LTE | 34412 | 202208 | 9
34001338.0 | 集中器I型,3x220V/380V,窄带载波,GPRS | 34412 | 202208 | 6
34028029.0 | 集中器I型,3×220/380V,RS-485通信,光纤 | 34412 | 202208 | 2
8309000000300003.0 | 集中器I型3×220/380VRS-485通信4G | 34412 | 202208 | 6
|  | 34412 | 202208 | 104
34044548.0 | 0.1电压互感器高压TV,电压变比10000/100 | 34413 | 202208 | 88
34037220.0 | 0.1电流互感器低压TA,电流变比1000/5 | 34413 | 202208 | 3
34037376.0 | 0.1电流互感器低压TA,电流变比1200/5 | 34413 | 202208 | 3
34038000.0 | 0.1电流互感器高压TA,电流变比100/5 | 34413 | 202208 | 2
34038004.0 | 0.1电流互感器高压TA,电流变比200/5 | 34413 | 202208 | 4
34000717.0 | 0.2S三相三线经互感器接入智能电能表,3x100V,1.5(6)A,工业RS-485通信,电子式-智能无费控 | 34413 | 202208 | 1
34000717.0 | 0.2S三相三线经互感器接入智能电能表,3×100V,1.5(6)A,安徽工业RS-485通信,电子式-智能无费控 | 34413 | 202208 | 18
34001308.0 | 0.2S低压电流互感器1000/5 | 34413 | 202208 | 57
34001078.0 | 0.2S低压电流互感器1200/5 | 34413 | 202208 | 66
34001213.0 | 0.2S低压电流互感器150/5 | 34413 | 202208 | 6
34001215.0 | 0.2S低压电流互感器200/5 | 34413 | 202208 | 6
34001300.0 | 0.2S低压电流互感器300/5 | 34413 | 202208 | 4
34001074.0 | 0.2S低压电流互感器400/5 | 34413 | 202208 | 144
34001214.0 | 0.2S低压电流互感器500/5 | 34413 | 202208 | 72
34001299.0 | 0.2S低压电流互感器600/5 | 34413 | 202208 | 45
34001216.0 | 0.2S低压电流互感器75/5 | 34413 | 202208 | 15
34001077.0 | 0.2S低压电流互感器800/5 | 34413 | 202208 | 84
34037824.0 | 0.2S电流互感器低压TA,电流变比100/5 | 34413 | 202208 | 42
34037524.0 | 0.2S电流互感器低压TA,电流变比1200/5 | 34413 | 202208 | 6
34037825.0 | 0.2S电流互感器低压TA,电流变比150/5 | 34413 | 202208 | 6
34037840.0 | 0.2S电流互感器低压TA,电流变比1500/5 | 34413 | 202208 | 6
34038285.0 | 0.2S电流互感器低压TA,电流变比200/5 | 34413 | 202208 | 9
34037526.0 | 0.2S电流互感器低压TA,电流变比2000/5 | 34413 | 202208 | 18
34037823.0 | 0.2S电流互感器低压TA,电流变比300/5 | 34413 | 202208 | 6
34037982.0 | 0.2S电流互感器低压TA,电流变比400/5 | 34413 | 202208 | 9
34037672.0 | 0.2S电流互感器低压TA,电流变比600/5 | 34413 | 202208 | 3
34038280.0 | 0.2S电流互感器低压TA,电流变比800/5 | 34413 | 202208 | 3
34038289.0 | 0.2S电流互感器高压TA,电流变比10/5 | 34413 | 202208 | 4
34038121.0 | 0.2S电流互感器高压TA,电流变比100/5 | 34413 | 202208 | 4
34037673.0 | 0.2S电流互感器高压TA,电流变比15/5 | 34413 | 202208 | 10
34038286.0 | 0.2S电流互感器高压TA,电流变比150/5 | 34413 | 202208 | 7
34037205.0 | 0.2S电流互感器高压TA,电流变比20/5 | 34413 | 202208 | 10
34037981.0 | 0.2S电流互感器高压TA,电流变比200/5 | 34413 | 202208 | 10
34038130.0 | 0.2S电流互感器高压TA,电流变比25/5 | 34413 | 202208 | 8
34038146.0 | 0.2S电流互感器高压TA,电流变比250/5 | 34413 | 202208 | 2
34037212.0 | 0.2S电流互感器高压TA,电流变比30/5 | 34413 | 202208 | 12
34037349.0 | 0.2S电流互感器高压TA,电流变比300/5 | 34413 | 202208 | 2
34037675.0 | 0.2S电流互感器高压TA,电流变比40/5 | 34413 | 202208 | 12
34038292.0 | 0.2S电流互感器高压TA,电流变比400/5 | 34413 | 202208 | 2
34037834.0 | 0.2S电流互感器高压TA,电流变比50/5 | 34413 | 202208 | 18
34037837.0 | 0.2S电流互感器高压TA,电流变比600/5 | 34413 | 202208 | 6
34037835.0 | 0.2S电流互感器高压TA,电流变比75/5 | 34413 | 202208 | 18
34029939.0 | 0.2S组合互感器组合互感器,电流变比10/5,电压变比10000/100 | 34413 | 202208 | 1
34029557.0 | 0.2S组合互感器组合互感器,电流变比20/5,电压变比10000/100 | 34413 | 202208 | 1
34029561.0 | 0.2S组合互感器组合互感器,电流变比40/5,电压变比10000/100 | 34413 | 202208 | 1
34001096.0 | 0.2低压电流互感器300/5 | 34413 | 202208 | 3
8302000000500009.0 | 0.2高压TV电压互感器10000/100 | 34413 | 202208 | 10
34000201.0 | 0.5S三相三线经互感器接入智能电能表,3x100V,1.5(6)A,工业RS-485通信,电子式-智能无费控 | 34413 | 202208 | 5
34000609.0 | 0.5S三相三线经互感器接入智能电能表,3×100V,1.5(6)A,安徽变电站RS-485通信,电子式-智能无费控 | 34413 | 202208 | 1
34000201.0 | 0.5S三相三线经互感器接入智能电能表,3×100V,1.5(6)A,安徽工业RS-485通信,电子式-智能无费控 | 34413 | 202208 | 78
34000565.0 | 0.5S三相四线经互感器接入智能电能表,3x220V/380V,1.5(6)A,工业RS-485通信,电子式-智能无费控 | 34413 | 202208 | 9
34000565.0 | 0.5S三相四线经互感器接入智能电能表,3×220/380V,1.5(6)A,安徽工业RS-485通信,电子式-智能无费控 | 34413 | 202208 | 135
34001298.0 | 0.5S低压电流互感器100/5 | 34413 | 202208 | 444
34001086.0 | 0.5S低压电流互感器1200/5 | 34413 | 202208 | 6
34001212.0 | 0.5S低压电流互感器150/5 | 34413 | 202208 | 69
34001075.0 | 0.5S低压电流互感器200/5 | 34413 | 202208 | 135
34001220.0 | 0.5S低压电流互感器250/5 | 34413 | 202208 | 6
34001073.0 | 0.5S低压电流互感器300/5 | 34413 | 202208 | 133
34001080.0 | 0.5S低压电流互感器400/5 | 34413 | 202208 | 3
34001217.0 | 0.5S低压电流互感器75/5 | 34413 | 202208 | 9
34038282.0 | 0.5S电流互感器低压TA,电流变比100/5 | 34413 | 202208 | 16
34037839.0 | 0.5S电流互感器低压TA,电流变比1000/5 | 34413 | 202208 | 3
34037517.0 | 0.5S电流互感器低压TA,电流变比1200/5 | 34413 | 202208 | 6
34038114.0 | 0.5S电流互感器低压TA,电流变比150/5 | 34413 | 202208 | 63
34037351.0 | 0.5S电流互感器低压TA,电流变比1500/5 | 34413 | 202208 | 9
34038118.0 | 0.5S电流互感器低压TA,电流变比200/5 | 34413 | 202208 | 9
34038116.0 | 0.5S电流互感器低压TA,电流变比300/5 | 34413 | 202208 | 34
34037340.0 | 0.5S电流互感器低压TA,电流变比400/5 | 34413 | 202208 | 18
34038119.0 | 0.5S电流互感器低压TA,电流变比500/5 | 34413 | 202208 | 12
34037509.0 | 0.5S电流互感器低压TA,电流变比600/5 | 34413 | 202208 | 18
34037984.0 | 0.5S电流互感器低压TA,电流变比75/5 | 34413 | 202208 | 69
34037345.0 | 0.5S电流互感器低压TA,电流变比800/5 | 34413 | 202208 | 12
34037983.0 | 0.5电流互感器低压TA,电流变比100/5 | 34413 | 202208 | 2
34000671.0 | 1.0三相三线经互感器接入智能电能表,3×100V,1.5(6)A,安徽工业RS-485通信,电子式-智能无费控 | 34413 | 202208 | 3
34000200.0 | 1.0三相四线直接接入智能电能表,3x220V/380V,5(60)A,居民HPLC,电子式-智能远程费控 | 34413 | 202208 | 5
34000198.0 | 1.0三相四线直接接入智能电能表,3x220V/380V,5(60)A,居民RS-485通信,电子式-智能远程费控 | 34413 | 202208 | 1
34000199.0 | 1.0三相四线直接接入智能电能表,3x220V/380V,5(60)A,居民窄带载波,电子式-智能远程费控 | 34413 | 202208 | 12
34000669.0 | 1.0三相四线直接接入智能电能表,3x220V/380V,5(60)A,工业HPLC,电子式-智能远程费控 | 34413 | 202208 | 31
34000508.0 | 1.0三相四线直接接入智能电能表,3x220V/380V,5(60)A,工业RS-485通信,电子式-智能远程费控 | 34413 | 202208 | 16
34000535.0 | 1.0三相四线直接接入智能电能表,3x220V/380V,5(60)A,工业窄带载波,电子式-智能远程费控 | 34413 | 202208 | 26
34000200.0 | 1.0三相四线直接接入智能电能表,3×220/380V,5(60)A,安徽居民HPLC,电子式-智能远程费控 | 34413 | 202208 | 111
34000199.0 | 1.0三相四线直接接入智能电能表,3×220/380V,5(60)A,安徽居民窄带载波,电子式-智能远程费控 | 34413 | 202208 | 20
34000511.0 | 1.0三相四线直接接入智能电能表,3×220/380V,5(60)A,安徽工业HPLC+微功率无线,电子式-智能远程费控 | 34413 | 202208 | 11
34000669.0 | 1.0三相四线直接接入智能电能表,3×220/380V,5(60)A,安徽工业HPLC,电子式-智能远程费控 | 34413 | 202208 | 368
34000508.0 | 1.0三相四线直接接入智能电能表,3×220/380V,5(60)A,安徽工业RS-485通信,电子式-智能远程费控 | 34413 | 202208 | 7
34000535.0 | 1.0三相四线直接接入智能电能表,3×220/380V,5(60)A,安徽工业窄带载波,电子式-智能远程费控 | 34413 | 202208 | 43
8301000006900009.0 | 1.0三相四线直接接入智能电能表，3×220/380V，5(60)A，安徽居民HPLC+微功率无线，电子式-智能远程费控 | 34413 | 202208 | 6
34000608.0 | 1.0三相四线经互感器接入智能电能表,3x220V/380V,1.5(6)A,工业HPLC,电子式-智能远程费控 | 34413 | 202208 | 2
34000205.0 | 1.0三相四线经互感器接入智能电能表,3x220V/380V,1.5(6)A,工业RS-485通信,电子式-智能无费控 | 34413 | 202208 | 2
34000204.0 | 1.0三相四线经互感器接入智能电能表,3x220V/380V,1.5(6)A,工业RS-485通信,电子式-智能远程费控 | 34413 | 202208 | 11
34000203.0 | 1.0三相四线经互感器接入智能电能表,3x220V/380V,1.5(6)A,工业窄带载波,电子式-智能远程费控 | 34413 | 202208 | 8
34000233.0 | 1.0三相四线经互感器接入智能电能表,3×220/380V,1.5(6)A,安徽居民HPLC,电子式-智能远程费控 | 34413 | 202208 | 2
8301000006800006.0 | 1.0三相四线经互感器接入智能电能表,3×220/380V,1.5(6)A,安徽工业HPLC+微功率无线,电子式-智能远程费控 | 34413 | 202208 | 2
34000608.0 | 1.0三相四线经互感器接入智能电能表,3×220/380V,1.5(6)A,安徽工业HPLC,电子式-智能远程费控 | 34413 | 202208 | 95
34000204.0 | 1.0三相四线经互感器接入智能电能表,3×220/380V,1.5(6)A,安徽工业RS-485通信,电子式-智能远程费控 | 34413 | 202208 | 16
34000203.0 | 1.0三相四线经互感器接入智能电能表,3×220/380V,1.5(6)A,安徽工业窄带载波,电子式-智能远程费控 | 34413 | 202208 | 9
8305000000500003.0 | 10表位计量箱（2×5） | 34413 | 202208 | 6
8305000000900019.0 | 12表位计量箱（3×4） | 34413 | 202208 | 246
8305000000000002.0 | 16表位计量箱（4×4） | 34413 | 202208 | 512
8305000000900014.0 | 1表位计量箱（1×1） | 34413 | 202208 | 1095
34000715.0 | 2.0单相直接接入智能电能表,220V,5(60)A,安徽居民HPLC+微功率无线,电子式-智能远程费控 | 34413 | 202208 | 228
34000193.0 | 2.0单相直接接入智能电能表,220V,5(60)A,安徽居民HPLC,电子式-智能远程费控 | 34413 | 202208 | 457
34000195.0 | 2.0单相直接接入智能电能表,220V,5(60)A,安徽居民RS-485通信,电子式-智能远程费控 | 34413 | 202208 | 17
34000194.0 | 2.0单相直接接入智能电能表,220V,5(60)A,安徽居民窄带载波,电子式-智能远程费控 | 34413 | 202208 | 609
34000193.0 | 2.0单相直接接入智能电能表,220V,5(60)A,居民HPLC,电子式-智能远程费控 | 34413 | 202208 | 21
34000195.0 | 2.0单相直接接入智能电能表,220V,5(60)A,居民RS-485通信,电子式-智能远程费控 | 34413 | 202208 | 104
34000194.0 | 2.0单相直接接入智能电能表,220V,5(60)A,居民窄带载波,电子式-智能远程费控 | 34413 | 202208 | 776
8305000000900015.0 | 2表位计量箱（1×2） | 34413 | 202208 | 35
8305000000900016.0 | 4表位计量箱（2×2） | 34413 | 202208 | 82
8305000000900017.0 | 6表位计量箱（3×2） | 34413 | 202208 | 3
8305000000900018.0 | 9表位计量箱（3×3） | 34413 | 202208 | 46
34000196.0 | A级单相直接接入智能电能表,220V,0.25-0.5（60）A,安徽居民HPLC,电子式-智能远程费控 | 34413 | 202208 | 13813
34000196.0 | A级单相直接接入智能电能表,220V,0.25-0.5（60）A,居民HPLC,电子式-智能远程费控 | 34413 | 202208 | 114
34000213.0 | B级三相四线直接接入智能电能表,3x220V/380V,0.2-0.5（60）A,居民HPLC,电子式-智能远程费控 | 34413 | 202208 | 31
34000202.0 | B级三相四线直接接入智能电能表,3x220V/380V,0.2-0.5（60）A,工业HPLC,电子式-智能远程费控 | 34413 | 202208 | 89
34000213.0 | B级三相四线直接接入智能电能表,3×220/380V,0.2-0.5（60）A,安徽居民HPLC,电子式-智能远程费控 | 34413 | 202208 | 300
34000202.0 | B级三相四线直接接入智能电能表,3×220/380V,0.2-0.5（60）A,安徽工业HPLC,电子式-智能远程费控 | 34413 | 202208 | 1191
34000209.0 | B级三相四线经互感器接入智能电能表,3x220V/380V,0.015-0.075（6）A,工业HPLC,电子式-智能远程费控 | 34413 | 202208 | 16
34000209.0 | B级三相四线经互感器接入智能电能表,3×220/380V,0.015-0.075（6）A,安徽工业HPLC,电子式-智能远程费控 | 34413 | 202208 | 241
34000745.0 | C级三相三线经互感器接入智能电能表,3x100V,0.015-0.075（6）A,工业RS-485通信,电子式-智能无费控 | 34413 | 202208 | 8
34000745.0 | C级三相三线经互感器接入智能电能表,3×100V,0.015-0.075（6）A,安徽工业RS-485通信,电子式-智能无费控 | 34413 | 202208 | 91
34000214.0 | C级三相四线经互感器接入智能电能表,3x220V/380V,0.015-0.075（6）A,工业RS-485通信,电子式-智能无费控 | 34413 | 202208 | 8
34000214.0 | C级三相四线经互感器接入智能电能表,3×220/380V,0.015-0.075（6）A,安徽工业RS-485通信,电子式-智能无费控 | 34413 | 202208 | 11
34001339.0 | 专变采集终端III型,3x100V,RS-485通信,4G | 34413 | 202208 | 310
34001336.0 | 专变采集终端III型,3x100V,RS-485通信,FDD-LTE+TD-LTE | 34413 | 202208 | 4
34001342.0 | 专变采集终端III型,3x100V,RS-485通信,GPRS | 34413 | 202208 | 1
34001340.0 | 专变采集终端III型,3x220V/380V,RS-485通信,4G | 34413 | 202208 | 27
34001334.0 | 专变采集终端III型,3x220V/380V,RS-485通信,FDD-LTE+TD-LTE | 34413 | 202208 | 64
34001336.0 | 专变采集终端III型,3×100V,RS-485通信,FDD-LTE+TD-LTE | 34413 | 202208 | 5
34044536.0 | 电压互感器高压TV,电压变比10000/100 | 34413 | 202208 | 2
8309000000900008.0 | 采集器II型,220V,下行通讯：RS-485,上行通讯：窄带载波 | 34413 | 202208 | 32
8309000000900028.0 | 采集器I型,220V,下行通讯：RS-485，上行通讯：窄带载波 | 34413 | 202208 | 8
34001335.0 | 集中器I型,3x220V/380V,HPLC,4G | 34413 | 202208 | 656
34001333.0 | 集中器I型,3x220V/380V,HPLC,FDD-LTE+TD-LTE | 34413 | 202208 | 41
34001337.0 | 集中器I型,3x220V/380V,窄带载波,FDD-LTE+TD-LTE | 34413 | 202208 | 19
34001338.0 | 集中器I型,3x220V/380V,窄带载波,GPRS | 34413 | 202208 | 4
34001335.0 | 集中器I型,3×220/380V,HPLC,4G | 34413 | 202208 | 3
34028004.0 | 集中器I型,3×220/380V,RS-485通信,GPRS通信 | 34413 | 202208 | 16
8309000000300003.0 | 集中器I型3×220/380VRS-485通信4G | 34413 | 202208 | 5
|  | 34413 | 202208 | 577
34044548.0 | 0.1电压互感器高压TV,电压变比10000/100 | 34414 | 202208 | 50
34038148.0 | 0.1电流互感器低压TA,电流变比200/5 | 34414 | 202208 | 3
34029830.0 | 0.1组合互感器组合互感器,电流变比10/5,电压变比10000/100 | 34414 | 202208 | 1
34000719.0 | 0.2S三相三线经互感器接入智能电能表,3x100V,1.5(6)A,变电站RS-485通信,电子式-智能无费控 | 34414 | 202208 | 1
34000613.0 | 0.2S三相四线经互感器接入智能电能表,3x57.7V/100V,1.5(6)A,变电站RS-485通信,电子式-智能无费控 | 34414 | 202208 | 2
34000613.0 | 0.2S三相四线经互感器接入智能电能表,3×57.7/100V,1.5(6)A,安徽变电站RS-485通信,电子式-智能无费控 | 34414 | 202208 | 8
34001076.0 | 0.2S低压电流互感器100/5 | 34414 | 202208 | 3
34001308.0 | 0.2S低压电流互感器1000/5 | 34414 | 202208 | 117
34001078.0 | 0.2S低压电流互感器1200/5 | 34414 | 202208 | 89
34001081.0 | 0.2S低压电流互感器1500/5 | 34414 | 202208 | 24
34001300.0 | 0.2S低压电流互感器300/5 | 34414 | 202208 | 96
34001074.0 | 0.2S低压电流互感器400/5 | 34414 | 202208 | 78
34001214.0 | 0.2S低压电流互感器500/5 | 34414 | 202208 | 105
34001299.0 | 0.2S低压电流互感器600/5 | 34414 | 202208 | 315
34001216.0 | 0.2S低压电流互感器75/5 | 34414 | 202208 | 3
34001077.0 | 0.2S低压电流互感器800/5 | 34414 | 202208 | 84
34044542.0 | 0.2S电压互感器高压TV,电压变比10000/100 | 34414 | 202208 | 12
34037824.0 | 0.2S电流互感器低压TA,电流变比100/5 | 34414 | 202208 | 9
34037524.0 | 0.2S电流互感器低压TA,电流变比1200/5 | 34414 | 202208 | 10
34037825.0 | 0.2S电流互感器低压TA,电流变比150/5 | 34414 | 202208 | 9
34037840.0 | 0.2S电流互感器低压TA,电流变比1500/5 | 34414 | 202208 | 51
34038285.0 | 0.2S电流互感器低压TA,电流变比200/5 | 34414 | 202208 | 3
34037526.0 | 0.2S电流互感器低压TA,电流变比2000/5 | 34414 | 202208 | 24
34037823.0 | 0.2S电流互感器低压TA,电流变比300/5 | 34414 | 202208 | 21
34038115.0 | 0.2S电流互感器低压TA,电流变比500/5 | 34414 | 202208 | 18
34037672.0 | 0.2S电流互感器低压TA,电流变比600/5 | 34414 | 202208 | 3
34038121.0 | 0.2S电流互感器高压TA,电流变比100/5 | 34414 | 202208 | 8
34037580.0 | 0.2S电流互感器高压TA,电流变比120/5 | 34414 | 202208 | 2
34037673.0 | 0.2S电流互感器高压TA,电流变比15/5 | 34414 | 202208 | 4
34038286.0 | 0.2S电流互感器高压TA,电流变比150/5 | 34414 | 202208 | 10
34037981.0 | 0.2S电流互感器高压TA,电流变比200/5 | 34414 | 202208 | 14
34038146.0 | 0.2S电流互感器高压TA,电流变比250/5 | 34414 | 202208 | 4
34037212.0 | 0.2S电流互感器高压TA,电流变比30/5 | 34414 | 202208 | 2
34037349.0 | 0.2S电流互感器高压TA,电流变比300/5 | 34414 | 202208 | 2
34037675.0 | 0.2S电流互感器高压TA,电流变比40/5 | 34414 | 202208 | 4
34038292.0 | 0.2S电流互感器高压TA,电流变比400/5 | 34414 | 202208 | 2
34037834.0 | 0.2S电流互感器高压TA,电流变比50/5 | 34414 | 202208 | 6
34037830.0 | 0.2S电流互感器高压TA,电流变比500/5 | 34414 | 202208 | 2
34037837.0 | 0.2S电流互感器高压TA,电流变比600/5 | 34414 | 202208 | 6
34037835.0 | 0.2S电流互感器高压TA,电流变比75/5 | 34414 | 202208 | 4
34029939.0 | 0.2S组合互感器组合互感器,电流变比10/5,电压变比10000/100 | 34414 | 202208 | 33
34029313.0 | 0.2S组合互感器组合互感器,电流变比100/5,电压变比10000/100 | 34414 | 202208 | 2
34029940.0 | 0.2S组合互感器组合互感器,电流变比15/5,电压变比10000/100 | 34414 | 202208 | 2
34029827.0 | 0.2S组合互感器组合互感器,电流变比150/5,电压变比10000/100 | 34414 | 202208 | 1
34029557.0 | 0.2S组合互感器组合互感器,电流变比20/5,电压变比10000/100 | 34414 | 202208 | 9
34029310.0 | 0.2S组合互感器组合互感器,电流变比30/5,电压变比10000/100 | 34414 | 202208 | 4
34029561.0 | 0.2S组合互感器组合互感器,电流变比40/5,电压变比10000/100 | 34414 | 202208 | 1
34029188.0 | 0.2S组合互感器组合互感器,电流变比5/5,电压变比10000/100 | 34414 | 202208 | 50
34029702.0 | 0.2S组合互感器组合互感器,电流变比500/5,电压变比10000/100 | 34414 | 202208 | 1
34029311.0 | 0.2S组合互感器组合互感器,电流变比75/5,电压变比10000/100 | 34414 | 202208 | 3
8302000000500009.0 | 0.2高压TV电压互感器10000/100 | 34414 | 202208 | 16
34000201.0 | 0.5S三相三线经互感器接入智能电能表,3x100V,1.5(6)A,工业RS-485通信,电子式-智能无费控 | 34414 | 202208 | 35
34000609.0 | 0.5S三相三线经互感器接入智能电能表,3×100V,1.5(6)A,安徽变电站RS-485通信,电子式-智能无费控 | 34414 | 202208 | 15
34000201.0 | 0.5S三相三线经互感器接入智能电能表,3×100V,1.5(6)A,安徽工业RS-485通信,电子式-智能无费控 | 34414 | 202208 | 198
34000565.0 | 0.5S三相四线经互感器接入智能电能表,3x220V/380V,1.5(6)A,工业RS-485通信,电子式-智能无费控 | 34414 | 202208 | 43
34000565.0 | 0.5S三相四线经互感器接入智能电能表,3×220/380V,1.5(6)A,安徽工业RS-485通信,电子式-智能无费控 | 34414 | 202208 | 297
34001298.0 | 0.5S低压电流互感器100/5 | 34414 | 202208 | 174
34001084.0 | 0.5S低压电流互感器1000/5 | 34414 | 202208 | 57
34001086.0 | 0.5S低压电流互感器1200/5 | 34414 | 202208 | 30
34001212.0 | 0.5S低压电流互感器150/5 | 34414 | 202208 | 664
34001221.0 | 0.5S低压电流互感器1500/5 | 34414 | 202208 | 3
34001075.0 | 0.5S低压电流互感器200/5 | 34414 | 202208 | 213
34001220.0 | 0.5S低压电流互感器250/5 | 34414 | 202208 | 81
34001073.0 | 0.5S低压电流互感器300/5 | 34414 | 202208 | 198
34001218.0 | 0.5S低压电流互感器500/5 | 34414 | 202208 | 3
34001079.0 | 0.5S低压电流互感器600/5 | 34414 | 202208 | 27
34001083.0 | 0.5S低压电流互感器800/5 | 34414 | 202208 | 48
34038282.0 | 0.5S电流互感器低压TA,电流变比100/5 | 34414 | 202208 | 24
34037839.0 | 0.5S电流互感器低压TA,电流变比1000/5 | 34414 | 202208 | 54
34037517.0 | 0.5S电流互感器低压TA,电流变比1200/5 | 34414 | 202208 | 15
34038114.0 | 0.5S电流互感器低压TA,电流变比150/5 | 34414 | 202208 | 23
34037351.0 | 0.5S电流互感器低压TA,电流变比1500/5 | 34414 | 202208 | 114
34038118.0 | 0.5S电流互感器低压TA,电流变比200/5 | 34414 | 202208 | 66
34037842.0 | 0.5S电流互感器低压TA,电流变比2000/5 | 34414 | 202208 | 36
34038119.0 | 0.5S电流互感器低压TA,电流变比500/5 | 34414 | 202208 | 9
34037509.0 | 0.5S电流互感器低压TA,电流变比600/5 | 34414 | 202208 | 3
34037844.0 | 0.5S电流互感器高压TA,电流变比10/5 | 34414 | 202208 | 2
34037680.0 | 0.5S电流互感器高压TA,电流变比100/5 | 34414 | 202208 | 6
34037348.0 | 0.5S电流互感器高压TA,电流变比15/5 | 34414 | 202208 | 8
34037519.0 | 0.5S电流互感器高压TA,电流变比150/5 | 34414 | 202208 | 4
34038135.0 | 0.5S电流互感器高压TA,电流变比20/5 | 34414 | 202208 | 2
34037523.0 | 0.5S电流互感器高压TA,电流变比200/5 | 34414 | 202208 | 2
34037685.0 | 0.5S电流互感器高压TA,电流变比25/5 | 34414 | 202208 | 2
34037217.0 | 0.5S电流互感器高压TA,电流变比30/5 | 34414 | 202208 | 4
34037204.0 | 0.5S电流互感器高压TA,电流变比50/5 | 34414 | 202208 | 12
34037987.0 | 0.5S电流互感器高压TA,电流变比75/5 | 34414 | 202208 | 6
34029831.0 | 0.5S组合互感器组合互感器,电流变比15/5,电压变比10000/100 | 34414 | 202208 | 1
34029703.0 | 0.5S组合互感器组合互感器,电流变比20/5,电压变比10000/100 | 34414 | 202208 | 1
34029428.0 | 0.5S组合互感器组合互感器,电流变比30/5,电压变比10000/100 | 34414 | 202208 | 1
8302000000500009.0 | 0.5高压TV电压互感器10000/100 | 34414 | 202208 | 4
34000716.0 | 1.0三相四线直接接入智能电能表,3x220V/380V,5(60)A,居民RS-485通信,电子式-智能无费控 | 34414 | 202208 | 2
34000199.0 | 1.0三相四线直接接入智能电能表,3x220V/380V,5(60)A,居民窄带载波,电子式-智能远程费控 | 34414 | 202208 | 3
34000669.0 | 1.0三相四线直接接入智能电能表,3x220V/380V,5(60)A,工业HPLC,电子式-智能远程费控 | 34414 | 202208 | 60
34000508.0 | 1.0三相四线直接接入智能电能表,3x220V/380V,5(60)A,工业RS-485通信,电子式-智能远程费控 | 34414 | 202208 | 2
34000535.0 | 1.0三相四线直接接入智能电能表,3x220V/380V,5(60)A,工业窄带载波,电子式-智能远程费控 | 34414 | 202208 | 63
34000200.0 | 1.0三相四线直接接入智能电能表,3×220/380V,5(60)A,安徽居民HPLC,电子式-智能远程费控 | 34414 | 202208 | 94
34000610.0 | 1.0三相四线直接接入智能电能表,3×220/380V,5(60)A,安徽居民窄带载波,电子式-智能本地费控(CPU卡) | 34414 | 202208 | 3
34000199.0 | 1.0三相四线直接接入智能电能表,3×220/380V,5(60)A,安徽居民窄带载波,电子式-智能远程费控 | 34414 | 202208 | 2
34000511.0 | 1.0三相四线直接接入智能电能表,3×220/380V,5(60)A,安徽工业HPLC+微功率无线,电子式-智能远程费控 | 34414 | 202208 | 9
34000669.0 | 1.0三相四线直接接入智能电能表,3×220/380V,5(60)A,安徽工业HPLC,电子式-智能远程费控 | 34414 | 202208 | 2194
34000508.0 | 1.0三相四线直接接入智能电能表,3×220/380V,5(60)A,安徽工业RS-485通信,电子式-智能远程费控 | 34414 | 202208 | 7
34000535.0 | 1.0三相四线直接接入智能电能表,3×220/380V,5(60)A,安徽工业窄带载波,电子式-智能远程费控 | 34414 | 202208 | 60
34000608.0 | 1.0三相四线经互感器接入智能电能表,3x220V/380V,1.5(6)A,工业HPLC,电子式-智能远程费控 | 34414 | 202208 | 8
34000205.0 | 1.0三相四线经互感器接入智能电能表,3x220V/380V,1.5(6)A,工业RS-485通信,电子式-智能无费控 | 34414 | 202208 | 3
34000204.0 | 1.0三相四线经互感器接入智能电能表,3x220V/380V,1.5(6)A,工业RS-485通信,电子式-智能远程费控 | 34414 | 202208 | 2
34000203.0 | 1.0三相四线经互感器接入智能电能表,3x220V/380V,1.5(6)A,工业窄带载波,电子式-智能远程费控 | 34414 | 202208 | 4
8301000006800006.0 | 1.0三相四线经互感器接入智能电能表,3×220/380V,1.5(6)A,安徽工业HPLC+微功率无线,电子式-智能远程费控 | 34414 | 202208 | 2
34000608.0 | 1.0三相四线经互感器接入智能电能表,3×220/380V,1.5(6)A,安徽工业HPLC,电子式-智能远程费控 | 34414 | 202208 | 292
34000205.0 | 1.0三相四线经互感器接入智能电能表,3×220/380V,1.5(6)A,安徽工业RS-485通信,电子式-智能无费控 | 34414 | 202208 | 4
34000204.0 | 1.0三相四线经互感器接入智能电能表,3×220/380V,1.5(6)A,安徽工业RS-485通信,电子式-智能远程费控 | 34414 | 202208 | 10
34000203.0 | 1.0三相四线经互感器接入智能电能表,3×220/380V,1.5(6)A,安徽工业窄带载波,电子式-智能远程费控 | 34414 | 202208 | 6
8305000000900019.0 | 12表位计量箱（3×4） | 34414 | 202208 | 1038
8305000000000002.0 | 16表位计量箱（4×4） | 34414 | 202208 | 1478
8305000000900014.0 | 1表位计量箱（1×1） | 34414 | 202208 | 1466
34000715.0 | 2.0单相直接接入智能电能表,220V,5(60)A,安徽居民HPLC+微功率无线,电子式-智能远程费控 | 34414 | 202208 | 1131
34000193.0 | 2.0单相直接接入智能电能表,220V,5(60)A,安徽居民HPLC,电子式-智能远程费控 | 34414 | 202208 | 408
34000195.0 | 2.0单相直接接入智能电能表,220V,5(60)A,安徽居民RS-485通信,电子式-智能远程费控 | 34414 | 202208 | 131
34000194.0 | 2.0单相直接接入智能电能表,220V,5(60)A,安徽居民窄带载波,电子式-智能远程费控 | 34414 | 202208 | 2335
34000193.0 | 2.0单相直接接入智能电能表,220V,5(60)A,居民HPLC,电子式-智能远程费控 | 34414 | 202208 | 15
34000195.0 | 2.0单相直接接入智能电能表,220V,5(60)A,居民RS-485通信,电子式-智能远程费控 | 34414 | 202208 | 411
34000194.0 | 2.0单相直接接入智能电能表,220V,5(60)A,居民窄带载波,电子式-智能远程费控 | 34414 | 202208 | 2020
8305000000900016.0 | 4表位计量箱（2×2） | 34414 | 202208 | 29
8305000000900017.0 | 6表位计量箱（3×2） | 34414 | 202208 | 18
8305000000900018.0 | 9表位计量箱（3×3） | 34414 | 202208 | 55
34000196.0 | A级单相直接接入智能电能表,220V,0.25-0.5（60）A,安徽居民HPLC,电子式-智能远程费控 | 34414 | 202208 | 34031
34000196.0 | A级单相直接接入智能电能表,220V,0.25-0.5（60）A,居民HPLC,电子式-智能远程费控 | 34414 | 202208 | 263
34000213.0 | B级三相四线直接接入智能电能表,3x220V/380V,0.2-0.5（60）A,居民HPLC,电子式-智能远程费控 | 34414 | 202208 | 12
34000202.0 | B级三相四线直接接入智能电能表,3x220V/380V,0.2-0.5（60）A,工业HPLC,电子式-智能远程费控 | 34414 | 202208 | 35
34000213.0 | B级三相四线直接接入智能电能表,3×220/380V,0.2-0.5（60）A,安徽居民HPLC,电子式-智能远程费控 | 34414 | 202208 | 354
34000202.0 | B级三相四线直接接入智能电能表,3×220/380V,0.2-0.5（60）A,安徽工业HPLC,电子式-智能远程费控 | 34414 | 202208 | 2107
34000209.0 | B级三相四线经互感器接入智能电能表,3x220V/380V,0.015-0.075（6）A,工业HPLC,电子式-智能远程费控 | 34414 | 202208 | 8
34000209.0 | B级三相四线经互感器接入智能电能表,3×220/380V,0.015-0.075（6）A,安徽工业HPLC,电子式-智能远程费控 | 34414 | 202208 | 325
34000745.0 | C级三相三线经互感器接入智能电能表,3x100V,0.015-0.075（6）A,工业RS-485通信,电子式-智能无费控 | 34414 | 202208 | 1
34000745.0 | C级三相三线经互感器接入智能电能表,3×100V,0.015-0.075（6）A,安徽工业RS-485通信,电子式-智能无费控 | 34414 | 202208 | 77
34000214.0 | C级三相四线经互感器接入智能电能表,3×220/380V,0.015-0.075（6）A,安徽工业RS-485通信,电子式-智能无费控 | 34414 | 202208 | 64
34001339.0 | 专变采集终端III型,3x100V,RS-485通信,4G | 34414 | 202208 | 387
34001336.0 | 专变采集终端III型,3x100V,RS-485通信,FDD-LTE+TD-LTE | 34414 | 202208 | 14
34001342.0 | 专变采集终端III型,3x100V,RS-485通信,GPRS | 34414 | 202208 | 3
34001340.0 | 专变采集终端III型,3x220V/380V,RS-485通信,4G | 34414 | 202208 | 49
34001334.0 | 专变采集终端III型,3x220V/380V,RS-485通信,FDD-LTE+TD-LTE | 34414 | 202208 | 96
34001341.0 | 专变采集终端III型,3x220V/380V,RS-485通信,GPRS | 34414 | 202208 | 1
34001336.0 | 专变采集终端III型,3×100V,RS-485通信,FDD-LTE+TD-LTE | 34414 | 202208 | 54
8309000000900007.0 | 采集器II型,220V,下行通讯：RS-485,上行通讯：HPLC | 34414 | 202208 | 87
8309000000900008.0 | 采集器II型,220V,下行通讯：RS-485,上行通讯：窄带载波 | 34414 | 202208 | 276
8309000000900028.0 | 采集器I型,220V,下行通讯：RS-485，上行通讯：窄带载波 | 34414 | 202208 | 9
34001335.0 | 集中器I型,3x220V/380V,HPLC,4G | 34414 | 202208 | 2273
34001333.0 | 集中器I型,3x220V/380V,HPLC,FDD-LTE+TD-LTE | 34414 | 202208 | 93
34001337.0 | 集中器I型,3x220V/380V,窄带载波,FDD-LTE+TD-LTE | 34414 | 202208 | 27
34001338.0 | 集中器I型,3x220V/380V,窄带载波,GPRS | 34414 | 202208 | 4
34001335.0 | 集中器I型,3×220/380V,HPLC,4G | 34414 | 202208 | 5
34028004.0 | 集中器I型,3×220/380V,RS-485通信,GPRS通信 | 34414 | 202208 | 9
8309000000300003.0 | 集中器I型3×220/380VRS-485通信4G | 34414 | 202208 | 12
|  | 34414 | 202208 | 322
34044548.0 | 0.1电压互感器高压TV,电压变比10000/100 | 34415 | 202208 | 42
34037531.0 | 0.1电流互感器低压TA,电流变比400/5 | 34415 | 202208 | 3
34001076.0 | 0.2S低压电流互感器100/5 | 34415 | 202208 | 20
34001308.0 | 0.2S低压电流互感器1000/5 | 34415 | 202208 | 6
34001078.0 | 0.2S低压电流互感器1200/5 | 34415 | 202208 | 9
34001213.0 | 0.2S低压电流互感器150/5 | 34415 | 202208 | 19
34001081.0 | 0.2S低压电流互感器1500/5 | 34415 | 202208 | 27
34001215.0 | 0.2S低压电流互感器200/5 | 34415 | 202208 | 9
34001300.0 | 0.2S低压电流互感器300/5 | 34415 | 202208 | 12
34001074.0 | 0.2S低压电流互感器400/5 | 34415 | 202208 | 48
34001214.0 | 0.2S低压电流互感器500/5 | 34415 | 202208 | 36
34001299.0 | 0.2S低压电流互感器600/5 | 34415 | 202208 | 63
34001077.0 | 0.2S低压电流互感器800/5 | 34415 | 202208 | 42
34044542.0 | 0.2S电压互感器高压TV,电压变比10000/100 | 34415 | 202208 | 20
34037524.0 | 0.2S电流互感器低压TA,电流变比1200/5 | 34415 | 202208 | 6
34037825.0 | 0.2S电流互感器低压TA,电流变比150/5 | 34415 | 202208 | 3
34038285.0 | 0.2S电流互感器低压TA,电流变比200/5 | 34415 | 202208 | 3
34037823.0 | 0.2S电流互感器低压TA,电流变比300/5 | 34415 | 202208 | 15
34037982.0 | 0.2S电流互感器低压TA,电流变比400/5 | 34415 | 202208 | 12
34037672.0 | 0.2S电流互感器低压TA,电流变比600/5 | 34415 | 202208 | 12
34038289.0 | 0.2S电流互感器高压TA,电流变比10/5 | 34415 | 202208 | 2
34038121.0 | 0.2S电流互感器高压TA,电流变比100/5 | 34415 | 202208 | 22
34038286.0 | 0.2S电流互感器高压TA,电流变比150/5 | 34415 | 202208 | 33
34037205.0 | 0.2S电流互感器高压TA,电流变比20/5 | 34415 | 202208 | 10
34037981.0 | 0.2S电流互感器高压TA,电流变比200/5 | 34415 | 202208 | 6
34038130.0 | 0.2S电流互感器高压TA,电流变比25/5 | 34415 | 202208 | 2
34038146.0 | 0.2S电流互感器高压TA,电流变比250/5 | 34415 | 202208 | 8
34037212.0 | 0.2S电流互感器高压TA,电流变比30/5 | 34415 | 202208 | 38
34037349.0 | 0.2S电流互感器高压TA,电流变比300/5 | 34415 | 202208 | 6
34037675.0 | 0.2S电流互感器高压TA,电流变比40/5 | 34415 | 202208 | 16
34038292.0 | 0.2S电流互感器高压TA,电流变比400/5 | 34415 | 202208 | 2
34037834.0 | 0.2S电流互感器高压TA,电流变比50/5 | 34415 | 202208 | 30
34037830.0 | 0.2S电流互感器高压TA,电流变比500/5 | 34415 | 202208 | 6
34037353.0 | 0.2S电流互感器高压TA,电流变比60/5 | 34415 | 202208 | 2
34037837.0 | 0.2S电流互感器高压TA,电流变比600/5 | 34415 | 202208 | 2
34037835.0 | 0.2S电流互感器高压TA,电流变比75/5 | 34415 | 202208 | 14
34037683.0 | 0.2S电流互感器高压TA,电流变比800/5 | 34415 | 202208 | 2
34029557.0 | 0.2S组合互感器组合互感器,电流变比20/5,电压变比10000/100 | 34415 | 202208 | 3
34029310.0 | 0.2S组合互感器组合互感器,电流变比30/5,电压变比10000/100 | 34415 | 202208 | 7
34029561.0 | 0.2S组合互感器组合互感器,电流变比40/5,电压变比10000/100 | 34415 | 202208 | 1
34029425.0 | 0.2S组合互感器组合互感器,电流变比50/5,电压变比10000/100 | 34415 | 202208 | 1
8302000000500009.0 | 0.2高压TV电压互感器10000/100 | 34415 | 202208 | 88
34000201.0 | 0.5S三相三线经互感器接入智能电能表,3x100V,1.5(6)A,工业RS-485通信,电子式-智能无费控 | 34415 | 202208 | 18
34000201.0 | 0.5S三相三线经互感器接入智能电能表,3×100V,1.5(6)A,安徽工业RS-485通信,电子式-智能无费控 | 34415 | 202208 | 162
34000565.0 | 0.5S三相四线经互感器接入智能电能表,3x220V/380V,1.5(6)A,工业RS-485通信,电子式-智能无费控 | 34415 | 202208 | 7
34000565.0 | 0.5S三相四线经互感器接入智能电能表,3×220/380V,1.5(6)A,安徽工业RS-485通信,电子式-智能无费控 | 34415 | 202208 | 193
34001298.0 | 0.5S低压电流互感器100/5 | 34415 | 202208 | 58
34001212.0 | 0.5S低压电流互感器150/5 | 34415 | 202208 | 170
34001075.0 | 0.5S低压电流互感器200/5 | 34415 | 202208 | 81
34001073.0 | 0.5S低压电流互感器300/5 | 34415 | 202208 | 129
34001080.0 | 0.5S低压电流互感器400/5 | 34415 | 202208 | 3
34001079.0 | 0.5S低压电流互感器600/5 | 34415 | 202208 | 6
34001217.0 | 0.5S低压电流互感器75/5 | 34415 | 202208 | 6
34037340.0 | 0.5S电流互感器低压TA,电流变比400/5 | 34415 | 202208 | 3
34000264.0 | 1.0三相四线直接接入智能电能表,3x220V/380V,5(60)A,居民GPRS通信,电子式-智能远程费控 | 34415 | 202208 | 1
34000200.0 | 1.0三相四线直接接入智能电能表,3x220V/380V,5(60)A,居民HPLC,电子式-智能远程费控 | 34415 | 202208 | 1
34000199.0 | 1.0三相四线直接接入智能电能表,3x220V/380V,5(60)A,居民窄带载波,电子式-智能远程费控 | 34415 | 202208 | 17
34000535.0 | 1.0三相四线直接接入智能电能表,3x220V/380V,5(60)A,工业窄带载波,电子式-智能远程费控 | 34415 | 202208 | 101
34000200.0 | 1.0三相四线直接接入智能电能表,3×220/380V,5(60)A,安徽居民HPLC,电子式-智能远程费控 | 34415 | 202208 | 160
34000199.0 | 1.0三相四线直接接入智能电能表,3×220/380V,5(60)A,安徽居民窄带载波,电子式-智能远程费控 | 34415 | 202208 | 15
34000511.0 | 1.0三相四线直接接入智能电能表,3×220/380V,5(60)A,安徽工业HPLC+微功率无线,电子式-智能远程费控 | 34415 | 202208 | 47
34000669.0 | 1.0三相四线直接接入智能电能表,3×220/380V,5(60)A,安徽工业HPLC,电子式-智能远程费控 | 34415 | 202208 | 58
34000508.0 | 1.0三相四线直接接入智能电能表,3×220/380V,5(60)A,安徽工业RS-485通信,电子式-智能远程费控 | 34415 | 202208 | 1
34000535.0 | 1.0三相四线直接接入智能电能表,3×220/380V,5(60)A,安徽工业窄带载波,电子式-智能远程费控 | 34415 | 202208 | 138
8301000006900009.0 | 1.0三相四线直接接入智能电能表，3×220/380V，5(60)A，安徽居民HPLC+微功率无线，电子式-智能远程费控 | 34415 | 202208 | 5
34000205.0 | 1.0三相四线经互感器接入智能电能表,3x220V/380V,1.5(6)A,工业RS-485通信,电子式-智能无费控 | 34415 | 202208 | 4
34000203.0 | 1.0三相四线经互感器接入智能电能表,3x220V/380V,1.5(6)A,工业窄带载波,电子式-智能远程费控 | 34415 | 202208 | 7
8301000006800006.0 | 1.0三相四线经互感器接入智能电能表,3×220/380V,1.5(6)A,安徽工业HPLC+微功率无线,电子式-智能远程费控 | 34415 | 202208 | 3
34000608.0 | 1.0三相四线经互感器接入智能电能表,3×220/380V,1.5(6)A,安徽工业HPLC,电子式-智能远程费控 | 34415 | 202208 | 30
34000205.0 | 1.0三相四线经互感器接入智能电能表,3×220/380V,1.5(6)A,安徽工业RS-485通信,电子式-智能无费控 | 34415 | 202208 | 2
34000204.0 | 1.0三相四线经互感器接入智能电能表,3×220/380V,1.5(6)A,安徽工业RS-485通信,电子式-智能远程费控 | 34415 | 202208 | 3
34000203.0 | 1.0三相四线经互感器接入智能电能表,3×220/380V,1.5(6)A,安徽工业窄带载波,电子式-智能远程费控 | 34415 | 202208 | 4
8305000000500003.0 | 10表位计量箱（2×5） | 34415 | 202208 | 8
8305000000900019.0 | 12表位计量箱（3×4） | 34415 | 202208 | 217
8305000000000002.0 | 16表位计量箱（4×4） | 34415 | 202208 | 45
8305000000900014.0 | 1表位计量箱（1×1） | 34415 | 202208 | 3871
34000715.0 | 2.0单相直接接入智能电能表,220V,5(60)A,安徽居民HPLC+微功率无线,电子式-智能远程费控 | 34415 | 202208 | 359
34000193.0 | 2.0单相直接接入智能电能表,220V,5(60)A,安徽居民HPLC,电子式-智能远程费控 | 34415 | 202208 | 2846
34000194.0 | 2.0单相直接接入智能电能表,220V,5(60)A,安徽居民窄带载波,电子式-智能远程费控 | 34415 | 202208 | 855
34000193.0 | 2.0单相直接接入智能电能表,220V,5(60)A,居民HPLC,电子式-智能远程费控 | 34415 | 202208 | 34
34000194.0 | 2.0单相直接接入智能电能表,220V,5(60)A,居民窄带载波,电子式-智能远程费控 | 34415 | 202208 | 303
8305000000900022.0 | 2表位计量柜（1×2） | 34415 | 202208 | 1
8305000000900015.0 | 2表位计量箱（1×2） | 34415 | 202208 | 71
8305000000900016.0 | 4表位计量箱（2×2） | 34415 | 202208 | 27
8305000000900017.0 | 6表位计量箱（3×2） | 34415 | 202208 | 59
8305000000900025.0 | 8表位计量屏（4×2） | 34415 | 202208 | 2
8305000000600003.0 | 8表位计量箱（2×4） | 34415 | 202208 | 7
8305000000900018.0 | 9表位计量箱（3×3） | 34415 | 202208 | 80
34000196.0 | A级单相直接接入智能电能表,220V,0.25-0.5（60）A,安徽居民HPLC,电子式-智能远程费控 | 34415 | 202208 | 6652
34000196.0 | A级单相直接接入智能电能表,220V,0.25-0.5（60）A,居民HPLC,电子式-智能远程费控 | 34415 | 202208 | 64
34000213.0 | B级三相四线直接接入智能电能表,3x220V/380V,0.2-0.5（60）A,居民HPLC,电子式-智能远程费控 | 34415 | 202208 | 8
34000202.0 | B级三相四线直接接入智能电能表,3x220V/380V,0.2-0.5（60）A,工业HPLC,电子式-智能远程费控 | 34415 | 202208 | 38
34000213.0 | B级三相四线直接接入智能电能表,3×220/380V,0.2-0.5（60）A,安徽居民HPLC,电子式-智能远程费控 | 34415 | 202208 | 250
34000202.0 | B级三相四线直接接入智能电能表,3×220/380V,0.2-0.5（60）A,安徽工业HPLC,电子式-智能远程费控 | 34415 | 202208 | 1371
34000209.0 | B级三相四线经互感器接入智能电能表,3x220V/380V,0.015-0.075（6）A,工业HPLC,电子式-智能远程费控 | 34415 | 202208 | 3
34000209.0 | B级三相四线经互感器接入智能电能表,3×220/380V,0.015-0.075（6）A,安徽工业HPLC,电子式-智能远程费控 | 34415 | 202208 | 100
8301000000200003.0 | B级三相四线经互感器接入智能电能表3×220/380V0.015-0.075（6）A安徽居民HPLC电子式-智能远程费控 | 34415 | 202208 | 4
34000745.0 | C级三相三线经互感器接入智能电能表,3x100V,0.015-0.075（6）A,工业RS-485通信,电子式-智能无费控 | 34415 | 202208 | 2
34000745.0 | C级三相三线经互感器接入智能电能表,3×100V,0.015-0.075（6）A,安徽工业RS-485通信,电子式-智能无费控 | 34415 | 202208 | 134
8301000002100002.0 | C级三相三线经互感器接入智能电能表3×100V0.015-0.075（6）A安徽居民RS-485通信电子式-智能无费控 | 34415 | 202208 | 1
34000214.0 | C级三相四线经互感器接入智能电能表,3×220/380V,0.015-0.075（6）A,安徽工业RS-485通信,电子式-智能无费控 | 34415 | 202208 | 12
34001339.0 | 专变采集终端III型,3x100V,RS-485通信,4G | 34415 | 202208 | 321
34001336.0 | 专变采集终端III型,3x100V,RS-485通信,FDD-LTE+TD-LTE | 34415 | 202208 | 2
34001342.0 | 专变采集终端III型,3x100V,RS-485通信,GPRS | 34415 | 202208 | 1
34001340.0 | 专变采集终端III型,3x220V/380V,RS-485通信,4G | 34415 | 202208 | 9
34001344.0 | 专变采集终端III型,3x220V/380V,RS-485通信,CDMA | 34415 | 202208 | 1
34001334.0 | 专变采集终端III型,3x220V/380V,RS-485通信,FDD-LTE+TD-LTE | 34415 | 202208 | 36
34001345.0 | 专变采集终端III型,3×100V,RS-485通信,CDMA通信 | 34415 | 202208 | 5
34001336.0 | 专变采集终端III型,3×100V,RS-485通信,FDD-LTE+TD-LTE | 34415 | 202208 | 4
34001335.0 | 集中器I型,3x220V/380V,HPLC,4G | 34415 | 202208 | 549
34001333.0 | 集中器I型,3x220V/380V,HPLC,FDD-LTE+TD-LTE | 34415 | 202208 | 15
34001337.0 | 集中器I型,3x220V/380V,窄带载波,FDD-LTE+TD-LTE | 34415 | 202208 | 6
34001338.0 | 集中器I型,3x220V/380V,窄带载波,GPRS | 34415 | 202208 | 2
34001335.0 | 集中器I型,3×220/380V,HPLC,4G | 34415 | 202208 | 2
34028004.0 | 集中器I型,3×220/380V,RS-485通信,GPRS通信 | 34415 | 202208 | 6
8309000000300003.0 | 集中器I型3×220/380VRS-485通信4G | 34415 | 202208 | 3
|  | 34415 | 202208 | 367
34044548.0 | 0.1电压互感器高压TV,电压变比10000/100 | 34416 | 202208 | 42
34001308.0 | 0.2S低压电流互感器1000/5 | 34416 | 202208 | 3
34001078.0 | 0.2S低压电流互感器1200/5 | 34416 | 202208 | 3
34001213.0 | 0.2S低压电流互感器150/5 | 34416 | 202208 | 13
34001300.0 | 0.2S低压电流互感器300/5 | 34416 | 202208 | 27
34001074.0 | 0.2S低压电流互感器400/5 | 34416 | 202208 | 36
34001214.0 | 0.2S低压电流互感器500/5 | 34416 | 202208 | 24
34001299.0 | 0.2S低压电流互感器600/5 | 34416 | 202208 | 57
34001077.0 | 0.2S低压电流互感器800/5 | 34416 | 202208 | 12
34044542.0 | 0.2S电压互感器高压TV,电压变比10000/100 | 34416 | 202208 | 22
34037339.0 | 0.2S电流互感器低压TA,电流变比1000/5 | 34416 | 202208 | 3
34037524.0 | 0.2S电流互感器低压TA,电流变比1200/5 | 34416 | 202208 | 42
34037825.0 | 0.2S电流互感器低压TA,电流变比150/5 | 34416 | 202208 | 18
34037671.0 | 0.2S电流互感器低压TA,电流变比250/5 | 34416 | 202208 | 6
34037982.0 | 0.2S电流互感器低压TA,电流变比400/5 | 34416 | 202208 | 3
34038115.0 | 0.2S电流互感器低压TA,电流变比500/5 | 34416 | 202208 | 3
34037672.0 | 0.2S电流互感器低压TA,电流变比600/5 | 34416 | 202208 | 3
34038280.0 | 0.2S电流互感器低压TA,电流变比800/5 | 34416 | 202208 | 6
34038289.0 | 0.2S电流互感器高压TA,电流变比10/5 | 34416 | 202208 | 4
34038121.0 | 0.2S电流互感器高压TA,电流变比100/5 | 34416 | 202208 | 8
34037673.0 | 0.2S电流互感器高压TA,电流变比15/5 | 34416 | 202208 | 8
34038286.0 | 0.2S电流互感器高压TA,电流变比150/5 | 34416 | 202208 | 2
34037205.0 | 0.2S电流互感器高压TA,电流变比20/5 | 34416 | 202208 | 16
34037981.0 | 0.2S电流互感器高压TA,电流变比200/5 | 34416 | 202208 | 2
34037212.0 | 0.2S电流互感器高压TA,电流变比30/5 | 34416 | 202208 | 4
34037349.0 | 0.2S电流互感器高压TA,电流变比300/5 | 34416 | 202208 | 6
34037675.0 | 0.2S电流互感器高压TA,电流变比40/5 | 34416 | 202208 | 8
34037834.0 | 0.2S电流互感器高压TA,电流变比50/5 | 34416 | 202208 | 6
34037837.0 | 0.2S电流互感器高压TA,电流变比600/5 | 34416 | 202208 | 7
34037835.0 | 0.2S电流互感器高压TA,电流变比75/5 | 34416 | 202208 | 8
34037683.0 | 0.2S电流互感器高压TA,电流变比800/5 | 34416 | 202208 | 18
8302000000700067.0 | 0.2S电流互感器高压TA40/5 | 34416 | 202208 | 2
34037500.0 | 0.2S电流互感器高压TV,电流变比20/5 | 34416 | 202208 | 2
34029827.0 | 0.2S组合互感器组合互感器,电流变比150/5,电压变比10000/100 | 34416 | 202208 | 1
34029557.0 | 0.2S组合互感器组合互感器,电流变比20/5,电压变比10000/100 | 34416 | 202208 | 1
34029558.0 | 0.2S组合互感器组合互感器,电流变比25/5,电压变比10000/100 | 34416 | 202208 | 2
34029559.0 | 0.2S组合互感器组合互感器,电流变比60/5,电压变比10000/100 | 34416 | 202208 | 1
8302000000500009.0 | 0.2高压TV电压互感器10000/100 | 34416 | 202208 | 6
34000201.0 | 0.5S三相三线经互感器接入智能电能表,3x100V,1.5(6)A,工业RS-485通信,电子式-智能无费控 | 34416 | 202208 | 8
34000609.0 | 0.5S三相三线经互感器接入智能电能表,3×100V,1.5(6)A,安徽变电站RS-485通信,电子式-智能无费控 | 34416 | 202208 | 10
34000201.0 | 0.5S三相三线经互感器接入智能电能表,3×100V,1.5(6)A,安徽工业RS-485通信,电子式-智能无费控 | 34416 | 202208 | 96
34000565.0 | 0.5S三相四线经互感器接入智能电能表,3x220V/380V,1.5(6)A,工业RS-485通信,电子式-智能无费控 | 34416 | 202208 | 2
34000565.0 | 0.5S三相四线经互感器接入智能电能表,3×220/380V,1.5(6)A,安徽工业RS-485通信,电子式-智能无费控 | 34416 | 202208 | 83
34001298.0 | 0.5S低压电流互感器100/5 | 34416 | 202208 | 57
34001212.0 | 0.5S低压电流互感器150/5 | 34416 | 202208 | 68
34001075.0 | 0.5S低压电流互感器200/5 | 34416 | 202208 | 96
34001073.0 | 0.5S低压电流互感器300/5 | 34416 | 202208 | 57
34000200.0 | 1.0三相四线直接接入智能电能表,3x220V/380V,5(60)A,居民HPLC,电子式-智能远程费控 | 34416 | 202208 | 1
34000198.0 | 1.0三相四线直接接入智能电能表,3x220V/380V,5(60)A,居民RS-485通信,电子式-智能远程费控 | 34416 | 202208 | 1
34000199.0 | 1.0三相四线直接接入智能电能表,3x220V/380V,5(60)A,居民窄带载波,电子式-智能远程费控 | 34416 | 202208 | 2
34000669.0 | 1.0三相四线直接接入智能电能表,3x220V/380V,5(60)A,工业HPLC,电子式-智能远程费控 | 34416 | 202208 | 62
34000508.0 | 1.0三相四线直接接入智能电能表,3x220V/380V,5(60)A,工业RS-485通信,电子式-智能远程费控 | 34416 | 202208 | 13
34000535.0 | 1.0三相四线直接接入智能电能表,3x220V/380V,5(60)A,工业窄带载波,电子式-智能远程费控 | 34416 | 202208 | 14
34000200.0 | 1.0三相四线直接接入智能电能表,3×220/380V,5(60)A,安徽居民HPLC,电子式-智能远程费控 | 34416 | 202208 | 20
34000198.0 | 1.0三相四线直接接入智能电能表,3×220/380V,5(60)A,安徽居民RS-485通信,电子式-智能远程费控 | 34416 | 202208 | 1
34000511.0 | 1.0三相四线直接接入智能电能表,3×220/380V,5(60)A,安徽工业HPLC+微功率无线,电子式-智能远程费控 | 34416 | 202208 | 24
34000669.0 | 1.0三相四线直接接入智能电能表,3×220/380V,5(60)A,安徽工业HPLC,电子式-智能远程费控 | 34416 | 202208 | 1282
34000508.0 | 1.0三相四线直接接入智能电能表,3×220/380V,5(60)A,安徽工业RS-485通信,电子式-智能远程费控 | 34416 | 202208 | 5
34000535.0 | 1.0三相四线直接接入智能电能表,3×220/380V,5(60)A,安徽工业窄带载波,电子式-智能远程费控 | 34416 | 202208 | 39
34000608.0 | 1.0三相四线经互感器接入智能电能表,3x220V/380V,1.5(6)A,工业HPLC,电子式-智能远程费控 | 34416 | 202208 | 3
34000205.0 | 1.0三相四线经互感器接入智能电能表,3x220V/380V,1.5(6)A,工业RS-485通信,电子式-智能无费控 | 34416 | 202208 | 2
34000608.0 | 1.0三相四线经互感器接入智能电能表,3×220/380V,1.5(6)A,安徽工业HPLC,电子式-智能远程费控 | 34416 | 202208 | 21
34000203.0 | 1.0三相四线经互感器接入智能电能表,3×220/380V,1.5(6)A,安徽工业窄带载波,电子式-智能远程费控 | 34416 | 202208 | 1
8305000000900019.0 | 12表位计量箱（3×4） | 34416 | 202208 | 72
8305000000000002.0 | 16表位计量箱（4×4） | 34416 | 202208 | 8
8305000000900014.0 | 1表位计量箱（1×1） | 34416 | 202208 | 1253
34000715.0 | 2.0单相直接接入智能电能表,220V,5(60)A,安徽居民HPLC+微功率无线,电子式-智能远程费控 | 34416 | 202208 | 124
34000193.0 | 2.0单相直接接入智能电能表,220V,5(60)A,安徽居民HPLC,电子式-智能远程费控 | 34416 | 202208 | 481
34000195.0 | 2.0单相直接接入智能电能表,220V,5(60)A,安徽居民RS-485通信,电子式-智能远程费控 | 34416 | 202208 | 30
34000194.0 | 2.0单相直接接入智能电能表,220V,5(60)A,安徽居民窄带载波,电子式-智能远程费控 | 34416 | 202208 | 353
34000193.0 | 2.0单相直接接入智能电能表,220V,5(60)A,居民HPLC,电子式-智能远程费控 | 34416 | 202208 | 7
34000195.0 | 2.0单相直接接入智能电能表,220V,5(60)A,居民RS-485通信,电子式-智能远程费控 | 34416 | 202208 | 46
34000194.0 | 2.0单相直接接入智能电能表,220V,5(60)A,居民窄带载波,电子式-智能远程费控 | 34416 | 202208 | 154
8305000000900022.0 | 2表位计量柜（1×2） | 34416 | 202208 | 13
8305000000900016.0 | 4表位计量箱（2×2） | 34416 | 202208 | 37
8305000000900017.0 | 6表位计量箱（3×2） | 34416 | 202208 | 1205
8305000000900018.0 | 9表位计量箱（3×3） | 34416 | 202208 | 49
34000196.0 | A级单相直接接入智能电能表,220V,0.25-0.5（60）A,安徽居民HPLC,电子式-智能远程费控 | 34416 | 202208 | 3344
34000196.0 | A级单相直接接入智能电能表,220V,0.25-0.5（60）A,居民HPLC,电子式-智能远程费控 | 34416 | 202208 | 27
34000202.0 | B级三相四线直接接入智能电能表,3x220V/380V,0.2-0.5（60）A,工业HPLC,电子式-智能远程费控 | 34416 | 202208 | 8
34000213.0 | B级三相四线直接接入智能电能表,3×220/380V,0.2-0.5（60）A,安徽居民HPLC,电子式-智能远程费控 | 34416 | 202208 | 194
34000202.0 | B级三相四线直接接入智能电能表,3×220/380V,0.2-0.5（60）A,安徽工业HPLC,电子式-智能远程费控 | 34416 | 202208 | 156
34000209.0 | B级三相四线经互感器接入智能电能表,3×220/380V,0.015-0.075（6）A,安徽工业HPLC,电子式-智能远程费控 | 34416 | 202208 | 106
34000745.0 | C级三相三线经互感器接入智能电能表,3×100V,0.015-0.075（6）A,安徽工业RS-485通信,电子式-智能无费控 | 34416 | 202208 | 4
34000214.0 | C级三相四线经互感器接入智能电能表,3×220/380V,0.015-0.075（6）A,安徽工业RS-485通信,电子式-智能无费控 | 34416 | 202208 | 15
34001339.0 | 专变采集终端III型,3x100V,RS-485通信,4G | 34416 | 202208 | 154
34001336.0 | 专变采集终端III型,3x100V,RS-485通信,FDD-LTE+TD-LTE | 34416 | 202208 | 1
34001340.0 | 专变采集终端III型,3x220V/380V,RS-485通信,4G | 34416 | 202208 | 43
34001334.0 | 专变采集终端III型,3x220V/380V,RS-485通信,FDD-LTE+TD-LTE | 34416 | 202208 | 7
34001336.0 | 专变采集终端III型,3×100V,RS-485通信,FDD-LTE+TD-LTE | 34416 | 202208 | 4
8309000000900008.0 | 采集器II型,220V,下行通讯：RS-485,上行通讯：窄带载波 | 34416 | 202208 | 54
34001335.0 | 集中器I型,3x220V/380V,HPLC,4G | 34416 | 202208 | 372
34001333.0 | 集中器I型,3x220V/380V,HPLC,FDD-LTE+TD-LTE | 34416 | 202208 | 73
34001343.0 | 集中器I型,3x220V/380V,窄带载波,CDMA | 34416 | 202208 | 3
34001337.0 | 集中器I型,3x220V/380V,窄带载波,FDD-LTE+TD-LTE | 34416 | 202208 | 3
34001338.0 | 集中器I型,3x220V/380V,窄带载波,GPRS | 34416 | 202208 | 1
34001335.0 | 集中器I型,3×220/380V,HPLC,4G | 34416 | 202208 | 1
34028004.0 | 集中器I型,3×220/380V,RS-485通信,GPRS通信 | 34416 | 202208 | 9
34028029.0 | 集中器I型,3×220/380V,RS-485通信,光纤 | 34416 | 202208 | 1
8309000000300003.0 | 集中器I型3×220/380VRS-485通信4G | 34416 | 202208 | 5
|  | 34416 | 202208 | 90
34044548.0 | 0.1电压互感器高压TV,电压变比10000/100 | 34417 | 202208 | 23
34000717.0 | 0.2S三相三线经互感器接入智能电能表,3x100V,1.5(6)A,工业RS-485通信,电子式-智能无费控 | 34417 | 202208 | 1
34000717.0 | 0.2S三相三线经互感器接入智能电能表,3×100V,1.5(6)A,安徽工业RS-485通信,电子式-智能无费控 | 34417 | 202208 | 50
34001308.0 | 0.2S低压电流互感器1000/5 | 34417 | 202208 | 48
34001078.0 | 0.2S低压电流互感器1200/5 | 34417 | 202208 | 21
34001213.0 | 0.2S低压电流互感器150/5 | 34417 | 202208 | 6
34001081.0 | 0.2S低压电流互感器1500/5 | 34417 | 202208 | 12
34001215.0 | 0.2S低压电流互感器200/5 | 34417 | 202208 | 6
34001309.0 | 0.2S低压电流互感器250/5 | 34417 | 202208 | 3
34001300.0 | 0.2S低压电流互感器300/5 | 34417 | 202208 | 12
34001074.0 | 0.2S低压电流互感器400/5 | 34417 | 202208 | 144
34001214.0 | 0.2S低压电流互感器500/5 | 34417 | 202208 | 228
34001299.0 | 0.2S低压电流互感器600/5 | 34417 | 202208 | 135
34001216.0 | 0.2S低压电流互感器75/5 | 34417 | 202208 | 33
34001077.0 | 0.2S低压电流互感器800/5 | 34417 | 202208 | 111
34044542.0 | 0.2S电压互感器高压TV,电压变比10000/100 | 34417 | 202208 | 11
34037840.0 | 0.2S电流互感器低压TA,电流变比1500/5 | 34417 | 202208 | 15
34038285.0 | 0.2S电流互感器低压TA,电流变比200/5 | 34417 | 202208 | 6
34037823.0 | 0.2S电流互感器低压TA,电流变比300/5 | 34417 | 202208 | 3
34037982.0 | 0.2S电流互感器低压TA,电流变比400/5 | 34417 | 202208 | 3
34038115.0 | 0.2S电流互感器低压TA,电流变比500/5 | 34417 | 202208 | 3
34037672.0 | 0.2S电流互感器低压TA,电流变比600/5 | 34417 | 202208 | 6
34038280.0 | 0.2S电流互感器低压TA,电流变比800/5 | 34417 | 202208 | 18
34038121.0 | 0.2S电流互感器高压TA,电流变比100/5 | 34417 | 202208 | 3
34037673.0 | 0.2S电流互感器高压TA,电流变比15/5 | 34417 | 202208 | 2
34038286.0 | 0.2S电流互感器高压TA,电流变比150/5 | 34417 | 202208 | 6
34037981.0 | 0.2S电流互感器高压TA,电流变比200/5 | 34417 | 202208 | 6
34038130.0 | 0.2S电流互感器高压TA,电流变比25/5 | 34417 | 202208 | 21
34038146.0 | 0.2S电流互感器高压TA,电流变比250/5 | 34417 | 202208 | 2
34037212.0 | 0.2S电流互感器高压TA,电流变比30/5 | 34417 | 202208 | 16
34037349.0 | 0.2S电流互感器高压TA,电流变比300/5 | 34417 | 202208 | 2
34037675.0 | 0.2S电流互感器高压TA,电流变比40/5 | 34417 | 202208 | 2
34037834.0 | 0.2S电流互感器高压TA,电流变比50/5 | 34417 | 202208 | 11
34037353.0 | 0.2S电流互感器高压TA,电流变比60/5 | 34417 | 202208 | 4
34037835.0 | 0.2S电流互感器高压TA,电流变比75/5 | 34417 | 202208 | 22
34029313.0 | 0.2S组合互感器组合互感器,电流变比100/5,电压变比10000/100 | 34417 | 202208 | 1
34029557.0 | 0.2S组合互感器组合互感器,电流变比20/5,电压变比10000/100 | 34417 | 202208 | 1
34029560.0 | 0.2S组合互感器组合互感器,电流变比200/5,电压变比10000/100 | 34417 | 202208 | 1
34029558.0 | 0.2S组合互感器组合互感器,电流变比25/5,电压变比10000/100 | 34417 | 202208 | 1
34029310.0 | 0.2S组合互感器组合互感器,电流变比30/5,电压变比10000/100 | 34417 | 202208 | 5
34029561.0 | 0.2S组合互感器组合互感器,电流变比40/5,电压变比10000/100 | 34417 | 202208 | 1
34029425.0 | 0.2S组合互感器组合互感器,电流变比50/5,电压变比10000/100 | 34417 | 202208 | 1
34029559.0 | 0.2S组合互感器组合互感器,电流变比60/5,电压变比10000/100 | 34417 | 202208 | 1
34029311.0 | 0.2S组合互感器组合互感器,电流变比75/5,电压变比10000/100 | 34417 | 202208 | 3
8302000000500009.0 | 0.2高压TV电压互感器10000/100 | 34417 | 202208 | 64
34000201.0 | 0.5S三相三线经互感器接入智能电能表,3x100V,1.5(6)A,工业RS-485通信,电子式-智能无费控 | 34417 | 202208 | 9
34000201.0 | 0.5S三相三线经互感器接入智能电能表,3×100V,1.5(6)A,安徽工业RS-485通信,电子式-智能无费控 | 34417 | 202208 | 62
34000565.0 | 0.5S三相四线经互感器接入智能电能表,3x220V/380V,1.5(6)A,工业RS-485通信,电子式-智能无费控 | 34417 | 202208 | 77
34000565.0 | 0.5S三相四线经互感器接入智能电能表,3×220/380V,1.5(6)A,安徽工业RS-485通信,电子式-智能无费控 | 34417 | 202208 | 408
34001298.0 | 0.5S低压电流互感器100/5 | 34417 | 202208 | 96
34001212.0 | 0.5S低压电流互感器150/5 | 34417 | 202208 | 387
34001075.0 | 0.5S低压电流互感器200/5 | 34417 | 202208 | 186
34001073.0 | 0.5S低压电流互感器300/5 | 34417 | 202208 | 255
34001079.0 | 0.5S低压电流互感器600/5 | 34417 | 202208 | 6
34001217.0 | 0.5S低压电流互感器75/5 | 34417 | 202208 | 6
34001083.0 | 0.5S低压电流互感器800/5 | 34417 | 202208 | 2
34037517.0 | 0.5S电流互感器低压TA,电流变比1200/5 | 34417 | 202208 | 6
34038114.0 | 0.5S电流互感器低压TA,电流变比150/5 | 34417 | 202208 | 12
34037351.0 | 0.5S电流互感器低压TA,电流变比1500/5 | 34417 | 202208 | 6
34038116.0 | 0.5S电流互感器低压TA,电流变比300/5 | 34417 | 202208 | 12
34037340.0 | 0.5S电流互感器低压TA,电流变比400/5 | 34417 | 202208 | 9
34038119.0 | 0.5S电流互感器低压TA,电流变比500/5 | 34417 | 202208 | 9
34037345.0 | 0.5S电流互感器低压TA,电流变比800/5 | 34417 | 202208 | 1
34037680.0 | 0.5S电流互感器高压TA,电流变比100/5 | 34417 | 202208 | 2
34037519.0 | 0.5S电流互感器高压TA,电流变比150/5 | 34417 | 202208 | 4
34038135.0 | 0.5S电流互感器高压TA,电流变比20/5 | 34417 | 202208 | 2
34037523.0 | 0.5S电流互感器高压TA,电流变比200/5 | 34417 | 202208 | 2
34037217.0 | 0.5S电流互感器高压TA,电流变比30/5 | 34417 | 202208 | 2
34038281.0 | 0.5S电流互感器高压TA,电流变比300/5 | 34417 | 202208 | 2
34001090.0 | 0.5低压电流互感器150/5 | 34417 | 202208 | 12
34000198.0 | 1.0三相四线直接接入智能电能表,3x220V/380V,5(60)A,居民RS-485通信,电子式-智能远程费控 | 34417 | 202208 | 6
34000199.0 | 1.0三相四线直接接入智能电能表,3x220V/380V,5(60)A,居民窄带载波,电子式-智能远程费控 | 34417 | 202208 | 5
34000669.0 | 1.0三相四线直接接入智能电能表,3x220V/380V,5(60)A,工业HPLC,电子式-智能远程费控 | 34417 | 202208 | 6
34000508.0 | 1.0三相四线直接接入智能电能表,3x220V/380V,5(60)A,工业RS-485通信,电子式-智能远程费控 | 34417 | 202208 | 29
34000535.0 | 1.0三相四线直接接入智能电能表,3x220V/380V,5(60)A,工业窄带载波,电子式-智能远程费控 | 34417 | 202208 | 27
34000200.0 | 1.0三相四线直接接入智能电能表,3×220/380V,5(60)A,安徽居民HPLC,电子式-智能远程费控 | 34417 | 202208 | 3
34000198.0 | 1.0三相四线直接接入智能电能表,3×220/380V,5(60)A,安徽居民RS-485通信,电子式-智能远程费控 | 34417 | 202208 | 2
34000199.0 | 1.0三相四线直接接入智能电能表,3×220/380V,5(60)A,安徽居民窄带载波,电子式-智能远程费控 | 34417 | 202208 | 7
34000511.0 | 1.0三相四线直接接入智能电能表,3×220/380V,5(60)A,安徽工业HPLC+微功率无线,电子式-智能远程费控 | 34417 | 202208 | 11
34000669.0 | 1.0三相四线直接接入智能电能表,3×220/380V,5(60)A,安徽工业HPLC,电子式-智能远程费控 | 34417 | 202208 | 87
34000508.0 | 1.0三相四线直接接入智能电能表,3×220/380V,5(60)A,安徽工业RS-485通信,电子式-智能远程费控 | 34417 | 202208 | 41
34000535.0 | 1.0三相四线直接接入智能电能表,3×220/380V,5(60)A,安徽工业窄带载波,电子式-智能远程费控 | 34417 | 202208 | 55
8301000006900009.0 | 1.0三相四线直接接入智能电能表，3×220/380V，5(60)A，安徽居民HPLC+微功率无线，电子式-智能远程费控 | 34417 | 202208 | 1
34000608.0 | 1.0三相四线经互感器接入智能电能表,3x220V/380V,1.5(6)A,工业HPLC,电子式-智能远程费控 | 34417 | 202208 | 6
34000204.0 | 1.0三相四线经互感器接入智能电能表,3x220V/380V,1.5(6)A,工业RS-485通信,电子式-智能远程费控 | 34417 | 202208 | 4
34000203.0 | 1.0三相四线经互感器接入智能电能表,3x220V/380V,1.5(6)A,工业窄带载波,电子式-智能远程费控 | 34417 | 202208 | 2
34000233.0 | 1.0三相四线经互感器接入智能电能表,3×220/380V,1.5(6)A,安徽居民HPLC,电子式-智能远程费控 | 34417 | 202208 | 3
34000608.0 | 1.0三相四线经互感器接入智能电能表,3×220/380V,1.5(6)A,安徽工业HPLC,电子式-智能远程费控 | 34417 | 202208 | 131
34000204.0 | 1.0三相四线经互感器接入智能电能表,3×220/380V,1.5(6)A,安徽工业RS-485通信,电子式-智能远程费控 | 34417 | 202208 | 22
34000203.0 | 1.0三相四线经互感器接入智能电能表,3×220/380V,1.5(6)A,安徽工业窄带载波,电子式-智能远程费控 | 34417 | 202208 | 5
8305000000900019.0 | 12表位计量箱（3×4） | 34417 | 202208 | 308
8305000000000002.0 | 16表位计量箱（4×4） | 34417 | 202208 | 100
34000715.0 | 2.0单相直接接入智能电能表,220V,5(60)A,安徽居民HPLC+微功率无线,电子式-智能远程费控 | 34417 | 202208 | 362
34000193.0 | 2.0单相直接接入智能电能表,220V,5(60)A,安徽居民HPLC,电子式-智能远程费控 | 34417 | 202208 | 639
34000195.0 | 2.0单相直接接入智能电能表,220V,5(60)A,安徽居民RS-485通信,电子式-智能远程费控 | 34417 | 202208 | 4
34000194.0 | 2.0单相直接接入智能电能表,220V,5(60)A,安徽居民窄带载波,电子式-智能远程费控 | 34417 | 202208 | 1534
34000193.0 | 2.0单相直接接入智能电能表,220V,5(60)A,居民HPLC,电子式-智能远程费控 | 34417 | 202208 | 23
34000195.0 | 2.0单相直接接入智能电能表,220V,5(60)A,居民RS-485通信,电子式-智能远程费控 | 34417 | 202208 | 246
34000194.0 | 2.0单相直接接入智能电能表,220V,5(60)A,居民窄带载波,电子式-智能远程费控 | 34417 | 202208 | 1226
8305000000900022.0 | 2表位计量柜（1×2） | 34417 | 202208 | 1
8305000000900016.0 | 4表位计量箱（2×2） | 34417 | 202208 | 483
8305000000900017.0 | 6表位计量箱（3×2） | 34417 | 202208 | 281
8305000000900018.0 | 9表位计量箱（3×3） | 34417 | 202208 | 233
34000196.0 | A级单相直接接入智能电能表,220V,0.25-0.5（60）A,安徽居民HPLC,电子式-智能远程费控 | 34417 | 202208 | 15394
34000196.0 | A级单相直接接入智能电能表,220V,0.25-0.5（60）A,居民HPLC,电子式-智能远程费控 | 34417 | 202208 | 340
34000202.0 | B级三相四线直接接入智能电能表,3x220V/380V,0.2-0.5（60）A,工业HPLC,电子式-智能远程费控 | 34417 | 202208 | 116
34000213.0 | B级三相四线直接接入智能电能表,3×220/380V,0.2-0.5（60）A,安徽居民HPLC,电子式-智能远程费控 | 34417 | 202208 | 145
34000202.0 | B级三相四线直接接入智能电能表,3×220/380V,0.2-0.5（60）A,安徽工业HPLC,电子式-智能远程费控 | 34417 | 202208 | 1995
34000209.0 | B级三相四线经互感器接入智能电能表,3x220V/380V,0.015-0.075（6）A,工业HPLC,电子式-智能远程费控 | 34417 | 202208 | 11
34000209.0 | B级三相四线经互感器接入智能电能表,3×220/380V,0.015-0.075（6）A,安徽工业HPLC,电子式-智能远程费控 | 34417 | 202208 | 128
8301000000200003.0 | B级三相四线经互感器接入智能电能表3×220/380V0.015-0.075（6）A安徽居民HPLC电子式-智能远程费控 | 34417 | 202208 | 1
34000745.0 | C级三相三线经互感器接入智能电能表,3x100V,0.015-0.075（6）A,工业RS-485通信,电子式-智能无费控 | 34417 | 202208 | 4
34000745.0 | C级三相三线经互感器接入智能电能表,3×100V,0.015-0.075（6）A,安徽工业RS-485通信,电子式-智能无费控 | 34417 | 202208 | 23
34000214.0 | C级三相四线经互感器接入智能电能表,3x220V/380V,0.015-0.075（6）A,工业RS-485通信,电子式-智能无费控 | 34417 | 202208 | 10
34000214.0 | C级三相四线经互感器接入智能电能表,3×220/380V,0.015-0.075（6）A,安徽工业RS-485通信,电子式-智能无费控 | 34417 | 202208 | 37
34001339.0 | 专变采集终端III型,3x100V,RS-485通信,4G | 34417 | 202208 | 167
34001336.0 | 专变采集终端III型,3x100V,RS-485通信,FDD-LTE+TD-LTE | 34417 | 202208 | 1
34001340.0 | 专变采集终端III型,3x220V/380V,RS-485通信,4G | 34417 | 202208 | 134
34001334.0 | 专变采集终端III型,3x220V/380V,RS-485通信,FDD-LTE+TD-LTE | 34417 | 202208 | 23
34001341.0 | 专变采集终端III型,3x220V/380V,RS-485通信,GPRS | 34417 | 202208 | 1
34001336.0 | 专变采集终端III型,3×100V,RS-485通信,FDD-LTE+TD-LTE | 34417 | 202208 | 29
8309000000900008.0 | 采集器II型,220V,下行通讯：RS-485,上行通讯：窄带载波 | 34417 | 202208 | 217
8309000000900028.0 | 采集器I型,220V,下行通讯：RS-485，上行通讯：窄带载波 | 34417 | 202208 | 29
34001335.0 | 集中器I型,3x220V/380V,HPLC,4G | 34417 | 202208 | 841
34001333.0 | 集中器I型,3x220V/380V,HPLC,FDD-LTE+TD-LTE | 34417 | 202208 | 161
34001337.0 | 集中器I型,3x220V/380V,窄带载波,FDD-LTE+TD-LTE | 34417 | 202208 | 8
34001338.0 | 集中器I型,3x220V/380V,窄带载波,GPRS | 34417 | 202208 | 4
34001335.0 | 集中器I型,3×220/380V,HPLC,4G | 34417 | 202208 | 5
34028004.0 | 集中器I型,3×220/380V,RS-485通信,GPRS通信 | 34417 | 202208 | 23
8309000000300003.0 | 集中器I型3×220/380VRS-485通信4G | 34417 | 202208 | 11
|  | 34417 | 202208 | 340
34044548.0 | 0.1电压互感器高压TV,电压变比10000/100 | 34401 | 202209 | 20
34037838.0 | 0.1电流互感器低压TA,电流变比100/5 | 34401 | 202209 | 3
34037861.0 | 0.1电流互感器低压TA,电流变比250/5 | 34401 | 202209 | 3
34000719.0 | 0.2S三相三线经互感器接入智能电能表,3×100V,1.5(6)A,安徽变电站RS-485通信,电子式-智能无费控 | 34401 | 202209 | 1
34000717.0 | 0.2S三相三线经互感器接入智能电能表,3×100V,1.5(6)A,安徽工业RS-485通信,电子式-智能无费控 | 34401 | 202209 | 1
34001308.0 | 0.2S低压电流互感器1000/5 | 34401 | 202209 | 84
34001078.0 | 0.2S低压电流互感器1200/5 | 34401 | 202209 | 18
34001213.0 | 0.2S低压电流互感器150/5 | 34401 | 202209 | 15
34001081.0 | 0.2S低压电流互感器1500/5 | 34401 | 202209 | 9
34001215.0 | 0.2S低压电流互感器200/5 | 34401 | 202209 | 9
34001309.0 | 0.2S低压电流互感器250/5 | 34401 | 202209 | 6
34001300.0 | 0.2S低压电流互感器300/5 | 34401 | 202209 | 6
34001074.0 | 0.2S低压电流互感器400/5 | 34401 | 202209 | 57
34001214.0 | 0.2S低压电流互感器500/5 | 34401 | 202209 | 116
34001299.0 | 0.2S低压电流互感器600/5 | 34401 | 202209 | 264
34001216.0 | 0.2S低压电流互感器75/5 | 34401 | 202209 | 41
34001077.0 | 0.2S低压电流互感器800/5 | 34401 | 202209 | 210
34044542.0 | 0.2S电压互感器高压TV,电压变比10000/100 | 34401 | 202209 | 6
34037380.0 | 0.2S电流互感器低压TA,电流变比10/5 | 34401 | 202209 | 6
34037824.0 | 0.2S电流互感器低压TA,电流变比100/5 | 34401 | 202209 | 48
34037339.0 | 0.2S电流互感器低压TA,电流变比1000/5 | 34401 | 202209 | 42
34037524.0 | 0.2S电流互感器低压TA,电流变比1200/5 | 34401 | 202209 | 3
34037825.0 | 0.2S电流互感器低压TA,电流变比150/5 | 34401 | 202209 | 66
34037840.0 | 0.2S电流互感器低压TA,电流变比1500/5 | 34401 | 202209 | 54
34038155.0 | 0.2S电流互感器低压TA,电流变比20/5 | 34401 | 202209 | 3
34038285.0 | 0.2S电流互感器低压TA,电流变比200/5 | 34401 | 202209 | 78
34038293.0 | 0.2S电流互感器低压TA,电流变比25/5 | 34401 | 202209 | 7
34037671.0 | 0.2S电流互感器低压TA,电流变比250/5 | 34401 | 202209 | 36
34037823.0 | 0.2S电流互感器低压TA,电流变比300/5 | 34401 | 202209 | 3
34037982.0 | 0.2S电流互感器低压TA,电流变比400/5 | 34401 | 202209 | 9
34037681.0 | 0.2S电流互感器低压TA,电流变比50/5 | 34401 | 202209 | 1
34038115.0 | 0.2S电流互感器低压TA,电流变比500/5 | 34401 | 202209 | 7
34037672.0 | 0.2S电流互感器低压TA,电流变比600/5 | 34401 | 202209 | 33
34037514.0 | 0.2S电流互感器低压TA,电流变比75/5 | 34401 | 202209 | 3
34038280.0 | 0.2S电流互感器低压TA,电流变比800/5 | 34401 | 202209 | 39
34038289.0 | 0.2S电流互感器高压TA,电流变比10/5 | 34401 | 202209 | 26
34038121.0 | 0.2S电流互感器高压TA,电流变比100/5 | 34401 | 202209 | 10
34038136.0 | 0.2S电流互感器高压TA,电流变比1200/5 | 34401 | 202209 | 2
34037673.0 | 0.2S电流互感器高压TA,电流变比15/5 | 34401 | 202209 | 4
34038286.0 | 0.2S电流互感器高压TA,电流变比150/5 | 34401 | 202209 | 10
34037205.0 | 0.2S电流互感器高压TA,电流变比20/5 | 34401 | 202209 | 4
34037981.0 | 0.2S电流互感器高压TA,电流变比200/5 | 34401 | 202209 | 4
34038130.0 | 0.2S电流互感器高压TA,电流变比25/5 | 34401 | 202209 | 12
34037212.0 | 0.2S电流互感器高压TA,电流变比30/5 | 34401 | 202209 | 4
34037349.0 | 0.2S电流互感器高压TA,电流变比300/5 | 34401 | 202209 | 4
34037675.0 | 0.2S电流互感器高压TA,电流变比40/5 | 34401 | 202209 | 6
34037834.0 | 0.2S电流互感器高压TA,电流变比50/5 | 34401 | 202209 | 8
34037353.0 | 0.2S电流互感器高压TA,电流变比60/5 | 34401 | 202209 | 8
34037837.0 | 0.2S电流互感器高压TA,电流变比600/5 | 34401 | 202209 | 4
34037826.0 | 0.2电流互感器低压TA,电流变比150/5 | 34401 | 202209 | 9
34037342.0 | 0.2电流互感器低压TA,电流变比500/5 | 34401 | 202209 | 3
8302000000500009.0 | 0.2高压TV电压互感器10000/100 | 34401 | 202209 | 66
34000614.0 | 0.5S三相三线经互感器接入智能电能表,3x100V,0.3(1.2)A,变电站RS-485通信,电子式-智能无费控 | 34401 | 202209 | 1
34000201.0 | 0.5S三相三线经互感器接入智能电能表,3x100V,1.5(6)A,工业RS-485通信,电子式-智能无费控 | 34401 | 202209 | 7
34000609.0 | 0.5S三相三线经互感器接入智能电能表,3×100V,1.5(6)A,安徽变电站RS-485通信,电子式-智能无费控 | 34401 | 202209 | 25
34000201.0 | 0.5S三相三线经互感器接入智能电能表,3×100V,1.5(6)A,安徽工业RS-485通信,电子式-智能无费控 | 34401 | 202209 | 120
34000565.0 | 0.5S三相四线经互感器接入智能电能表,3x220V/380V,1.5(6)A,工业RS-485通信,电子式-智能无费控 | 34401 | 202209 | 28
34000565.0 | 0.5S三相四线经互感器接入智能电能表,3×220/380V,1.5(6)A,安徽工业RS-485通信,电子式-智能无费控 | 34401 | 202209 | 290
34000253.0 | 0.5S三相四线经互感器接入智能电能表,3×57.7/100V,1.5(6)A,安徽工业RS-485通信,电子式-智能无费控 | 34401 | 202209 | 7
34001298.0 | 0.5S低压电流互感器100/5 | 34401 | 202209 | 144
34001212.0 | 0.5S低压电流互感器150/5 | 34401 | 202209 | 168
34001075.0 | 0.5S低压电流互感器200/5 | 34401 | 202209 | 86
34001073.0 | 0.5S低压电流互感器300/5 | 34401 | 202209 | 195
34001079.0 | 0.5S低压电流互感器600/5 | 34401 | 202209 | 9
34001217.0 | 0.5S低压电流互感器75/5 | 34401 | 202209 | 19
34037517.0 | 0.5S电流互感器低压TA,电流变比1200/5 | 34401 | 202209 | 6
34038118.0 | 0.5S电流互感器低压TA,电流变比200/5 | 34401 | 202209 | 4
34038117.0 | 0.5S电流互感器低压TA,电流变比250/5 | 34401 | 202209 | 33
34037345.0 | 0.5S电流互感器低压TA,电流变比800/5 | 34401 | 202209 | 3
34000200.0 | 1.0三相四线直接接入智能电能表,3x220V/380V,5(60)A,居民HPLC,电子式-智能远程费控 | 34401 | 202209 | 7
34000669.0 | 1.0三相四线直接接入智能电能表,3x220V/380V,5(60)A,工业HPLC,电子式-智能远程费控 | 34401 | 202209 | 67
34000535.0 | 1.0三相四线直接接入智能电能表,3x220V/380V,5(60)A,工业窄带载波,电子式-智能远程费控 | 34401 | 202209 | 11
34000200.0 | 1.0三相四线直接接入智能电能表,3×220/380V,5(60)A,安徽居民HPLC,电子式-智能远程费控 | 34401 | 202209 | 477
34000511.0 | 1.0三相四线直接接入智能电能表,3×220/380V,5(60)A,安徽工业HPLC+微功率无线,电子式-智能远程费控 | 34401 | 202209 | 7
34000669.0 | 1.0三相四线直接接入智能电能表,3×220/380V,5(60)A,安徽工业HPLC,电子式-智能远程费控 | 34401 | 202209 | 1268
34000508.0 | 1.0三相四线直接接入智能电能表,3×220/380V,5(60)A,安徽工业RS-485通信,电子式-智能远程费控 | 34401 | 202209 | 1
34000535.0 | 1.0三相四线直接接入智能电能表,3×220/380V,5(60)A,安徽工业窄带载波,电子式-智能远程费控 | 34401 | 202209 | 15
34000608.0 | 1.0三相四线经互感器接入智能电能表,3x220V/380V,1.5(6)A,工业HPLC,电子式-智能远程费控 | 34401 | 202209 | 10
34000204.0 | 1.0三相四线经互感器接入智能电能表,3x220V/380V,1.5(6)A,工业RS-485通信,电子式-智能远程费控 | 34401 | 202209 | 1
34000203.0 | 1.0三相四线经互感器接入智能电能表,3x220V/380V,1.5(6)A,工业窄带载波,电子式-智能远程费控 | 34401 | 202209 | 1
34000643.0 | 1.0三相四线经互感器接入智能电能表,3×220/380V,1.5(6)A,安徽居民RS-485通信,电子式-智能远程费控 | 34401 | 202209 | 1
34000608.0 | 1.0三相四线经互感器接入智能电能表,3×220/380V,1.5(6)A,安徽工业HPLC,电子式-智能远程费控 | 34401 | 202209 | 80
34000205.0 | 1.0三相四线经互感器接入智能电能表,3×220/380V,1.5(6)A,安徽工业RS-485通信,电子式-智能无费控 | 34401 | 202209 | 4
34000204.0 | 1.0三相四线经互感器接入智能电能表,3×220/380V,1.5(6)A,安徽工业RS-485通信,电子式-智能远程费控 | 34401 | 202209 | 7
34000203.0 | 1.0三相四线经互感器接入智能电能表,3×220/380V,1.5(6)A,安徽工业窄带载波,电子式-智能远程费控 | 34401 | 202209 | 4
8305000000500003.0 | 10表位计量箱（2×5） | 34401 | 202209 | 90
8305000000900019.0 | 12表位计量箱（3×4） | 34401 | 202209 | 495
8305000000000002.0 | 16表位计量箱（4×4） | 34401 | 202209 | 76
8305000000900014.0 | 1表位计量箱（1×1） | 34401 | 202209 | 3948
34000715.0 | 2.0单相直接接入智能电能表,220V,5(60)A,安徽居民HPLC+微功率无线,电子式-智能远程费控 | 34401 | 202209 | 353
34000193.0 | 2.0单相直接接入智能电能表,220V,5(60)A,安徽居民HPLC,电子式-智能远程费控 | 34401 | 202209 | 251
34000195.0 | 2.0单相直接接入智能电能表,220V,5(60)A,安徽居民RS-485通信,电子式-智能远程费控 | 34401 | 202209 | 216
34000194.0 | 2.0单相直接接入智能电能表,220V,5(60)A,安徽居民窄带载波,电子式-智能远程费控 | 34401 | 202209 | 724
34000193.0 | 2.0单相直接接入智能电能表,220V,5(60)A,居民HPLC,电子式-智能远程费控 | 34401 | 202209 | 14
34000195.0 | 2.0单相直接接入智能电能表,220V,5(60)A,居民RS-485通信,电子式-智能远程费控 | 34401 | 202209 | 921
34000194.0 | 2.0单相直接接入智能电能表,220V,5(60)A,居民窄带载波,电子式-智能远程费控 | 34401 | 202209 | 795
8305000000900022.0 | 2表位计量柜（1×2） | 34401 | 202209 | 18
8305000000900015.0 | 2表位计量箱（1×2） | 34401 | 202209 | 130
8305000000900016.0 | 4表位计量箱（2×2） | 34401 | 202209 | 140
8305000000900017.0 | 6表位计量箱（3×2） | 34401 | 202209 | 257
8305000000600003.0 | 8表位计量箱（2×4） | 34401 | 202209 | 1
8305000000900018.0 | 9表位计量箱（3×3） | 34401 | 202209 | 18
34000196.0 | A级单相直接接入智能电能表,220V,0.25-0.5（60）A,安徽居民HPLC,电子式-智能远程费控 | 34401 | 202209 | 39079
34000196.0 | A级单相直接接入智能电能表,220V,0.25-0.5（60）A,居民HPLC,电子式-智能远程费控 | 34401 | 202209 | 221
34000213.0 | B级三相四线直接接入智能电能表,3x220V/380V,0.2-0.5（60）A,居民HPLC,电子式-智能远程费控 | 34401 | 202209 | 10
34000202.0 | B级三相四线直接接入智能电能表,3x220V/380V,0.2-0.5（60）A,工业HPLC,电子式-智能远程费控 | 34401 | 202209 | 79
34000213.0 | B级三相四线直接接入智能电能表,3×220/380V,0.2-0.5（60）A,安徽居民HPLC,电子式-智能远程费控 | 34401 | 202209 | 432
34000202.0 | B级三相四线直接接入智能电能表,3×220/380V,0.2-0.5（60）A,安徽工业HPLC,电子式-智能远程费控 | 34401 | 202209 | 1345
34000209.0 | B级三相四线经互感器接入智能电能表,3x220V/380V,0.015-0.075（6）A,工业HPLC,电子式-智能远程费控 | 34401 | 202209 | 40
34000209.0 | B级三相四线经互感器接入智能电能表,3×220/380V,0.015-0.075（6）A,安徽工业HPLC,电子式-智能远程费控 | 34401 | 202209 | 834
8301000000200003.0 | B级三相四线经互感器接入智能电能表3×220/380V0.015-0.075（6）A安徽居民HPLC电子式-智能远程费控 | 34401 | 202209 | 2
34000745.0 | C级三相三线经互感器接入智能电能表,3x100V,0.015-0.075（6）A,工业RS-485通信,电子式-智能无费控 | 34401 | 202209 | 10
34000718.0 | C级三相三线经互感器接入智能电能表,3×100V,0.015-0.075（6）A,安徽变电站RS-485通信,电子式-智能无费控 | 34401 | 202209 | 8
34000745.0 | C级三相三线经互感器接入智能电能表,3×100V,0.015-0.075（6）A,安徽工业RS-485通信,电子式-智能无费控 | 34401 | 202209 | 468
34000214.0 | C级三相四线经互感器接入智能电能表,3x220V/380V,0.015-0.075（6）A,工业RS-485通信,电子式-智能无费控 | 34401 | 202209 | 9
34000214.0 | C级三相四线经互感器接入智能电能表,3×220/380V,0.015-0.075（6）A,安徽工业RS-485通信,电子式-智能无费控 | 34401 | 202209 | 200
34000574.0 | D级三相三线经互感器接入智能电能表,3×100V,0.015-0.075（6）A,安徽变电站RS-485通信,电子式-智能无费控 | 34401 | 202209 | 2
34000575.0 | D级三相四线经互感器接入智能电能表,3×57.7/100V,0.003-0.015(1.2)A,安徽工业RS-485通信,电子式-智能无费控 | 34401 | 202209 | 4
34001339.0 | 专变采集终端III型,3x100V,RS-485通信,4G | 34401 | 202209 | 176
34001336.0 | 专变采集终端III型,3x100V,RS-485通信,FDD-LTE+TD-LTE | 34401 | 202209 | 3
34001340.0 | 专变采集终端III型,3x220V/380V,RS-485通信,4G | 34401 | 202209 | 154
34001334.0 | 专变采集终端III型,3x220V/380V,RS-485通信,FDD-LTE+TD-LTE | 34401 | 202209 | 92
34001339.0 | 专变采集终端III型,3×100V,RS-485通信,4G | 34401 | 202209 | 10
34001336.0 | 专变采集终端III型,3×100V,RS-485通信,FDD-LTE+TD-LTE | 34401 | 202209 | 12
34001340.0 | 专变采集终端III型,3×220/380V,RS-485通信,4G | 34401 | 202209 | 416
8309000000900007.0 | 采集器II型,220V,下行通讯：RS-485,上行通讯：HPLC | 34401 | 202209 | 5
8309000000900008.0 | 采集器II型,220V,下行通讯：RS-485,上行通讯：窄带载波 | 34401 | 202209 | 112
8309000000900028.0 | 采集器I型,220V,下行通讯：RS-485，上行通讯：窄带载波 | 34401 | 202209 | 10
34010001.0 | 采集器I型,220V,下行通讯：其他，上行通讯：其他 | 34401 | 202209 | 1
34001335.0 | 集中器I型,3x220V/380V,HPLC,4G | 34401 | 202209 | 991
34001333.0 | 集中器I型,3x220V/380V,HPLC,FDD-LTE+TD-LTE | 34401 | 202209 | 31
34001337.0 | 集中器I型,3x220V/380V,窄带载波,FDD-LTE+TD-LTE | 34401 | 202209 | 17
34001338.0 | 集中器I型,3x220V/380V,窄带载波,GPRS | 34401 | 202209 | 5
34001335.0 | 集中器I型,3×220/380V,HPLC,4G | 34401 | 202209 | 308
34028004.0 | 集中器I型,3×220/380V,RS-485通信,GPRS通信 | 34401 | 202209 | 32
8309000000300003.0 | 集中器I型3×220/380VRS-485通信4G | 34401 | 202209 | 5
|  | 34401 | 202209 | 1635
34044548.0 | 0.1电压互感器高压TV,电压变比10000/100 | 34402 | 202209 | 2
34001078.0 | 0.2S低压电流互感器1200/5 | 34402 | 202209 | 6
34001213.0 | 0.2S低压电流互感器150/5 | 34402 | 202209 | 3
34001215.0 | 0.2S低压电流互感器200/5 | 34402 | 202209 | 9
34001074.0 | 0.2S低压电流互感器400/5 | 34402 | 202209 | 45
34001214.0 | 0.2S低压电流互感器500/5 | 34402 | 202209 | 21
34001299.0 | 0.2S低压电流互感器600/5 | 34402 | 202209 | 24
34001077.0 | 0.2S低压电流互感器800/5 | 34402 | 202209 | 15
34044542.0 | 0.2S电压互感器高压TV,电压变比10000/100 | 34402 | 202209 | 22
34037824.0 | 0.2S电流互感器低压TA,电流变比100/5 | 34402 | 202209 | 27
34037339.0 | 0.2S电流互感器低压TA,电流变比1000/5 | 34402 | 202209 | 15
34037524.0 | 0.2S电流互感器低压TA,电流变比1200/5 | 34402 | 202209 | 15
34037825.0 | 0.2S电流互感器低压TA,电流变比150/5 | 34402 | 202209 | 24
34037840.0 | 0.2S电流互感器低压TA,电流变比1500/5 | 34402 | 202209 | 9
34038285.0 | 0.2S电流互感器低压TA,电流变比200/5 | 34402 | 202209 | 9
34037671.0 | 0.2S电流互感器低压TA,电流变比250/5 | 34402 | 202209 | 6
34037823.0 | 0.2S电流互感器低压TA,电流变比300/5 | 34402 | 202209 | 18
34037982.0 | 0.2S电流互感器低压TA,电流变比400/5 | 34402 | 202209 | 30
34038115.0 | 0.2S电流互感器低压TA,电流变比500/5 | 34402 | 202209 | 9
34037672.0 | 0.2S电流互感器低压TA,电流变比600/5 | 34402 | 202209 | 21
34038280.0 | 0.2S电流互感器低压TA,电流变比800/5 | 34402 | 202209 | 33
34038121.0 | 0.2S电流互感器高压TA,电流变比100/5 | 34402 | 202209 | 2
34037205.0 | 0.2S电流互感器高压TA,电流变比20/5 | 34402 | 202209 | 8
34037212.0 | 0.2S电流互感器高压TA,电流变比30/5 | 34402 | 202209 | 2
34037675.0 | 0.2S电流互感器高压TA,电流变比40/5 | 34402 | 202209 | 4
34037834.0 | 0.2S电流互感器高压TA,电流变比50/5 | 34402 | 202209 | 2
34037747.0 | 0.2S电流互感器高压TA,电流变比750/5 | 34402 | 202209 | 2
34029313.0 | 0.2S组合互感器组合互感器,电流变比100/5,电压变比10000/100 | 34402 | 202209 | 1
34029712.0 | 0.2S组合互感器组合互感器,电流变比120/5,电压变比10000/100 | 34402 | 202209 | 2
34029940.0 | 0.2S组合互感器组合互感器,电流变比15/5,电压变比10000/100 | 34402 | 202209 | 4
34029827.0 | 0.2S组合互感器组合互感器,电流变比150/5,电压变比10000/100 | 34402 | 202209 | 1
34029557.0 | 0.2S组合互感器组合互感器,电流变比20/5,电压变比10000/100 | 34402 | 202209 | 5
34029560.0 | 0.2S组合互感器组合互感器,电流变比200/5,电压变比10000/100 | 34402 | 202209 | 1
34029310.0 | 0.2S组合互感器组合互感器,电流变比30/5,电压变比10000/100 | 34402 | 202209 | 3
34029561.0 | 0.2S组合互感器组合互感器,电流变比40/5,电压变比10000/100 | 34402 | 202209 | 3
34029430.0 | 0.2S组合互感器组合互感器,电流变比400/5,电压变比10000/100 | 34402 | 202209 | 1
34029425.0 | 0.2S组合互感器组合互感器,电流变比50/5,电压变比10000/100 | 34402 | 202209 | 1
34029559.0 | 0.2S组合互感器组合互感器,电流变比60/5,电压变比10000/100 | 34402 | 202209 | 1
34029311.0 | 0.2S组合互感器组合互感器,电流变比75/5,电压变比10000/100 | 34402 | 202209 | 1
34037529.0 | 0.2电流互感器高压TA,电流变比10/5 | 34402 | 202209 | 2
34000201.0 | 0.5S三相三线经互感器接入智能电能表,3x100V,1.5(6)A,工业RS-485通信,电子式-智能无费控 | 34402 | 202209 | 26
34000609.0 | 0.5S三相三线经互感器接入智能电能表,3×100V,1.5(6)A,安徽变电站RS-485通信,电子式-智能无费控 | 34402 | 202209 | 11
34000201.0 | 0.5S三相三线经互感器接入智能电能表,3×100V,1.5(6)A,安徽工业RS-485通信,电子式-智能无费控 | 34402 | 202209 | 334
34000565.0 | 0.5S三相四线经互感器接入智能电能表,3x220V/380V,1.5(6)A,工业RS-485通信,电子式-智能无费控 | 34402 | 202209 | 8
34000565.0 | 0.5S三相四线经互感器接入智能电能表,3×220/380V,1.5(6)A,安徽工业RS-485通信,电子式-智能无费控 | 34402 | 202209 | 227
34001298.0 | 0.5S低压电流互感器100/5 | 34402 | 202209 | 96
34001212.0 | 0.5S低压电流互感器150/5 | 34402 | 202209 | 9
34001075.0 | 0.5S低压电流互感器200/5 | 34402 | 202209 | 57
34001073.0 | 0.5S低压电流互感器300/5 | 34402 | 202209 | 96
34001217.0 | 0.5S低压电流互感器75/5 | 34402 | 202209 | 24
34037984.0 | 0.5S电流互感器低压TA,电流变比75/5 | 34402 | 202209 | 6
34037217.0 | 0.5S电流互感器高压TA,电流变比30/5 | 34402 | 202209 | 2
34000217.0 | 1.0三相三线经互感器接入智能电能表,3x100V,1.5(6)A,居民RS-485通信,电子式-智能远程费控 | 34402 | 202209 | 2
34000671.0 | 1.0三相三线经互感器接入智能电能表,3x100V,1.5(6)A,工业RS-485通信,电子式-智能无费控 | 34402 | 202209 | 1
34000200.0 | 1.0三相四线直接接入智能电能表,3x220V/380V,5(60)A,居民HPLC,电子式-智能远程费控 | 34402 | 202209 | 5
34000199.0 | 1.0三相四线直接接入智能电能表,3x220V/380V,5(60)A,居民窄带载波,电子式-智能远程费控 | 34402 | 202209 | 3
34000669.0 | 1.0三相四线直接接入智能电能表,3x220V/380V,5(60)A,工业HPLC,电子式-智能远程费控 | 34402 | 202209 | 3
34000508.0 | 1.0三相四线直接接入智能电能表,3x220V/380V,5(60)A,工业RS-485通信,电子式-智能远程费控 | 34402 | 202209 | 10
34000535.0 | 1.0三相四线直接接入智能电能表,3x220V/380V,5(60)A,工业窄带载波,电子式-智能远程费控 | 34402 | 202209 | 7
34000200.0 | 1.0三相四线直接接入智能电能表,3×220/380V,5(60)A,安徽居民HPLC,电子式-智能远程费控 | 34402 | 202209 | 504
34000198.0 | 1.0三相四线直接接入智能电能表,3×220/380V,5(60)A,安徽居民RS-485通信,电子式-智能远程费控 | 34402 | 202209 | 7
34000199.0 | 1.0三相四线直接接入智能电能表,3×220/380V,5(60)A,安徽居民窄带载波,电子式-智能远程费控 | 34402 | 202209 | 10
34000669.0 | 1.0三相四线直接接入智能电能表,3×220/380V,5(60)A,安徽工业HPLC,电子式-智能远程费控 | 34402 | 202209 | 10
34000508.0 | 1.0三相四线直接接入智能电能表,3×220/380V,5(60)A,安徽工业RS-485通信,电子式-智能远程费控 | 34402 | 202209 | 24
34000535.0 | 1.0三相四线直接接入智能电能表,3×220/380V,5(60)A,安徽工业窄带载波,电子式-智能远程费控 | 34402 | 202209 | 12
34000643.0 | 1.0三相四线经互感器接入智能电能表,3x220V/380V,1.5(6)A,居民RS-485通信,电子式-智能远程费控 | 34402 | 202209 | 2
34000644.0 | 1.0三相四线经互感器接入智能电能表,3x220V/380V,1.5(6)A,居民窄带载波,电子式-智能远程费控 | 34402 | 202209 | 1
34000608.0 | 1.0三相四线经互感器接入智能电能表,3x220V/380V,1.5(6)A,工业HPLC,电子式-智能远程费控 | 34402 | 202209 | 5
34000205.0 | 1.0三相四线经互感器接入智能电能表,3x220V/380V,1.5(6)A,工业RS-485通信,电子式-智能无费控 | 34402 | 202209 | 2
34000204.0 | 1.0三相四线经互感器接入智能电能表,3x220V/380V,1.5(6)A,工业RS-485通信,电子式-智能远程费控 | 34402 | 202209 | 5
34000203.0 | 1.0三相四线经互感器接入智能电能表,3x220V/380V,1.5(6)A,工业窄带载波,电子式-智能远程费控 | 34402 | 202209 | 1
34000233.0 | 1.0三相四线经互感器接入智能电能表,3×220/380V,1.5(6)A,安徽居民HPLC,电子式-智能远程费控 | 34402 | 202209 | 1
34000608.0 | 1.0三相四线经互感器接入智能电能表,3×220/380V,1.5(6)A,安徽工业HPLC,电子式-智能远程费控 | 34402 | 202209 | 157
34000205.0 | 1.0三相四线经互感器接入智能电能表,3×220/380V,1.5(6)A,安徽工业RS-485通信,电子式-智能无费控 | 34402 | 202209 | 1
34000204.0 | 1.0三相四线经互感器接入智能电能表,3×220/380V,1.5(6)A,安徽工业RS-485通信,电子式-智能远程费控 | 34402 | 202209 | 30
8305000000900019.0 | 12表位计量箱（3×4） | 34402 | 202209 | 697
8305000000900014.0 | 1表位计量箱（1×1） | 34402 | 202209 | 159
34000715.0 | 2.0单相直接接入智能电能表,220V,5(60)A,安徽居民HPLC+微功率无线,电子式-智能远程费控 | 34402 | 202209 | 167
34000193.0 | 2.0单相直接接入智能电能表,220V,5(60)A,安徽居民HPLC,电子式-智能远程费控 | 34402 | 202209 | 135
34000194.0 | 2.0单相直接接入智能电能表,220V,5(60)A,安徽居民窄带载波,电子式-智能远程费控 | 34402 | 202209 | 1848
34000193.0 | 2.0单相直接接入智能电能表,220V,5(60)A,居民HPLC,电子式-智能远程费控 | 34402 | 202209 | 157
34000194.0 | 2.0单相直接接入智能电能表,220V,5(60)A,居民窄带载波,电子式-智能远程费控 | 34402 | 202209 | 391
8305000000900022.0 | 2表位计量柜（1×2） | 34402 | 202209 | 1
8305000000900016.0 | 4表位计量箱（2×2） | 34402 | 202209 | 1094
8305000000900017.0 | 6表位计量箱（3×2） | 34402 | 202209 | 44
8305000000900018.0 | 9表位计量箱（3×3） | 34402 | 202209 | 735
34000196.0 | A级单相直接接入智能电能表,220V,0.25-0.5（60）A,安徽居民HPLC,电子式-智能远程费控 | 34402 | 202209 | 18400
34000196.0 | A级单相直接接入智能电能表,220V,0.25-0.5（60）A,居民HPLC,电子式-智能远程费控 | 34402 | 202209 | 201
34000213.0 | B级三相四线直接接入智能电能表,3x220V/380V,0.2-0.5（60）A,居民HPLC,电子式-智能远程费控 | 34402 | 202209 | 6
34000202.0 | B级三相四线直接接入智能电能表,3x220V/380V,0.2-0.5（60）A,工业HPLC,电子式-智能远程费控 | 34402 | 202209 | 38
34000213.0 | B级三相四线直接接入智能电能表,3×220/380V,0.2-0.5（60）A,安徽居民HPLC,电子式-智能远程费控 | 34402 | 202209 | 363
34000202.0 | B级三相四线直接接入智能电能表,3×220/380V,0.2-0.5（60）A,安徽工业HPLC,电子式-智能远程费控 | 34402 | 202209 | 2653
34000209.0 | B级三相四线经互感器接入智能电能表,3x220V/380V,0.015-0.075（6）A,工业HPLC,电子式-智能远程费控 | 34402 | 202209 | 38
34000209.0 | B级三相四线经互感器接入智能电能表,3×220/380V,0.015-0.075（6）A,安徽工业HPLC,电子式-智能远程费控 | 34402 | 202209 | 403
34000745.0 | C级三相三线经互感器接入智能电能表,3x100V,0.015-0.075（6）A,工业RS-485通信,电子式-智能无费控 | 34402 | 202209 | 18
34000745.0 | C级三相三线经互感器接入智能电能表,3×100V,0.015-0.075（6）A,安徽工业RS-485通信,电子式-智能无费控 | 34402 | 202209 | 131
34000214.0 | C级三相四线经互感器接入智能电能表,3x220V/380V,0.015-0.075（6）A,工业RS-485通信,电子式-智能无费控 | 34402 | 202209 | 10
34000214.0 | C级三相四线经互感器接入智能电能表,3×220/380V,0.015-0.075（6）A,安徽工业RS-485通信,电子式-智能无费控 | 34402 | 202209 | 104
34001339.0 | 专变采集终端III型,3x100V,RS-485通信,4G | 34402 | 202209 | 62
34001336.0 | 专变采集终端III型,3x100V,RS-485通信,FDD-LTE+TD-LTE | 34402 | 202209 | 1
34001340.0 | 专变采集终端III型,3x220V/380V,RS-485通信,4G | 34402 | 202209 | 37
34001334.0 | 专变采集终端III型,3x220V/380V,RS-485通信,FDD-LTE+TD-LTE | 34402 | 202209 | 31
34001339.0 | 专变采集终端III型,3×100V,RS-485通信,4G | 34402 | 202209 | 33
34001336.0 | 专变采集终端III型,3×100V,RS-485通信,FDD-LTE+TD-LTE | 34402 | 202209 | 6
34001342.0 | 专变采集终端III型,3×100V,RS-485通信,GPRS通信 | 34402 | 202209 | 5
8309000000900008.0 | 采集器II型,220V,下行通讯：RS-485,上行通讯：窄带载波 | 34402 | 202209 | 20
8309000000900028.0 | 采集器I型,220V,下行通讯：RS-485，上行通讯：窄带载波 | 34402 | 202209 | 5
34001335.0 | 集中器I型,3x220V/380V,HPLC,4G | 34402 | 202209 | 622
34001333.0 | 集中器I型,3x220V/380V,HPLC,FDD-LTE+TD-LTE | 34402 | 202209 | 71
34001337.0 | 集中器I型,3x220V/380V,窄带载波,FDD-LTE+TD-LTE | 34402 | 202209 | 4
34001338.0 | 集中器I型,3x220V/380V,窄带载波,GPRS | 34402 | 202209 | 2
34001335.0 | 集中器I型,3×220/380V,HPLC,4G | 34402 | 202209 | 106
34028004.0 | 集中器I型,3×220/380V,RS-485通信,GPRS通信 | 34402 | 202209 | 2
8309000000300003.0 | 集中器I型3×220/380VRS-485通信4G | 34402 | 202209 | 2
|  | 34402 | 202209 | 321
34001308.0 | 0.2S低压电流互感器1000/5 | 34403 | 202209 | 24
34001078.0 | 0.2S低压电流互感器1200/5 | 34403 | 202209 | 33
34001074.0 | 0.2S低压电流互感器400/5 | 34403 | 202209 | 33
34001214.0 | 0.2S低压电流互感器500/5 | 34403 | 202209 | 18
34001299.0 | 0.2S低压电流互感器600/5 | 34403 | 202209 | 57
34001077.0 | 0.2S低压电流互感器800/5 | 34403 | 202209 | 45
34044542.0 | 0.2S电压互感器高压TV,电压变比10000/100 | 34403 | 202209 | 52
34037245.0 | 0.2S电流互感器干式TA,电流变比30/5 | 34403 | 202209 | 2
34037400.0 | 0.2S电流互感器干式TA,电流变比50/5 | 34403 | 202209 | 6
34038121.0 | 0.2S电流互感器高压TA,电流变比100/5 | 34403 | 202209 | 10
34037580.0 | 0.2S电流互感器高压TA,电流变比120/5 | 34403 | 202209 | 4
34037205.0 | 0.2S电流互感器高压TA,电流变比20/5 | 34403 | 202209 | 2
34037981.0 | 0.2S电流互感器高压TA,电流变比200/5 | 34403 | 202209 | 2
34037212.0 | 0.2S电流互感器高压TA,电流变比30/5 | 34403 | 202209 | 8
34038292.0 | 0.2S电流互感器高压TA,电流变比400/5 | 34403 | 202209 | 8
34037834.0 | 0.2S电流互感器高压TA,电流变比50/5 | 34403 | 202209 | 2
34037830.0 | 0.2S电流互感器高压TA,电流变比500/5 | 34403 | 202209 | 2
34037353.0 | 0.2S电流互感器高压TA,电流变比60/5 | 34403 | 202209 | 4
34038311.0 | 0.2S电流互感器高压TA,电流变比800/1 | 34403 | 202209 | 4
8302000000700069.0 | 0.2S电流互感器高压TA80/5 | 34403 | 202209 | 4
8302000000800012.0 | 0.2S组合互感器电流30/5,电压10000/100 | 34403 | 202209 | 1
34029940.0 | 0.2S组合互感器组合互感器,电流变比15/5,电压变比10000/100 | 34403 | 202209 | 1
34029310.0 | 0.2S组合互感器组合互感器,电流变比30/5,电压变比10000/100 | 34403 | 202209 | 3
34029561.0 | 0.2S组合互感器组合互感器,电流变比40/5,电压变比10000/100 | 34403 | 202209 | 2
8302000000800009.0 | 0.2S组合互感器组合互感器75/510000/100 | 34403 | 202209 | 1
34000201.0 | 0.5S三相三线经互感器接入智能电能表,3×100V,1.5(6)A,安徽工业RS-485通信,电子式-智能无费控 | 34403 | 202209 | 3
34000565.0 | 0.5S三相四线经互感器接入智能电能表,3x220V/380V,1.5(6)A,工业RS-485通信,电子式-智能无费控 | 34403 | 202209 | 2
34000565.0 | 0.5S三相四线经互感器接入智能电能表,3×220/380V,1.5(6)A,安徽工业RS-485通信,电子式-智能无费控 | 34403 | 202209 | 95
34001298.0 | 0.5S低压电流互感器100/5 | 34403 | 202209 | 12
34001212.0 | 0.5S低压电流互感器150/5 | 34403 | 202209 | 366
34001075.0 | 0.5S低压电流互感器200/5 | 34403 | 202209 | 24
34001073.0 | 0.5S低压电流互感器300/5 | 34403 | 202209 | 87
34037351.0 | 0.5S电流互感器低压TA,电流变比1500/5 | 34403 | 202209 | 6
34000200.0 | 1.0三相四线直接接入智能电能表,3×220/380V,5(60)A,安徽居民HPLC,电子式-智能远程费控 | 34403 | 202209 | 5
34000535.0 | 1.0三相四线直接接入智能电能表,3×220/380V,5(60)A,安徽工业窄带载波,电子式-智能远程费控 | 34403 | 202209 | 2
34000608.0 | 1.0三相四线经互感器接入智能电能表,3×220/380V,1.5(6)A,安徽工业HPLC,电子式-智能远程费控 | 34403 | 202209 | 15
8305000000900019.0 | 12表位计量箱（3×4） | 34403 | 202209 | 665
34000715.0 | 2.0单相直接接入智能电能表,220V,5(60)A,安徽居民HPLC+微功率无线,电子式-智能远程费控 | 34403 | 202209 | 58
34000193.0 | 2.0单相直接接入智能电能表,220V,5(60)A,安徽居民HPLC,电子式-智能远程费控 | 34403 | 202209 | 73
34000195.0 | 2.0单相直接接入智能电能表,220V,5(60)A,安徽居民RS-485通信,电子式-智能远程费控 | 34403 | 202209 | 1
34000194.0 | 2.0单相直接接入智能电能表,220V,5(60)A,安徽居民窄带载波,电子式-智能远程费控 | 34403 | 202209 | 546
34000193.0 | 2.0单相直接接入智能电能表,220V,5(60)A,居民HPLC,电子式-智能远程费控 | 34403 | 202209 | 1
34000194.0 | 2.0单相直接接入智能电能表,220V,5(60)A,居民窄带载波,电子式-智能远程费控 | 34403 | 202209 | 223
34000196.0 | A级单相直接接入智能电能表,220V,0.25-0.5（60）A,安徽居民HPLC,电子式-智能远程费控 | 34403 | 202209 | 8902
34000196.0 | A级单相直接接入智能电能表,220V,0.25-0.5（60）A,居民HPLC,电子式-智能远程费控 | 34403 | 202209 | 68
34000213.0 | B级三相四线直接接入智能电能表,3x220V/380V,0.2-0.5（60）A,居民HPLC,电子式-智能远程费控 | 34403 | 202209 | 2
34000202.0 | B级三相四线直接接入智能电能表,3x220V/380V,0.2-0.5（60）A,工业HPLC,电子式-智能远程费控 | 34403 | 202209 | 8
34000213.0 | B级三相四线直接接入智能电能表,3×220/380V,0.2-0.5（60）A,安徽居民HPLC,电子式-智能远程费控 | 34403 | 202209 | 116
34000202.0 | B级三相四线直接接入智能电能表,3×220/380V,0.2-0.5（60）A,安徽工业HPLC,电子式-智能远程费控 | 34403 | 202209 | 1065
34000209.0 | B级三相四线经互感器接入智能电能表,3x220V/380V,0.015-0.075（6）A,工业HPLC,电子式-智能远程费控 | 34403 | 202209 | 8
34000209.0 | B级三相四线经互感器接入智能电能表,3×220/380V,0.015-0.075（6）A,安徽工业HPLC,电子式-智能远程费控 | 34403 | 202209 | 178
34000745.0 | C级三相三线经互感器接入智能电能表,3×100V,0.015-0.075（6）A,安徽工业RS-485通信,电子式-智能无费控 | 34403 | 202209 | 218
34000214.0 | C级三相四线经互感器接入智能电能表,3x220V/380V,0.015-0.075（6）A,工业RS-485通信,电子式-智能无费控 | 34403 | 202209 | 2
34000214.0 | C级三相四线经互感器接入智能电能表,3×220/380V,0.015-0.075（6）A,安徽工业RS-485通信,电子式-智能无费控 | 34403 | 202209 | 91
34000720.0 | D级三相三线经互感器接入智能电能表,3×100V,0.015-0.075（6）A,安徽工业RS-485通信,电子式-智能无费控 | 34403 | 202209 | 3
34000269.0 | D级三相四线经互感器接入智能电能表,3×57.7/100V,0.015-0.075（6）A,安徽工业RS-485通信,电子式-智能无费控 | 34403 | 202209 | 2
34001339.0 | 专变采集终端III型,3x100V,RS-485通信,4G | 34403 | 202209 | 58
34001342.0 | 专变采集终端III型,3x100V,RS-485通信,GPRS | 34403 | 202209 | 1
34001340.0 | 专变采集终端III型,3x220V/380V,RS-485通信,4G | 34403 | 202209 | 21
34001334.0 | 专变采集终端III型,3x220V/380V,RS-485通信,FDD-LTE+TD-LTE | 34403 | 202209 | 5
34001339.0 | 专变采集终端III型,3×100V,RS-485通信,4G | 34403 | 202209 | 22
34001336.0 | 专变采集终端III型,3×100V,RS-485通信,FDD-LTE+TD-LTE | 34403 | 202209 | 1
34001340.0 | 专变采集终端III型,3×220/380V,RS-485通信,4G | 34403 | 202209 | 123
8309000000900007.0 | 采集器II型,220V,下行通讯：RS-485,上行通讯：HPLC | 34403 | 202209 | 82
8309000000900008.0 | 采集器II型,220V,下行通讯：RS-485,上行通讯：窄带载波 | 34403 | 202209 | 151
8309000000900028.0 | 采集器I型,220V,下行通讯：RS-485，上行通讯：窄带载波 | 34403 | 202209 | 27
34010001.0 | 采集器I型,220V,下行通讯：其他，上行通讯：其他 | 34403 | 202209 | 3
34001335.0 | 集中器I型,3x220V/380V,HPLC,4G | 34403 | 202209 | 222
34001333.0 | 集中器I型,3x220V/380V,HPLC,FDD-LTE+TD-LTE | 34403 | 202209 | 14
34001337.0 | 集中器I型,3x220V/380V,窄带载波,FDD-LTE+TD-LTE | 34403 | 202209 | 6
34001338.0 | 集中器I型,3x220V/380V,窄带载波,GPRS | 34403 | 202209 | 5
34001335.0 | 集中器I型,3×220/380V,HPLC,4G | 34403 | 202209 | 143
34028004.0 | 集中器I型,3×220/380V,RS-485通信,GPRS通信 | 34403 | 202209 | 1
34028029.0 | 集中器I型,3×220/380V,RS-485通信,光纤 | 34403 | 202209 | 3
8309000000300003.0 | 集中器I型3×220/380VRS-485通信4G | 34403 | 202209 | 3
|  | 34403 | 202209 | 181
34044548.0 | 0.1电压互感器高压TV,电压变比10000/100 | 34404 | 202209 | 14
34038148.0 | 0.1电流互感器低压TA,电流变比200/5 | 34404 | 202209 | 3
34000717.0 | 0.2S三相三线经互感器接入智能电能表,3×100V,1.5(6)A,安徽工业RS-485通信,电子式-智能无费控 | 34404 | 202209 | 1
34000248.0 | 0.2S三相四线经互感器接入智能电能表,3×57.7/100V,1.5(6)A,安徽工业RS-485通信,电子式-智能无费控 | 34404 | 202209 | 16
34001076.0 | 0.2S低压电流互感器100/5 | 34404 | 202209 | 3
34001308.0 | 0.2S低压电流互感器1000/5 | 34404 | 202209 | 3
34001078.0 | 0.2S低压电流互感器1200/5 | 34404 | 202209 | 37
34001213.0 | 0.2S低压电流互感器150/5 | 34404 | 202209 | 32
34001081.0 | 0.2S低压电流互感器1500/5 | 34404 | 202209 | 27
34001300.0 | 0.2S低压电流互感器300/5 | 34404 | 202209 | 18
34001074.0 | 0.2S低压电流互感器400/5 | 34404 | 202209 | 69
34001214.0 | 0.2S低压电流互感器500/5 | 34404 | 202209 | 15
34001299.0 | 0.2S低压电流互感器600/5 | 34404 | 202209 | 21
34001216.0 | 0.2S低压电流互感器75/5 | 34404 | 202209 | 9
34001077.0 | 0.2S低压电流互感器800/5 | 34404 | 202209 | 9
34044542.0 | 0.2S电压互感器高压TV,电压变比10000/100 | 34404 | 202209 | 22
34037824.0 | 0.2S电流互感器低压TA,电流变比100/5 | 34404 | 202209 | 9
34037524.0 | 0.2S电流互感器低压TA,电流变比1200/5 | 34404 | 202209 | 78
34037825.0 | 0.2S电流互感器低压TA,电流变比150/5 | 34404 | 202209 | 3
34037840.0 | 0.2S电流互感器低压TA,电流变比1500/5 | 34404 | 202209 | 78
34038285.0 | 0.2S电流互感器低压TA,电流变比200/5 | 34404 | 202209 | 6
34037982.0 | 0.2S电流互感器低压TA,电流变比400/5 | 34404 | 202209 | 6
34038115.0 | 0.2S电流互感器低压TA,电流变比500/5 | 34404 | 202209 | 12
34038289.0 | 0.2S电流互感器高压TA,电流变比10/5 | 34404 | 202209 | 2
34038121.0 | 0.2S电流互感器高压TA,电流变比100/5 | 34404 | 202209 | 4
34038286.0 | 0.2S电流互感器高压TA,电流变比150/5 | 34404 | 202209 | 6
34037205.0 | 0.2S电流互感器高压TA,电流变比20/5 | 34404 | 202209 | 6
34037212.0 | 0.2S电流互感器高压TA,电流变比30/5 | 34404 | 202209 | 6
34037675.0 | 0.2S电流互感器高压TA,电流变比40/5 | 34404 | 202209 | 2
34038292.0 | 0.2S电流互感器高压TA,电流变比400/5 | 34404 | 202209 | 2
34037834.0 | 0.2S电流互感器高压TA,电流变比50/5 | 34404 | 202209 | 8
34037353.0 | 0.2S电流互感器高压TA,电流变比60/5 | 34404 | 202209 | 2
34037837.0 | 0.2S电流互感器高压TA,电流变比600/5 | 34404 | 202209 | 2
34037835.0 | 0.2S电流互感器高压TA,电流变比75/5 | 34404 | 202209 | 6
8302000000500009.0 | 0.2高压TV电压互感器10000/100 | 34404 | 202209 | 4
34000201.0 | 0.5S三相三线经互感器接入智能电能表,3x100V,1.5(6)A,工业RS-485通信,电子式-智能无费控 | 34404 | 202209 | 26
34000609.0 | 0.5S三相三线经互感器接入智能电能表,3×100V,1.5(6)A,安徽变电站RS-485通信,电子式-智能无费控 | 34404 | 202209 | 1
34000201.0 | 0.5S三相三线经互感器接入智能电能表,3×100V,1.5(6)A,安徽工业RS-485通信,电子式-智能无费控 | 34404 | 202209 | 96
34000565.0 | 0.5S三相四线经互感器接入智能电能表,3x220V/380V,1.5(6)A,工业RS-485通信,电子式-智能无费控 | 34404 | 202209 | 9
34000565.0 | 0.5S三相四线经互感器接入智能电能表,3×220/380V,1.5(6)A,安徽工业RS-485通信,电子式-智能无费控 | 34404 | 202209 | 221
34001298.0 | 0.5S低压电流互感器100/5 | 34404 | 202209 | 138
34001212.0 | 0.5S低压电流互感器150/5 | 34404 | 202209 | 307
34001075.0 | 0.5S低压电流互感器200/5 | 34404 | 202209 | 174
34001073.0 | 0.5S低压电流互感器300/5 | 34404 | 202209 | 102
34001080.0 | 0.5S低压电流互感器400/5 | 34404 | 202209 | 5
34001218.0 | 0.5S低压电流互感器500/5 | 34404 | 202209 | 3
34001217.0 | 0.5S低压电流互感器75/5 | 34404 | 202209 | 48
34038114.0 | 0.5S电流互感器低压TA,电流变比150/5 | 34404 | 202209 | 9
34038118.0 | 0.5S电流互感器低压TA,电流变比200/5 | 34404 | 202209 | 3
34038116.0 | 0.5S电流互感器低压TA,电流变比300/5 | 34404 | 202209 | 3
34037340.0 | 0.5S电流互感器低压TA,电流变比400/5 | 34404 | 202209 | 1
34000671.0 | 1.0三相三线经互感器接入智能电能表,3×100V,1.5(6)A,安徽工业RS-485通信,电子式-智能无费控 | 34404 | 202209 | 1
34000200.0 | 1.0三相四线直接接入智能电能表,3x220V/380V,5(60)A,居民HPLC,电子式-智能远程费控 | 34404 | 202209 | 3
34000669.0 | 1.0三相四线直接接入智能电能表,3x220V/380V,5(60)A,工业HPLC,电子式-智能远程费控 | 34404 | 202209 | 81
34000508.0 | 1.0三相四线直接接入智能电能表,3x220V/380V,5(60)A,工业RS-485通信,电子式-智能远程费控 | 34404 | 202209 | 1
34000535.0 | 1.0三相四线直接接入智能电能表,3x220V/380V,5(60)A,工业窄带载波,电子式-智能远程费控 | 34404 | 202209 | 7
34000200.0 | 1.0三相四线直接接入智能电能表,3×220/380V,5(60)A,安徽居民HPLC,电子式-智能远程费控 | 34404 | 202209 | 192
34000198.0 | 1.0三相四线直接接入智能电能表,3×220/380V,5(60)A,安徽居民RS-485通信,电子式-智能远程费控 | 34404 | 202209 | 1
34000199.0 | 1.0三相四线直接接入智能电能表,3×220/380V,5(60)A,安徽居民窄带载波,电子式-智能远程费控 | 34404 | 202209 | 16
34000511.0 | 1.0三相四线直接接入智能电能表,3×220/380V,5(60)A,安徽工业HPLC+微功率无线,电子式-智能远程费控 | 34404 | 202209 | 5
34000669.0 | 1.0三相四线直接接入智能电能表,3×220/380V,5(60)A,安徽工业HPLC,电子式-智能远程费控 | 34404 | 202209 | 3367
34000508.0 | 1.0三相四线直接接入智能电能表,3×220/380V,5(60)A,安徽工业RS-485通信,电子式-智能远程费控 | 34404 | 202209 | 2
34000535.0 | 1.0三相四线直接接入智能电能表,3×220/380V,5(60)A,安徽工业窄带载波,电子式-智能远程费控 | 34404 | 202209 | 7
8301000006900009.0 | 1.0三相四线直接接入智能电能表，3×220/380V，5(60)A，安徽居民HPLC+微功率无线，电子式-智能远程费控 | 34404 | 202209 | 1
34000608.0 | 1.0三相四线经互感器接入智能电能表,3x220V/380V,1.5(6)A,工业HPLC,电子式-智能远程费控 | 34404 | 202209 | 4
34000204.0 | 1.0三相四线经互感器接入智能电能表,3x220V/380V,1.5(6)A,工业RS-485通信,电子式-智能远程费控 | 34404 | 202209 | 2
34000233.0 | 1.0三相四线经互感器接入智能电能表,3×220/380V,1.5(6)A,安徽居民HPLC,电子式-智能远程费控 | 34404 | 202209 | 21
34000643.0 | 1.0三相四线经互感器接入智能电能表,3×220/380V,1.5(6)A,安徽居民RS-485通信,电子式-智能远程费控 | 34404 | 202209 | 4
34000608.0 | 1.0三相四线经互感器接入智能电能表,3×220/380V,1.5(6)A,安徽工业HPLC,电子式-智能远程费控 | 34404 | 202209 | 373
34000204.0 | 1.0三相四线经互感器接入智能电能表,3×220/380V,1.5(6)A,安徽工业RS-485通信,电子式-智能远程费控 | 34404 | 202209 | 2
34000203.0 | 1.0三相四线经互感器接入智能电能表,3×220/380V,1.5(6)A,安徽工业窄带载波,电子式-智能远程费控 | 34404 | 202209 | 2
8305000000500003.0 | 10表位计量箱（2×5） | 34404 | 202209 | 159
8305000000900019.0 | 12表位计量箱（3×4） | 34404 | 202209 | 675
8305000000200004.0 | 15表位计量箱（3×5） | 34404 | 202209 | 1
8305000000000002.0 | 16表位计量箱（4×4） | 34404 | 202209 | 335
8305000000900014.0 | 1表位计量箱（1×1） | 34404 | 202209 | 283
34000715.0 | 2.0单相直接接入智能电能表,220V,5(60)A,安徽居民HPLC+微功率无线,电子式-智能远程费控 | 34404 | 202209 | 230
34000193.0 | 2.0单相直接接入智能电能表,220V,5(60)A,安徽居民HPLC,电子式-智能远程费控 | 34404 | 202209 | 86
34000194.0 | 2.0单相直接接入智能电能表,220V,5(60)A,安徽居民窄带载波,电子式-智能远程费控 | 34404 | 202209 | 769
34000193.0 | 2.0单相直接接入智能电能表,220V,5(60)A,居民HPLC,电子式-智能远程费控 | 34404 | 202209 | 2
34000194.0 | 2.0单相直接接入智能电能表,220V,5(60)A,居民窄带载波,电子式-智能远程费控 | 34404 | 202209 | 237
8305000000900016.0 | 4表位计量箱（2×2） | 34404 | 202209 | 4
8305000000900017.0 | 6表位计量箱（3×2） | 34404 | 202209 | 223
8305000000900018.0 | 9表位计量箱（3×3） | 34404 | 202209 | 120
34000196.0 | A级单相直接接入智能电能表,220V,0.25-0.5（60）A,安徽居民HPLC,电子式-智能远程费控 | 34404 | 202209 | 27074
34000196.0 | A级单相直接接入智能电能表,220V,0.25-0.5（60）A,居民HPLC,电子式-智能远程费控 | 34404 | 202209 | 234
34000213.0 | B级三相四线直接接入智能电能表,3x220V/380V,0.2-0.5（60）A,居民HPLC,电子式-智能远程费控 | 34404 | 202209 | 12
34000202.0 | B级三相四线直接接入智能电能表,3x220V/380V,0.2-0.5（60）A,工业HPLC,电子式-智能远程费控 | 34404 | 202209 | 90
34000213.0 | B级三相四线直接接入智能电能表,3×220/380V,0.2-0.5（60）A,安徽居民HPLC,电子式-智能远程费控 | 34404 | 202209 | 296
34000202.0 | B级三相四线直接接入智能电能表,3×220/380V,0.2-0.5（60）A,安徽工业HPLC,电子式-智能远程费控 | 34404 | 202209 | 3031
34000209.0 | B级三相四线经互感器接入智能电能表,3x220V/380V,0.015-0.075（6）A,工业HPLC,电子式-智能远程费控 | 34404 | 202209 | 4
34000209.0 | B级三相四线经互感器接入智能电能表,3×220/380V,0.015-0.075（6）A,安徽工业HPLC,电子式-智能远程费控 | 34404 | 202209 | 31
34000745.0 | C级三相三线经互感器接入智能电能表,3×100V,0.015-0.075（6）A,安徽工业RS-485通信,电子式-智能无费控 | 34404 | 202209 | 7
34000269.0 | D级三相四线经互感器接入智能电能表,3×57.7/100V,0.015-0.075（6）A,安徽工业RS-485通信,电子式-智能无费控 | 34404 | 202209 | 1
34001339.0 | 专变采集终端III型,3x100V,RS-485通信,4G | 34404 | 202209 | 85
34001336.0 | 专变采集终端III型,3x100V,RS-485通信,FDD-LTE+TD-LTE | 34404 | 202209 | 8
34001342.0 | 专变采集终端III型,3x100V,RS-485通信,GPRS | 34404 | 202209 | 114
34001340.0 | 专变采集终端III型,3x220V/380V,RS-485通信,4G | 34404 | 202209 | 91
34001344.0 | 专变采集终端III型,3x220V/380V,RS-485通信,CDMA | 34404 | 202209 | 2
34001334.0 | 专变采集终端III型,3x220V/380V,RS-485通信,FDD-LTE+TD-LTE | 34404 | 202209 | 2
34001339.0 | 专变采集终端III型,3×100V,RS-485通信,4G | 34404 | 202209 | 4
34001336.0 | 专变采集终端III型,3×100V,RS-485通信,FDD-LTE+TD-LTE | 34404 | 202209 | 13
34001340.0 | 专变采集终端III型,3×220/380V,RS-485通信,4G | 34404 | 202209 | 24
8309000000900008.0 | 采集器II型,220V,下行通讯：RS-485,上行通讯：窄带载波 | 34404 | 202209 | 43
8309000000900030.0 | 采集器I型,220V,下行通讯：RS-485，上行通讯：HPLC | 34404 | 202209 | 10
34028008.0 | 采集器I型,3×220/380V,RS-485通信,北斗短报文通讯 | 34404 | 202209 | 1
34001335.0 | 集中器I型,3x220V/380V,HPLC,4G | 34404 | 202209 | 836
34001333.0 | 集中器I型,3x220V/380V,HPLC,FDD-LTE+TD-LTE | 34404 | 202209 | 48
34001343.0 | 集中器I型,3x220V/380V,窄带载波,CDMA | 34404 | 202209 | 1
34001337.0 | 集中器I型,3x220V/380V,窄带载波,FDD-LTE+TD-LTE | 34404 | 202209 | 55
34001338.0 | 集中器I型,3x220V/380V,窄带载波,GPRS | 34404 | 202209 | 1
34001335.0 | 集中器I型,3×220/380V,HPLC,4G | 34404 | 202209 | 625
34028057.0 | 集中器I型,3×220/380V,RS-485通信,CDMA通信 | 34404 | 202209 | 1
34028004.0 | 集中器I型,3×220/380V,RS-485通信,GPRS通信 | 34404 | 202209 | 2
34028029.0 | 集中器I型,3×220/380V,RS-485通信,光纤 | 34404 | 202209 | 1
8309000000300003.0 | 集中器I型3×220/380VRS-485通信4G | 34404 | 202209 | 4
|  | 34404 | 202209 | 376
34044548.0 | 0.1电压互感器高压TV,电压变比10000/100 | 34405 | 202209 | 22
34038000.0 | 0.1电流互感器高压TA,电流变比100/5 | 34405 | 202209 | 4
34038004.0 | 0.1电流互感器高压TA,电流变比200/5 | 34405 | 202209 | 2
34000248.0 | 0.2S三相四线经互感器接入智能电能表,3×57.7/100V,1.5(6)A,安徽工业RS-485通信,电子式-智能无费控 | 34405 | 202209 | 1
34001308.0 | 0.2S低压电流互感器1000/5 | 34405 | 202209 | 33
34001078.0 | 0.2S低压电流互感器1200/5 | 34405 | 202209 | 27
34001213.0 | 0.2S低压电流互感器150/5 | 34405 | 202209 | 3
34001081.0 | 0.2S低压电流互感器1500/5 | 34405 | 202209 | 24
34001215.0 | 0.2S低压电流互感器200/5 | 34405 | 202209 | 6
34001300.0 | 0.2S低压电流互感器300/5 | 34405 | 202209 | 3
34001074.0 | 0.2S低压电流互感器400/5 | 34405 | 202209 | 21
34001214.0 | 0.2S低压电流互感器500/5 | 34405 | 202209 | 21
34001299.0 | 0.2S低压电流互感器600/5 | 34405 | 202209 | 22
34001216.0 | 0.2S低压电流互感器75/5 | 34405 | 202209 | 3
34001077.0 | 0.2S低压电流互感器800/5 | 34405 | 202209 | 30
34044542.0 | 0.2S电压互感器高压TV,电压变比10000/100 | 34405 | 202209 | 32
34037524.0 | 0.2S电流互感器低压TA,电流变比1200/5 | 34405 | 202209 | 27
34037825.0 | 0.2S电流互感器低压TA,电流变比150/5 | 34405 | 202209 | 78
34037823.0 | 0.2S电流互感器低压TA,电流变比300/5 | 34405 | 202209 | 1
34037672.0 | 0.2S电流互感器低压TA,电流变比600/5 | 34405 | 202209 | 11
34038289.0 | 0.2S电流互感器高压TA,电流变比10/5 | 34405 | 202209 | 2
34038121.0 | 0.2S电流互感器高压TA,电流变比100/5 | 34405 | 202209 | 12
34037673.0 | 0.2S电流互感器高压TA,电流变比15/5 | 34405 | 202209 | 2
34038286.0 | 0.2S电流互感器高压TA,电流变比150/5 | 34405 | 202209 | 2
34037205.0 | 0.2S电流互感器高压TA,电流变比20/5 | 34405 | 202209 | 4
34038130.0 | 0.2S电流互感器高压TA,电流变比25/5 | 34405 | 202209 | 2
34038146.0 | 0.2S电流互感器高压TA,电流变比250/5 | 34405 | 202209 | 2
34037212.0 | 0.2S电流互感器高压TA,电流变比30/5 | 34405 | 202209 | 12
34037349.0 | 0.2S电流互感器高压TA,电流变比300/5 | 34405 | 202209 | 4
34037675.0 | 0.2S电流互感器高压TA,电流变比40/5 | 34405 | 202209 | 4
34038292.0 | 0.2S电流互感器高压TA,电流变比400/5 | 34405 | 202209 | 2
34037834.0 | 0.2S电流互感器高压TA,电流变比50/5 | 34405 | 202209 | 6
34037353.0 | 0.2S电流互感器高压TA,电流变比60/5 | 34405 | 202209 | 4
34037835.0 | 0.2S电流互感器高压TA,电流变比75/5 | 34405 | 202209 | 8
34000201.0 | 0.5S三相三线经互感器接入智能电能表,3x100V,1.5(6)A,工业RS-485通信,电子式-智能无费控 | 34405 | 202209 | 3
34000609.0 | 0.5S三相三线经互感器接入智能电能表,3×100V,1.5(6)A,安徽变电站RS-485通信,电子式-智能无费控 | 34405 | 202209 | 1
34000201.0 | 0.5S三相三线经互感器接入智能电能表,3×100V,1.5(6)A,安徽工业RS-485通信,电子式-智能无费控 | 34405 | 202209 | 15
34000565.0 | 0.5S三相四线经互感器接入智能电能表,3x220V/380V,1.5(6)A,工业RS-485通信,电子式-智能无费控 | 34405 | 202209 | 71
34000565.0 | 0.5S三相四线经互感器接入智能电能表,3×220/380V,1.5(6)A,安徽工业RS-485通信,电子式-智能无费控 | 34405 | 202209 | 513
34001298.0 | 0.5S低压电流互感器100/5 | 34405 | 202209 | 21
34001212.0 | 0.5S低压电流互感器150/5 | 34405 | 202209 | 108
34001075.0 | 0.5S低压电流互感器200/5 | 34405 | 202209 | 42
34001073.0 | 0.5S低压电流互感器300/5 | 34405 | 202209 | 89
34001080.0 | 0.5S低压电流互感器400/5 | 34405 | 202209 | 3
34001079.0 | 0.5S低压电流互感器600/5 | 34405 | 202209 | 3
34038282.0 | 0.5S电流互感器低压TA,电流变比100/5 | 34405 | 202209 | 27
34037839.0 | 0.5S电流互感器低压TA,电流变比1000/5 | 34405 | 202209 | 9
34037517.0 | 0.5S电流互感器低压TA,电流变比1200/5 | 34405 | 202209 | 18
34038118.0 | 0.5S电流互感器低压TA,电流变比200/5 | 34405 | 202209 | 3
34038117.0 | 0.5S电流互感器低压TA,电流变比250/5 | 34405 | 202209 | 15
34038116.0 | 0.5S电流互感器低压TA,电流变比300/5 | 34405 | 202209 | 12
34037340.0 | 0.5S电流互感器低压TA,电流变比400/5 | 34405 | 202209 | 3
34037509.0 | 0.5S电流互感器低压TA,电流变比600/5 | 34405 | 202209 | 6
34037345.0 | 0.5S电流互感器低压TA,电流变比800/5 | 34405 | 202209 | 36
34001090.0 | 0.5低压电流互感器150/5 | 34405 | 202209 | 3
34000669.0 | 1.0三相四线直接接入智能电能表,3x220V/380V,5(60)A,工业HPLC,电子式-智能远程费控 | 34405 | 202209 | 38
34000508.0 | 1.0三相四线直接接入智能电能表,3x220V/380V,5(60)A,工业RS-485通信,电子式-智能远程费控 | 34405 | 202209 | 4
34000535.0 | 1.0三相四线直接接入智能电能表,3x220V/380V,5(60)A,工业窄带载波,电子式-智能远程费控 | 34405 | 202209 | 9
34000200.0 | 1.0三相四线直接接入智能电能表,3×220/380V,5(60)A,安徽居民HPLC,电子式-智能远程费控 | 34405 | 202209 | 37
34000198.0 | 1.0三相四线直接接入智能电能表,3×220/380V,5(60)A,安徽居民RS-485通信,电子式-智能远程费控 | 34405 | 202209 | 2
34000199.0 | 1.0三相四线直接接入智能电能表,3×220/380V,5(60)A,安徽居民窄带载波,电子式-智能远程费控 | 34405 | 202209 | 24
34000511.0 | 1.0三相四线直接接入智能电能表,3×220/380V,5(60)A,安徽工业HPLC+微功率无线,电子式-智能远程费控 | 34405 | 202209 | 6
34000669.0 | 1.0三相四线直接接入智能电能表,3×220/380V,5(60)A,安徽工业HPLC,电子式-智能远程费控 | 34405 | 202209 | 2802
34000508.0 | 1.0三相四线直接接入智能电能表,3×220/380V,5(60)A,安徽工业RS-485通信,电子式-智能远程费控 | 34405 | 202209 | 18
34000535.0 | 1.0三相四线直接接入智能电能表,3×220/380V,5(60)A,安徽工业窄带载波,电子式-智能远程费控 | 34405 | 202209 | 17
34000608.0 | 1.0三相四线经互感器接入智能电能表,3x220V/380V,1.5(6)A,工业HPLC,电子式-智能远程费控 | 34405 | 202209 | 14
34000205.0 | 1.0三相四线经互感器接入智能电能表,3x220V/380V,1.5(6)A,工业RS-485通信,电子式-智能无费控 | 34405 | 202209 | 1
34000204.0 | 1.0三相四线经互感器接入智能电能表,3x220V/380V,1.5(6)A,工业RS-485通信,电子式-智能远程费控 | 34405 | 202209 | 1
34000233.0 | 1.0三相四线经互感器接入智能电能表,3×220/380V,1.5(6)A,安徽居民HPLC,电子式-智能远程费控 | 34405 | 202209 | 8
34000608.0 | 1.0三相四线经互感器接入智能电能表,3×220/380V,1.5(6)A,安徽工业HPLC,电子式-智能远程费控 | 34405 | 202209 | 357
34000204.0 | 1.0三相四线经互感器接入智能电能表,3×220/380V,1.5(6)A,安徽工业RS-485通信,电子式-智能远程费控 | 34405 | 202209 | 5
8305000000500003.0 | 10表位计量箱（2×5） | 34405 | 202209 | 11
8305000000900019.0 | 12表位计量箱（3×4） | 34405 | 202209 | 483
8305000000200004.0 | 15表位计量箱（3×5） | 34405 | 202209 | 45
8305000000000002.0 | 16表位计量箱（4×4） | 34405 | 202209 | 179
8305000000900014.0 | 1表位计量箱（1×1） | 34405 | 202209 | 1079
34000715.0 | 2.0单相直接接入智能电能表,220V,5(60)A,安徽居民HPLC+微功率无线,电子式-智能远程费控 | 34405 | 202209 | 176
34000193.0 | 2.0单相直接接入智能电能表,220V,5(60)A,安徽居民HPLC,电子式-智能远程费控 | 34405 | 202209 | 672
34000194.0 | 2.0单相直接接入智能电能表,220V,5(60)A,安徽居民窄带载波,电子式-智能远程费控 | 34405 | 202209 | 1174
34000193.0 | 2.0单相直接接入智能电能表,220V,5(60)A,居民HPLC,电子式-智能远程费控 | 34405 | 202209 | 3
34000195.0 | 2.0单相直接接入智能电能表,220V,5(60)A,居民RS-485通信,电子式-智能远程费控 | 34405 | 202209 | 1
34000194.0 | 2.0单相直接接入智能电能表,220V,5(60)A,居民窄带载波,电子式-智能远程费控 | 34405 | 202209 | 400
8305000000900015.0 | 2表位计量箱（1×2） | 34405 | 202209 | 170
8305000000900016.0 | 4表位计量箱（2×2） | 34405 | 202209 | 25
8305000000900017.0 | 6表位计量箱（3×2） | 34405 | 202209 | 10
8305000000600003.0 | 8表位计量箱（2×4） | 34405 | 202209 | 5
8305000000900018.0 | 9表位计量箱（3×3） | 34405 | 202209 | 16
34000196.0 | A级单相直接接入智能电能表,220V,0.25-0.5（60）A,安徽居民HPLC,电子式-智能远程费控 | 34405 | 202209 | 19384
34000196.0 | A级单相直接接入智能电能表,220V,0.25-0.5（60）A,居民HPLC,电子式-智能远程费控 | 34405 | 202209 | 218
34000213.0 | B级三相四线直接接入智能电能表,3x220V/380V,0.2-0.5（60）A,居民HPLC,电子式-智能远程费控 | 34405 | 202209 | 2
34000202.0 | B级三相四线直接接入智能电能表,3x220V/380V,0.2-0.5（60）A,工业HPLC,电子式-智能远程费控 | 34405 | 202209 | 41
34000213.0 | B级三相四线直接接入智能电能表,3×220/380V,0.2-0.5（60）A,安徽居民HPLC,电子式-智能远程费控 | 34405 | 202209 | 251
34000202.0 | B级三相四线直接接入智能电能表,3×220/380V,0.2-0.5（60）A,安徽工业HPLC,电子式-智能远程费控 | 34405 | 202209 | 964
34000209.0 | B级三相四线经互感器接入智能电能表,3x220V/380V,0.015-0.075（6）A,工业HPLC,电子式-智能远程费控 | 34405 | 202209 | 3
34000209.0 | B级三相四线经互感器接入智能电能表,3×220/380V,0.015-0.075（6）A,安徽工业HPLC,电子式-智能远程费控 | 34405 | 202209 | 135
34000745.0 | C级三相三线经互感器接入智能电能表,3x100V,0.015-0.075（6）A,工业RS-485通信,电子式-智能无费控 | 34405 | 202209 | 69
34000745.0 | C级三相三线经互感器接入智能电能表,3×100V,0.015-0.075（6）A,安徽工业RS-485通信,电子式-智能无费控 | 34405 | 202209 | 910
34000214.0 | C级三相四线经互感器接入智能电能表,3x220V/380V,0.015-0.075（6）A,工业RS-485通信,电子式-智能无费控 | 34405 | 202209 | 3
34000214.0 | C级三相四线经互感器接入智能电能表,3×220/380V,0.015-0.075（6）A,安徽工业RS-485通信,电子式-智能无费控 | 34405 | 202209 | 474
34000720.0 | D级三相三线经互感器接入智能电能表,3x100V,0.015-0.075（6）A,工业RS-485通信,电子式-智能无费控 | 34405 | 202209 | 1
34000720.0 | D级三相三线经互感器接入智能电能表,3×100V,0.015-0.075（6）A,安徽工业RS-485通信,电子式-智能无费控 | 34405 | 202209 | 4
34001339.0 | 专变采集终端III型,3x100V,RS-485通信,4G | 34405 | 202209 | 76
34001340.0 | 专变采集终端III型,3x220V/380V,RS-485通信,4G | 34405 | 202209 | 42
34001334.0 | 专变采集终端III型,3x220V/380V,RS-485通信,FDD-LTE+TD-LTE | 34405 | 202209 | 28
34001339.0 | 专变采集终端III型,3×100V,RS-485通信,4G | 34405 | 202209 | 17
34001336.0 | 专变采集终端III型,3×100V,RS-485通信,FDD-LTE+TD-LTE | 34405 | 202209 | 22
34001340.0 | 专变采集终端III型,3×220/380V,RS-485通信,4G | 34405 | 202209 | 418
8309000000900007.0 | 采集器II型,220V,下行通讯：RS-485,上行通讯：HPLC | 34405 | 202209 | 3
8309000000900008.0 | 采集器II型,220V,下行通讯：RS-485,上行通讯：窄带载波 | 34405 | 202209 | 18
8309000000900028.0 | 采集器I型,220V,下行通讯：RS-485，上行通讯：窄带载波 | 34405 | 202209 | 6
34001335.0 | 集中器I型,3x220V/380V,HPLC,4G | 34405 | 202209 | 702
34001333.0 | 集中器I型,3x220V/380V,HPLC,FDD-LTE+TD-LTE | 34405 | 202209 | 21
34001337.0 | 集中器I型,3x220V/380V,窄带载波,FDD-LTE+TD-LTE | 34405 | 202209 | 4
34001338.0 | 集中器I型,3x220V/380V,窄带载波,GPRS | 34405 | 202209 | 1
34001335.0 | 集中器I型,3×220/380V,HPLC,4G | 34405 | 202209 | 158
34028057.0 | 集中器I型,3×220/380V,RS-485通信,CDMA通信 | 34405 | 202209 | 1
8309000000300003.0 | 集中器I型3×220/380VRS-485通信4G | 34405 | 202209 | 1
|  | 34405 | 202209 | 294
34037849.0 | 0.1电流互感器低压TA,电流变比150/5 | 34406 | 202209 | 3
34038287.0 | 0.1电流互感器低压TA,电流变比300/5 | 34406 | 202209 | 15
34000717.0 | 0.2S三相三线经互感器接入智能电能表,3×100V,1.5(6)A,安徽工业RS-485通信,电子式-智能无费控 | 34406 | 202209 | 3
34000248.0 | 0.2S三相四线经互感器接入智能电能表,3×57.7/100V,1.5(6)A,安徽工业RS-485通信,电子式-智能无费控 | 34406 | 202209 | 2
34001076.0 | 0.2S低压电流互感器100/5 | 34406 | 202209 | 3
34001308.0 | 0.2S低压电流互感器1000/5 | 34406 | 202209 | 21
34001078.0 | 0.2S低压电流互感器1200/5 | 34406 | 202209 | 3
34001081.0 | 0.2S低压电流互感器1500/5 | 34406 | 202209 | 33
34001300.0 | 0.2S低压电流互感器300/5 | 34406 | 202209 | 12
34001074.0 | 0.2S低压电流互感器400/5 | 34406 | 202209 | 36
34001214.0 | 0.2S低压电流互感器500/5 | 34406 | 202209 | 18
34001299.0 | 0.2S低压电流互感器600/5 | 34406 | 202209 | 51
34001077.0 | 0.2S低压电流互感器800/5 | 34406 | 202209 | 33
34044542.0 | 0.2S电压互感器高压TV,电压变比10000/100 | 34406 | 202209 | 34
34038121.0 | 0.2S电流互感器高压TA,电流变比100/5 | 34406 | 202209 | 4
34038286.0 | 0.2S电流互感器高压TA,电流变比150/5 | 34406 | 202209 | 2
34037981.0 | 0.2S电流互感器高压TA,电流变比200/5 | 34406 | 202209 | 4
34037212.0 | 0.2S电流互感器高压TA,电流变比30/5 | 34406 | 202209 | 14
34037675.0 | 0.2S电流互感器高压TA,电流变比40/5 | 34406 | 202209 | 2
34037834.0 | 0.2S电流互感器高压TA,电流变比50/5 | 34406 | 202209 | 8
34037830.0 | 0.2S电流互感器高压TA,电流变比500/5 | 34406 | 202209 | 1
34037835.0 | 0.2S电流互感器高压TA,电流变比75/5 | 34406 | 202209 | 2
34029313.0 | 0.2S组合互感器组合互感器,电流变比100/5,电压变比10000/100 | 34406 | 202209 | 3
34029827.0 | 0.2S组合互感器组合互感器,电流变比150/5,电压变比10000/100 | 34406 | 202209 | 1
34029560.0 | 0.2S组合互感器组合互感器,电流变比200/5,电压变比10000/100 | 34406 | 202209 | 1
34029310.0 | 0.2S组合互感器组合互感器,电流变比30/5,电压变比10000/100 | 34406 | 202209 | 1
34029426.0 | 0.2S组合互感器组合互感器,电流变比300/5,电压变比10000/100 | 34406 | 202209 | 1
34029430.0 | 0.2S组合互感器组合互感器,电流变比400/5,电压变比10000/100 | 34406 | 202209 | 1
34029187.0 | 0.2S组合互感器组合互感器,电流变比600/5,电压变比10000/100 | 34406 | 202209 | 2
34029311.0 | 0.2S组合互感器组合互感器,电流变比75/5,电压变比10000/100 | 34406 | 202209 | 1
8302000000500009.0 | 0.2高压TV电压互感器10000/100 | 34406 | 202209 | 2
34000201.0 | 0.5S三相三线经互感器接入智能电能表,3x100V,1.5(6)A,工业RS-485通信,电子式-智能无费控 | 34406 | 202209 | 99
34000207.0 | 0.5S三相三线经互感器接入智能电能表,3×100V,1.5(6)A,安徽居民RS-485通信,电子式-智能无费控 | 34406 | 202209 | 2
34000201.0 | 0.5S三相三线经互感器接入智能电能表,3×100V,1.5(6)A,安徽工业RS-485通信,电子式-智能无费控 | 34406 | 202209 | 60
34000565.0 | 0.5S三相四线经互感器接入智能电能表,3x220V/380V,1.5(6)A,工业RS-485通信,电子式-智能无费控 | 34406 | 202209 | 48
34000565.0 | 0.5S三相四线经互感器接入智能电能表,3×220/380V,1.5(6)A,安徽工业RS-485通信,电子式-智能无费控 | 34406 | 202209 | 249
34001298.0 | 0.5S低压电流互感器100/5 | 34406 | 202209 | 21
34001212.0 | 0.5S低压电流互感器150/5 | 34406 | 202209 | 42
34001221.0 | 0.5S低压电流互感器1500/5 | 34406 | 202209 | 6
34001075.0 | 0.5S低压电流互感器200/5 | 34406 | 202209 | 117
34001073.0 | 0.5S低压电流互感器300/5 | 34406 | 202209 | 27
34001219.0 | 0.5S低压电流互感器50/5 | 34406 | 202209 | 6
34001217.0 | 0.5S低压电流互感器75/5 | 34406 | 202209 | 3
34038282.0 | 0.5S电流互感器低压TA,电流变比100/5 | 34406 | 202209 | 3
34038114.0 | 0.5S电流互感器低压TA,电流变比150/5 | 34406 | 202209 | 21
34038117.0 | 0.5S电流互感器低压TA,电流变比250/5 | 34406 | 202209 | 3
34037510.0 | 0.5电流互感器低压TA,电流变比150/5 | 34406 | 202209 | 3
34000198.0 | 1.0三相四线直接接入智能电能表,3x220V/380V,5(60)A,居民RS-485通信,电子式-智能远程费控 | 34406 | 202209 | 5
34000199.0 | 1.0三相四线直接接入智能电能表,3x220V/380V,5(60)A,居民窄带载波,电子式-智能远程费控 | 34406 | 202209 | 2
34000669.0 | 1.0三相四线直接接入智能电能表,3x220V/380V,5(60)A,工业HPLC,电子式-智能远程费控 | 34406 | 202209 | 57
34000508.0 | 1.0三相四线直接接入智能电能表,3x220V/380V,5(60)A,工业RS-485通信,电子式-智能远程费控 | 34406 | 202209 | 53
34000535.0 | 1.0三相四线直接接入智能电能表,3x220V/380V,5(60)A,工业窄带载波,电子式-智能远程费控 | 34406 | 202209 | 18
34000200.0 | 1.0三相四线直接接入智能电能表,3×220/380V,5(60)A,安徽居民HPLC,电子式-智能远程费控 | 34406 | 202209 | 23
34000198.0 | 1.0三相四线直接接入智能电能表,3×220/380V,5(60)A,安徽居民RS-485通信,电子式-智能远程费控 | 34406 | 202209 | 12
34000199.0 | 1.0三相四线直接接入智能电能表,3×220/380V,5(60)A,安徽居民窄带载波,电子式-智能远程费控 | 34406 | 202209 | 7
34000511.0 | 1.0三相四线直接接入智能电能表,3×220/380V,5(60)A,安徽工业HPLC+微功率无线,电子式-智能远程费控 | 34406 | 202209 | 5
34000669.0 | 1.0三相四线直接接入智能电能表,3×220/380V,5(60)A,安徽工业HPLC,电子式-智能远程费控 | 34406 | 202209 | 743
34000508.0 | 1.0三相四线直接接入智能电能表,3×220/380V,5(60)A,安徽工业RS-485通信,电子式-智能远程费控 | 34406 | 202209 | 35
34000535.0 | 1.0三相四线直接接入智能电能表,3×220/380V,5(60)A,安徽工业窄带载波,电子式-智能远程费控 | 34406 | 202209 | 33
34000204.0 | 1.0三相四线经互感器接入智能电能表,3x220V/380V,1.5(6)A,工业RS-485通信,电子式-智能远程费控 | 34406 | 202209 | 10
34000203.0 | 1.0三相四线经互感器接入智能电能表,3x220V/380V,1.5(6)A,工业窄带载波,电子式-智能远程费控 | 34406 | 202209 | 2
34000233.0 | 1.0三相四线经互感器接入智能电能表,3×220/380V,1.5(6)A,安徽居民HPLC,电子式-智能远程费控 | 34406 | 202209 | 6
8301000006800006.0 | 1.0三相四线经互感器接入智能电能表,3×220/380V,1.5(6)A,安徽工业HPLC+微功率无线,电子式-智能远程费控 | 34406 | 202209 | 1
34000608.0 | 1.0三相四线经互感器接入智能电能表,3×220/380V,1.5(6)A,安徽工业HPLC,电子式-智能远程费控 | 34406 | 202209 | 214
34000205.0 | 1.0三相四线经互感器接入智能电能表,3×220/380V,1.5(6)A,安徽工业RS-485通信,电子式-智能无费控 | 34406 | 202209 | 3
34000204.0 | 1.0三相四线经互感器接入智能电能表,3×220/380V,1.5(6)A,安徽工业RS-485通信,电子式-智能远程费控 | 34406 | 202209 | 25
34000203.0 | 1.0三相四线经互感器接入智能电能表,3×220/380V,1.5(6)A,安徽工业窄带载波,电子式-智能远程费控 | 34406 | 202209 | 5
8305000000900019.0 | 12表位计量箱（3×4） | 34406 | 202209 | 22
8305000000000002.0 | 16表位计量箱（4×4） | 34406 | 202209 | 3
8305000000900014.0 | 1表位计量箱（1×1） | 34406 | 202209 | 1215
34000715.0 | 2.0单相直接接入智能电能表,220V,5(60)A,安徽居民HPLC+微功率无线,电子式-智能远程费控 | 34406 | 202209 | 100
34000193.0 | 2.0单相直接接入智能电能表,220V,5(60)A,安徽居民HPLC,电子式-智能远程费控 | 34406 | 202209 | 495
34000195.0 | 2.0单相直接接入智能电能表,220V,5(60)A,安徽居民RS-485通信,电子式-智能远程费控 | 34406 | 202209 | 46
34000194.0 | 2.0单相直接接入智能电能表,220V,5(60)A,安徽居民窄带载波,电子式-智能远程费控 | 34406 | 202209 | 591
34000193.0 | 2.0单相直接接入智能电能表,220V,5(60)A,居民HPLC,电子式-智能远程费控 | 34406 | 202209 | 10
34000195.0 | 2.0单相直接接入智能电能表,220V,5(60)A,居民RS-485通信,电子式-智能远程费控 | 34406 | 202209 | 140
34000194.0 | 2.0单相直接接入智能电能表,220V,5(60)A,居民窄带载波,电子式-智能远程费控 | 34406 | 202209 | 97
8305000000900015.0 | 2表位计量箱（1×2） | 34406 | 202209 | 299
8305000000900016.0 | 4表位计量箱（2×2） | 34406 | 202209 | 15
8305000000900017.0 | 6表位计量箱（3×2） | 34406 | 202209 | 14
8305000000600003.0 | 8表位计量箱（2×4） | 34406 | 202209 | 1
8305000000900018.0 | 9表位计量箱（3×3） | 34406 | 202209 | 120
34000196.0 | A级单相直接接入智能电能表,220V,0.25-0.5（60）A,安徽居民HPLC,电子式-智能远程费控 | 34406 | 202209 | 6053
34000196.0 | A级单相直接接入智能电能表,220V,0.25-0.5（60）A,居民HPLC,电子式-智能远程费控 | 34406 | 202209 | 69
34000213.0 | B级三相四线直接接入智能电能表,3x220V/380V,0.2-0.5（60）A,居民HPLC,电子式-智能远程费控 | 34406 | 202209 | 3
34000202.0 | B级三相四线直接接入智能电能表,3x220V/380V,0.2-0.5（60）A,工业HPLC,电子式-智能远程费控 | 34406 | 202209 | 22
34000213.0 | B级三相四线直接接入智能电能表,3×220/380V,0.2-0.5（60）A,安徽居民HPLC,电子式-智能远程费控 | 34406 | 202209 | 60
34000202.0 | B级三相四线直接接入智能电能表,3×220/380V,0.2-0.5（60）A,安徽工业HPLC,电子式-智能远程费控 | 34406 | 202209 | 1393
34000209.0 | B级三相四线经互感器接入智能电能表,3x220V/380V,0.015-0.075（6）A,工业HPLC,电子式-智能远程费控 | 34406 | 202209 | 4
34000209.0 | B级三相四线经互感器接入智能电能表,3×220/380V,0.015-0.075（6）A,安徽工业HPLC,电子式-智能远程费控 | 34406 | 202209 | 40
34000745.0 | C级三相三线经互感器接入智能电能表,3x100V,0.015-0.075（6）A,工业RS-485通信,电子式-智能无费控 | 34406 | 202209 | 5
34000718.0 | C级三相三线经互感器接入智能电能表,3×100V,0.015-0.075（6）A,安徽变电站RS-485通信,电子式-智能无费控 | 34406 | 202209 | 6
34000745.0 | C级三相三线经互感器接入智能电能表,3×100V,0.015-0.075（6）A,安徽工业RS-485通信,电子式-智能无费控 | 34406 | 202209 | 109
34000214.0 | C级三相四线经互感器接入智能电能表,3x220V/380V,0.015-0.075（6）A,工业RS-485通信,电子式-智能无费控 | 34406 | 202209 | 2
34000214.0 | C级三相四线经互感器接入智能电能表,3×220/380V,0.015-0.075（6）A,安徽工业RS-485通信,电子式-智能无费控 | 34406 | 202209 | 14
34000269.0 | D级三相四线经互感器接入智能电能表,3×57.7/100V,0.015-0.075（6）A,安徽工业RS-485通信,电子式-智能无费控 | 34406 | 202209 | 2
34001339.0 | 专变采集终端III型,3x100V,RS-485通信,4G | 34406 | 202209 | 57
34001336.0 | 专变采集终端III型,3x100V,RS-485通信,FDD-LTE+TD-LTE | 34406 | 202209 | 1
34001342.0 | 专变采集终端III型,3x100V,RS-485通信,GPRS | 34406 | 202209 | 1
34001340.0 | 专变采集终端III型,3x220V/380V,RS-485通信,4G | 34406 | 202209 | 14
34001334.0 | 专变采集终端III型,3x220V/380V,RS-485通信,FDD-LTE+TD-LTE | 34406 | 202209 | 21
34001339.0 | 专变采集终端III型,3×100V,RS-485通信,4G | 34406 | 202209 | 1
34001345.0 | 专变采集终端III型,3×100V,RS-485通信,CDMA通信 | 34406 | 202209 | 2
34001336.0 | 专变采集终端III型,3×100V,RS-485通信,FDD-LTE+TD-LTE | 34406 | 202209 | 13
34001340.0 | 专变采集终端III型,3×220/380V,RS-485通信,4G | 34406 | 202209 | 88
8309000000900007.0 | 采集器II型,220V,下行通讯：RS-485,上行通讯：HPLC | 34406 | 202209 | 15
8309000000900008.0 | 采集器II型,220V,下行通讯：RS-485,上行通讯：窄带载波 | 34406 | 202209 | 181
8309000000900028.0 | 采集器I型,220V,下行通讯：RS-485，上行通讯：窄带载波 | 34406 | 202209 | 144
34001335.0 | 集中器I型,3x220V/380V,HPLC,4G | 34406 | 202209 | 490
34001333.0 | 集中器I型,3x220V/380V,HPLC,FDD-LTE+TD-LTE | 34406 | 202209 | 10
34001343.0 | 集中器I型,3x220V/380V,窄带载波,CDMA | 34406 | 202209 | 1
34001337.0 | 集中器I型,3x220V/380V,窄带载波,FDD-LTE+TD-LTE | 34406 | 202209 | 5
34001338.0 | 集中器I型,3x220V/380V,窄带载波,GPRS | 34406 | 202209 | 2
34001335.0 | 集中器I型,3×220/380V,HPLC,4G | 34406 | 202209 | 16
34028029.0 | 集中器I型,3×220/380V,RS-485通信,光纤 | 34406 | 202209 | 1
|  | 34406 | 202209 | 154
34001076.0 | 0.2S低压电流互感器100/5 | 34407 | 202209 | 9
34001308.0 | 0.2S低压电流互感器1000/5 | 34407 | 202209 | 6
34001213.0 | 0.2S低压电流互感器150/5 | 34407 | 202209 | 4
34001081.0 | 0.2S低压电流互感器1500/5 | 34407 | 202209 | 21
34001215.0 | 0.2S低压电流互感器200/5 | 34407 | 202209 | 3
34001300.0 | 0.2S低压电流互感器300/5 | 34407 | 202209 | 3
34001074.0 | 0.2S低压电流互感器400/5 | 34407 | 202209 | 9
34001214.0 | 0.2S低压电流互感器500/5 | 34407 | 202209 | 9
34001299.0 | 0.2S低压电流互感器600/5 | 34407 | 202209 | 27
34001216.0 | 0.2S低压电流互感器75/5 | 34407 | 202209 | 3
34001077.0 | 0.2S低压电流互感器800/5 | 34407 | 202209 | 3
34044542.0 | 0.2S电压互感器高压TV,电压变比10000/100 | 34407 | 202209 | 4
34037824.0 | 0.2S电流互感器低压TA,电流变比100/5 | 34407 | 202209 | 3
34037825.0 | 0.2S电流互感器低压TA,电流变比150/5 | 34407 | 202209 | 14
34037671.0 | 0.2S电流互感器低压TA,电流变比250/5 | 34407 | 202209 | 3
34038115.0 | 0.2S电流互感器低压TA,电流变比500/5 | 34407 | 202209 | 3
34037691.0 | 0.2S电流互感器低压TA,电流变比750/5 | 34407 | 202209 | 3
34038121.0 | 0.2S电流互感器高压TA,电流变比100/5 | 34407 | 202209 | 2
34037673.0 | 0.2S电流互感器高压TA,电流变比15/5 | 34407 | 202209 | 4
34037205.0 | 0.2S电流互感器高压TA,电流变比20/5 | 34407 | 202209 | 4
34037981.0 | 0.2S电流互感器高压TA,电流变比200/5 | 34407 | 202209 | 2
34037212.0 | 0.2S电流互感器高压TA,电流变比30/5 | 34407 | 202209 | 6
34038292.0 | 0.2S电流互感器高压TA,电流变比400/5 | 34407 | 202209 | 4
34037834.0 | 0.2S电流互感器高压TA,电流变比50/5 | 34407 | 202209 | 8
34037830.0 | 0.2S电流互感器高压TA,电流变比500/5 | 34407 | 202209 | 2
34037366.0 | 0.2S电流互感器高压TA,电流变比600/1 | 34407 | 202209 | 4
34037837.0 | 0.2S电流互感器高压TA,电流变比600/5 | 34407 | 202209 | 2
34037835.0 | 0.2S电流互感器高压TA,电流变比75/5 | 34407 | 202209 | 4
8302000000800004.0 | 0.2S组合互感器,电流15/5,电压10000/100 | 34407 | 202209 | 1
34029310.0 | 0.2S组合互感器组合互感器,电流变比30/5,电压变比10000/100 | 34407 | 202209 | 3
34029425.0 | 0.2S组合互感器组合互感器,电流变比50/5,电压变比10000/100 | 34407 | 202209 | 1
34029470.0 | 0.2S组合互感器高压TA,电流变比30/5,电压变比10000/100 | 34407 | 202209 | 1
8302000001400002.0 | 0.2S组合互感器，电流变比50/5，电压变比10000/100，TV精度0.2 | 34407 | 202209 | 1
8302000000500009.0 | 0.2高压TV电压互感器10000/100 | 34407 | 202209 | 26
34000201.0 | 0.5S三相三线经互感器接入智能电能表,3x100V,1.5(6)A,工业RS-485通信,电子式-智能无费控 | 34407 | 202209 | 1
34000609.0 | 0.5S三相三线经互感器接入智能电能表,3×100V,1.5(6)A,安徽变电站RS-485通信,电子式-智能无费控 | 34407 | 202209 | 4
34000201.0 | 0.5S三相三线经互感器接入智能电能表,3×100V,1.5(6)A,安徽工业RS-485通信,电子式-智能无费控 | 34407 | 202209 | 3
34000565.0 | 0.5S三相四线经互感器接入智能电能表,3x220V/380V,1.5(6)A,工业RS-485通信,电子式-智能无费控 | 34407 | 202209 | 2
34000565.0 | 0.5S三相四线经互感器接入智能电能表,3×220/380V,1.5(6)A,安徽工业RS-485通信,电子式-智能无费控 | 34407 | 202209 | 56
34001298.0 | 0.5S低压电流互感器100/5 | 34407 | 202209 | 117
34001212.0 | 0.5S低压电流互感器150/5 | 34407 | 202209 | 39
34001075.0 | 0.5S低压电流互感器200/5 | 34407 | 202209 | 30
34001073.0 | 0.5S低压电流互感器300/5 | 34407 | 202209 | 33
34001217.0 | 0.5S低压电流互感器75/5 | 34407 | 202209 | 6
34038116.0 | 0.5S电流互感器低压TA,电流变比300/5 | 34407 | 202209 | 3
34037678.0 | 0.5电流互感器高压TA,电流变比300/5 | 34407 | 202209 | 2
34000200.0 | 1.0三相四线直接接入智能电能表,3x220V/380V,5(60)A,居民HPLC,电子式-智能远程费控 | 34407 | 202209 | 2
34000669.0 | 1.0三相四线直接接入智能电能表,3x220V/380V,5(60)A,工业HPLC,电子式-智能远程费控 | 34407 | 202209 | 7
34000535.0 | 1.0三相四线直接接入智能电能表,3x220V/380V,5(60)A,工业窄带载波,电子式-智能远程费控 | 34407 | 202209 | 8
34000200.0 | 1.0三相四线直接接入智能电能表,3×220/380V,5(60)A,安徽居民HPLC,电子式-智能远程费控 | 34407 | 202209 | 42
34000511.0 | 1.0三相四线直接接入智能电能表,3×220/380V,5(60)A,安徽工业HPLC+微功率无线,电子式-智能远程费控 | 34407 | 202209 | 2
34000669.0 | 1.0三相四线直接接入智能电能表,3×220/380V,5(60)A,安徽工业HPLC,电子式-智能远程费控 | 34407 | 202209 | 506
34000508.0 | 1.0三相四线直接接入智能电能表,3×220/380V,5(60)A,安徽工业RS-485通信,电子式-智能远程费控 | 34407 | 202209 | 5
34000535.0 | 1.0三相四线直接接入智能电能表,3×220/380V,5(60)A,安徽工业窄带载波,电子式-智能远程费控 | 34407 | 202209 | 9
34000608.0 | 1.0三相四线经互感器接入智能电能表,3x220V/380V,1.5(6)A,工业HPLC,电子式-智能远程费控 | 34407 | 202209 | 2
34000203.0 | 1.0三相四线经互感器接入智能电能表,3x220V/380V,1.5(6)A,工业窄带载波,电子式-智能远程费控 | 34407 | 202209 | 1
34000233.0 | 1.0三相四线经互感器接入智能电能表,3×220/380V,1.5(6)A,安徽居民HPLC,电子式-智能远程费控 | 34407 | 202209 | 1
8301000006800006.0 | 1.0三相四线经互感器接入智能电能表,3×220/380V,1.5(6)A,安徽工业HPLC+微功率无线,电子式-智能远程费控 | 34407 | 202209 | 1
34000608.0 | 1.0三相四线经互感器接入智能电能表,3×220/380V,1.5(6)A,安徽工业HPLC,电子式-智能远程费控 | 34407 | 202209 | 21
34000203.0 | 1.0三相四线经互感器接入智能电能表,3×220/380V,1.5(6)A,安徽工业窄带载波,电子式-智能远程费控 | 34407 | 202209 | 1
8305000000900019.0 | 12表位计量箱（3×4） | 34407 | 202209 | 549
8305000000000002.0 | 16表位计量箱（4×4） | 34407 | 202209 | 109
8305000000900014.0 | 1表位计量箱（1×1） | 34407 | 202209 | 112
34000715.0 | 2.0单相直接接入智能电能表,220V,5(60)A,安徽居民HPLC+微功率无线,电子式-智能远程费控 | 34407 | 202209 | 41
34000193.0 | 2.0单相直接接入智能电能表,220V,5(60)A,安徽居民HPLC,电子式-智能远程费控 | 34407 | 202209 | 1462
34000194.0 | 2.0单相直接接入智能电能表,220V,5(60)A,安徽居民窄带载波,电子式-智能远程费控 | 34407 | 202209 | 155
34000193.0 | 2.0单相直接接入智能电能表,220V,5(60)A,居民HPLC,电子式-智能远程费控 | 34407 | 202209 | 14
34000194.0 | 2.0单相直接接入智能电能表,220V,5(60)A,居民窄带载波,电子式-智能远程费控 | 34407 | 202209 | 64
8305000000900015.0 | 2表位计量箱（1×2） | 34407 | 202209 | 10
8305000000900016.0 | 4表位计量箱（2×2） | 34407 | 202209 | 41
8305000000900017.0 | 6表位计量箱（3×2） | 34407 | 202209 | 95
34000196.0 | A级单相直接接入智能电能表,220V,0.25-0.5（60）A,安徽居民HPLC,电子式-智能远程费控 | 34407 | 202209 | 3830
34000196.0 | A级单相直接接入智能电能表,220V,0.25-0.5（60）A,居民HPLC,电子式-智能远程费控 | 34407 | 202209 | 54
34000202.0 | B级三相四线直接接入智能电能表,3x220V/380V,0.2-0.5（60）A,工业HPLC,电子式-智能远程费控 | 34407 | 202209 | 9
34000213.0 | B级三相四线直接接入智能电能表,3×220/380V,0.2-0.5（60）A,安徽居民HPLC,电子式-智能远程费控 | 34407 | 202209 | 32
34000202.0 | B级三相四线直接接入智能电能表,3×220/380V,0.2-0.5（60）A,安徽工业HPLC,电子式-智能远程费控 | 34407 | 202209 | 622
34000209.0 | B级三相四线经互感器接入智能电能表,3x220V/380V,0.015-0.075（6）A,工业HPLC,电子式-智能远程费控 | 34407 | 202209 | 2
34000209.0 | B级三相四线经互感器接入智能电能表,3×220/380V,0.015-0.075（6）A,安徽工业HPLC,电子式-智能远程费控 | 34407 | 202209 | 197
34000745.0 | C级三相三线经互感器接入智能电能表,3x100V,0.015-0.075（6）A,工业RS-485通信,电子式-智能无费控 | 34407 | 202209 | 2
34000745.0 | C级三相三线经互感器接入智能电能表,3×100V,0.015-0.075（6）A,安徽工业RS-485通信,电子式-智能无费控 | 34407 | 202209 | 165
34000214.0 | C级三相四线经互感器接入智能电能表,3x220V/380V,0.015-0.075（6）A,工业RS-485通信,电子式-智能无费控 | 34407 | 202209 | 7
34000214.0 | C级三相四线经互感器接入智能电能表,3×220/380V,0.015-0.075（6）A,安徽工业RS-485通信,电子式-智能无费控 | 34407 | 202209 | 58
34000269.0 | D级三相四线经互感器接入智能电能表,3×57.7/100V,0.015-0.075（6）A,安徽工业RS-485通信,电子式-智能无费控 | 34407 | 202209 | 2
34001339.0 | 专变采集终端III型,3x100V,RS-485通信,4G | 34407 | 202209 | 22
34001340.0 | 专变采集终端III型,3x220V/380V,RS-485通信,4G | 34407 | 202209 | 9
34001334.0 | 专变采集终端III型,3x220V/380V,RS-485通信,FDD-LTE+TD-LTE | 34407 | 202209 | 7
34001339.0 | 专变采集终端III型,3×100V,RS-485通信,4G | 34407 | 202209 | 3
34001336.0 | 专变采集终端III型,3×100V,RS-485通信,FDD-LTE+TD-LTE | 34407 | 202209 | 15
8309000000900007.0 | 采集器II型,220V,下行通讯：RS-485,上行通讯：HPLC | 34407 | 202209 | 1
34028019.0 | 集中器II型,3×220/380V,RS-485通信,GPRS通信 | 34407 | 202209 | 1
34001335.0 | 集中器I型,3x220V/380V,HPLC,4G | 34407 | 202209 | 247
34001333.0 | 集中器I型,3x220V/380V,HPLC,FDD-LTE+TD-LTE | 34407 | 202209 | 23
34001337.0 | 集中器I型,3x220V/380V,窄带载波,FDD-LTE+TD-LTE | 34407 | 202209 | 1
34001335.0 | 集中器I型,3×220/380V,HPLC,4G | 34407 | 202209 | 48
34028004.0 | 集中器I型,3×220/380V,RS-485通信,GPRS通信 | 34407 | 202209 | 1
8309000000300003.0 | 集中器I型3×220/380VRS-485通信4G | 34407 | 202209 | 3
|  | 34407 | 202209 | 59
34044548.0 | 0.1电压互感器高压TV,电压变比10000/100 | 34408 | 202209 | 12
34000717.0 | 0.2S三相三线经互感器接入智能电能表,3x100V,1.5(6)A,工业RS-485通信,电子式-智能无费控 | 34408 | 202209 | 1
34000719.0 | 0.2S三相三线经互感器接入智能电能表,3×100V,1.5(6)A,安徽变电站RS-485通信,电子式-智能无费控 | 34408 | 202209 | 2
34000717.0 | 0.2S三相三线经互感器接入智能电能表,3×100V,1.5(6)A,安徽工业RS-485通信,电子式-智能无费控 | 34408 | 202209 | 23
34000248.0 | 0.2S三相四线经互感器接入智能电能表,3×57.7/100V,1.5(6)A,安徽工业RS-485通信,电子式-智能无费控 | 34408 | 202209 | 2
34001076.0 | 0.2S低压电流互感器100/5 | 34408 | 202209 | 39
34001308.0 | 0.2S低压电流互感器1000/5 | 34408 | 202209 | 45
34001078.0 | 0.2S低压电流互感器1200/5 | 34408 | 202209 | 24
34001213.0 | 0.2S低压电流互感器150/5 | 34408 | 202209 | 38
34001300.0 | 0.2S低压电流互感器300/5 | 34408 | 202209 | 11
34001074.0 | 0.2S低压电流互感器400/5 | 34408 | 202209 | 138
34001214.0 | 0.2S低压电流互感器500/5 | 34408 | 202209 | 54
34001299.0 | 0.2S低压电流互感器600/5 | 34408 | 202209 | 86
34001216.0 | 0.2S低压电流互感器75/5 | 34408 | 202209 | 24
34001077.0 | 0.2S低压电流互感器800/5 | 34408 | 202209 | 33
34044542.0 | 0.2S电压互感器高压TV,电压变比10000/100 | 34408 | 202209 | 26
34037824.0 | 0.2S电流互感器低压TA,电流变比100/5 | 34408 | 202209 | 33
34037339.0 | 0.2S电流互感器低压TA,电流变比1000/5 | 34408 | 202209 | 6
34037524.0 | 0.2S电流互感器低压TA,电流变比1200/5 | 34408 | 202209 | 9
34037825.0 | 0.2S电流互感器低压TA,电流变比150/5 | 34408 | 202209 | 3
34037982.0 | 0.2S电流互感器低压TA,电流变比400/5 | 34408 | 202209 | 3
34037701.0 | 0.2S电流互感器低压TA,电流变比60/5 | 34408 | 202209 | 9
34037672.0 | 0.2S电流互感器低压TA,电流变比600/5 | 34408 | 202209 | 6
34037514.0 | 0.2S电流互感器低压TA,电流变比75/5 | 34408 | 202209 | 3
34037691.0 | 0.2S电流互感器低压TA,电流变比750/5 | 34408 | 202209 | 6
34038289.0 | 0.2S电流互感器高压TA,电流变比10/5 | 34408 | 202209 | 2
34038121.0 | 0.2S电流互感器高压TA,电流变比100/5 | 34408 | 202209 | 2
34037673.0 | 0.2S电流互感器高压TA,电流变比15/5 | 34408 | 202209 | 10
34038286.0 | 0.2S电流互感器高压TA,电流变比150/5 | 34408 | 202209 | 4
34037205.0 | 0.2S电流互感器高压TA,电流变比20/5 | 34408 | 202209 | 8
34037981.0 | 0.2S电流互感器高压TA,电流变比200/5 | 34408 | 202209 | 4
34038130.0 | 0.2S电流互感器高压TA,电流变比25/5 | 34408 | 202209 | 2
34037212.0 | 0.2S电流互感器高压TA,电流变比30/5 | 34408 | 202209 | 8
34037834.0 | 0.2S电流互感器高压TA,电流变比50/5 | 34408 | 202209 | 8
34037837.0 | 0.2S电流互感器高压TA,电流变比600/5 | 34408 | 202209 | 2
34037835.0 | 0.2S电流互感器高压TA,电流变比75/5 | 34408 | 202209 | 6
8302000000800025.0 | 0.2S组合互感器电流150/5,电压10000/100 | 34408 | 202209 | 1
8302000000800012.0 | 0.2S组合互感器电流30/5,电压10000/100 | 34408 | 202209 | 3
34029310.0 | 0.2S组合互感器组合互感器,电流变比30/5,电压变比10000/100 | 34408 | 202209 | 1
8302000000800009.0 | 0.2S组合互感器组合互感器75/510000/100 | 34408 | 202209 | 1
8302000001400002.0 | 0.2S组合互感器，电流变比50/5，电压变比10000/100，TV精度0.2 | 34408 | 202209 | 3
8302000000500009.0 | 0.2高压TV电压互感器10000/100 | 34408 | 202209 | 16
34000201.0 | 0.5S三相三线经互感器接入智能电能表,3x100V,1.5(6)A,工业RS-485通信,电子式-智能无费控 | 34408 | 202209 | 5
34000609.0 | 0.5S三相三线经互感器接入智能电能表,3×100V,1.5(6)A,安徽变电站RS-485通信,电子式-智能无费控 | 34408 | 202209 | 13
34000201.0 | 0.5S三相三线经互感器接入智能电能表,3×100V,1.5(6)A,安徽工业RS-485通信,电子式-智能无费控 | 34408 | 202209 | 178
34000565.0 | 0.5S三相四线经互感器接入智能电能表,3x220V/380V,1.5(6)A,工业RS-485通信,电子式-智能无费控 | 34408 | 202209 | 11
34000736.0 | 0.5S三相四线经互感器接入智能电能表,3x57.7V/100V,1.5(6)A,居民红外+485,电子式-智能无费控 | 34408 | 202209 | 1
8301000005800002.0 | 0.5S三相四线经互感器接入智能电能表,3×220/380V,1.5(6)A,安徽工业HPLC,电子式-智能无费控 | 34408 | 202209 | 2
34000565.0 | 0.5S三相四线经互感器接入智能电能表,3×220/380V,1.5(6)A,安徽工业RS-485通信,电子式-智能无费控 | 34408 | 202209 | 245
34000569.0 | 0.5S三相四线经互感器接入智能电能表,3×57.7/100V,1.5(6)A,安徽变电站RS-485通信,电子式-智能无费控 | 34408 | 202209 | 2
34001298.0 | 0.5S低压电流互感器100/5 | 34408 | 202209 | 232
34001212.0 | 0.5S低压电流互感器150/5 | 34408 | 202209 | 234
34001075.0 | 0.5S低压电流互感器200/5 | 34408 | 202209 | 111
34001220.0 | 0.5S低压电流互感器250/5 | 34408 | 202209 | 12
34001073.0 | 0.5S低压电流互感器300/5 | 34408 | 202209 | 143
34001218.0 | 0.5S低压电流互感器500/5 | 34408 | 202209 | 6
34001079.0 | 0.5S低压电流互感器600/5 | 34408 | 202209 | 3
34001217.0 | 0.5S低压电流互感器75/5 | 34408 | 202209 | 6
34038282.0 | 0.5S电流互感器低压TA,电流变比100/5 | 34408 | 202209 | 78
34037216.0 | 0.5S电流互感器低压TA,电流变比15/5 | 34408 | 202209 | 9
34038114.0 | 0.5S电流互感器低压TA,电流变比150/5 | 34408 | 202209 | 31
34038118.0 | 0.5S电流互感器低压TA,电流变比200/5 | 34408 | 202209 | 6
34038117.0 | 0.5S电流互感器低压TA,电流变比250/5 | 34408 | 202209 | 3
34038116.0 | 0.5S电流互感器低压TA,电流变比300/5 | 34408 | 202209 | 11
34037340.0 | 0.5S电流互感器低压TA,电流变比400/5 | 34408 | 202209 | 3
34038283.0 | 0.5S电流互感器低压TA,电流变比50/5 | 34408 | 202209 | 66
34038119.0 | 0.5S电流互感器低压TA,电流变比500/5 | 34408 | 202209 | 21
34037509.0 | 0.5S电流互感器低压TA,电流变比600/5 | 34408 | 202209 | 9
34037345.0 | 0.5S电流互感器低压TA,电流变比800/5 | 34408 | 202209 | 3
34037674.0 | 0.5电流互感器低压TA,电流变比50/5 | 34408 | 202209 | 3
34000200.0 | 1.0三相四线直接接入智能电能表,3x220V/380V,5(60)A,居民HPLC,电子式-智能远程费控 | 34408 | 202209 | 4
34000199.0 | 1.0三相四线直接接入智能电能表,3x220V/380V,5(60)A,居民窄带载波,电子式-智能远程费控 | 34408 | 202209 | 5
34000669.0 | 1.0三相四线直接接入智能电能表,3x220V/380V,5(60)A,工业HPLC,电子式-智能远程费控 | 34408 | 202209 | 38
34000535.0 | 1.0三相四线直接接入智能电能表,3x220V/380V,5(60)A,工业窄带载波,电子式-智能远程费控 | 34408 | 202209 | 67
34000200.0 | 1.0三相四线直接接入智能电能表,3×220/380V,5(60)A,安徽居民HPLC,电子式-智能远程费控 | 34408 | 202209 | 159
34000199.0 | 1.0三相四线直接接入智能电能表,3×220/380V,5(60)A,安徽居民窄带载波,电子式-智能远程费控 | 34408 | 202209 | 5
34000511.0 | 1.0三相四线直接接入智能电能表,3×220/380V,5(60)A,安徽工业HPLC+微功率无线,电子式-智能远程费控 | 34408 | 202209 | 42
34000669.0 | 1.0三相四线直接接入智能电能表,3×220/380V,5(60)A,安徽工业HPLC,电子式-智能远程费控 | 34408 | 202209 | 3192
34000508.0 | 1.0三相四线直接接入智能电能表,3×220/380V,5(60)A,安徽工业RS-485通信,电子式-智能远程费控 | 34408 | 202209 | 4
34000535.0 | 1.0三相四线直接接入智能电能表,3×220/380V,5(60)A,安徽工业窄带载波,电子式-智能远程费控 | 34408 | 202209 | 151
34000608.0 | 1.0三相四线经互感器接入智能电能表,3x220V/380V,1.5(6)A,工业HPLC,电子式-智能远程费控 | 34408 | 202209 | 2
34000204.0 | 1.0三相四线经互感器接入智能电能表,3x220V/380V,1.5(6)A,工业RS-485通信,电子式-智能远程费控 | 34408 | 202209 | 3
34000203.0 | 1.0三相四线经互感器接入智能电能表,3x220V/380V,1.5(6)A,工业窄带载波,电子式-智能远程费控 | 34408 | 202209 | 8
34000233.0 | 1.0三相四线经互感器接入智能电能表,3×220/380V,1.5(6)A,安徽居民HPLC,电子式-智能远程费控 | 34408 | 202209 | 10
8301000006800006.0 | 1.0三相四线经互感器接入智能电能表,3×220/380V,1.5(6)A,安徽工业HPLC+微功率无线,电子式-智能远程费控 | 34408 | 202209 | 2
34000608.0 | 1.0三相四线经互感器接入智能电能表,3×220/380V,1.5(6)A,安徽工业HPLC,电子式-智能远程费控 | 34408 | 202209 | 200
34000205.0 | 1.0三相四线经互感器接入智能电能表,3×220/380V,1.5(6)A,安徽工业RS-485通信,电子式-智能无费控 | 34408 | 202209 | 7
34000204.0 | 1.0三相四线经互感器接入智能电能表,3×220/380V,1.5(6)A,安徽工业RS-485通信,电子式-智能远程费控 | 34408 | 202209 | 20
34000203.0 | 1.0三相四线经互感器接入智能电能表,3×220/380V,1.5(6)A,安徽工业窄带载波,电子式-智能远程费控 | 34408 | 202209 | 10
8305000000900019.0 | 12表位计量箱（3×4） | 34408 | 202209 | 19
8305000000000002.0 | 16表位计量箱（4×4） | 34408 | 202209 | 156
8305000000900014.0 | 1表位计量箱（1×1） | 34408 | 202209 | 1485
34000715.0 | 2.0单相直接接入智能电能表,220V,5(60)A,安徽居民HPLC+微功率无线,电子式-智能远程费控 | 34408 | 202209 | 402
34000193.0 | 2.0单相直接接入智能电能表,220V,5(60)A,安徽居民HPLC,电子式-智能远程费控 | 34408 | 202209 | 552
34000194.0 | 2.0单相直接接入智能电能表,220V,5(60)A,安徽居民窄带载波,电子式-智能远程费控 | 34408 | 202209 | 775
34000193.0 | 2.0单相直接接入智能电能表,220V,5(60)A,居民HPLC,电子式-智能远程费控 | 34408 | 202209 | 10
34000194.0 | 2.0单相直接接入智能电能表,220V,5(60)A,居民窄带载波,电子式-智能远程费控 | 34408 | 202209 | 394
8305000000900022.0 | 2表位计量柜（1×2） | 34408 | 202209 | 2
8305000000900015.0 | 2表位计量箱（1×2） | 34408 | 202209 | 290
8305000000900016.0 | 4表位计量箱（2×2） | 34408 | 202209 | 46
8305000000900017.0 | 6表位计量箱（3×2） | 34408 | 202209 | 1313
8305000000900018.0 | 9表位计量箱（3×3） | 34408 | 202209 | 56
34000196.0 | A级单相直接接入智能电能表,220V,0.25-0.5（60）A,安徽居民HPLC,电子式-智能远程费控 | 34408 | 202209 | 27433
34000196.0 | A级单相直接接入智能电能表,220V,0.25-0.5（60）A,居民HPLC,电子式-智能远程费控 | 34408 | 202209 | 226
34000213.0 | B级三相四线直接接入智能电能表,3x220V/380V,0.2-0.5（60）A,居民HPLC,电子式-智能远程费控 | 34408 | 202209 | 2
34000202.0 | B级三相四线直接接入智能电能表,3x220V/380V,0.2-0.5（60）A,工业HPLC,电子式-智能远程费控 | 34408 | 202209 | 2
34000213.0 | B级三相四线直接接入智能电能表,3×220/380V,0.2-0.5（60）A,安徽居民HPLC,电子式-智能远程费控 | 34408 | 202209 | 285
34000202.0 | B级三相四线直接接入智能电能表,3×220/380V,0.2-0.5（60）A,安徽工业HPLC,电子式-智能远程费控 | 34408 | 202209 | 694
34000209.0 | B级三相四线经互感器接入智能电能表,3x220V/380V,0.015-0.075（6）A,工业HPLC,电子式-智能远程费控 | 34408 | 202209 | 7
34000209.0 | B级三相四线经互感器接入智能电能表,3×220/380V,0.015-0.075（6）A,安徽工业HPLC,电子式-智能远程费控 | 34408 | 202209 | 335
8301000000200003.0 | B级三相四线经互感器接入智能电能表3×220/380V0.015-0.075（6）A安徽居民HPLC电子式-智能远程费控 | 34408 | 202209 | 2
34000745.0 | C级三相三线经互感器接入智能电能表,3x100V,0.015-0.075（6）A,工业RS-485通信,电子式-智能无费控 | 34408 | 202209 | 1
34000745.0 | C级三相三线经互感器接入智能电能表,3×100V,0.015-0.075（6）A,安徽工业RS-485通信,电子式-智能无费控 | 34408 | 202209 | 100
34000214.0 | C级三相四线经互感器接入智能电能表,3x220V/380V,0.015-0.075（6）A,工业RS-485通信,电子式-智能无费控 | 34408 | 202209 | 9
34000214.0 | C级三相四线经互感器接入智能电能表,3×220/380V,0.015-0.075（6）A,安徽工业RS-485通信,电子式-智能无费控 | 34408 | 202209 | 297
34001339.0 | 专变采集终端III型,3x100V,RS-485通信,4G | 34408 | 202209 | 65
34001336.0 | 专变采集终端III型,3x100V,RS-485通信,FDD-LTE+TD-LTE | 34408 | 202209 | 18
34001340.0 | 专变采集终端III型,3x220V/380V,RS-485通信,4G | 34408 | 202209 | 44
34001334.0 | 专变采集终端III型,3x220V/380V,RS-485通信,FDD-LTE+TD-LTE | 34408 | 202209 | 61
34001341.0 | 专变采集终端III型,3x220V/380V,RS-485通信,GPRS | 34408 | 202209 | 1
34001339.0 | 专变采集终端III型,3×100V,RS-485通信,4G | 34408 | 202209 | 3
34001336.0 | 专变采集终端III型,3×100V,RS-485通信,FDD-LTE+TD-LTE | 34408 | 202209 | 20
34001340.0 | 专变采集终端III型,3×220/380V,RS-485通信,4G | 34408 | 202209 | 63
8309000000900008.0 | 采集器II型,220V,下行通讯：RS-485,上行通讯：窄带载波 | 34408 | 202209 | 2
34028040.0 | 集中器II型,3×220/380V,RS-485通信,北斗短报文通讯 | 34408 | 202209 | 1
34001335.0 | 集中器I型,3x220V/380V,HPLC,4G | 34408 | 202209 | 1020
34001333.0 | 集中器I型,3x220V/380V,HPLC,FDD-LTE+TD-LTE | 34408 | 202209 | 118
34001337.0 | 集中器I型,3x220V/380V,窄带载波,FDD-LTE+TD-LTE | 34408 | 202209 | 3
34001338.0 | 集中器I型,3x220V/380V,窄带载波,GPRS | 34408 | 202209 | 1
34001335.0 | 集中器I型,3×220/380V,HPLC,4G | 34408 | 202209 | 259
34028004.0 | 集中器I型,3×220/380V,RS-485通信,GPRS通信 | 34408 | 202209 | 1
8309000000300003.0 | 集中器I型3×220/380VRS-485通信4G | 34408 | 202209 | 3
|  | 34408 | 202209 | 209
34001089.0 | 0.1低压电流互感器100/5 | 34409 | 202209 | 3
34001082.0 | 0.1低压电流互感器150/5 | 34409 | 202209 | 2
34044548.0 | 0.1电压互感器高压TV,电压变比10000/100 | 34409 | 202209 | 18
34037235.0 | 0.1电流互感器低压TA,电流变比1500/5 | 34409 | 202209 | 3
34037219.0 | 0.1电流互感器低压TA,电流变比600/5 | 34409 | 202209 | 3
34029060.0 | 0.1组合互感器组合互感器,电流变比20/5,电压变比10000/100 | 34409 | 202209 | 2
34000613.0 | 0.2S三相四线经互感器接入智能电能表,3×57.7/100V,1.5(6)A,安徽变电站RS-485通信,电子式-智能无费控 | 34409 | 202209 | 2
34001308.0 | 0.2S低压电流互感器1000/5 | 34409 | 202209 | 15
34001078.0 | 0.2S低压电流互感器1200/5 | 34409 | 202209 | 3
34001074.0 | 0.2S低压电流互感器400/5 | 34409 | 202209 | 57
34001214.0 | 0.2S低压电流互感器500/5 | 34409 | 202209 | 6
34001299.0 | 0.2S低压电流互感器600/5 | 34409 | 202209 | 75
34001216.0 | 0.2S低压电流互感器75/5 | 34409 | 202209 | 24
34001077.0 | 0.2S低压电流互感器800/5 | 34409 | 202209 | 11
34044542.0 | 0.2S电压互感器高压TV,电压变比10000/100 | 34409 | 202209 | 32
34037524.0 | 0.2S电流互感器低压TA,电流变比1200/5 | 34409 | 202209 | 36
34037825.0 | 0.2S电流互感器低压TA,电流变比150/5 | 34409 | 202209 | 15
34037840.0 | 0.2S电流互感器低压TA,电流变比1500/5 | 34409 | 202209 | 18
34037982.0 | 0.2S电流互感器低压TA,电流变比400/5 | 34409 | 202209 | 3
34038115.0 | 0.2S电流互感器低压TA,电流变比500/5 | 34409 | 202209 | 3
34037672.0 | 0.2S电流互感器低压TA,电流变比600/5 | 34409 | 202209 | 22
34038280.0 | 0.2S电流互感器低压TA,电流变比800/5 | 34409 | 202209 | 10
34038289.0 | 0.2S电流互感器高压TA,电流变比10/5 | 34409 | 202209 | 2
34038121.0 | 0.2S电流互感器高压TA,电流变比100/5 | 34409 | 202209 | 4
34038130.0 | 0.2S电流互感器高压TA,电流变比25/5 | 34409 | 202209 | 2
34037212.0 | 0.2S电流互感器高压TA,电流变比30/5 | 34409 | 202209 | 2
34037675.0 | 0.2S电流互感器高压TA,电流变比40/5 | 34409 | 202209 | 8
34037834.0 | 0.2S电流互感器高压TA,电流变比50/5 | 34409 | 202209 | 8
34037835.0 | 0.2S电流互感器高压TA,电流变比75/5 | 34409 | 202209 | 4
8302000000800018.0 | 0.2S组合互感器电流100/5,电压10000/100 | 34409 | 202209 | 2
8302000000800025.0 | 0.2S组合互感器电流150/5,电压10000/100 | 34409 | 202209 | 4
8302000000800012.0 | 0.2S组合互感器电流30/5,电压10000/100 | 34409 | 202209 | 8
8302000000800015.0 | 0.2S组合互感器电流60/5,电压10000/100 | 34409 | 202209 | 2
34029313.0 | 0.2S组合互感器组合互感器,电流变比100/5,电压变比10000/100 | 34409 | 202209 | 2
34029827.0 | 0.2S组合互感器组合互感器,电流变比150/5,电压变比10000/100 | 34409 | 202209 | 1
34029560.0 | 0.2S组合互感器组合互感器,电流变比200/5,电压变比10000/100 | 34409 | 202209 | 1
34029558.0 | 0.2S组合互感器组合互感器,电流变比25/5,电压变比10000/100 | 34409 | 202209 | 1
34029310.0 | 0.2S组合互感器组合互感器,电流变比30/5,电压变比10000/100 | 34409 | 202209 | 2
34029561.0 | 0.2S组合互感器组合互感器,电流变比40/5,电压变比10000/100 | 34409 | 202209 | 4
34029430.0 | 0.2S组合互感器组合互感器,电流变比400/5,电压变比10000/100 | 34409 | 202209 | 1
34029425.0 | 0.2S组合互感器组合互感器,电流变比50/5,电压变比10000/100 | 34409 | 202209 | 1
34029702.0 | 0.2S组合互感器组合互感器,电流变比500/5,电压变比10000/100 | 34409 | 202209 | 2
34029559.0 | 0.2S组合互感器组合互感器,电流变比60/5,电压变比10000/100 | 34409 | 202209 | 1
8302000000800009.0 | 0.2S组合互感器组合互感器75/510000/100 | 34409 | 202209 | 2
8302000001400002.0 | 0.2S组合互感器，电流变比50/5，电压变比10000/100，TV精度0.2 | 34409 | 202209 | 3
34037342.0 | 0.2电流互感器低压TA,电流变比500/5 | 34409 | 202209 | 3
8302000000500009.0 | 0.2高压TV电压互感器10000/100 | 34409 | 202209 | 2
34000201.0 | 0.5S三相三线经互感器接入智能电能表,3x100V,1.5(6)A,工业RS-485通信,电子式-智能无费控 | 34409 | 202209 | 8
34000609.0 | 0.5S三相三线经互感器接入智能电能表,3×100V,1.5(6)A,安徽变电站RS-485通信,电子式-智能无费控 | 34409 | 202209 | 1
34000201.0 | 0.5S三相三线经互感器接入智能电能表,3×100V,1.5(6)A,安徽工业RS-485通信,电子式-智能无费控 | 34409 | 202209 | 80
34000211.0 | 0.5S三相四线经互感器接入智能电能表,3x220V/380V,1.5(6)A,居民RS-485通信,电子式-智能无费控 | 34409 | 202209 | 1
34000565.0 | 0.5S三相四线经互感器接入智能电能表,3x220V/380V,1.5(6)A,工业RS-485通信,电子式-智能无费控 | 34409 | 202209 | 8
34000565.0 | 0.5S三相四线经互感器接入智能电能表,3×220/380V,1.5(6)A,安徽工业RS-485通信,电子式-智能无费控 | 34409 | 202209 | 173
34001298.0 | 0.5S低压电流互感器100/5 | 34409 | 202209 | 9
34001212.0 | 0.5S低压电流互感器150/5 | 34409 | 202209 | 223
34001075.0 | 0.5S低压电流互感器200/5 | 34409 | 202209 | 120
34001073.0 | 0.5S低压电流互感器300/5 | 34409 | 202209 | 180
34001080.0 | 0.5S低压电流互感器400/5 | 34409 | 202209 | 6
34001217.0 | 0.5S低压电流互感器75/5 | 34409 | 202209 | 9
34038282.0 | 0.5S电流互感器低压TA,电流变比100/5 | 34409 | 202209 | 33
34037839.0 | 0.5S电流互感器低压TA,电流变比1000/5 | 34409 | 202209 | 3
34037517.0 | 0.5S电流互感器低压TA,电流变比1200/5 | 34409 | 202209 | 3
34038114.0 | 0.5S电流互感器低压TA,电流变比150/5 | 34409 | 202209 | 69
34038118.0 | 0.5S电流互感器低压TA,电流变比200/5 | 34409 | 202209 | 105
34038117.0 | 0.5S电流互感器低压TA,电流变比250/5 | 34409 | 202209 | 9
34038116.0 | 0.5S电流互感器低压TA,电流变比300/5 | 34409 | 202209 | 54
34038119.0 | 0.5S电流互感器低压TA,电流变比500/5 | 34409 | 202209 | 24
34037509.0 | 0.5S电流互感器低压TA,电流变比600/5 | 34409 | 202209 | 20
34037680.0 | 0.5S电流互感器高压TA,电流变比100/5 | 34409 | 202209 | 8
34037519.0 | 0.5S电流互感器高压TA,电流变比150/5 | 34409 | 202209 | 2
34037204.0 | 0.5S电流互感器高压TA,电流变比50/5 | 34409 | 202209 | 2
34037987.0 | 0.5S电流互感器高压TA,电流变比75/5 | 34409 | 202209 | 4
34029473.0 | 0.5S组合互感器高压TA,电流变比400/5,电压变比10000/100 | 34409 | 202209 | 1
34000672.0 | 1.0三相四线直接接入智能电能表,3x220V/380V,10(100)A,居民RS-485通信,电子式-智能远程费控 | 34409 | 202209 | 1
34000200.0 | 1.0三相四线直接接入智能电能表,3x220V/380V,5(60)A,居民HPLC,电子式-智能远程费控 | 34409 | 202209 | 1
34000198.0 | 1.0三相四线直接接入智能电能表,3x220V/380V,5(60)A,居民RS-485通信,电子式-智能远程费控 | 34409 | 202209 | 26
34000199.0 | 1.0三相四线直接接入智能电能表,3x220V/380V,5(60)A,居民窄带载波,电子式-智能远程费控 | 34409 | 202209 | 11
34000669.0 | 1.0三相四线直接接入智能电能表,3x220V/380V,5(60)A,工业HPLC,电子式-智能远程费控 | 34409 | 202209 | 44
34000508.0 | 1.0三相四线直接接入智能电能表,3x220V/380V,5(60)A,工业RS-485通信,电子式-智能远程费控 | 34409 | 202209 | 15
34000535.0 | 1.0三相四线直接接入智能电能表,3x220V/380V,5(60)A,工业窄带载波,电子式-智能远程费控 | 34409 | 202209 | 146
34000200.0 | 1.0三相四线直接接入智能电能表,3×220/380V,5(60)A,安徽居民HPLC,电子式-智能远程费控 | 34409 | 202209 | 16
34000198.0 | 1.0三相四线直接接入智能电能表,3×220/380V,5(60)A,安徽居民RS-485通信,电子式-智能远程费控 | 34409 | 202209 | 18
34000199.0 | 1.0三相四线直接接入智能电能表,3×220/380V,5(60)A,安徽居民窄带载波,电子式-智能远程费控 | 34409 | 202209 | 15
34000511.0 | 1.0三相四线直接接入智能电能表,3×220/380V,5(60)A,安徽工业HPLC+微功率无线,电子式-智能远程费控 | 34409 | 202209 | 72
34000669.0 | 1.0三相四线直接接入智能电能表,3×220/380V,5(60)A,安徽工业HPLC,电子式-智能远程费控 | 34409 | 202209 | 7361
34000508.0 | 1.0三相四线直接接入智能电能表,3×220/380V,5(60)A,安徽工业RS-485通信,电子式-智能远程费控 | 34409 | 202209 | 46
34000535.0 | 1.0三相四线直接接入智能电能表,3×220/380V,5(60)A,安徽工业窄带载波,电子式-智能远程费控 | 34409 | 202209 | 331
8301000006900009.0 | 1.0三相四线直接接入智能电能表，3×220/380V，5(60)A，安徽居民HPLC+微功率无线，电子式-智能远程费控 | 34409 | 202209 | 3
34000509.0 | 1.0三相四线经互感器接入智能电能表,3x220V/380V,1.5(6)A,居民RS-485通信,电子式-智能无费控 | 34409 | 202209 | 6
34000289.0 | 1.0三相四线经互感器接入智能电能表,3x220V/380V,1.5(6)A,居民窄带载波,电子式-智能无费控 | 34409 | 202209 | 1
34000608.0 | 1.0三相四线经互感器接入智能电能表,3x220V/380V,1.5(6)A,工业HPLC,电子式-智能远程费控 | 34409 | 202209 | 12
34000205.0 | 1.0三相四线经互感器接入智能电能表,3x220V/380V,1.5(6)A,工业RS-485通信,电子式-智能无费控 | 34409 | 202209 | 4
34000204.0 | 1.0三相四线经互感器接入智能电能表,3x220V/380V,1.5(6)A,工业RS-485通信,电子式-智能远程费控 | 34409 | 202209 | 3
34000233.0 | 1.0三相四线经互感器接入智能电能表,3×220/380V,1.5(6)A,安徽居民HPLC,电子式-智能远程费控 | 34409 | 202209 | 1
34000509.0 | 1.0三相四线经互感器接入智能电能表,3×220/380V,1.5(6)A,安徽居民RS-485通信,电子式-智能无费控 | 34409 | 202209 | 1
34000608.0 | 1.0三相四线经互感器接入智能电能表,3×220/380V,1.5(6)A,安徽工业HPLC,电子式-智能远程费控 | 34409 | 202209 | 488
34000205.0 | 1.0三相四线经互感器接入智能电能表,3×220/380V,1.5(6)A,安徽工业RS-485通信,电子式-智能无费控 | 34409 | 202209 | 3
34000204.0 | 1.0三相四线经互感器接入智能电能表,3×220/380V,1.5(6)A,安徽工业RS-485通信,电子式-智能远程费控 | 34409 | 202209 | 10
34000203.0 | 1.0三相四线经互感器接入智能电能表,3×220/380V,1.5(6)A,安徽工业窄带载波,电子式-智能远程费控 | 34409 | 202209 | 3
8305000000500003.0 | 10表位计量箱（2×5） | 34409 | 202209 | 12
8305000000900019.0 | 12表位计量箱（3×4） | 34409 | 202209 | 231
8305000000200004.0 | 15表位计量箱（3×5） | 34409 | 202209 | 8
8305000000000002.0 | 16表位计量箱（4×4） | 34409 | 202209 | 197
8305000000900014.0 | 1表位计量箱（1×1） | 34409 | 202209 | 1901
34000715.0 | 2.0单相直接接入智能电能表,220V,5(60)A,安徽居民HPLC+微功率无线,电子式-智能远程费控 | 34409 | 202209 | 1227
34000193.0 | 2.0单相直接接入智能电能表,220V,5(60)A,安徽居民HPLC,电子式-智能远程费控 | 34409 | 202209 | 1881
34000195.0 | 2.0单相直接接入智能电能表,220V,5(60)A,安徽居民RS-485通信,电子式-智能远程费控 | 34409 | 202209 | 61
34000194.0 | 2.0单相直接接入智能电能表,220V,5(60)A,安徽居民窄带载波,电子式-智能远程费控 | 34409 | 202209 | 1410
34000193.0 | 2.0单相直接接入智能电能表,220V,5(60)A,居民HPLC,电子式-智能远程费控 | 34409 | 202209 | 39
34000195.0 | 2.0单相直接接入智能电能表,220V,5(60)A,居民RS-485通信,电子式-智能远程费控 | 34409 | 202209 | 574
34000194.0 | 2.0单相直接接入智能电能表,220V,5(60)A,居民窄带载波,电子式-智能远程费控 | 34409 | 202209 | 470
8305000000900022.0 | 2表位计量柜（1×2） | 34409 | 202209 | 1
8305000000900015.0 | 2表位计量箱（1×2） | 34409 | 202209 | 40
8305000000900016.0 | 4表位计量箱（2×2） | 34409 | 202209 | 178
8305000000900017.0 | 6表位计量箱（3×2） | 34409 | 202209 | 1897
8305000000600003.0 | 8表位计量箱（2×4） | 34409 | 202209 | 44
8305000000900018.0 | 9表位计量箱（3×3） | 34409 | 202209 | 14
34000196.0 | A级单相直接接入智能电能表,220V,0.25-0.5（60）A,安徽居民HPLC,电子式-智能远程费控 | 34409 | 202209 | 25781
34000196.0 | A级单相直接接入智能电能表,220V,0.25-0.5（60）A,居民HPLC,电子式-智能远程费控 | 34409 | 202209 | 173
34000202.0 | B级三相四线直接接入智能电能表,3x220V/380V,0.2-0.5（60）A,工业HPLC,电子式-智能远程费控 | 34409 | 202209 | 43
34000213.0 | B级三相四线直接接入智能电能表,3×220/380V,0.2-0.5（60）A,安徽居民HPLC,电子式-智能远程费控 | 34409 | 202209 | 15
34000202.0 | B级三相四线直接接入智能电能表,3×220/380V,0.2-0.5（60）A,安徽工业HPLC,电子式-智能远程费控 | 34409 | 202209 | 2456
34000209.0 | B级三相四线经互感器接入智能电能表,3x220V/380V,0.015-0.075（6）A,工业HPLC,电子式-智能远程费控 | 34409 | 202209 | 2
34000209.0 | B级三相四线经互感器接入智能电能表,3×220/380V,0.015-0.075（6）A,安徽工业HPLC,电子式-智能远程费控 | 34409 | 202209 | 98
34000745.0 | C级三相三线经互感器接入智能电能表,3×100V,0.015-0.075（6）A,安徽工业RS-485通信,电子式-智能无费控 | 34409 | 202209 | 65
34000214.0 | C级三相四线经互感器接入智能电能表,3x220V/380V,0.015-0.075（6）A,工业RS-485通信,电子式-智能无费控 | 34409 | 202209 | 1
34000214.0 | C级三相四线经互感器接入智能电能表,3×220/380V,0.015-0.075（6）A,安徽工业RS-485通信,电子式-智能无费控 | 34409 | 202209 | 24
34000575.0 | D级三相四线经互感器接入智能电能表,3×57.7/100V,0.003-0.015(1.2)A,安徽工业RS-485通信,电子式-智能无费控 | 34409 | 202209 | 2
34001339.0 | 专变采集终端III型,3x100V,RS-485通信,4G | 34409 | 202209 | 80
34001336.0 | 专变采集终端III型,3x100V,RS-485通信,FDD-LTE+TD-LTE | 34409 | 202209 | 8
34001340.0 | 专变采集终端III型,3x220V/380V,RS-485通信,4G | 34409 | 202209 | 7
34001334.0 | 专变采集终端III型,3x220V/380V,RS-485通信,FDD-LTE+TD-LTE | 34409 | 202209 | 35
34001336.0 | 专变采集终端III型,3×100V,RS-485通信,FDD-LTE+TD-LTE | 34409 | 202209 | 55
34001340.0 | 专变采集终端III型,3×220/380V,RS-485通信,4G | 34409 | 202209 | 30
8309000000900007.0 | 采集器II型,220V,下行通讯：RS-485,上行通讯：HPLC | 34409 | 202209 | 265
8309000000900008.0 | 采集器II型,220V,下行通讯：RS-485,上行通讯：窄带载波 | 34409 | 202209 | 298
8309000000900030.0 | 采集器I型,220V,下行通讯：RS-485，上行通讯：HPLC | 34409 | 202209 | 21
8309000000900028.0 | 采集器I型,220V,下行通讯：RS-485，上行通讯：窄带载波 | 34409 | 202209 | 52
34010001.0 | 采集器I型,220V,下行通讯：其他，上行通讯：其他 | 34409 | 202209 | 7
34028017.0 | 采集器I型,3×220/380V,RS-485通信,GPRS通信 | 34409 | 202209 | 1
34001335.0 | 集中器I型,3x220V/380V,HPLC,4G | 34409 | 202209 | 1850
34001333.0 | 集中器I型,3x220V/380V,HPLC,FDD-LTE+TD-LTE | 34409 | 202209 | 86
34001337.0 | 集中器I型,3x220V/380V,窄带载波,FDD-LTE+TD-LTE | 34409 | 202209 | 16
34001338.0 | 集中器I型,3x220V/380V,窄带载波,GPRS | 34409 | 202209 | 3
34001335.0 | 集中器I型,3×220/380V,HPLC,4G | 34409 | 202209 | 592
34028004.0 | 集中器I型,3×220/380V,RS-485通信,GPRS通信 | 34409 | 202209 | 1
8309000000300003.0 | 集中器I型3×220/380VRS-485通信4G | 34409 | 202209 | 1
|  | 34409 | 202209 | 218
8302000000800018.0 | 0.02S组合互感器电流100/5,电压10000/100 | 34410 | 202209 | 3
34044548.0 | 0.1电压互感器高压TV,电压变比10000/100 | 34410 | 202209 | 4
34037849.0 | 0.1电流互感器低压TA,电流变比150/5 | 34410 | 202209 | 1
34000717.0 | 0.2S三相三线经互感器接入智能电能表,3×100V,1.5(6)A,安徽工业RS-485通信,电子式-智能无费控 | 34410 | 202209 | 2
34001076.0 | 0.2S低压电流互感器100/5 | 34410 | 202209 | 3
34001078.0 | 0.2S低压电流互感器1200/5 | 34410 | 202209 | 18
34001213.0 | 0.2S低压电流互感器150/5 | 34410 | 202209 | 9
34001215.0 | 0.2S低压电流互感器200/5 | 34410 | 202209 | 6
34001300.0 | 0.2S低压电流互感器300/5 | 34410 | 202209 | 12
34001074.0 | 0.2S低压电流互感器400/5 | 34410 | 202209 | 148
34001214.0 | 0.2S低压电流互感器500/5 | 34410 | 202209 | 81
34001299.0 | 0.2S低压电流互感器600/5 | 34410 | 202209 | 70
34001216.0 | 0.2S低压电流互感器75/5 | 34410 | 202209 | 12
34001077.0 | 0.2S低压电流互感器800/5 | 34410 | 202209 | 36
34044542.0 | 0.2S电压互感器高压TV,电压变比10000/100 | 34410 | 202209 | 87
34037824.0 | 0.2S电流互感器低压TA,电流变比100/5 | 34410 | 202209 | 66
34037339.0 | 0.2S电流互感器低压TA,电流变比1000/5 | 34410 | 202209 | 21
34037524.0 | 0.2S电流互感器低压TA,电流变比1200/5 | 34410 | 202209 | 42
34037825.0 | 0.2S电流互感器低压TA,电流变比150/5 | 34410 | 202209 | 117
34037840.0 | 0.2S电流互感器低压TA,电流变比1500/5 | 34410 | 202209 | 12
34038285.0 | 0.2S电流互感器低压TA,电流变比200/5 | 34410 | 202209 | 84
34037671.0 | 0.2S电流互感器低压TA,电流变比250/5 | 34410 | 202209 | 18
34037823.0 | 0.2S电流互感器低压TA,电流变比300/5 | 34410 | 202209 | 114
34037982.0 | 0.2S电流互感器低压TA,电流变比400/5 | 34410 | 202209 | 90
34037681.0 | 0.2S电流互感器低压TA,电流变比50/5 | 34410 | 202209 | 6
34038115.0 | 0.2S电流互感器低压TA,电流变比500/5 | 34410 | 202209 | 57
34037672.0 | 0.2S电流互感器低压TA,电流变比600/5 | 34410 | 202209 | 31
34037514.0 | 0.2S电流互感器低压TA,电流变比75/5 | 34410 | 202209 | 6
34038280.0 | 0.2S电流互感器低压TA,电流变比800/5 | 34410 | 202209 | 48
34038289.0 | 0.2S电流互感器高压TA,电流变比10/5 | 34410 | 202209 | 2
34038121.0 | 0.2S电流互感器高压TA,电流变比100/5 | 34410 | 202209 | 8
34038286.0 | 0.2S电流互感器高压TA,电流变比150/5 | 34410 | 202209 | 12
34037205.0 | 0.2S电流互感器高压TA,电流变比20/5 | 34410 | 202209 | 4
34037981.0 | 0.2S电流互感器高压TA,电流变比200/5 | 34410 | 202209 | 8
34038146.0 | 0.2S电流互感器高压TA,电流变比250/5 | 34410 | 202209 | 2
34037212.0 | 0.2S电流互感器高压TA,电流变比30/5 | 34410 | 202209 | 48
34037349.0 | 0.2S电流互感器高压TA,电流变比300/5 | 34410 | 202209 | 6
34037834.0 | 0.2S电流互感器高压TA,电流变比50/5 | 34410 | 202209 | 14
34037353.0 | 0.2S电流互感器高压TA,电流变比60/5 | 34410 | 202209 | 4
34037837.0 | 0.2S电流互感器高压TA,电流变比600/5 | 34410 | 202209 | 4
34037835.0 | 0.2S电流互感器高压TA,电流变比75/5 | 34410 | 202209 | 14
8302000000800025.0 | 0.2S组合互感器电流150/5,电压10000/100 | 34410 | 202209 | 2
8302000000800012.0 | 0.2S组合互感器电流30/5,电压10000/100 | 34410 | 202209 | 9
8302000000800015.0 | 0.2S组合互感器电流60/5,电压10000/100 | 34410 | 202209 | 1
34029557.0 | 0.2S组合互感器组合互感器,电流变比20/5,电压变比10000/100 | 34410 | 202209 | 1
34029310.0 | 0.2S组合互感器组合互感器,电流变比30/5,电压变比10000/100 | 34410 | 202209 | 6
34029311.0 | 0.2S组合互感器组合互感器,电流变比75/5,电压变比10000/100 | 34410 | 202209 | 1
8302000000800009.0 | 0.2S组合互感器组合互感器75/510000/100 | 34410 | 202209 | 1
8302000001400002.0 | 0.2S组合互感器，电流变比50/5，电压变比10000/100，TV精度0.2 | 34410 | 202209 | 10
34001088.0 | 0.2低压电流互感器150/5 | 34410 | 202209 | 6
34037826.0 | 0.2电流互感器低压TA,电流变比150/5 | 34410 | 202209 | 3
34037210.0 | 0.2电流互感器低压TA,电流变比200/5 | 34410 | 202209 | 3
8302000000500009.0 | 0.2高压TV电压互感器10000/100 | 34410 | 202209 | 73
34000201.0 | 0.5S三相三线经互感器接入智能电能表,3x100V,1.5(6)A,工业RS-485通信,电子式-智能无费控 | 34410 | 202209 | 4
34000609.0 | 0.5S三相三线经互感器接入智能电能表,3×100V,1.5(6)A,安徽变电站RS-485通信,电子式-智能无费控 | 34410 | 202209 | 4
34000201.0 | 0.5S三相三线经互感器接入智能电能表,3×100V,1.5(6)A,安徽工业RS-485通信,电子式-智能无费控 | 34410 | 202209 | 128
34000211.0 | 0.5S三相四线经互感器接入智能电能表,3x220V/380V,1.5(6)A,居民RS-485通信,电子式-智能无费控 | 34410 | 202209 | 4
34000565.0 | 0.5S三相四线经互感器接入智能电能表,3x220V/380V,1.5(6)A,工业RS-485通信,电子式-智能无费控 | 34410 | 202209 | 27
34000565.0 | 0.5S三相四线经互感器接入智能电能表,3×220/380V,1.5(6)A,安徽工业RS-485通信,电子式-智能无费控 | 34410 | 202209 | 265
34001298.0 | 0.5S低压电流互感器100/5 | 34410 | 202209 | 78
34001212.0 | 0.5S低压电流互感器150/5 | 34410 | 202209 | 94
34001075.0 | 0.5S低压电流互感器200/5 | 34410 | 202209 | 87
34001073.0 | 0.5S低压电流互感器300/5 | 34410 | 202209 | 157
34001217.0 | 0.5S低压电流互感器75/5 | 34410 | 202209 | 9
34037348.0 | 0.5S电流互感器高压TA,电流变比15/5 | 34410 | 202209 | 2
34037208.0 | 0.5电流互感器低压TA,电流变比300/5 | 34410 | 202209 | 2
34000198.0 | 1.0三相四线直接接入智能电能表,3x220V/380V,5(60)A,居民RS-485通信,电子式-智能远程费控 | 34410 | 202209 | 2
34000199.0 | 1.0三相四线直接接入智能电能表,3x220V/380V,5(60)A,居民窄带载波,电子式-智能远程费控 | 34410 | 202209 | 1
34000669.0 | 1.0三相四线直接接入智能电能表,3x220V/380V,5(60)A,工业HPLC,电子式-智能远程费控 | 34410 | 202209 | 59
34000508.0 | 1.0三相四线直接接入智能电能表,3x220V/380V,5(60)A,工业RS-485通信,电子式-智能远程费控 | 34410 | 202209 | 11
34000535.0 | 1.0三相四线直接接入智能电能表,3x220V/380V,5(60)A,工业窄带载波,电子式-智能远程费控 | 34410 | 202209 | 18
34000200.0 | 1.0三相四线直接接入智能电能表,3×220/380V,5(60)A,安徽居民HPLC,电子式-智能远程费控 | 34410 | 202209 | 47
34000198.0 | 1.0三相四线直接接入智能电能表,3×220/380V,5(60)A,安徽居民RS-485通信,电子式-智能远程费控 | 34410 | 202209 | 11
34000199.0 | 1.0三相四线直接接入智能电能表,3×220/380V,5(60)A,安徽居民窄带载波,电子式-智能远程费控 | 34410 | 202209 | 3
34000511.0 | 1.0三相四线直接接入智能电能表,3×220/380V,5(60)A,安徽工业HPLC+微功率无线,电子式-智能远程费控 | 34410 | 202209 | 7
34000669.0 | 1.0三相四线直接接入智能电能表,3×220/380V,5(60)A,安徽工业HPLC,电子式-智能远程费控 | 34410 | 202209 | 1122
34000508.0 | 1.0三相四线直接接入智能电能表,3×220/380V,5(60)A,安徽工业RS-485通信,电子式-智能远程费控 | 34410 | 202209 | 15
34000535.0 | 1.0三相四线直接接入智能电能表,3×220/380V,5(60)A,安徽工业窄带载波,电子式-智能远程费控 | 34410 | 202209 | 42
34000608.0 | 1.0三相四线经互感器接入智能电能表,3x220V/380V,1.5(6)A,工业HPLC,电子式-智能远程费控 | 34410 | 202209 | 4
34000204.0 | 1.0三相四线经互感器接入智能电能表,3x220V/380V,1.5(6)A,工业RS-485通信,电子式-智能远程费控 | 34410 | 202209 | 18
34000233.0 | 1.0三相四线经互感器接入智能电能表,3×220/380V,1.5(6)A,安徽居民HPLC,电子式-智能远程费控 | 34410 | 202209 | 2
34000643.0 | 1.0三相四线经互感器接入智能电能表,3×220/380V,1.5(6)A,安徽居民RS-485通信,电子式-智能远程费控 | 34410 | 202209 | 2
34000608.0 | 1.0三相四线经互感器接入智能电能表,3×220/380V,1.5(6)A,安徽工业HPLC,电子式-智能远程费控 | 34410 | 202209 | 341
34000205.0 | 1.0三相四线经互感器接入智能电能表,3×220/380V,1.5(6)A,安徽工业RS-485通信,电子式-智能无费控 | 34410 | 202209 | 4
34000204.0 | 1.0三相四线经互感器接入智能电能表,3×220/380V,1.5(6)A,安徽工业RS-485通信,电子式-智能远程费控 | 34410 | 202209 | 17
34000203.0 | 1.0三相四线经互感器接入智能电能表,3×220/380V,1.5(6)A,安徽工业窄带载波,电子式-智能远程费控 | 34410 | 202209 | 7
8305000000900019.0 | 12表位计量箱（3×4） | 34410 | 202209 | 690
8305000000000002.0 | 16表位计量箱（4×4） | 34410 | 202209 | 331
8305000000900014.0 | 1表位计量箱（1×1） | 34410 | 202209 | 1635
34000715.0 | 2.0单相直接接入智能电能表,220V,5(60)A,安徽居民HPLC+微功率无线,电子式-智能远程费控 | 34410 | 202209 | 249
34000193.0 | 2.0单相直接接入智能电能表,220V,5(60)A,安徽居民HPLC,电子式-智能远程费控 | 34410 | 202209 | 104
34000195.0 | 2.0单相直接接入智能电能表,220V,5(60)A,安徽居民RS-485通信,电子式-智能远程费控 | 34410 | 202209 | 45
34000194.0 | 2.0单相直接接入智能电能表,220V,5(60)A,安徽居民窄带载波,电子式-智能远程费控 | 34410 | 202209 | 770
34000193.0 | 2.0单相直接接入智能电能表,220V,5(60)A,居民HPLC,电子式-智能远程费控 | 34410 | 202209 | 2
34000195.0 | 2.0单相直接接入智能电能表,220V,5(60)A,居民RS-485通信,电子式-智能远程费控 | 34410 | 202209 | 155
34000194.0 | 2.0单相直接接入智能电能表,220V,5(60)A,居民窄带载波,电子式-智能远程费控 | 34410 | 202209 | 391
8305000000900022.0 | 2表位计量柜（1×2） | 34410 | 202209 | 24
8305000000900015.0 | 2表位计量箱（1×2） | 34410 | 202209 | 7
8305000000900016.0 | 4表位计量箱（2×2） | 34410 | 202209 | 150
8305000000900017.0 | 6表位计量箱（3×2） | 34410 | 202209 | 20
8305000000900018.0 | 9表位计量箱（3×3） | 34410 | 202209 | 49
34000196.0 | A级单相直接接入智能电能表,220V,0.25-0.5（60）A,安徽居民HPLC,电子式-智能远程费控 | 34410 | 202209 | 22077
34000196.0 | A级单相直接接入智能电能表,220V,0.25-0.5（60）A,居民HPLC,电子式-智能远程费控 | 34410 | 202209 | 174
34000213.0 | B级三相四线直接接入智能电能表,3x220V/380V,0.2-0.5（60）A,居民HPLC,电子式-智能远程费控 | 34410 | 202209 | 1
34000202.0 | B级三相四线直接接入智能电能表,3x220V/380V,0.2-0.5（60）A,工业HPLC,电子式-智能远程费控 | 34410 | 202209 | 21
34000213.0 | B级三相四线直接接入智能电能表,3×220/380V,0.2-0.5（60）A,安徽居民HPLC,电子式-智能远程费控 | 34410 | 202209 | 56
34000202.0 | B级三相四线直接接入智能电能表,3×220/380V,0.2-0.5（60）A,安徽工业HPLC,电子式-智能远程费控 | 34410 | 202209 | 1292
34000209.0 | B级三相四线经互感器接入智能电能表,3x220V/380V,0.015-0.075（6）A,工业HPLC,电子式-智能远程费控 | 34410 | 202209 | 7
34000209.0 | B级三相四线经互感器接入智能电能表,3×220/380V,0.015-0.075（6）A,安徽工业HPLC,电子式-智能远程费控 | 34410 | 202209 | 448
34000745.0 | C级三相三线经互感器接入智能电能表,3x100V,0.015-0.075（6）A,工业RS-485通信,电子式-智能无费控 | 34410 | 202209 | 7
34000745.0 | C级三相三线经互感器接入智能电能表,3×100V,0.015-0.075（6）A,安徽工业RS-485通信,电子式-智能无费控 | 34410 | 202209 | 263
34000214.0 | C级三相四线经互感器接入智能电能表,3x220V/380V,0.015-0.075（6）A,工业RS-485通信,电子式-智能无费控 | 34410 | 202209 | 8
34000214.0 | C级三相四线经互感器接入智能电能表,3×220/380V,0.015-0.075（6）A,安徽工业RS-485通信,电子式-智能无费控 | 34410 | 202209 | 118
34001339.0 | 专变采集终端III型,3x100V,RS-485通信,4G | 34410 | 202209 | 141
34001336.0 | 专变采集终端III型,3x100V,RS-485通信,FDD-LTE+TD-LTE | 34410 | 202209 | 15
34001340.0 | 专变采集终端III型,3x220V/380V,RS-485通信,4G | 34410 | 202209 | 47
34001334.0 | 专变采集终端III型,3x220V/380V,RS-485通信,FDD-LTE+TD-LTE | 34410 | 202209 | 4
34001336.0 | 专变采集终端III型,3×100V,RS-485通信,FDD-LTE+TD-LTE | 34410 | 202209 | 1
34001340.0 | 专变采集终端III型,3×220/380V,RS-485通信,4G | 34410 | 202209 | 83
8309000000900007.0 | 采集器II型,220V,下行通讯：RS-485,上行通讯：HPLC | 34410 | 202209 | 23
8309000000900008.0 | 采集器II型,220V,下行通讯：RS-485,上行通讯：窄带载波 | 34410 | 202209 | 392
8309000000900030.0 | 采集器I型,220V,下行通讯：RS-485，上行通讯：HPLC | 34410 | 202209 | 36
8309000000900028.0 | 采集器I型,220V,下行通讯：RS-485，上行通讯：窄带载波 | 34410 | 202209 | 6
34010001.0 | 采集器I型,220V,下行通讯：其他，上行通讯：其他 | 34410 | 202209 | 1
34001335.0 | 集中器I型,3x220V/380V,HPLC,4G | 34410 | 202209 | 975
34001333.0 | 集中器I型,3x220V/380V,HPLC,FDD-LTE+TD-LTE | 34410 | 202209 | 66
34001337.0 | 集中器I型,3x220V/380V,窄带载波,FDD-LTE+TD-LTE | 34410 | 202209 | 9
34001338.0 | 集中器I型,3x220V/380V,窄带载波,GPRS | 34410 | 202209 | 2
34001335.0 | 集中器I型,3×220/380V,HPLC,4G | 34410 | 202209 | 419
34028071.0 | 集中器I型,3×220/380V,RS-485通信,FDD-LTE+TD-LTE | 34410 | 202209 | 1
34028004.0 | 集中器I型,3×220/380V,RS-485通信,GPRS通信 | 34410 | 202209 | 2
8309000000300003.0 | 集中器I型3×220/380VRS-485通信4G | 34410 | 202209 | 5
|  | 34410 | 202209 | 236
8302000000800018.0 | 0.02S组合互感器电流100/5,电压10000/100 | 34412 | 202209 | 5
34044548.0 | 0.1电压互感器高压TV,电压变比10000/100 | 34412 | 202209 | 4
34001078.0 | 0.2S低压电流互感器1200/5 | 34412 | 202209 | 12
34001081.0 | 0.2S低压电流互感器1500/5 | 34412 | 202209 | 6
34001074.0 | 0.2S低压电流互感器400/5 | 34412 | 202209 | 39
34001214.0 | 0.2S低压电流互感器500/5 | 34412 | 202209 | 42
34001299.0 | 0.2S低压电流互感器600/5 | 34412 | 202209 | 21
34001216.0 | 0.2S低压电流互感器75/5 | 34412 | 202209 | 1
34001077.0 | 0.2S低压电流互感器800/5 | 34412 | 202209 | 24
34044542.0 | 0.2S电压互感器高压TV,电压变比10000/100 | 34412 | 202209 | 26
34037824.0 | 0.2S电流互感器低压TA,电流变比100/5 | 34412 | 202209 | 3
34037524.0 | 0.2S电流互感器低压TA,电流变比1200/5 | 34412 | 202209 | 3
34037825.0 | 0.2S电流互感器低压TA,电流变比150/5 | 34412 | 202209 | 24
34038285.0 | 0.2S电流互感器低压TA,电流变比200/5 | 34412 | 202209 | 18
34037823.0 | 0.2S电流互感器低压TA,电流变比300/5 | 34412 | 202209 | 3
34037982.0 | 0.2S电流互感器低压TA,电流变比400/5 | 34412 | 202209 | 18
34038115.0 | 0.2S电流互感器低压TA,电流变比500/5 | 34412 | 202209 | 3
34037672.0 | 0.2S电流互感器低压TA,电流变比600/5 | 34412 | 202209 | 3
34038280.0 | 0.2S电流互感器低压TA,电流变比800/5 | 34412 | 202209 | 3
34037205.0 | 0.2S电流互感器高压TA,电流变比20/5 | 34412 | 202209 | 2
34037981.0 | 0.2S电流互感器高压TA,电流变比200/5 | 34412 | 202209 | 2
34037212.0 | 0.2S电流互感器高压TA,电流变比30/5 | 34412 | 202209 | 10
34037349.0 | 0.2S电流互感器高压TA,电流变比300/5 | 34412 | 202209 | 2
34037675.0 | 0.2S电流互感器高压TA,电流变比40/5 | 34412 | 202209 | 4
34037834.0 | 0.2S电流互感器高压TA,电流变比50/5 | 34412 | 202209 | 8
34037837.0 | 0.2S电流互感器高压TA,电流变比600/5 | 34412 | 202209 | 4
34037835.0 | 0.2S电流互感器高压TA,电流变比75/5 | 34412 | 202209 | 2
34029561.0 | 0.2S组合互感器组合互感器,电流变比40/5,电压变比10000/100 | 34412 | 202209 | 2
34029311.0 | 0.2S组合互感器组合互感器,电流变比75/5,电压变比10000/100 | 34412 | 202209 | 1
8302000000800009.0 | 0.2S组合互感器组合互感器75/510000/100 | 34412 | 202209 | 1
8302000001400002.0 | 0.2S组合互感器，电流变比50/5，电压变比10000/100，TV精度0.2 | 34412 | 202209 | 3
8302000000500009.0 | 0.2高压TV电压互感器10000/100 | 34412 | 202209 | 2
34000201.0 | 0.5S三相三线经互感器接入智能电能表,3×100V,1.5(6)A,安徽工业RS-485通信,电子式-智能无费控 | 34412 | 202209 | 83
34000565.0 | 0.5S三相四线经互感器接入智能电能表,3x220V/380V,1.5(6)A,工业RS-485通信,电子式-智能无费控 | 34412 | 202209 | 2
34000565.0 | 0.5S三相四线经互感器接入智能电能表,3×220/380V,1.5(6)A,安徽工业RS-485通信,电子式-智能无费控 | 34412 | 202209 | 198
34000253.0 | 0.5S三相四线经互感器接入智能电能表,3×57.7/100V,1.5(6)A,安徽工业RS-485通信,电子式-智能无费控 | 34412 | 202209 | 3
34001298.0 | 0.5S低压电流互感器100/5 | 34412 | 202209 | 42
34001212.0 | 0.5S低压电流互感器150/5 | 34412 | 202209 | 129
34001075.0 | 0.5S低压电流互感器200/5 | 34412 | 202209 | 75
34001073.0 | 0.5S低压电流互感器300/5 | 34412 | 202209 | 51
34001217.0 | 0.5S低压电流互感器75/5 | 34412 | 202209 | 11
34001083.0 | 0.5S低压电流互感器800/5 | 34412 | 202209 | 6
34038118.0 | 0.5S电流互感器低压TA,电流变比200/5 | 34412 | 202209 | 3
34038117.0 | 0.5S电流互感器低压TA,电流变比250/5 | 34412 | 202209 | 3
34000199.0 | 1.0三相四线直接接入智能电能表,3x220V/380V,5(60)A,居民窄带载波,电子式-智能远程费控 | 34412 | 202209 | 4
34000535.0 | 1.0三相四线直接接入智能电能表,3x220V/380V,5(60)A,工业窄带载波,电子式-智能远程费控 | 34412 | 202209 | 40
34000200.0 | 1.0三相四线直接接入智能电能表,3×220/380V,5(60)A,安徽居民HPLC,电子式-智能远程费控 | 34412 | 202209 | 117
34000199.0 | 1.0三相四线直接接入智能电能表,3×220/380V,5(60)A,安徽居民窄带载波,电子式-智能远程费控 | 34412 | 202209 | 9
34000511.0 | 1.0三相四线直接接入智能电能表,3×220/380V,5(60)A,安徽工业HPLC+微功率无线,电子式-智能远程费控 | 34412 | 202209 | 54
34000669.0 | 1.0三相四线直接接入智能电能表,3×220/380V,5(60)A,安徽工业HPLC,电子式-智能远程费控 | 34412 | 202209 | 113
34000508.0 | 1.0三相四线直接接入智能电能表,3×220/380V,5(60)A,安徽工业RS-485通信,电子式-智能远程费控 | 34412 | 202209 | 1
34000535.0 | 1.0三相四线直接接入智能电能表,3×220/380V,5(60)A,安徽工业窄带载波,电子式-智能远程费控 | 34412 | 202209 | 55
8301000006900009.0 | 1.0三相四线直接接入智能电能表，3×220/380V，5(60)A，安徽居民HPLC+微功率无线，电子式-智能远程费控 | 34412 | 202209 | 12
34000203.0 | 1.0三相四线经互感器接入智能电能表,3x220V/380V,1.5(6)A,工业窄带载波,电子式-智能远程费控 | 34412 | 202209 | 2
34000233.0 | 1.0三相四线经互感器接入智能电能表,3×220/380V,1.5(6)A,安徽居民HPLC,电子式-智能远程费控 | 34412 | 202209 | 6
34000644.0 | 1.0三相四线经互感器接入智能电能表,3×220/380V,1.5(6)A,安徽居民窄带载波,电子式-智能远程费控 | 34412 | 202209 | 1
8301000006800006.0 | 1.0三相四线经互感器接入智能电能表,3×220/380V,1.5(6)A,安徽工业HPLC+微功率无线,电子式-智能远程费控 | 34412 | 202209 | 1
34000608.0 | 1.0三相四线经互感器接入智能电能表,3×220/380V,1.5(6)A,安徽工业HPLC,电子式-智能远程费控 | 34412 | 202209 | 29
34000205.0 | 1.0三相四线经互感器接入智能电能表,3×220/380V,1.5(6)A,安徽工业RS-485通信,电子式-智能无费控 | 34412 | 202209 | 1
34000204.0 | 1.0三相四线经互感器接入智能电能表,3×220/380V,1.5(6)A,安徽工业RS-485通信,电子式-智能远程费控 | 34412 | 202209 | 1
34000203.0 | 1.0三相四线经互感器接入智能电能表,3×220/380V,1.5(6)A,安徽工业窄带载波,电子式-智能远程费控 | 34412 | 202209 | 5
8305000000900019.0 | 12表位计量箱（3×4） | 34412 | 202209 | 70
8305000000000002.0 | 16表位计量箱（4×4） | 34412 | 202209 | 62
8305000000900014.0 | 1表位计量箱（1×1） | 34412 | 202209 | 734
34000715.0 | 2.0单相直接接入智能电能表,220V,5(60)A,安徽居民HPLC+微功率无线,电子式-智能远程费控 | 34412 | 202209 | 254
34000193.0 | 2.0单相直接接入智能电能表,220V,5(60)A,安徽居民HPLC,电子式-智能远程费控 | 34412 | 202209 | 3097
34000194.0 | 2.0单相直接接入智能电能表,220V,5(60)A,安徽居民窄带载波,电子式-智能远程费控 | 34412 | 202209 | 146
34000193.0 | 2.0单相直接接入智能电能表,220V,5(60)A,居民HPLC,电子式-智能远程费控 | 34412 | 202209 | 28
34000194.0 | 2.0单相直接接入智能电能表,220V,5(60)A,居民窄带载波,电子式-智能远程费控 | 34412 | 202209 | 77
8305000000900015.0 | 2表位计量箱（1×2） | 34412 | 202209 | 454
8305000000900016.0 | 4表位计量箱（2×2） | 34412 | 202209 | 1
8305000000900017.0 | 6表位计量箱（3×2） | 34412 | 202209 | 42
34000196.0 | A级单相直接接入智能电能表,220V,0.25-0.5（60）A,安徽居民HPLC,电子式-智能远程费控 | 34412 | 202209 | 10089
8301000005500002.0 | A级单相直接接入智能电能表,220V,0.25-0.5（60）A,安徽工业HPLC,电子式-智能远程费控 | 34412 | 202209 | 14
34000196.0 | A级单相直接接入智能电能表,220V,0.25-0.5（60）A,居民HPLC,电子式-智能远程费控 | 34412 | 202209 | 53
34000213.0 | B级三相四线直接接入智能电能表,3x220V/380V,0.2-0.5（60）A,居民HPLC,电子式-智能远程费控 | 34412 | 202209 | 2
34000202.0 | B级三相四线直接接入智能电能表,3x220V/380V,0.2-0.5（60）A,工业HPLC,电子式-智能远程费控 | 34412 | 202209 | 6
34000213.0 | B级三相四线直接接入智能电能表,3×220/380V,0.2-0.5（60）A,安徽居民HPLC,电子式-智能远程费控 | 34412 | 202209 | 380
34000202.0 | B级三相四线直接接入智能电能表,3×220/380V,0.2-0.5（60）A,安徽工业HPLC,电子式-智能远程费控 | 34412 | 202209 | 956
34000209.0 | B级三相四线经互感器接入智能电能表,3x220V/380V,0.015-0.075（6）A,工业HPLC,电子式-智能远程费控 | 34412 | 202209 | 3
34000209.0 | B级三相四线经互感器接入智能电能表,3×220/380V,0.015-0.075（6）A,安徽工业HPLC,电子式-智能远程费控 | 34412 | 202209 | 155
8301000000200003.0 | B级三相四线经互感器接入智能电能表3×220/380V0.015-0.075（6）A安徽居民HPLC电子式-智能远程费控 | 34412 | 202209 | 1
34000745.0 | C级三相三线经互感器接入智能电能表,3×100V,0.015-0.075（6）A,安徽工业RS-485通信,电子式-智能无费控 | 34412 | 202209 | 95
34000214.0 | C级三相四线经互感器接入智能电能表,3×220/380V,0.015-0.075（6）A,安徽工业RS-485通信,电子式-智能无费控 | 34412 | 202209 | 68
34001339.0 | 专变采集终端III型,3x100V,RS-485通信,4G | 34412 | 202209 | 47
34001336.0 | 专变采集终端III型,3x100V,RS-485通信,FDD-LTE+TD-LTE | 34412 | 202209 | 10
34001342.0 | 专变采集终端III型,3x100V,RS-485通信,GPRS | 34412 | 202209 | 1
34001340.0 | 专变采集终端III型,3x220V/380V,RS-485通信,4G | 34412 | 202209 | 5
34001334.0 | 专变采集终端III型,3x220V/380V,RS-485通信,FDD-LTE+TD-LTE | 34412 | 202209 | 39
34001339.0 | 专变采集终端III型,3×100V,RS-485通信,4G | 34412 | 202209 | 4
34001345.0 | 专变采集终端III型,3×100V,RS-485通信,CDMA通信 | 34412 | 202209 | 1
34001336.0 | 专变采集终端III型,3×100V,RS-485通信,FDD-LTE+TD-LTE | 34412 | 202209 | 3
34001340.0 | 专变采集终端III型,3×220/380V,RS-485通信,4G | 34412 | 202209 | 165
8309000000900007.0 | 采集器II型,220V,下行通讯：RS-485,上行通讯：HPLC | 34412 | 202209 | 6
8309000000900030.0 | 采集器I型,220V,下行通讯：RS-485，上行通讯：HPLC | 34412 | 202209 | 5
8309000000900028.0 | 采集器I型,220V,下行通讯：RS-485，上行通讯：窄带载波 | 34412 | 202209 | 22
34001335.0 | 集中器I型,3x220V/380V,HPLC,4G | 34412 | 202209 | 406
34001333.0 | 集中器I型,3x220V/380V,HPLC,FDD-LTE+TD-LTE | 34412 | 202209 | 47
34001343.0 | 集中器I型,3x220V/380V,窄带载波,CDMA | 34412 | 202209 | 1
34001337.0 | 集中器I型,3x220V/380V,窄带载波,FDD-LTE+TD-LTE | 34412 | 202209 | 9
34001338.0 | 集中器I型,3x220V/380V,窄带载波,GPRS | 34412 | 202209 | 3
34001335.0 | 集中器I型,3×220/380V,HPLC,4G | 34412 | 202209 | 175
34028057.0 | 集中器I型,3×220/380V,RS-485通信,CDMA通信 | 34412 | 202209 | 1
34028071.0 | 集中器I型,3×220/380V,RS-485通信,FDD-LTE+TD-LTE | 34412 | 202209 | 1
34028004.0 | 集中器I型,3×220/380V,RS-485通信,GPRS通信 | 34412 | 202209 | 4
8309000000300003.0 | 集中器I型3×220/380VRS-485通信4G | 34412 | 202209 | 4
|  | 34412 | 202209 | 146
34044548.0 | 0.1电压互感器高压TV,电压变比10000/100 | 34413 | 202209 | 96
34037376.0 | 0.1电流互感器低压TA,电流变比1200/5 | 34413 | 202209 | 6
34038304.0 | 0.1电流互感器低压TA,电流变比800/5 | 34413 | 202209 | 3
34038000.0 | 0.1电流互感器高压TA,电流变比100/5 | 34413 | 202209 | 12
34038004.0 | 0.1电流互感器高压TA,电流变比200/5 | 34413 | 202209 | 6
34000717.0 | 0.2S三相三线经互感器接入智能电能表,3×100V,1.5(6)A,安徽工业RS-485通信,电子式-智能无费控 | 34413 | 202209 | 16
34000248.0 | 0.2S三相四线经互感器接入智能电能表,3×57.7/100V,1.5(6)A,安徽工业RS-485通信,电子式-智能无费控 | 34413 | 202209 | 3
34001308.0 | 0.2S低压电流互感器1000/5 | 34413 | 202209 | 42
34001078.0 | 0.2S低压电流互感器1200/5 | 34413 | 202209 | 38
34001213.0 | 0.2S低压电流互感器150/5 | 34413 | 202209 | 7
34001215.0 | 0.2S低压电流互感器200/5 | 34413 | 202209 | 9
34001074.0 | 0.2S低压电流互感器400/5 | 34413 | 202209 | 33
34001214.0 | 0.2S低压电流互感器500/5 | 34413 | 202209 | 74
34001299.0 | 0.2S低压电流互感器600/5 | 34413 | 202209 | 63
34001216.0 | 0.2S低压电流互感器75/5 | 34413 | 202209 | 6
34001077.0 | 0.2S低压电流互感器800/5 | 34413 | 202209 | 45
34044542.0 | 0.2S电压互感器高压TV,电压变比10000/100 | 34413 | 202209 | 2
34037824.0 | 0.2S电流互感器低压TA,电流变比100/5 | 34413 | 202209 | 26
34037339.0 | 0.2S电流互感器低压TA,电流变比1000/5 | 34413 | 202209 | 3
34037825.0 | 0.2S电流互感器低压TA,电流变比150/5 | 34413 | 202209 | 21
34037840.0 | 0.2S电流互感器低压TA,电流变比1500/5 | 34413 | 202209 | 9
34037671.0 | 0.2S电流互感器低压TA,电流变比250/5 | 34413 | 202209 | 3
34037823.0 | 0.2S电流互感器低压TA,电流变比300/5 | 34413 | 202209 | 3
34037672.0 | 0.2S电流互感器低压TA,电流变比600/5 | 34413 | 202209 | 3
34037514.0 | 0.2S电流互感器低压TA,电流变比75/5 | 34413 | 202209 | 6
34038289.0 | 0.2S电流互感器高压TA,电流变比10/5 | 34413 | 202209 | 6
34038121.0 | 0.2S电流互感器高压TA,电流变比100/5 | 34413 | 202209 | 2
34037673.0 | 0.2S电流互感器高压TA,电流变比15/5 | 34413 | 202209 | 2
34038286.0 | 0.2S电流互感器高压TA,电流变比150/5 | 34413 | 202209 | 14
34037205.0 | 0.2S电流互感器高压TA,电流变比20/5 | 34413 | 202209 | 16
34037981.0 | 0.2S电流互感器高压TA,电流变比200/5 | 34413 | 202209 | 2
34038130.0 | 0.2S电流互感器高压TA,电流变比25/5 | 34413 | 202209 | 10
34038146.0 | 0.2S电流互感器高压TA,电流变比250/5 | 34413 | 202209 | 4
34037212.0 | 0.2S电流互感器高压TA,电流变比30/5 | 34413 | 202209 | 12
34037675.0 | 0.2S电流互感器高压TA,电流变比40/5 | 34413 | 202209 | 10
34038292.0 | 0.2S电流互感器高压TA,电流变比400/5 | 34413 | 202209 | 2
34037834.0 | 0.2S电流互感器高压TA,电流变比50/5 | 34413 | 202209 | 9
34037353.0 | 0.2S电流互感器高压TA,电流变比60/5 | 34413 | 202209 | 2
34037366.0 | 0.2S电流互感器高压TA,电流变比600/1 | 34413 | 202209 | 2
34037837.0 | 0.2S电流互感器高压TA,电流变比600/5 | 34413 | 202209 | 2
34037835.0 | 0.2S电流互感器高压TA,电流变比75/5 | 34413 | 202209 | 4
34029313.0 | 0.2S组合互感器组合互感器,电流变比100/5,电压变比10000/100 | 34413 | 202209 | 3
34029827.0 | 0.2S组合互感器组合互感器,电流变比150/5,电压变比10000/100 | 34413 | 202209 | 1
34029557.0 | 0.2S组合互感器组合互感器,电流变比20/5,电压变比10000/100 | 34413 | 202209 | 2
34029558.0 | 0.2S组合互感器组合互感器,电流变比25/5,电压变比10000/100 | 34413 | 202209 | 3
34029701.0 | 0.2S组合互感器组合互感器,电流变比250/5,电压变比10000/100 | 34413 | 202209 | 1
34001096.0 | 0.2低压电流互感器300/5 | 34413 | 202209 | 3
34000201.0 | 0.5S三相三线经互感器接入智能电能表,3x100V,1.5(6)A,工业RS-485通信,电子式-智能无费控 | 34413 | 202209 | 3
34000304.0 | 0.5S三相三线经互感器接入智能电能表,3×100V,0.3(1.2)A,安徽工业RS-485通信,电子式-智能无费控 | 34413 | 202209 | 1
34000609.0 | 0.5S三相三线经互感器接入智能电能表,3×100V,1.5(6)A,安徽变电站RS-485通信,电子式-智能无费控 | 34413 | 202209 | 1
34000201.0 | 0.5S三相三线经互感器接入智能电能表,3×100V,1.5(6)A,安徽工业RS-485通信,电子式-智能无费控 | 34413 | 202209 | 31
34000565.0 | 0.5S三相四线经互感器接入智能电能表,3x220V/380V,1.5(6)A,工业RS-485通信,电子式-智能无费控 | 34413 | 202209 | 7
34000565.0 | 0.5S三相四线经互感器接入智能电能表,3×220/380V,1.5(6)A,安徽工业RS-485通信,电子式-智能无费控 | 34413 | 202209 | 241
34001298.0 | 0.5S低压电流互感器100/5 | 34413 | 202209 | 315
34001086.0 | 0.5S低压电流互感器1200/5 | 34413 | 202209 | 4
34001212.0 | 0.5S低压电流互感器150/5 | 34413 | 202209 | 98
34001075.0 | 0.5S低压电流互感器200/5 | 34413 | 202209 | 174
34001220.0 | 0.5S低压电流互感器250/5 | 34413 | 202209 | 6
34001073.0 | 0.5S低压电流互感器300/5 | 34413 | 202209 | 102
34001080.0 | 0.5S低压电流互感器400/5 | 34413 | 202209 | 6
34001079.0 | 0.5S低压电流互感器600/5 | 34413 | 202209 | 3
34001217.0 | 0.5S低压电流互感器75/5 | 34413 | 202209 | 24
34037839.0 | 0.5S电流互感器低压TA,电流变比1000/5 | 34413 | 202209 | 3
34037517.0 | 0.5S电流互感器低压TA,电流变比1200/5 | 34413 | 202209 | 9
34038114.0 | 0.5S电流互感器低压TA,电流变比150/5 | 34413 | 202209 | 12
34037351.0 | 0.5S电流互感器低压TA,电流变比1500/5 | 34413 | 202209 | 21
34038118.0 | 0.5S电流互感器低压TA,电流变比200/5 | 34413 | 202209 | 21
34037842.0 | 0.5S电流互感器低压TA,电流变比2000/5 | 34413 | 202209 | 6
34038116.0 | 0.5S电流互感器低压TA,电流变比300/5 | 34413 | 202209 | 24
34037340.0 | 0.5S电流互感器低压TA,电流变比400/5 | 34413 | 202209 | 12
34038119.0 | 0.5S电流互感器低压TA,电流变比500/5 | 34413 | 202209 | 9
34037509.0 | 0.5S电流互感器低压TA,电流变比600/5 | 34413 | 202209 | 6
34037984.0 | 0.5S电流互感器低压TA,电流变比75/5 | 34413 | 202209 | 156
34037345.0 | 0.5S电流互感器低压TA,电流变比800/5 | 34413 | 202209 | 3
34037519.0 | 0.5S电流互感器高压TA,电流变比150/5 | 34413 | 202209 | 4
34038135.0 | 0.5S电流互感器高压TA,电流变比20/5 | 34413 | 202209 | 2
34000671.0 | 1.0三相三线经互感器接入智能电能表,3×100V,1.5(6)A,安徽工业RS-485通信,电子式-智能无费控 | 34413 | 202209 | 1
34000200.0 | 1.0三相四线直接接入智能电能表,3x220V/380V,5(60)A,居民HPLC,电子式-智能远程费控 | 34413 | 202209 | 1
34000199.0 | 1.0三相四线直接接入智能电能表,3x220V/380V,5(60)A,居民窄带载波,电子式-智能远程费控 | 34413 | 202209 | 4
34000669.0 | 1.0三相四线直接接入智能电能表,3x220V/380V,5(60)A,工业HPLC,电子式-智能远程费控 | 34413 | 202209 | 12
34000508.0 | 1.0三相四线直接接入智能电能表,3x220V/380V,5(60)A,工业RS-485通信,电子式-智能远程费控 | 34413 | 202209 | 8
34000535.0 | 1.0三相四线直接接入智能电能表,3x220V/380V,5(60)A,工业窄带载波,电子式-智能远程费控 | 34413 | 202209 | 15
34000200.0 | 1.0三相四线直接接入智能电能表,3×220/380V,5(60)A,安徽居民HPLC,电子式-智能远程费控 | 34413 | 202209 | 432
34000199.0 | 1.0三相四线直接接入智能电能表,3×220/380V,5(60)A,安徽居民窄带载波,电子式-智能远程费控 | 34413 | 202209 | 8
34000511.0 | 1.0三相四线直接接入智能电能表,3×220/380V,5(60)A,安徽工业HPLC+微功率无线,电子式-智能远程费控 | 34413 | 202209 | 8
34000669.0 | 1.0三相四线直接接入智能电能表,3×220/380V,5(60)A,安徽工业HPLC,电子式-智能远程费控 | 34413 | 202209 | 1446
34000508.0 | 1.0三相四线直接接入智能电能表,3×220/380V,5(60)A,安徽工业RS-485通信,电子式-智能远程费控 | 34413 | 202209 | 9
34000535.0 | 1.0三相四线直接接入智能电能表,3×220/380V,5(60)A,安徽工业窄带载波,电子式-智能远程费控 | 34413 | 202209 | 23
8301000006900009.0 | 1.0三相四线直接接入智能电能表，3×220/380V，5(60)A，安徽居民HPLC+微功率无线，电子式-智能远程费控 | 34413 | 202209 | 1
34000608.0 | 1.0三相四线经互感器接入智能电能表,3x220V/380V,1.5(6)A,工业HPLC,电子式-智能远程费控 | 34413 | 202209 | 5
34000204.0 | 1.0三相四线经互感器接入智能电能表,3x220V/380V,1.5(6)A,工业RS-485通信,电子式-智能远程费控 | 34413 | 202209 | 3
34000203.0 | 1.0三相四线经互感器接入智能电能表,3x220V/380V,1.5(6)A,工业窄带载波,电子式-智能远程费控 | 34413 | 202209 | 21
8301000006800006.0 | 1.0三相四线经互感器接入智能电能表,3×220/380V,1.5(6)A,安徽工业HPLC+微功率无线,电子式-智能远程费控 | 34413 | 202209 | 4
34000608.0 | 1.0三相四线经互感器接入智能电能表,3×220/380V,1.5(6)A,安徽工业HPLC,电子式-智能远程费控 | 34413 | 202209 | 86
34000204.0 | 1.0三相四线经互感器接入智能电能表,3×220/380V,1.5(6)A,安徽工业RS-485通信,电子式-智能远程费控 | 34413 | 202209 | 4
34000203.0 | 1.0三相四线经互感器接入智能电能表,3×220/380V,1.5(6)A,安徽工业窄带载波,电子式-智能远程费控 | 34413 | 202209 | 4
8305000000900019.0 | 12表位计量箱（3×4） | 34413 | 202209 | 394
8305000000000002.0 | 16表位计量箱（4×4） | 34413 | 202209 | 213
8305000000900014.0 | 1表位计量箱（1×1） | 34413 | 202209 | 722
34000715.0 | 2.0单相直接接入智能电能表,220V,5(60)A,安徽居民HPLC+微功率无线,电子式-智能远程费控 | 34413 | 202209 | 100
34000193.0 | 2.0单相直接接入智能电能表,220V,5(60)A,安徽居民HPLC,电子式-智能远程费控 | 34413 | 202209 | 397
34000195.0 | 2.0单相直接接入智能电能表,220V,5(60)A,安徽居民RS-485通信,电子式-智能远程费控 | 34413 | 202209 | 14
34000194.0 | 2.0单相直接接入智能电能表,220V,5(60)A,安徽居民窄带载波,电子式-智能远程费控 | 34413 | 202209 | 299
34000193.0 | 2.0单相直接接入智能电能表,220V,5(60)A,居民HPLC,电子式-智能远程费控 | 34413 | 202209 | 33
34000195.0 | 2.0单相直接接入智能电能表,220V,5(60)A,居民RS-485通信,电子式-智能远程费控 | 34413 | 202209 | 97
34000194.0 | 2.0单相直接接入智能电能表,220V,5(60)A,居民窄带载波,电子式-智能远程费控 | 34413 | 202209 | 233
8305000000900015.0 | 2表位计量箱（1×2） | 34413 | 202209 | 3
8305000000900016.0 | 4表位计量箱（2×2） | 34413 | 202209 | 193
8305000000900017.0 | 6表位计量箱（3×2） | 34413 | 202209 | 74
8305000000600003.0 | 8表位计量箱（2×4） | 34413 | 202209 | 1
34000196.0 | A级单相直接接入智能电能表,220V,0.25-0.5（60）A,安徽居民HPLC,电子式-智能远程费控 | 34413 | 202209 | 15303
34000196.0 | A级单相直接接入智能电能表,220V,0.25-0.5（60）A,居民HPLC,电子式-智能远程费控 | 34413 | 202209 | 208
34000202.0 | B级三相四线直接接入智能电能表,3x220V/380V,0.2-0.5（60）A,工业HPLC,电子式-智能远程费控 | 34413 | 202209 | 67
34000213.0 | B级三相四线直接接入智能电能表,3×220/380V,0.2-0.5（60）A,安徽居民HPLC,电子式-智能远程费控 | 34413 | 202209 | 146
34000202.0 | B级三相四线直接接入智能电能表,3×220/380V,0.2-0.5（60）A,安徽工业HPLC,电子式-智能远程费控 | 34413 | 202209 | 1108
34000209.0 | B级三相四线经互感器接入智能电能表,3x220V/380V,0.015-0.075（6）A,工业HPLC,电子式-智能远程费控 | 34413 | 202209 | 6
34000209.0 | B级三相四线经互感器接入智能电能表,3×220/380V,0.015-0.075（6）A,安徽工业HPLC,电子式-智能远程费控 | 34413 | 202209 | 483
34000745.0 | C级三相三线经互感器接入智能电能表,3x100V,0.015-0.075（6）A,工业RS-485通信,电子式-智能无费控 | 34413 | 202209 | 29
34000745.0 | C级三相三线经互感器接入智能电能表,3×100V,0.015-0.075（6）A,安徽工业RS-485通信,电子式-智能无费控 | 34413 | 202209 | 348
34000214.0 | C级三相四线经互感器接入智能电能表,3x220V/380V,0.015-0.075（6）A,工业RS-485通信,电子式-智能无费控 | 34413 | 202209 | 6
34000214.0 | C级三相四线经互感器接入智能电能表,3×220/380V,0.015-0.075（6）A,安徽工业RS-485通信,电子式-智能无费控 | 34413 | 202209 | 90
34001339.0 | 专变采集终端III型,3x100V,RS-485通信,4G | 34413 | 202209 | 138
34001342.0 | 专变采集终端III型,3x100V,RS-485通信,GPRS | 34413 | 202209 | 4
34001340.0 | 专变采集终端III型,3x220V/380V,RS-485通信,4G | 34413 | 202209 | 51
34001334.0 | 专变采集终端III型,3x220V/380V,RS-485通信,FDD-LTE+TD-LTE | 34413 | 202209 | 35
34001341.0 | 专变采集终端III型,3x220V/380V,RS-485通信,GPRS | 34413 | 202209 | 2
34001339.0 | 专变采集终端III型,3×100V,RS-485通信,4G | 34413 | 202209 | 38
34001336.0 | 专变采集终端III型,3×100V,RS-485通信,FDD-LTE+TD-LTE | 34413 | 202209 | 13
34001340.0 | 专变采集终端III型,3×220/380V,RS-485通信,4G | 34413 | 202209 | 26
8309000000900008.0 | 采集器II型,220V,下行通讯：RS-485,上行通讯：窄带载波 | 34413 | 202209 | 24
8309000000900028.0 | 采集器I型,220V,下行通讯：RS-485，上行通讯：窄带载波 | 34413 | 202209 | 7
34001335.0 | 集中器I型,3x220V/380V,HPLC,4G | 34413 | 202209 | 721
34001333.0 | 集中器I型,3x220V/380V,HPLC,FDD-LTE+TD-LTE | 34413 | 202209 | 31
34001337.0 | 集中器I型,3x220V/380V,窄带载波,FDD-LTE+TD-LTE | 34413 | 202209 | 2
34001338.0 | 集中器I型,3x220V/380V,窄带载波,GPRS | 34413 | 202209 | 3
34001335.0 | 集中器I型,3×220/380V,HPLC,4G | 34413 | 202209 | 81
34028004.0 | 集中器I型,3×220/380V,RS-485通信,GPRS通信 | 34413 | 202209 | 3
8309000000300003.0 | 集中器I型3×220/380VRS-485通信4G | 34413 | 202209 | 5
|  | 34413 | 202209 | 520
34044548.0 | 0.1电压互感器高压TV,电压变比10000/100 | 34414 | 202209 | 30
34000234.0 | 0.2S三相三线经互感器接入智能电能表,3×100V,1.5(6)A,安徽居民RS-485通信,电子式-智能无费控 | 34414 | 202209 | 1
34000613.0 | 0.2S三相四线经互感器接入智能电能表,3×57.7/100V,1.5(6)A,安徽变电站RS-485通信,电子式-智能无费控 | 34414 | 202209 | 2
34001076.0 | 0.2S低压电流互感器100/5 | 34414 | 202209 | 27
34001308.0 | 0.2S低压电流互感器1000/5 | 34414 | 202209 | 87
34001078.0 | 0.2S低压电流互感器1200/5 | 34414 | 202209 | 21
34001081.0 | 0.2S低压电流互感器1500/5 | 34414 | 202209 | 12
34001300.0 | 0.2S低压电流互感器300/5 | 34414 | 202209 | 93
34001074.0 | 0.2S低压电流互感器400/5 | 34414 | 202209 | 51
34001214.0 | 0.2S低压电流互感器500/5 | 34414 | 202209 | 153
34001299.0 | 0.2S低压电流互感器600/5 | 34414 | 202209 | 342
34001077.0 | 0.2S低压电流互感器800/5 | 34414 | 202209 | 180
34044542.0 | 0.2S电压互感器高压TV,电压变比10000/100 | 34414 | 202209 | 18
34037824.0 | 0.2S电流互感器低压TA,电流变比100/5 | 34414 | 202209 | 6
34037339.0 | 0.2S电流互感器低压TA,电流变比1000/5 | 34414 | 202209 | 3
34037825.0 | 0.2S电流互感器低压TA,电流变比150/5 | 34414 | 202209 | 9
34037840.0 | 0.2S电流互感器低压TA,电流变比1500/5 | 34414 | 202209 | 18
34037526.0 | 0.2S电流互感器低压TA,电流变比2000/5 | 34414 | 202209 | 21
34037823.0 | 0.2S电流互感器低压TA,电流变比300/5 | 34414 | 202209 | 21
34038115.0 | 0.2S电流互感器低压TA,电流变比500/5 | 34414 | 202209 | 18
34037672.0 | 0.2S电流互感器低压TA,电流变比600/5 | 34414 | 202209 | 3
34038121.0 | 0.2S电流互感器高压TA,电流变比100/5 | 34414 | 202209 | 2
34037673.0 | 0.2S电流互感器高压TA,电流变比15/5 | 34414 | 202209 | 4
34038286.0 | 0.2S电流互感器高压TA,电流变比150/5 | 34414 | 202209 | 12
34037205.0 | 0.2S电流互感器高压TA,电流变比20/5 | 34414 | 202209 | 2
34037981.0 | 0.2S电流互感器高压TA,电流变比200/5 | 34414 | 202209 | 12
34038146.0 | 0.2S电流互感器高压TA,电流变比250/5 | 34414 | 202209 | 4
34037675.0 | 0.2S电流互感器高压TA,电流变比40/5 | 34414 | 202209 | 2
34038292.0 | 0.2S电流互感器高压TA,电流变比400/5 | 34414 | 202209 | 2
34037834.0 | 0.2S电流互感器高压TA,电流变比50/5 | 34414 | 202209 | 10
34037837.0 | 0.2S电流互感器高压TA,电流变比600/5 | 34414 | 202209 | 20
34037835.0 | 0.2S电流互感器高压TA,电流变比75/5 | 34414 | 202209 | 2
34029939.0 | 0.2S组合互感器组合互感器,电流变比10/5,电压变比10000/100 | 34414 | 202209 | 7
34029940.0 | 0.2S组合互感器组合互感器,电流变比15/5,电压变比10000/100 | 34414 | 202209 | 1
34029827.0 | 0.2S组合互感器组合互感器,电流变比150/5,电压变比10000/100 | 34414 | 202209 | 1
34029557.0 | 0.2S组合互感器组合互感器,电流变比20/5,电压变比10000/100 | 34414 | 202209 | 1
34029560.0 | 0.2S组合互感器组合互感器,电流变比200/5,电压变比10000/100 | 34414 | 202209 | 1
34029558.0 | 0.2S组合互感器组合互感器,电流变比25/5,电压变比10000/100 | 34414 | 202209 | 1
34029310.0 | 0.2S组合互感器组合互感器,电流变比30/5,电压变比10000/100 | 34414 | 202209 | 6
34029426.0 | 0.2S组合互感器组合互感器,电流变比300/5,电压变比10000/100 | 34414 | 202209 | 2
34029561.0 | 0.2S组合互感器组合互感器,电流变比40/5,电压变比10000/100 | 34414 | 202209 | 3
34029188.0 | 0.2S组合互感器组合互感器,电流变比5/5,电压变比10000/100 | 34414 | 202209 | 1
34029311.0 | 0.2S组合互感器组合互感器,电流变比75/5,电压变比10000/100 | 34414 | 202209 | 3
8302000000500009.0 | 0.2高压TV电压互感器10000/100 | 34414 | 202209 | 22
34000609.0 | 0.5S三相三线经互感器接入智能电能表,3x100V,1.5(6)A,变电站RS-485通信,电子式-智能无费控 | 34414 | 202209 | 5
34000201.0 | 0.5S三相三线经互感器接入智能电能表,3x100V,1.5(6)A,工业RS-485通信,电子式-智能无费控 | 34414 | 202209 | 26
34000609.0 | 0.5S三相三线经互感器接入智能电能表,3×100V,1.5(6)A,安徽变电站RS-485通信,电子式-智能无费控 | 34414 | 202209 | 21
34000207.0 | 0.5S三相三线经互感器接入智能电能表,3×100V,1.5(6)A,安徽居民RS-485通信,电子式-智能无费控 | 34414 | 202209 | 1
34000201.0 | 0.5S三相三线经互感器接入智能电能表,3×100V,1.5(6)A,安徽工业RS-485通信,电子式-智能无费控 | 34414 | 202209 | 492
34000565.0 | 0.5S三相四线经互感器接入智能电能表,3x220V/380V,1.5(6)A,工业RS-485通信,电子式-智能无费控 | 34414 | 202209 | 34
34000565.0 | 0.5S三相四线经互感器接入智能电能表,3×220/380V,1.5(6)A,安徽工业RS-485通信,电子式-智能无费控 | 34414 | 202209 | 472
34000230.0 | 0.5S三相四线经互感器接入智能电能表,3×57.7/100V,1.5(6)A,安徽居民RS-485通信,电子式-智能无费控 | 34414 | 202209 | 2
34001298.0 | 0.5S低压电流互感器100/5 | 34414 | 202209 | 210
34001084.0 | 0.5S低压电流互感器1000/5 | 34414 | 202209 | 3
34001212.0 | 0.5S低压电流互感器150/5 | 34414 | 202209 | 591
34001221.0 | 0.5S低压电流互感器1500/5 | 34414 | 202209 | 3
34001075.0 | 0.5S低压电流互感器200/5 | 34414 | 202209 | 276
34001094.0 | 0.5S低压电流互感器2000/5 | 34414 | 202209 | 18
34001220.0 | 0.5S低压电流互感器250/5 | 34414 | 202209 | 111
34001073.0 | 0.5S低压电流互感器300/5 | 34414 | 202209 | 120
34001079.0 | 0.5S低压电流互感器600/5 | 34414 | 202209 | 15
34001083.0 | 0.5S低压电流互感器800/5 | 34414 | 202209 | 6
34038282.0 | 0.5S电流互感器低压TA,电流变比100/5 | 34414 | 202209 | 9
34038114.0 | 0.5S电流互感器低压TA,电流变比150/5 | 34414 | 202209 | 9
34037351.0 | 0.5S电流互感器低压TA,电流变比1500/5 | 34414 | 202209 | 54
34038118.0 | 0.5S电流互感器低压TA,电流变比200/5 | 34414 | 202209 | 15
34037842.0 | 0.5S电流互感器低压TA,电流变比2000/5 | 34414 | 202209 | 15
34038117.0 | 0.5S电流互感器低压TA,电流变比250/5 | 34414 | 202209 | 3
34038119.0 | 0.5S电流互感器低压TA,电流变比500/5 | 34414 | 202209 | 21
34037519.0 | 0.5S电流互感器高压TA,电流变比150/5 | 34414 | 202209 | 2
34038135.0 | 0.5S电流互感器高压TA,电流变比20/5 | 34414 | 202209 | 2
34037685.0 | 0.5S电流互感器高压TA,电流变比25/5 | 34414 | 202209 | 6
34037843.0 | 0.5S电流互感器高压TA,电流变比250/5 | 34414 | 202209 | 2
34037217.0 | 0.5S电流互感器高压TA,电流变比30/5 | 34414 | 202209 | 2
34037204.0 | 0.5S电流互感器高压TA,电流变比50/5 | 34414 | 202209 | 2
34038137.0 | 0.5S电流互感器高压TA,电流变比600/5 | 34414 | 202209 | 2
34029831.0 | 0.5S组合互感器组合互感器,电流变比15/5,电压变比10000/100 | 34414 | 202209 | 3
34037510.0 | 0.5电流互感器低压TA,电流变比150/5 | 34414 | 202209 | 3
34000671.0 | 1.0三相三线经互感器接入智能电能表,3×100V,1.5(6)A,安徽工业RS-485通信,电子式-智能无费控 | 34414 | 202209 | 5
34000716.0 | 1.0三相四线直接接入智能电能表,3x220V/380V,5(60)A,居民RS-485通信,电子式-智能无费控 | 34414 | 202209 | 4
34000669.0 | 1.0三相四线直接接入智能电能表,3x220V/380V,5(60)A,工业HPLC,电子式-智能远程费控 | 34414 | 202209 | 103
34000508.0 | 1.0三相四线直接接入智能电能表,3x220V/380V,5(60)A,工业RS-485通信,电子式-智能远程费控 | 34414 | 202209 | 5
34000535.0 | 1.0三相四线直接接入智能电能表,3x220V/380V,5(60)A,工业窄带载波,电子式-智能远程费控 | 34414 | 202209 | 34
34000200.0 | 1.0三相四线直接接入智能电能表,3×220/380V,5(60)A,安徽居民HPLC,电子式-智能远程费控 | 34414 | 202209 | 21
34000716.0 | 1.0三相四线直接接入智能电能表,3×220/380V,5(60)A,安徽居民RS-485通信,电子式-智能无费控 | 34414 | 202209 | 3
34000511.0 | 1.0三相四线直接接入智能电能表,3×220/380V,5(60)A,安徽工业HPLC+微功率无线,电子式-智能远程费控 | 34414 | 202209 | 5
34000669.0 | 1.0三相四线直接接入智能电能表,3×220/380V,5(60)A,安徽工业HPLC,电子式-智能远程费控 | 34414 | 202209 | 6201
34000508.0 | 1.0三相四线直接接入智能电能表,3×220/380V,5(60)A,安徽工业RS-485通信,电子式-智能远程费控 | 34414 | 202209 | 20
34000535.0 | 1.0三相四线直接接入智能电能表,3×220/380V,5(60)A,安徽工业窄带载波,电子式-智能远程费控 | 34414 | 202209 | 32
34000608.0 | 1.0三相四线经互感器接入智能电能表,3x220V/380V,1.5(6)A,工业HPLC,电子式-智能远程费控 | 34414 | 202209 | 1
34000205.0 | 1.0三相四线经互感器接入智能电能表,3x220V/380V,1.5(6)A,工业RS-485通信,电子式-智能无费控 | 34414 | 202209 | 1
34000203.0 | 1.0三相四线经互感器接入智能电能表,3x220V/380V,1.5(6)A,工业窄带载波,电子式-智能远程费控 | 34414 | 202209 | 2
34000608.0 | 1.0三相四线经互感器接入智能电能表,3×220/380V,1.5(6)A,安徽工业HPLC,电子式-智能远程费控 | 34414 | 202209 | 96
34000205.0 | 1.0三相四线经互感器接入智能电能表,3×220/380V,1.5(6)A,安徽工业RS-485通信,电子式-智能无费控 | 34414 | 202209 | 1
34000204.0 | 1.0三相四线经互感器接入智能电能表,3×220/380V,1.5(6)A,安徽工业RS-485通信,电子式-智能远程费控 | 34414 | 202209 | 4
34000203.0 | 1.0三相四线经互感器接入智能电能表,3×220/380V,1.5(6)A,安徽工业窄带载波,电子式-智能远程费控 | 34414 | 202209 | 2
8305000000900019.0 | 12表位计量箱（3×4） | 34414 | 202209 | 492
8305000000000002.0 | 16表位计量箱（4×4） | 34414 | 202209 | 1204
8305000000900014.0 | 1表位计量箱（1×1） | 34414 | 202209 | 1476
34000715.0 | 2.0单相直接接入智能电能表,220V,5(60)A,安徽居民HPLC+微功率无线,电子式-智能远程费控 | 34414 | 202209 | 528
34000193.0 | 2.0单相直接接入智能电能表,220V,5(60)A,安徽居民HPLC,电子式-智能远程费控 | 34414 | 202209 | 482
34000195.0 | 2.0单相直接接入智能电能表,220V,5(60)A,安徽居民RS-485通信,电子式-智能远程费控 | 34414 | 202209 | 79
34000194.0 | 2.0单相直接接入智能电能表,220V,5(60)A,安徽居民窄带载波,电子式-智能远程费控 | 34414 | 202209 | 923
34000193.0 | 2.0单相直接接入智能电能表,220V,5(60)A,居民HPLC,电子式-智能远程费控 | 34414 | 202209 | 26
34000195.0 | 2.0单相直接接入智能电能表,220V,5(60)A,居民RS-485通信,电子式-智能远程费控 | 34414 | 202209 | 401
34000194.0 | 2.0单相直接接入智能电能表,220V,5(60)A,居民窄带载波,电子式-智能远程费控 | 34414 | 202209 | 675
8305000000900016.0 | 4表位计量箱（2×2） | 34414 | 202209 | 53
8305000000900017.0 | 6表位计量箱（3×2） | 34414 | 202209 | 31
34000196.0 | A级单相直接接入智能电能表,220V,0.25-0.5（60）A,安徽居民HPLC,电子式-智能远程费控 | 34414 | 202209 | 42936
34000196.0 | A级单相直接接入智能电能表,220V,0.25-0.5（60）A,居民HPLC,电子式-智能远程费控 | 34414 | 202209 | 367
34000213.0 | B级三相四线直接接入智能电能表,3x220V/380V,0.2-0.5（60）A,居民HPLC,电子式-智能远程费控 | 34414 | 202209 | 13
34000202.0 | B级三相四线直接接入智能电能表,3x220V/380V,0.2-0.5（60）A,工业HPLC,电子式-智能远程费控 | 34414 | 202209 | 37
34000213.0 | B级三相四线直接接入智能电能表,3×220/380V,0.2-0.5（60）A,安徽居民HPLC,电子式-智能远程费控 | 34414 | 202209 | 836
34000202.0 | B级三相四线直接接入智能电能表,3×220/380V,0.2-0.5（60）A,安徽工业HPLC,电子式-智能远程费控 | 34414 | 202209 | 1038
34000209.0 | B级三相四线经互感器接入智能电能表,3x220V/380V,0.015-0.075（6）A,工业HPLC,电子式-智能远程费控 | 34414 | 202209 | 18
34000209.0 | B级三相四线经互感器接入智能电能表,3×220/380V,0.015-0.075（6）A,安徽工业HPLC,电子式-智能远程费控 | 34414 | 202209 | 997
34000745.0 | C级三相三线经互感器接入智能电能表,3x100V,0.015-0.075（6）A,工业RS-485通信,电子式-智能无费控 | 34414 | 202209 | 5
34000718.0 | C级三相三线经互感器接入智能电能表,3×100V,0.015-0.075（6）A,安徽变电站RS-485通信,电子式-智能无费控 | 34414 | 202209 | 1
34000745.0 | C级三相三线经互感器接入智能电能表,3×100V,0.015-0.075（6）A,安徽工业RS-485通信,电子式-智能无费控 | 34414 | 202209 | 316
34000214.0 | C级三相四线经互感器接入智能电能表,3x220V/380V,0.015-0.075（6）A,工业RS-485通信,电子式-智能无费控 | 34414 | 202209 | 23
34000214.0 | C级三相四线经互感器接入智能电能表,3×220/380V,0.015-0.075（6）A,安徽工业RS-485通信,电子式-智能无费控 | 34414 | 202209 | 703
34001339.0 | 专变采集终端III型,3x100V,RS-485通信,4G | 34414 | 202209 | 141
34001336.0 | 专变采集终端III型,3x100V,RS-485通信,FDD-LTE+TD-LTE | 34414 | 202209 | 6
34001342.0 | 专变采集终端III型,3x100V,RS-485通信,GPRS | 34414 | 202209 | 3
34001340.0 | 专变采集终端III型,3x220V/380V,RS-485通信,4G | 34414 | 202209 | 47
34001334.0 | 专变采集终端III型,3x220V/380V,RS-485通信,FDD-LTE+TD-LTE | 34414 | 202209 | 104
34001339.0 | 专变采集终端III型,3×100V,RS-485通信,4G | 34414 | 202209 | 55
34001345.0 | 专变采集终端III型,3×100V,RS-485通信,CDMA通信 | 34414 | 202209 | 1
34001336.0 | 专变采集终端III型,3×100V,RS-485通信,FDD-LTE+TD-LTE | 34414 | 202209 | 21
34001340.0 | 专变采集终端III型,3×220/380V,RS-485通信,4G | 34414 | 202209 | 589
8309000000900007.0 | 采集器II型,220V,下行通讯：RS-485,上行通讯：HPLC | 34414 | 202209 | 71
8309000000900008.0 | 采集器II型,220V,下行通讯：RS-485,上行通讯：窄带载波 | 34414 | 202209 | 157
8309000000900028.0 | 采集器I型,220V,下行通讯：RS-485，上行通讯：窄带载波 | 34414 | 202209 | 9
34001335.0 | 集中器I型,3x220V/380V,HPLC,4G | 34414 | 202209 | 2088
34001333.0 | 集中器I型,3x220V/380V,HPLC,FDD-LTE+TD-LTE | 34414 | 202209 | 58
34001337.0 | 集中器I型,3x220V/380V,窄带载波,FDD-LTE+TD-LTE | 34414 | 202209 | 4
34001354.0 | 集中器I型,3×220/380V,HPLC+微功率无线,FDD-LTE+TD-LTE | 34414 | 202209 | 2
34001335.0 | 集中器I型,3×220/380V,HPLC,4G | 34414 | 202209 | 1323
34028004.0 | 集中器I型,3×220/380V,RS-485通信,GPRS通信 | 34414 | 202209 | 2
8309000000300003.0 | 集中器I型3×220/380VRS-485通信4G | 34414 | 202209 | 15
|  | 34414 | 202209 | 320
34044548.0 | 0.1电压互感器高压TV,电压变比10000/100 | 34415 | 202209 | 26
34038148.0 | 0.1电流互感器低压TA,电流变比200/5 | 34415 | 202209 | 3
34000717.0 | 0.2S三相三线经互感器接入智能电能表,3×100V,1.5(6)A,安徽工业RS-485通信,电子式-智能无费控 | 34415 | 202209 | 1
34001076.0 | 0.2S低压电流互感器100/5 | 34415 | 202209 | 16
34001308.0 | 0.2S低压电流互感器1000/5 | 34415 | 202209 | 3
34001078.0 | 0.2S低压电流互感器1200/5 | 34415 | 202209 | 15
34001213.0 | 0.2S低压电流互感器150/5 | 34415 | 202209 | 11
34001081.0 | 0.2S低压电流互感器1500/5 | 34415 | 202209 | 42
34001215.0 | 0.2S低压电流互感器200/5 | 34415 | 202209 | 12
34001222.0 | 0.2S低压电流互感器2000/5 | 34415 | 202209 | 3
34001300.0 | 0.2S低压电流互感器300/5 | 34415 | 202209 | 6
34001074.0 | 0.2S低压电流互感器400/5 | 34415 | 202209 | 42
34001214.0 | 0.2S低压电流互感器500/5 | 34415 | 202209 | 87
34001299.0 | 0.2S低压电流互感器600/5 | 34415 | 202209 | 49
34001216.0 | 0.2S低压电流互感器75/5 | 34415 | 202209 | 3
34001077.0 | 0.2S低压电流互感器800/5 | 34415 | 202209 | 45
34044542.0 | 0.2S电压互感器高压TV,电压变比10000/100 | 34415 | 202209 | 36
34037339.0 | 0.2S电流互感器低压TA,电流变比1000/5 | 34415 | 202209 | 15
34037524.0 | 0.2S电流互感器低压TA,电流变比1200/5 | 34415 | 202209 | 21
34037825.0 | 0.2S电流互感器低压TA,电流变比150/5 | 34415 | 202209 | 9
34037840.0 | 0.2S电流互感器低压TA,电流变比1500/5 | 34415 | 202209 | 33
34038285.0 | 0.2S电流互感器低压TA,电流变比200/5 | 34415 | 202209 | 6
34037526.0 | 0.2S电流互感器低压TA,电流变比2000/5 | 34415 | 202209 | 18
34037851.0 | 0.2S电流互感器低压TA,电流变比2500/5 | 34415 | 202209 | 6
34037823.0 | 0.2S电流互感器低压TA,电流变比300/5 | 34415 | 202209 | 15
34037982.0 | 0.2S电流互感器低压TA,电流变比400/5 | 34415 | 202209 | 18
34038115.0 | 0.2S电流互感器低压TA,电流变比500/5 | 34415 | 202209 | 6
34038280.0 | 0.2S电流互感器低压TA,电流变比800/5 | 34415 | 202209 | 18
34038289.0 | 0.2S电流互感器高压TA,电流变比10/5 | 34415 | 202209 | 4
34038121.0 | 0.2S电流互感器高压TA,电流变比100/5 | 34415 | 202209 | 30
34037673.0 | 0.2S电流互感器高压TA,电流变比15/5 | 34415 | 202209 | 4
34038286.0 | 0.2S电流互感器高压TA,电流变比150/5 | 34415 | 202209 | 21
34037205.0 | 0.2S电流互感器高压TA,电流变比20/5 | 34415 | 202209 | 22
34037981.0 | 0.2S电流互感器高压TA,电流变比200/5 | 34415 | 202209 | 4
34038130.0 | 0.2S电流互感器高压TA,电流变比25/5 | 34415 | 202209 | 4
34038146.0 | 0.2S电流互感器高压TA,电流变比250/5 | 34415 | 202209 | 4
34037212.0 | 0.2S电流互感器高压TA,电流变比30/5 | 34415 | 202209 | 18
34037349.0 | 0.2S电流互感器高压TA,电流变比300/5 | 34415 | 202209 | 10
34037675.0 | 0.2S电流互感器高压TA,电流变比40/5 | 34415 | 202209 | 16
34038292.0 | 0.2S电流互感器高压TA,电流变比400/5 | 34415 | 202209 | 2
34037834.0 | 0.2S电流互感器高压TA,电流变比50/5 | 34415 | 202209 | 22
34037353.0 | 0.2S电流互感器高压TA,电流变比60/5 | 34415 | 202209 | 8
34037837.0 | 0.2S电流互感器高压TA,电流变比600/5 | 34415 | 202209 | 2
34037835.0 | 0.2S电流互感器高压TA,电流变比75/5 | 34415 | 202209 | 20
34029939.0 | 0.2S组合互感器组合互感器,电流变比10/5,电压变比10000/100 | 34415 | 202209 | 1
34029557.0 | 0.2S组合互感器组合互感器,电流变比20/5,电压变比10000/100 | 34415 | 202209 | 2
34029310.0 | 0.2S组合互感器组合互感器,电流变比30/5,电压变比10000/100 | 34415 | 202209 | 5
8302000000500009.0 | 0.2高压TV电压互感器10000/100 | 34415 | 202209 | 106
34000201.0 | 0.5S三相三线经互感器接入智能电能表,3x100V,1.5(6)A,工业RS-485通信,电子式-智能无费控 | 34415 | 202209 | 8
34000201.0 | 0.5S三相三线经互感器接入智能电能表,3×100V,1.5(6)A,安徽工业RS-485通信,电子式-智能无费控 | 34415 | 202209 | 127
34000565.0 | 0.5S三相四线经互感器接入智能电能表,3x220V/380V,1.5(6)A,工业RS-485通信,电子式-智能无费控 | 34415 | 202209 | 3
34000565.0 | 0.5S三相四线经互感器接入智能电能表,3×220/380V,1.5(6)A,安徽工业RS-485通信,电子式-智能无费控 | 34415 | 202209 | 137
34001298.0 | 0.5S低压电流互感器100/5 | 34415 | 202209 | 98
34001212.0 | 0.5S低压电流互感器150/5 | 34415 | 202209 | 136
34001075.0 | 0.5S低压电流互感器200/5 | 34415 | 202209 | 108
34001073.0 | 0.5S低压电流互感器300/5 | 34415 | 202209 | 81
34001080.0 | 0.5S低压电流互感器400/5 | 34415 | 202209 | 3
34001079.0 | 0.5S低压电流互感器600/5 | 34415 | 202209 | 2
34001217.0 | 0.5S低压电流互感器75/5 | 34415 | 202209 | 18
34037208.0 | 0.5电流互感器低压TA,电流变比300/5 | 34415 | 202209 | 3
34000199.0 | 1.0三相四线直接接入智能电能表,3x220V/380V,5(60)A,居民窄带载波,电子式-智能远程费控 | 34415 | 202209 | 3
34000669.0 | 1.0三相四线直接接入智能电能表,3x220V/380V,5(60)A,工业HPLC,电子式-智能远程费控 | 34415 | 202209 | 8
34000535.0 | 1.0三相四线直接接入智能电能表,3x220V/380V,5(60)A,工业窄带载波,电子式-智能远程费控 | 34415 | 202209 | 56
34000200.0 | 1.0三相四线直接接入智能电能表,3×220/380V,5(60)A,安徽居民HPLC,电子式-智能远程费控 | 34415 | 202209 | 119
34000199.0 | 1.0三相四线直接接入智能电能表,3×220/380V,5(60)A,安徽居民窄带载波,电子式-智能远程费控 | 34415 | 202209 | 1
34000511.0 | 1.0三相四线直接接入智能电能表,3×220/380V,5(60)A,安徽工业HPLC+微功率无线,电子式-智能远程费控 | 34415 | 202209 | 24
34000669.0 | 1.0三相四线直接接入智能电能表,3×220/380V,5(60)A,安徽工业HPLC,电子式-智能远程费控 | 34415 | 202209 | 233
34000535.0 | 1.0三相四线直接接入智能电能表,3×220/380V,5(60)A,安徽工业窄带载波,电子式-智能远程费控 | 34415 | 202209 | 71
8301000006900009.0 | 1.0三相四线直接接入智能电能表，3×220/380V，5(60)A，安徽居民HPLC+微功率无线，电子式-智能远程费控 | 34415 | 202209 | 2
34000644.0 | 1.0三相四线经互感器接入智能电能表,3x220V/380V,1.5(6)A,居民窄带载波,电子式-智能远程费控 | 34415 | 202209 | 1
34000204.0 | 1.0三相四线经互感器接入智能电能表,3x220V/380V,1.5(6)A,工业RS-485通信,电子式-智能远程费控 | 34415 | 202209 | 1
34000203.0 | 1.0三相四线经互感器接入智能电能表,3x220V/380V,1.5(6)A,工业窄带载波,电子式-智能远程费控 | 34415 | 202209 | 2
34000233.0 | 1.0三相四线经互感器接入智能电能表,3×220/380V,1.5(6)A,安徽居民HPLC,电子式-智能远程费控 | 34415 | 202209 | 1
8301000006800006.0 | 1.0三相四线经互感器接入智能电能表,3×220/380V,1.5(6)A,安徽工业HPLC+微功率无线,电子式-智能远程费控 | 34415 | 202209 | 3
34000608.0 | 1.0三相四线经互感器接入智能电能表,3×220/380V,1.5(6)A,安徽工业HPLC,电子式-智能远程费控 | 34415 | 202209 | 32
34000205.0 | 1.0三相四线经互感器接入智能电能表,3×220/380V,1.5(6)A,安徽工业RS-485通信,电子式-智能无费控 | 34415 | 202209 | 9
34000204.0 | 1.0三相四线经互感器接入智能电能表,3×220/380V,1.5(6)A,安徽工业RS-485通信,电子式-智能远程费控 | 34415 | 202209 | 1
34000203.0 | 1.0三相四线经互感器接入智能电能表,3×220/380V,1.5(6)A,安徽工业窄带载波,电子式-智能远程费控 | 34415 | 202209 | 5
8305000000900019.0 | 12表位计量箱（3×4） | 34415 | 202209 | 166
8305000000000002.0 | 16表位计量箱（4×4） | 34415 | 202209 | 103
8305000000900014.0 | 1表位计量箱（1×1） | 34415 | 202209 | 2784
34000715.0 | 2.0单相直接接入智能电能表,220V,5(60)A,安徽居民HPLC+微功率无线,电子式-智能远程费控 | 34415 | 202209 | 160
34000193.0 | 2.0单相直接接入智能电能表,220V,5(60)A,安徽居民HPLC,电子式-智能远程费控 | 34415 | 202209 | 910
34000194.0 | 2.0单相直接接入智能电能表,220V,5(60)A,安徽居民窄带载波,电子式-智能远程费控 | 34415 | 202209 | 363
34000193.0 | 2.0单相直接接入智能电能表,220V,5(60)A,居民HPLC,电子式-智能远程费控 | 34415 | 202209 | 7
34000194.0 | 2.0单相直接接入智能电能表,220V,5(60)A,居民窄带载波,电子式-智能远程费控 | 34415 | 202209 | 128
8305000000900022.0 | 2表位计量柜（1×2） | 34415 | 202209 | 6
8305000000900015.0 | 2表位计量箱（1×2） | 34415 | 202209 | 25
8305000000900016.0 | 4表位计量箱（2×2） | 34415 | 202209 | 76
8305000000900017.0 | 6表位计量箱（3×2） | 34415 | 202209 | 147
8305000000900025.0 | 8表位计量屏（4×2） | 34415 | 202209 | 2
8305000000900018.0 | 9表位计量箱（3×3） | 34415 | 202209 | 44
34000196.0 | A级单相直接接入智能电能表,220V,0.25-0.5（60）A,安徽居民HPLC,电子式-智能远程费控 | 34415 | 202209 | 9415
34000196.0 | A级单相直接接入智能电能表,220V,0.25-0.5（60）A,居民HPLC,电子式-智能远程费控 | 34415 | 202209 | 30
34000202.0 | B级三相四线直接接入智能电能表,3x220V/380V,0.2-0.5（60）A,工业HPLC,电子式-智能远程费控 | 34415 | 202209 | 21
34000213.0 | B级三相四线直接接入智能电能表,3×220/380V,0.2-0.5（60）A,安徽居民HPLC,电子式-智能远程费控 | 34415 | 202209 | 206
34000202.0 | B级三相四线直接接入智能电能表,3×220/380V,0.2-0.5（60）A,安徽工业HPLC,电子式-智能远程费控 | 34415 | 202209 | 1580
34000209.0 | B级三相四线经互感器接入智能电能表,3x220V/380V,0.015-0.075（6）A,工业HPLC,电子式-智能远程费控 | 34415 | 202209 | 3
34000209.0 | B级三相四线经互感器接入智能电能表,3×220/380V,0.015-0.075（6）A,安徽工业HPLC,电子式-智能远程费控 | 34415 | 202209 | 146
8301000000200003.0 | B级三相四线经互感器接入智能电能表3×220/380V0.015-0.075（6）A安徽居民HPLC电子式-智能远程费控 | 34415 | 202209 | 1
34000745.0 | C级三相三线经互感器接入智能电能表,3x100V,0.015-0.075（6）A,工业RS-485通信,电子式-智能无费控 | 34415 | 202209 | 2
34000718.0 | C级三相三线经互感器接入智能电能表,3×100V,0.015-0.075（6）A,安徽变电站RS-485通信,电子式-智能无费控 | 34415 | 202209 | 1
34000745.0 | C级三相三线经互感器接入智能电能表,3×100V,0.015-0.075（6）A,安徽工业RS-485通信,电子式-智能无费控 | 34415 | 202209 | 350
34000214.0 | C级三相四线经互感器接入智能电能表,3x220V/380V,0.015-0.075（6）A,工业RS-485通信,电子式-智能无费控 | 34415 | 202209 | 2
34000214.0 | C级三相四线经互感器接入智能电能表,3×220/380V,0.015-0.075（6）A,安徽工业RS-485通信,电子式-智能无费控 | 34415 | 202209 | 147
34001339.0 | 专变采集终端III型,3x100V,RS-485通信,4G | 34415 | 202209 | 156
34001345.0 | 专变采集终端III型,3x100V,RS-485通信,CDMA | 34415 | 202209 | 1
34001336.0 | 专变采集终端III型,3x100V,RS-485通信,FDD-LTE+TD-LTE | 34415 | 202209 | 5
34001342.0 | 专变采集终端III型,3x100V,RS-485通信,GPRS | 34415 | 202209 | 3
34001340.0 | 专变采集终端III型,3x220V/380V,RS-485通信,4G | 34415 | 202209 | 36
34001334.0 | 专变采集终端III型,3x220V/380V,RS-485通信,FDD-LTE+TD-LTE | 34415 | 202209 | 20
34001339.0 | 专变采集终端III型,3×100V,RS-485通信,4G | 34415 | 202209 | 44
34001336.0 | 专变采集终端III型,3×100V,RS-485通信,FDD-LTE+TD-LTE | 34415 | 202209 | 3
34001340.0 | 专变采集终端III型,3×220/380V,RS-485通信,4G | 34415 | 202209 | 50
34001335.0 | 集中器I型,3x220V/380V,HPLC,4G | 34415 | 202209 | 586
34001333.0 | 集中器I型,3x220V/380V,HPLC,FDD-LTE+TD-LTE | 34415 | 202209 | 6
34001343.0 | 集中器I型,3x220V/380V,窄带载波,CDMA | 34415 | 202209 | 1
34001337.0 | 集中器I型,3x220V/380V,窄带载波,FDD-LTE+TD-LTE | 34415 | 202209 | 11
34001338.0 | 集中器I型,3x220V/380V,窄带载波,GPRS | 34415 | 202209 | 7
34001335.0 | 集中器I型,3×220/380V,HPLC,4G | 34415 | 202209 | 36
34028057.0 | 集中器I型,3×220/380V,RS-485通信,CDMA通信 | 34415 | 202209 | 1
34028071.0 | 集中器I型,3×220/380V,RS-485通信,FDD-LTE+TD-LTE | 34415 | 202209 | 1
34028004.0 | 集中器I型,3×220/380V,RS-485通信,GPRS通信 | 34415 | 202209 | 1
8309000000300003.0 | 集中器I型3×220/380VRS-485通信4G | 34415 | 202209 | 1
|  | 34415 | 202209 | 325
34044548.0 | 0.1电压互感器高压TV,电压变比10000/100 | 34416 | 202209 | 5
34001213.0 | 0.2S低压电流互感器150/5 | 34416 | 202209 | 3
34001081.0 | 0.2S低压电流互感器1500/5 | 34416 | 202209 | 6
34001300.0 | 0.2S低压电流互感器300/5 | 34416 | 202209 | 21
34001074.0 | 0.2S低压电流互感器400/5 | 34416 | 202209 | 18
34001214.0 | 0.2S低压电流互感器500/5 | 34416 | 202209 | 12
34001299.0 | 0.2S低压电流互感器600/5 | 34416 | 202209 | 60
34044542.0 | 0.2S电压互感器高压TV,电压变比10000/100 | 34416 | 202209 | 6
34037339.0 | 0.2S电流互感器低压TA,电流变比1000/5 | 34416 | 202209 | 3
34037524.0 | 0.2S电流互感器低压TA,电流变比1200/5 | 34416 | 202209 | 6
34037825.0 | 0.2S电流互感器低压TA,电流变比150/5 | 34416 | 202209 | 9
34038285.0 | 0.2S电流互感器低压TA,电流变比200/5 | 34416 | 202209 | 12
34037671.0 | 0.2S电流互感器低压TA,电流变比250/5 | 34416 | 202209 | 6
34038115.0 | 0.2S电流互感器低压TA,电流变比500/5 | 34416 | 202209 | 3
34037672.0 | 0.2S电流互感器低压TA,电流变比600/5 | 34416 | 202209 | 15
34038289.0 | 0.2S电流互感器高压TA,电流变比10/5 | 34416 | 202209 | 4
34038121.0 | 0.2S电流互感器高压TA,电流变比100/5 | 34416 | 202209 | 10
34037673.0 | 0.2S电流互感器高压TA,电流变比15/5 | 34416 | 202209 | 6
34038286.0 | 0.2S电流互感器高压TA,电流变比150/5 | 34416 | 202209 | 6
34037205.0 | 0.2S电流互感器高压TA,电流变比20/5 | 34416 | 202209 | 2
34038130.0 | 0.2S电流互感器高压TA,电流变比25/5 | 34416 | 202209 | 4
34038146.0 | 0.2S电流互感器高压TA,电流变比250/5 | 34416 | 202209 | 4
34037212.0 | 0.2S电流互感器高压TA,电流变比30/5 | 34416 | 202209 | 10
34037675.0 | 0.2S电流互感器高压TA,电流变比40/5 | 34416 | 202209 | 4
34038292.0 | 0.2S电流互感器高压TA,电流变比400/5 | 34416 | 202209 | 2
34037834.0 | 0.2S电流互感器高压TA,电流变比50/5 | 34416 | 202209 | 8
34037835.0 | 0.2S电流互感器高压TA,电流变比75/5 | 34416 | 202209 | 6
34037683.0 | 0.2S电流互感器高压TA,电流变比800/5 | 34416 | 202209 | 2
8302000000800004.0 | 0.2S组合互感器,电流15/5,电压10000/100 | 34416 | 202209 | 2
8302000000800021.0 | 0.2S组合互感器电流120/5,电流10000/100 | 34416 | 202209 | 1
34029313.0 | 0.2S组合互感器组合互感器,电流变比100/5,电压变比10000/100 | 34416 | 202209 | 1
34029940.0 | 0.2S组合互感器组合互感器,电流变比15/5,电压变比10000/100 | 34416 | 202209 | 1
34029557.0 | 0.2S组合互感器组合互感器,电流变比20/5,电压变比10000/100 | 34416 | 202209 | 1
34029559.0 | 0.2S组合互感器组合互感器,电流变比60/5,电压变比10000/100 | 34416 | 202209 | 1
8302000000500009.0 | 0.2高压TV电压互感器10000/100 | 34416 | 202209 | 32
34000609.0 | 0.5S三相三线经互感器接入智能电能表,3x100V,1.5(6)A,变电站RS-485通信,电子式-智能无费控 | 34416 | 202209 | 1
34000201.0 | 0.5S三相三线经互感器接入智能电能表,3x100V,1.5(6)A,工业RS-485通信,电子式-智能无费控 | 34416 | 202209 | 4
34000201.0 | 0.5S三相三线经互感器接入智能电能表,3×100V,1.5(6)A,安徽工业RS-485通信,电子式-智能无费控 | 34416 | 202209 | 100
34000565.0 | 0.5S三相四线经互感器接入智能电能表,3x220V/380V,1.5(6)A,工业RS-485通信,电子式-智能无费控 | 34416 | 202209 | 1
34000565.0 | 0.5S三相四线经互感器接入智能电能表,3×220/380V,1.5(6)A,安徽工业RS-485通信,电子式-智能无费控 | 34416 | 202209 | 93
34001298.0 | 0.5S低压电流互感器100/5 | 34416 | 202209 | 12
34001212.0 | 0.5S低压电流互感器150/5 | 34416 | 202209 | 42
34001075.0 | 0.5S低压电流互感器200/5 | 34416 | 202209 | 108
34001073.0 | 0.5S低压电流互感器300/5 | 34416 | 202209 | 51
34001217.0 | 0.5S低压电流互感器75/5 | 34416 | 202209 | 3
34000199.0 | 1.0三相四线直接接入智能电能表,3x220V/380V,5(60)A,居民窄带载波,电子式-智能远程费控 | 34416 | 202209 | 1
34000669.0 | 1.0三相四线直接接入智能电能表,3x220V/380V,5(60)A,工业HPLC,电子式-智能远程费控 | 34416 | 202209 | 13
34000508.0 | 1.0三相四线直接接入智能电能表,3x220V/380V,5(60)A,工业RS-485通信,电子式-智能远程费控 | 34416 | 202209 | 4
34000535.0 | 1.0三相四线直接接入智能电能表,3x220V/380V,5(60)A,工业窄带载波,电子式-智能远程费控 | 34416 | 202209 | 12
34000200.0 | 1.0三相四线直接接入智能电能表,3×220/380V,5(60)A,安徽居民HPLC,电子式-智能远程费控 | 34416 | 202209 | 31
34000199.0 | 1.0三相四线直接接入智能电能表,3×220/380V,5(60)A,安徽居民窄带载波,电子式-智能远程费控 | 34416 | 202209 | 1
34000511.0 | 1.0三相四线直接接入智能电能表,3×220/380V,5(60)A,安徽工业HPLC+微功率无线,电子式-智能远程费控 | 34416 | 202209 | 3
34000669.0 | 1.0三相四线直接接入智能电能表,3×220/380V,5(60)A,安徽工业HPLC,电子式-智能远程费控 | 34416 | 202209 | 437
34000508.0 | 1.0三相四线直接接入智能电能表,3×220/380V,5(60)A,安徽工业RS-485通信,电子式-智能远程费控 | 34416 | 202209 | 8
34000535.0 | 1.0三相四线直接接入智能电能表,3×220/380V,5(60)A,安徽工业窄带载波,电子式-智能远程费控 | 34416 | 202209 | 26
8301000006900009.0 | 1.0三相四线直接接入智能电能表，3×220/380V，5(60)A，安徽居民HPLC+微功率无线，电子式-智能远程费控 | 34416 | 202209 | 1
34000608.0 | 1.0三相四线经互感器接入智能电能表,3×220/380V,1.5(6)A,安徽工业HPLC,电子式-智能远程费控 | 34416 | 202209 | 10
8305000000900019.0 | 12表位计量箱（3×4） | 34416 | 202209 | 72
8305000000000002.0 | 16表位计量箱（4×4） | 34416 | 202209 | 20
8305000000900014.0 | 1表位计量箱（1×1） | 34416 | 202209 | 1007
34000715.0 | 2.0单相直接接入智能电能表,220V,5(60)A,安徽居民HPLC+微功率无线,电子式-智能远程费控 | 34416 | 202209 | 53
34000193.0 | 2.0单相直接接入智能电能表,220V,5(60)A,安徽居民HPLC,电子式-智能远程费控 | 34416 | 202209 | 425
34000195.0 | 2.0单相直接接入智能电能表,220V,5(60)A,安徽居民RS-485通信,电子式-智能远程费控 | 34416 | 202209 | 276
34000194.0 | 2.0单相直接接入智能电能表,220V,5(60)A,安徽居民窄带载波,电子式-智能远程费控 | 34416 | 202209 | 313
34000193.0 | 2.0单相直接接入智能电能表,220V,5(60)A,居民HPLC,电子式-智能远程费控 | 34416 | 202209 | 19
34000195.0 | 2.0单相直接接入智能电能表,220V,5(60)A,居民RS-485通信,电子式-智能远程费控 | 34416 | 202209 | 25
34000194.0 | 2.0单相直接接入智能电能表,220V,5(60)A,居民窄带载波,电子式-智能远程费控 | 34416 | 202209 | 97
8305000000900022.0 | 2表位计量柜（1×2） | 34416 | 202209 | 18
8305000000900015.0 | 2表位计量箱（1×2） | 34416 | 202209 | 5
8305000000900016.0 | 4表位计量箱（2×2） | 34416 | 202209 | 69
8305000000900017.0 | 6表位计量箱（3×2） | 34416 | 202209 | 988
8305000000900018.0 | 9表位计量箱（3×3） | 34416 | 202209 | 5
34000196.0 | A级单相直接接入智能电能表,220V,0.25-0.5（60）A,安徽居民HPLC,电子式-智能远程费控 | 34416 | 202209 | 10137
34000196.0 | A级单相直接接入智能电能表,220V,0.25-0.5（60）A,居民HPLC,电子式-智能远程费控 | 34416 | 202209 | 33
34000213.0 | B级三相四线直接接入智能电能表,3x220V/380V,0.2-0.5（60）A,居民HPLC,电子式-智能远程费控 | 34416 | 202209 | 1
34000202.0 | B级三相四线直接接入智能电能表,3x220V/380V,0.2-0.5（60）A,工业HPLC,电子式-智能远程费控 | 34416 | 202209 | 14
34000213.0 | B级三相四线直接接入智能电能表,3×220/380V,0.2-0.5（60）A,安徽居民HPLC,电子式-智能远程费控 | 34416 | 202209 | 117
34000202.0 | B级三相四线直接接入智能电能表,3×220/380V,0.2-0.5（60）A,安徽工业HPLC,电子式-智能远程费控 | 34416 | 202209 | 726
34000209.0 | B级三相四线经互感器接入智能电能表,3x220V/380V,0.015-0.075（6）A,工业HPLC,电子式-智能远程费控 | 34416 | 202209 | 3
34000209.0 | B级三相四线经互感器接入智能电能表,3×220/380V,0.015-0.075（6）A,安徽工业HPLC,电子式-智能远程费控 | 34416 | 202209 | 201
34000745.0 | C级三相三线经互感器接入智能电能表,3x100V,0.015-0.075（6）A,工业RS-485通信,电子式-智能无费控 | 34416 | 202209 | 2
34000745.0 | C级三相三线经互感器接入智能电能表,3×100V,0.015-0.075（6）A,安徽工业RS-485通信,电子式-智能无费控 | 34416 | 202209 | 29
34000214.0 | C级三相四线经互感器接入智能电能表,3x220V/380V,0.015-0.075（6）A,工业RS-485通信,电子式-智能无费控 | 34416 | 202209 | 2
34000214.0 | C级三相四线经互感器接入智能电能表,3×220/380V,0.015-0.075（6）A,安徽工业RS-485通信,电子式-智能无费控 | 34416 | 202209 | 124
34001339.0 | 专变采集终端III型,3x100V,RS-485通信,4G | 34416 | 202209 | 100
34001336.0 | 专变采集终端III型,3x100V,RS-485通信,FDD-LTE+TD-LTE | 34416 | 202209 | 3
34001340.0 | 专变采集终端III型,3x220V/380V,RS-485通信,4G | 34416 | 202209 | 30
34001334.0 | 专变采集终端III型,3x220V/380V,RS-485通信,FDD-LTE+TD-LTE | 34416 | 202209 | 11
34001339.0 | 专变采集终端III型,3×100V,RS-485通信,4G | 34416 | 202209 | 1
34001336.0 | 专变采集终端III型,3×100V,RS-485通信,FDD-LTE+TD-LTE | 34416 | 202209 | 6
34001340.0 | 专变采集终端III型,3×220/380V,RS-485通信,4G | 34416 | 202209 | 117
8309000000900008.0 | 采集器II型,220V,下行通讯：RS-485,上行通讯：窄带载波 | 34416 | 202209 | 182
8309000000900028.0 | 采集器I型,220V,下行通讯：RS-485，上行通讯：窄带载波 | 34416 | 202209 | 2
34001335.0 | 集中器I型,3x220V/380V,HPLC,4G | 34416 | 202209 | 332
34001333.0 | 集中器I型,3x220V/380V,HPLC,FDD-LTE+TD-LTE | 34416 | 202209 | 49
34001343.0 | 集中器I型,3x220V/380V,窄带载波,CDMA | 34416 | 202209 | 1
34001337.0 | 集中器I型,3x220V/380V,窄带载波,FDD-LTE+TD-LTE | 34416 | 202209 | 4
34001338.0 | 集中器I型,3x220V/380V,窄带载波,GPRS | 34416 | 202209 | 10
34001335.0 | 集中器I型,3×220/380V,HPLC,4G | 34416 | 202209 | 63
34028004.0 | 集中器I型,3×220/380V,RS-485通信,GPRS通信 | 34416 | 202209 | 4
34028029.0 | 集中器I型,3×220/380V,RS-485通信,光纤 | 34416 | 202209 | 1
8309000000300003.0 | 集中器I型3×220/380VRS-485通信4G | 34416 | 202209 | 2
|  | 34416 | 202209 | 101
34044548.0 | 0.1电压互感器高压TV,电压变比10000/100 | 34417 | 202209 | 13
34000717.0 | 0.2S三相三线经互感器接入智能电能表,3x100V,1.5(6)A,工业RS-485通信,电子式-智能无费控 | 34417 | 202209 | 2
34000717.0 | 0.2S三相三线经互感器接入智能电能表,3×100V,1.5(6)A,安徽工业RS-485通信,电子式-智能无费控 | 34417 | 202209 | 26
34001308.0 | 0.2S低压电流互感器1000/5 | 34417 | 202209 | 57
34001078.0 | 0.2S低压电流互感器1200/5 | 34417 | 202209 | 15
34001213.0 | 0.2S低压电流互感器150/5 | 34417 | 202209 | 27
34001081.0 | 0.2S低压电流互感器1500/5 | 34417 | 202209 | 9
34001215.0 | 0.2S低压电流互感器200/5 | 34417 | 202209 | 6
34001300.0 | 0.2S低压电流互感器300/5 | 34417 | 202209 | 15
34001074.0 | 0.2S低压电流互感器400/5 | 34417 | 202209 | 69
34001214.0 | 0.2S低压电流互感器500/5 | 34417 | 202209 | 153
34001299.0 | 0.2S低压电流互感器600/5 | 34417 | 202209 | 132
34001216.0 | 0.2S低压电流互感器75/5 | 34417 | 202209 | 42
34001077.0 | 0.2S低压电流互感器800/5 | 34417 | 202209 | 12
34044542.0 | 0.2S电压互感器高压TV,电压变比10000/100 | 34417 | 202209 | 5
34037524.0 | 0.2S电流互感器低压TA,电流变比1200/5 | 34417 | 202209 | 6
34037825.0 | 0.2S电流互感器低压TA,电流变比150/5 | 34417 | 202209 | 9
34038285.0 | 0.2S电流互感器低压TA,电流变比200/5 | 34417 | 202209 | 6
34037526.0 | 0.2S电流互感器低压TA,电流变比2000/5 | 34417 | 202209 | 3
34037672.0 | 0.2S电流互感器低压TA,电流变比600/5 | 34417 | 202209 | 12
34038121.0 | 0.2S电流互感器高压TA,电流变比100/5 | 34417 | 202209 | 2
34038286.0 | 0.2S电流互感器高压TA,电流变比150/5 | 34417 | 202209 | 6
34037205.0 | 0.2S电流互感器高压TA,电流变比20/5 | 34417 | 202209 | 2
34038130.0 | 0.2S电流互感器高压TA,电流变比25/5 | 34417 | 202209 | 4
34037212.0 | 0.2S电流互感器高压TA,电流变比30/5 | 34417 | 202209 | 4
34037675.0 | 0.2S电流互感器高压TA,电流变比40/5 | 34417 | 202209 | 6
34037834.0 | 0.2S电流互感器高压TA,电流变比50/5 | 34417 | 202209 | 2
34037830.0 | 0.2S电流互感器高压TA,电流变比500/5 | 34417 | 202209 | 4
34037353.0 | 0.2S电流互感器高压TA,电流变比60/5 | 34417 | 202209 | 4
34037835.0 | 0.2S电流互感器高压TA,电流变比75/5 | 34417 | 202209 | 18
34029939.0 | 0.2S组合互感器组合互感器,电流变比10/5,电压变比10000/100 | 34417 | 202209 | 1
34029558.0 | 0.2S组合互感器组合互感器,电流变比25/5,电压变比10000/100 | 34417 | 202209 | 1
34029310.0 | 0.2S组合互感器组合互感器,电流变比30/5,电压变比10000/100 | 34417 | 202209 | 2
34029561.0 | 0.2S组合互感器组合互感器,电流变比40/5,电压变比10000/100 | 34417 | 202209 | 1
34029425.0 | 0.2S组合互感器组合互感器,电流变比50/5,电压变比10000/100 | 34417 | 202209 | 1
34037513.0 | 0.2电流互感器高压TA,电流变比100/5 | 34417 | 202209 | 4
8302000000500009.0 | 0.2高压TV电压互感器10000/100 | 34417 | 202209 | 44
34000201.0 | 0.5S三相三线经互感器接入智能电能表,3x100V,1.5(6)A,工业RS-485通信,电子式-智能无费控 | 34417 | 202209 | 15
34000201.0 | 0.5S三相三线经互感器接入智能电能表,3×100V,1.5(6)A,安徽工业RS-485通信,电子式-智能无费控 | 34417 | 202209 | 135
34000565.0 | 0.5S三相四线经互感器接入智能电能表,3x220V/380V,1.5(6)A,工业RS-485通信,电子式-智能无费控 | 34417 | 202209 | 101
34000565.0 | 0.5S三相四线经互感器接入智能电能表,3×220/380V,1.5(6)A,安徽工业RS-485通信,电子式-智能无费控 | 34417 | 202209 | 533
34000253.0 | 0.5S三相四线经互感器接入智能电能表,3×57.7/100V,1.5(6)A,安徽工业RS-485通信,电子式-智能无费控 | 34417 | 202209 | 2
34001298.0 | 0.5S低压电流互感器100/5 | 34417 | 202209 | 93
34001086.0 | 0.5S低压电流互感器1200/5 | 34417 | 202209 | 3
34001212.0 | 0.5S低压电流互感器150/5 | 34417 | 202209 | 297
34001075.0 | 0.5S低压电流互感器200/5 | 34417 | 202209 | 318
34001073.0 | 0.5S低压电流互感器300/5 | 34417 | 202209 | 180
34001219.0 | 0.5S低压电流互感器50/5 | 34417 | 202209 | 3
34001079.0 | 0.5S低压电流互感器600/5 | 34417 | 202209 | 6
34001217.0 | 0.5S低压电流互感器75/5 | 34417 | 202209 | 9
34037839.0 | 0.5S电流互感器低压TA,电流变比1000/5 | 34417 | 202209 | 6
34037517.0 | 0.5S电流互感器低压TA,电流变比1200/5 | 34417 | 202209 | 15
34038114.0 | 0.5S电流互感器低压TA,电流变比150/5 | 34417 | 202209 | 6
34037351.0 | 0.5S电流互感器低压TA,电流变比1500/5 | 34417 | 202209 | 30
34038116.0 | 0.5S电流互感器低压TA,电流变比300/5 | 34417 | 202209 | 24
34038119.0 | 0.5S电流互感器低压TA,电流变比500/5 | 34417 | 202209 | 9
34037984.0 | 0.5S电流互感器低压TA,电流变比75/5 | 34417 | 202209 | 3
34037680.0 | 0.5S电流互感器高压TA,电流变比100/5 | 34417 | 202209 | 2
34037519.0 | 0.5S电流互感器高压TA,电流变比150/5 | 34417 | 202209 | 2
34037217.0 | 0.5S电流互感器高压TA,电流变比30/5 | 34417 | 202209 | 2
34037204.0 | 0.5S电流互感器高压TA,电流变比50/5 | 34417 | 202209 | 4
34001090.0 | 0.5低压电流互感器150/5 | 34417 | 202209 | 6
34000198.0 | 1.0三相四线直接接入智能电能表,3x220V/380V,5(60)A,居民RS-485通信,电子式-智能远程费控 | 34417 | 202209 | 13
34000199.0 | 1.0三相四线直接接入智能电能表,3x220V/380V,5(60)A,居民窄带载波,电子式-智能远程费控 | 34417 | 202209 | 3
34000669.0 | 1.0三相四线直接接入智能电能表,3x220V/380V,5(60)A,工业HPLC,电子式-智能远程费控 | 34417 | 202209 | 21
34000508.0 | 1.0三相四线直接接入智能电能表,3x220V/380V,5(60)A,工业RS-485通信,电子式-智能远程费控 | 34417 | 202209 | 26
34000535.0 | 1.0三相四线直接接入智能电能表,3x220V/380V,5(60)A,工业窄带载波,电子式-智能远程费控 | 34417 | 202209 | 4
34000200.0 | 1.0三相四线直接接入智能电能表,3×220/380V,5(60)A,安徽居民HPLC,电子式-智能远程费控 | 34417 | 202209 | 5
34000198.0 | 1.0三相四线直接接入智能电能表,3×220/380V,5(60)A,安徽居民RS-485通信,电子式-智能远程费控 | 34417 | 202209 | 1
34000199.0 | 1.0三相四线直接接入智能电能表,3×220/380V,5(60)A,安徽居民窄带载波,电子式-智能远程费控 | 34417 | 202209 | 3
34000511.0 | 1.0三相四线直接接入智能电能表,3×220/380V,5(60)A,安徽工业HPLC+微功率无线,电子式-智能远程费控 | 34417 | 202209 | 1
34000669.0 | 1.0三相四线直接接入智能电能表,3×220/380V,5(60)A,安徽工业HPLC,电子式-智能远程费控 | 34417 | 202209 | 208
34000508.0 | 1.0三相四线直接接入智能电能表,3×220/380V,5(60)A,安徽工业RS-485通信,电子式-智能远程费控 | 34417 | 202209 | 38
34000535.0 | 1.0三相四线直接接入智能电能表,3×220/380V,5(60)A,安徽工业窄带载波,电子式-智能远程费控 | 34417 | 202209 | 9
34000608.0 | 1.0三相四线经互感器接入智能电能表,3x220V/380V,1.5(6)A,工业HPLC,电子式-智能远程费控 | 34417 | 202209 | 2
34000205.0 | 1.0三相四线经互感器接入智能电能表,3x220V/380V,1.5(6)A,工业RS-485通信,电子式-智能无费控 | 34417 | 202209 | 1
34000204.0 | 1.0三相四线经互感器接入智能电能表,3x220V/380V,1.5(6)A,工业RS-485通信,电子式-智能远程费控 | 34417 | 202209 | 1
34000203.0 | 1.0三相四线经互感器接入智能电能表,3x220V/380V,1.5(6)A,工业窄带载波,电子式-智能远程费控 | 34417 | 202209 | 3
34000233.0 | 1.0三相四线经互感器接入智能电能表,3×220/380V,1.5(6)A,安徽居民HPLC,电子式-智能远程费控 | 34417 | 202209 | 2
34000644.0 | 1.0三相四线经互感器接入智能电能表,3×220/380V,1.5(6)A,安徽居民窄带载波,电子式-智能远程费控 | 34417 | 202209 | 1
34000608.0 | 1.0三相四线经互感器接入智能电能表,3×220/380V,1.5(6)A,安徽工业HPLC,电子式-智能远程费控 | 34417 | 202209 | 162
34000205.0 | 1.0三相四线经互感器接入智能电能表,3×220/380V,1.5(6)A,安徽工业RS-485通信,电子式-智能无费控 | 34417 | 202209 | 1
34000204.0 | 1.0三相四线经互感器接入智能电能表,3×220/380V,1.5(6)A,安徽工业RS-485通信,电子式-智能远程费控 | 34417 | 202209 | 10
34000203.0 | 1.0三相四线经互感器接入智能电能表,3×220/380V,1.5(6)A,安徽工业窄带载波,电子式-智能远程费控 | 34417 | 202209 | 6
8305000000900019.0 | 12表位计量箱（3×4） | 34417 | 202209 | 540
8305000000000002.0 | 16表位计量箱（4×4） | 34417 | 202209 | 101
8305000000900014.0 | 1表位计量箱（1×1） | 34417 | 202209 | 2
34000715.0 | 2.0单相直接接入智能电能表,220V,5(60)A,安徽居民HPLC+微功率无线,电子式-智能远程费控 | 34417 | 202209 | 273
34000193.0 | 2.0单相直接接入智能电能表,220V,5(60)A,安徽居民HPLC,电子式-智能远程费控 | 34417 | 202209 | 140
34000195.0 | 2.0单相直接接入智能电能表,220V,5(60)A,安徽居民RS-485通信,电子式-智能远程费控 | 34417 | 202209 | 2
34000194.0 | 2.0单相直接接入智能电能表,220V,5(60)A,安徽居民窄带载波,电子式-智能远程费控 | 34417 | 202209 | 946
34000193.0 | 2.0单相直接接入智能电能表,220V,5(60)A,居民HPLC,电子式-智能远程费控 | 34417 | 202209 | 5
34000195.0 | 2.0单相直接接入智能电能表,220V,5(60)A,居民RS-485通信,电子式-智能远程费控 | 34417 | 202209 | 258
34000194.0 | 2.0单相直接接入智能电能表,220V,5(60)A,居民窄带载波,电子式-智能远程费控 | 34417 | 202209 | 828
8305000000900016.0 | 4表位计量箱（2×2） | 34417 | 202209 | 730
8305000000900017.0 | 6表位计量箱（3×2） | 34417 | 202209 | 37
8305000000900018.0 | 9表位计量箱（3×3） | 34417 | 202209 | 58
34000196.0 | A级单相直接接入智能电能表,220V,0.25-0.5（60）A,安徽居民HPLC,电子式-智能远程费控 | 34417 | 202209 | 33312
34000196.0 | A级单相直接接入智能电能表,220V,0.25-0.5（60）A,居民HPLC,电子式-智能远程费控 | 34417 | 202209 | 220
34000213.0 | B级三相四线直接接入智能电能表,3x220V/380V,0.2-0.5（60）A,居民HPLC,电子式-智能远程费控 | 34417 | 202209 | 1
34000202.0 | B级三相四线直接接入智能电能表,3x220V/380V,0.2-0.5（60）A,工业HPLC,电子式-智能远程费控 | 34417 | 202209 | 65
34000213.0 | B级三相四线直接接入智能电能表,3×220/380V,0.2-0.5（60）A,安徽居民HPLC,电子式-智能远程费控 | 34417 | 202209 | 72
34000202.0 | B级三相四线直接接入智能电能表,3×220/380V,0.2-0.5（60）A,安徽工业HPLC,电子式-智能远程费控 | 34417 | 202209 | 1669
34000209.0 | B级三相四线经互感器接入智能电能表,3x220V/380V,0.015-0.075（6）A,工业HPLC,电子式-智能远程费控 | 34417 | 202209 | 20
34000209.0 | B级三相四线经互感器接入智能电能表,3×220/380V,0.015-0.075（6）A,安徽工业HPLC,电子式-智能远程费控 | 34417 | 202209 | 214
34000745.0 | C级三相三线经互感器接入智能电能表,3x100V,0.015-0.075（6）A,工业RS-485通信,电子式-智能无费控 | 34417 | 202209 | 16
34000745.0 | C级三相三线经互感器接入智能电能表,3×100V,0.015-0.075（6）A,安徽工业RS-485通信,电子式-智能无费控 | 34417 | 202209 | 117
34000214.0 | C级三相四线经互感器接入智能电能表,3x220V/380V,0.015-0.075（6）A,工业RS-485通信,电子式-智能无费控 | 34417 | 202209 | 3
34000214.0 | C级三相四线经互感器接入智能电能表,3×220/380V,0.015-0.075（6）A,安徽工业RS-485通信,电子式-智能无费控 | 34417 | 202209 | 59
34001339.0 | 专变采集终端III型,3x100V,RS-485通信,4G | 34417 | 202209 | 46
34001340.0 | 专变采集终端III型,3x220V/380V,RS-485通信,4G | 34417 | 202209 | 35
34001334.0 | 专变采集终端III型,3x220V/380V,RS-485通信,FDD-LTE+TD-LTE | 34417 | 202209 | 34
34001339.0 | 专变采集终端III型,3×100V,RS-485通信,4G | 34417 | 202209 | 8
34001336.0 | 专变采集终端III型,3×100V,RS-485通信,FDD-LTE+TD-LTE | 34417 | 202209 | 38
34001340.0 | 专变采集终端III型,3×220/380V,RS-485通信,4G | 34417 | 202209 | 227
34027996.0 | 专变采集终端I型,3x100V,RS-485通信,GPRS | 34417 | 202209 | 1
8309000000900008.0 | 采集器II型,220V,下行通讯：RS-485,上行通讯：窄带载波 | 34417 | 202209 | 228
8309000000900028.0 | 采集器I型,220V,下行通讯：RS-485，上行通讯：窄带载波 | 34417 | 202209 | 14
34001335.0 | 集中器I型,3x220V/380V,HPLC,4G | 34417 | 202209 | 979
34001333.0 | 集中器I型,3x220V/380V,HPLC,FDD-LTE+TD-LTE | 34417 | 202209 | 260
34001337.0 | 集中器I型,3x220V/380V,窄带载波,FDD-LTE+TD-LTE | 34417 | 202209 | 6
34001335.0 | 集中器I型,3×220/380V,HPLC,4G | 34417 | 202209 | 189
34028004.0 | 集中器I型,3×220/380V,RS-485通信,GPRS通信 | 34417 | 202209 | 28
34028029.0 | 集中器I型,3×220/380V,RS-485通信,光纤 | 34417 | 202209 | 1
8309000000300003.0 | 集中器I型3×220/380VRS-485通信4G | 34417 | 202209 | 4
|  | 34417 | 202209 | 287
34000194.0 | 2.0单相直接接入智能电能表,220V,5(60)A,居民窄带载波,电子式-智能远程费控 | qyjIn | 202209 | 1
34037861.0 | 0.1电流互感器低压TA,电流变比250/5 | 34401 | 202210 | 7
34000717.0 | 0.2S三相三线经互感器接入智能电能表,3×100V,1.5(6)A,安徽工业RS-485通信,电子式-智能无费控 | 34401 | 202210 | 1
34000613.0 | 0.2S三相四线经互感器接入智能电能表,3×57.7/100V,1.5(6)A,安徽变电站RS-485通信,电子式-智能无费控 | 34401 | 202210 | 4
34001308.0 | 0.2S低压电流互感器1000/5 | 34401 | 202210 | 51
34001078.0 | 0.2S低压电流互感器1200/5 | 34401 | 202210 | 2
34001213.0 | 0.2S低压电流互感器150/5 | 34401 | 202210 | 18
34001309.0 | 0.2S低压电流互感器250/5 | 34401 | 202210 | 3
34001074.0 | 0.2S低压电流互感器400/5 | 34401 | 202210 | 17
34001214.0 | 0.2S低压电流互感器500/5 | 34401 | 202210 | 63
34001299.0 | 0.2S低压电流互感器600/5 | 34401 | 202210 | 134
34001077.0 | 0.2S低压电流互感器800/5 | 34401 | 202210 | 136
34044542.0 | 0.2S电压互感器高压TV,电压变比10000/100 | 34401 | 202210 | 4
34037824.0 | 0.2S电流互感器低压TA,电流变比100/5 | 34401 | 202210 | 22
34037339.0 | 0.2S电流互感器低压TA,电流变比1000/5 | 34401 | 202210 | 30
34037524.0 | 0.2S电流互感器低压TA,电流变比1200/5 | 34401 | 202210 | 1
34038156.0 | 0.2S电流互感器低压TA,电流变比15/5 | 34401 | 202210 | 2
34037825.0 | 0.2S电流互感器低压TA,电流变比150/5 | 34401 | 202210 | 36
34037840.0 | 0.2S电流互感器低压TA,电流变比1500/5 | 34401 | 202210 | 9
34038285.0 | 0.2S电流互感器低压TA,电流变比200/5 | 34401 | 202210 | 63
34037671.0 | 0.2S电流互感器低压TA,电流变比250/5 | 34401 | 202210 | 9
34037823.0 | 0.2S电流互感器低压TA,电流变比300/5 | 34401 | 202210 | 9
34037681.0 | 0.2S电流互感器低压TA,电流变比50/5 | 34401 | 202210 | 1
34038115.0 | 0.2S电流互感器低压TA,电流变比500/5 | 34401 | 202210 | 3
34037672.0 | 0.2S电流互感器低压TA,电流变比600/5 | 34401 | 202210 | 3
34037514.0 | 0.2S电流互感器低压TA,电流变比75/5 | 34401 | 202210 | 6
34037245.0 | 0.2S电流互感器干式TA,电流变比30/5 | 34401 | 202210 | 2
34037400.0 | 0.2S电流互感器干式TA,电流变比50/5 | 34401 | 202210 | 2
34038289.0 | 0.2S电流互感器高压TA,电流变比10/5 | 34401 | 202210 | 24
34038121.0 | 0.2S电流互感器高压TA,电流变比100/5 | 34401 | 202210 | 16
34038136.0 | 0.2S电流互感器高压TA,电流变比1200/5 | 34401 | 202210 | 2
34037673.0 | 0.2S电流互感器高压TA,电流变比15/5 | 34401 | 202210 | 2
34038286.0 | 0.2S电流互感器高压TA,电流变比150/5 | 34401 | 202210 | 6
34037205.0 | 0.2S电流互感器高压TA,电流变比20/5 | 34401 | 202210 | 10
34037981.0 | 0.2S电流互感器高压TA,电流变比200/5 | 34401 | 202210 | 2
34038130.0 | 0.2S电流互感器高压TA,电流变比25/5 | 34401 | 202210 | 8
34037212.0 | 0.2S电流互感器高压TA,电流变比30/5 | 34401 | 202210 | 8
34037675.0 | 0.2S电流互感器高压TA,电流变比40/5 | 34401 | 202210 | 8
34038292.0 | 0.2S电流互感器高压TA,电流变比400/5 | 34401 | 202210 | 2
34037834.0 | 0.2S电流互感器高压TA,电流变比50/5 | 34401 | 202210 | 8
34037830.0 | 0.2S电流互感器高压TA,电流变比500/5 | 34401 | 202210 | 4
34037353.0 | 0.2S电流互感器高压TA,电流变比60/5 | 34401 | 202210 | 2
34037837.0 | 0.2S电流互感器高压TA,电流变比600/5 | 34401 | 202210 | 6
34037683.0 | 0.2S电流互感器高压TA,电流变比800/5 | 34401 | 202210 | 4
34037826.0 | 0.2电流互感器低压TA,电流变比150/5 | 34401 | 202210 | 3
8302000000500009.0 | 0.2高压TV电压互感器10000/100 | 34401 | 202210 | 102
34000609.0 | 0.5S三相三线经互感器接入智能电能表,3x100V,1.5(6)A,变电站RS-485通信,电子式-智能无费控 | 34401 | 202210 | 3
34000609.0 | 0.5S三相三线经互感器接入智能电能表,3×100V,1.5(6)A,安徽变电站RS-485通信,电子式-智能无费控 | 34401 | 202210 | 2
34000201.0 | 0.5S三相三线经互感器接入智能电能表,3×100V,1.5(6)A,安徽工业RS-485通信,电子式-智能无费控 | 34401 | 202210 | 9
34000565.0 | 0.5S三相四线经互感器接入智能电能表,3x220V/380V,1.5(6)A,工业RS-485通信,电子式-智能无费控 | 34401 | 202210 | 4
34000569.0 | 0.5S三相四线经互感器接入智能电能表,3x57.7V/100V,1.5(6)A,变电站RS-485通信,电子式-智能无费控 | 34401 | 202210 | 1
34000565.0 | 0.5S三相四线经互感器接入智能电能表,3×220/380V,1.5(6)A,安徽工业RS-485通信,电子式-智能无费控 | 34401 | 202210 | 169
34000569.0 | 0.5S三相四线经互感器接入智能电能表,3×57.7/100V,1.5(6)A,安徽变电站RS-485通信,电子式-智能无费控 | 34401 | 202210 | 6
34000253.0 | 0.5S三相四线经互感器接入智能电能表,3×57.7/100V,1.5(6)A,安徽工业RS-485通信,电子式-智能无费控 | 34401 | 202210 | 7
34001298.0 | 0.5S低压电流互感器100/5 | 34401 | 202210 | 156
34001212.0 | 0.5S低压电流互感器150/5 | 34401 | 202210 | 111
34001075.0 | 0.5S低压电流互感器200/5 | 34401 | 202210 | 75
34001073.0 | 0.5S低压电流互感器300/5 | 34401 | 202210 | 102
34001080.0 | 0.5S低压电流互感器400/5 | 34401 | 202210 | 1
34001079.0 | 0.5S低压电流互感器600/5 | 34401 | 202210 | 12
34001217.0 | 0.5S低压电流互感器75/5 | 34401 | 202210 | 12
34038282.0 | 0.5S电流互感器低压TA,电流变比100/5 | 34401 | 202210 | 27
34038117.0 | 0.5S电流互感器低压TA,电流变比250/5 | 34401 | 202210 | 8
34000200.0 | 1.0三相四线直接接入智能电能表,3x220V/380V,5(60)A,居民HPLC,电子式-智能远程费控 | 34401 | 202210 | 4
34000669.0 | 1.0三相四线直接接入智能电能表,3x220V/380V,5(60)A,工业HPLC,电子式-智能远程费控 | 34401 | 202210 | 64
34000200.0 | 1.0三相四线直接接入智能电能表,3×220/380V,5(60)A,安徽居民HPLC,电子式-智能远程费控 | 34401 | 202210 | 140
34000198.0 | 1.0三相四线直接接入智能电能表,3×220/380V,5(60)A,安徽居民RS-485通信,电子式-智能远程费控 | 34401 | 202210 | 1
34000199.0 | 1.0三相四线直接接入智能电能表,3×220/380V,5(60)A,安徽居民窄带载波,电子式-智能远程费控 | 34401 | 202210 | 1
34000511.0 | 1.0三相四线直接接入智能电能表,3×220/380V,5(60)A,安徽工业HPLC+微功率无线,电子式-智能远程费控 | 34401 | 202210 | 1
34000669.0 | 1.0三相四线直接接入智能电能表,3×220/380V,5(60)A,安徽工业HPLC,电子式-智能远程费控 | 34401 | 202210 | 1026
34000508.0 | 1.0三相四线直接接入智能电能表,3×220/380V,5(60)A,安徽工业RS-485通信,电子式-智能远程费控 | 34401 | 202210 | 1
34000535.0 | 1.0三相四线直接接入智能电能表,3×220/380V,5(60)A,安徽工业窄带载波,电子式-智能远程费控 | 34401 | 202210 | 8
34000204.0 | 1.0三相四线经互感器接入智能电能表,3x220V/380V,1.5(6)A,工业RS-485通信,电子式-智能远程费控 | 34401 | 202210 | 2
34000608.0 | 1.0三相四线经互感器接入智能电能表,3×220/380V,1.5(6)A,安徽工业HPLC,电子式-智能远程费控 | 34401 | 202210 | 84
34000204.0 | 1.0三相四线经互感器接入智能电能表,3×220/380V,1.5(6)A,安徽工业RS-485通信,电子式-智能远程费控 | 34401 | 202210 | 6
8305000000500003.0 | 10表位计量箱（2×5） | 34401 | 202210 | 210
8305000000900019.0 | 12表位计量箱（3×4） | 34401 | 202210 | 571
8305000000000002.0 | 16表位计量箱（4×4） | 34401 | 202210 | 174
8305000000900014.0 | 1表位计量箱（1×1） | 34401 | 202210 | 2429
34000715.0 | 2.0单相直接接入智能电能表,220V,5(60)A,安徽居民HPLC+微功率无线,电子式-智能远程费控 | 34401 | 202210 | 152
34000193.0 | 2.0单相直接接入智能电能表,220V,5(60)A,安徽居民HPLC,电子式-智能远程费控 | 34401 | 202210 | 394
34000195.0 | 2.0单相直接接入智能电能表,220V,5(60)A,安徽居民RS-485通信,电子式-智能远程费控 | 34401 | 202210 | 25
34000194.0 | 2.0单相直接接入智能电能表,220V,5(60)A,安徽居民窄带载波,电子式-智能远程费控 | 34401 | 202210 | 458
34000193.0 | 2.0单相直接接入智能电能表,220V,5(60)A,居民HPLC,电子式-智能远程费控 | 34401 | 202210 | 4
34000195.0 | 2.0单相直接接入智能电能表,220V,5(60)A,居民RS-485通信,电子式-智能远程费控 | 34401 | 202210 | 69
34000194.0 | 2.0单相直接接入智能电能表,220V,5(60)A,居民窄带载波,电子式-智能远程费控 | 34401 | 202210 | 796
| 20223980 | 34401 | 202210 | 1
| 20223981 | 34401 | 202210 | 1
8305000000900022.0 | 2表位计量柜（1×2） | 34401 | 202210 | 24
8305000000900015.0 | 2表位计量箱（1×2） | 34401 | 202210 | 106
8305000000900016.0 | 4表位计量箱（2×2） | 34401 | 202210 | 148
8305000000900017.0 | 6表位计量箱（3×2） | 34401 | 202210 | 97
8305000000600003.0 | 8表位计量箱（2×4） | 34401 | 202210 | 16
8305000000900018.0 | 9表位计量箱（3×3） | 34401 | 202210 | 238
34000196.0 | A级单相直接接入智能电能表,220V,0.25-0.5（60）A,安徽居民HPLC,电子式-智能远程费控 | 34401 | 202210 | 36309
34000196.0 | A级单相直接接入智能电能表,220V,0.25-0.5（60）A,居民HPLC,电子式-智能远程费控 | 34401 | 202210 | 150
34000213.0 | B级三相四线直接接入智能电能表,3x220V/380V,0.2-0.5（60）A,居民HPLC,电子式-智能远程费控 | 34401 | 202210 | 3
34000202.0 | B级三相四线直接接入智能电能表,3x220V/380V,0.2-0.5（60）A,工业HPLC,电子式-智能远程费控 | 34401 | 202210 | 27
34000213.0 | B级三相四线直接接入智能电能表,3×220/380V,0.2-0.5（60）A,安徽居民HPLC,电子式-智能远程费控 | 34401 | 202210 | 929
34000202.0 | B级三相四线直接接入智能电能表,3×220/380V,0.2-0.5（60）A,安徽工业HPLC,电子式-智能远程费控 | 34401 | 202210 | 1298
34000209.0 | B级三相四线经互感器接入智能电能表,3x220V/380V,0.015-0.075（6）A,工业HPLC,电子式-智能远程费控 | 34401 | 202210 | 28
34000209.0 | B级三相四线经互感器接入智能电能表,3×220/380V,0.015-0.075（6）A,安徽工业HPLC,电子式-智能远程费控 | 34401 | 202210 | 677
8301000000200003.0 | B级三相四线经互感器接入智能电能表3×220/380V0.015-0.075（6）A安徽居民HPLC电子式-智能远程费控 | 34401 | 202210 | 37
34000745.0 | C级三相三线经互感器接入智能电能表,3x100V,0.015-0.075（6）A,工业RS-485通信,电子式-智能无费控 | 34401 | 202210 | 25
34000718.0 | C级三相三线经互感器接入智能电能表,3×100V,0.015-0.075（6）A,安徽变电站RS-485通信,电子式-智能无费控 | 34401 | 202210 | 25
34000745.0 | C级三相三线经互感器接入智能电能表,3×100V,0.015-0.075（6）A,安徽工业RS-485通信,电子式-智能无费控 | 34401 | 202210 | 344
34000214.0 | C级三相四线经互感器接入智能电能表,3x220V/380V,0.015-0.075（6）A,工业RS-485通信,电子式-智能无费控 | 34401 | 202210 | 8
34000214.0 | C级三相四线经互感器接入智能电能表,3×220/380V,0.015-0.075（6）A,安徽工业RS-485通信,电子式-智能无费控 | 34401 | 202210 | 188
34001339.0 | 专变采集终端III型,3x100V,RS-485通信,4G | 34401 | 202210 | 105
34001336.0 | 专变采集终端III型,3x100V,RS-485通信,FDD-LTE+TD-LTE | 34401 | 202210 | 1
34001340.0 | 专变采集终端III型,3x220V/380V,RS-485通信,4G | 34401 | 202210 | 58
34001334.0 | 专变采集终端III型,3x220V/380V,RS-485通信,FDD-LTE+TD-LTE | 34401 | 202210 | 63
34001341.0 | 专变采集终端III型,3x220V/380V,RS-485通信,GPRS | 34401 | 202210 | 1
34001339.0 | 专变采集终端III型,3×100V,RS-485通信,4G | 34401 | 202210 | 361
34001336.0 | 专变采集终端III型,3×100V,RS-485通信,FDD-LTE+TD-LTE | 34401 | 202210 | 3
34001340.0 | 专变采集终端III型,3×220/380V,RS-485通信,4G | 34401 | 202210 | 1027
8309000000900007.0 | 采集器II型,220V,下行通讯：RS-485,上行通讯：HPLC | 34401 | 202210 | 17
8309000000900008.0 | 采集器II型,220V,下行通讯：RS-485,上行通讯：窄带载波 | 34401 | 202210 | 100
8309000000900028.0 | 采集器I型,220V,下行通讯：RS-485，上行通讯：窄带载波 | 34401 | 202210 | 4
34001335.0 | 集中器I型,3x220V/380V,HPLC,4G | 34401 | 202210 | 623
34001333.0 | 集中器I型,3x220V/380V,HPLC,FDD-LTE+TD-LTE | 34401 | 202210 | 35
34001337.0 | 集中器I型,3x220V/380V,窄带载波,FDD-LTE+TD-LTE | 34401 | 202210 | 13
34001338.0 | 集中器I型,3x220V/380V,窄带载波,GPRS | 34401 | 202210 | 3
34001335.0 | 集中器I型,3×220/380V,HPLC,4G | 34401 | 202210 | 624
34028057.0 | 集中器I型,3×220/380V,RS-485通信,CDMA通信 | 34401 | 202210 | 10
34028004.0 | 集中器I型,3×220/380V,RS-485通信,GPRS通信 | 34401 | 202210 | 7
34028029.0 | 集中器I型,3×220/380V,RS-485通信,光纤 | 34401 | 202210 | 1
8309000000300003.0 | 集中器I型3×220/380VRS-485通信4G | 34401 | 202210 | 5
|  | 34401 | 202210 | 1046
34044548.0 | 0.1电压互感器高压TV,电压变比10000/100 | 34402 | 202210 | 4
34000717.0 | 0.2S三相三线经互感器接入智能电能表,3×100V,1.5(6)A,安徽工业RS-485通信,电子式-智能无费控 | 34402 | 202210 | 5
34000248.0 | 0.2S三相四线经互感器接入智能电能表,3x57.7V/100V,1.5(6)A,工业RS-485通信,电子式-智能无费控 | 34402 | 202210 | 4
34000248.0 | 0.2S三相四线经互感器接入智能电能表,3×57.7/100V,1.5(6)A,安徽工业RS-485通信,电子式-智能无费控 | 34402 | 202210 | 14
34001308.0 | 0.2S低压电流互感器1000/5 | 34402 | 202210 | 6
34001078.0 | 0.2S低压电流互感器1200/5 | 34402 | 202210 | 3
34001213.0 | 0.2S低压电流互感器150/5 | 34402 | 202210 | 33
34001215.0 | 0.2S低压电流互感器200/5 | 34402 | 202210 | 3
34001074.0 | 0.2S低压电流互感器400/5 | 34402 | 202210 | 12
34001214.0 | 0.2S低压电流互感器500/5 | 34402 | 202210 | 12
34001299.0 | 0.2S低压电流互感器600/5 | 34402 | 202210 | 6
34001077.0 | 0.2S低压电流互感器800/5 | 34402 | 202210 | 12
34044542.0 | 0.2S电压互感器高压TV,电压变比10000/100 | 34402 | 202210 | 22
34037824.0 | 0.2S电流互感器低压TA,电流变比100/5 | 34402 | 202210 | 15
34037339.0 | 0.2S电流互感器低压TA,电流变比1000/5 | 34402 | 202210 | 33
34037825.0 | 0.2S电流互感器低压TA,电流变比150/5 | 34402 | 202210 | 18
34038285.0 | 0.2S电流互感器低压TA,电流变比200/5 | 34402 | 202210 | 6
34037671.0 | 0.2S电流互感器低压TA,电流变比250/5 | 34402 | 202210 | 3
34037823.0 | 0.2S电流互感器低压TA,电流变比300/5 | 34402 | 202210 | 9
34037982.0 | 0.2S电流互感器低压TA,电流变比400/5 | 34402 | 202210 | 15
34038115.0 | 0.2S电流互感器低压TA,电流变比500/5 | 34402 | 202210 | 6
34037672.0 | 0.2S电流互感器低压TA,电流变比600/5 | 34402 | 202210 | 9
34037514.0 | 0.2S电流互感器低压TA,电流变比75/5 | 34402 | 202210 | 3
34038280.0 | 0.2S电流互感器低压TA,电流变比800/5 | 34402 | 202210 | 15
34038121.0 | 0.2S电流互感器高压TA,电流变比100/5 | 34402 | 202210 | 4
34037205.0 | 0.2S电流互感器高压TA,电流变比20/5 | 34402 | 202210 | 8
34037675.0 | 0.2S电流互感器高压TA,电流变比40/5 | 34402 | 202210 | 4
34037834.0 | 0.2S电流互感器高压TA,电流变比50/5 | 34402 | 202210 | 4
34037835.0 | 0.2S电流互感器高压TA,电流变比75/5 | 34402 | 202210 | 2
34029311.0 | 0.2S组合互感器组合互感器,电流变比75/5,电压变比10000/100 | 34402 | 202210 | 1
34038140.0 | 0.2电流互感器高压TA,电流变比250/5 | 34402 | 202210 | 2
34000609.0 | 0.5S三相三线经互感器接入智能电能表,3×100V,1.5(6)A,安徽变电站RS-485通信,电子式-智能无费控 | 34402 | 202210 | 3
34000201.0 | 0.5S三相三线经互感器接入智能电能表,3×100V,1.5(6)A,安徽工业RS-485通信,电子式-智能无费控 | 34402 | 202210 | 148
34000565.0 | 0.5S三相四线经互感器接入智能电能表,3x220V/380V,1.5(6)A,工业RS-485通信,电子式-智能无费控 | 34402 | 202210 | 6
34000565.0 | 0.5S三相四线经互感器接入智能电能表,3×220/380V,1.5(6)A,安徽工业RS-485通信,电子式-智能无费控 | 34402 | 202210 | 135
34000569.0 | 0.5S三相四线经互感器接入智能电能表,3×57.7/100V,1.5(6)A,安徽变电站RS-485通信,电子式-智能无费控 | 34402 | 202210 | 3
34001298.0 | 0.5S低压电流互感器100/5 | 34402 | 202210 | 69
34001212.0 | 0.5S低压电流互感器150/5 | 34402 | 202210 | 12
34001075.0 | 0.5S低压电流互感器200/5 | 34402 | 202210 | 66
34001073.0 | 0.5S低压电流互感器300/5 | 34402 | 202210 | 78
34001217.0 | 0.5S低压电流互感器75/5 | 34402 | 202210 | 24
34038118.0 | 0.5S电流互感器低压TA,电流变比200/5 | 34402 | 202210 | 3
34037984.0 | 0.5S电流互感器低压TA,电流变比75/5 | 34402 | 202210 | 3
34000200.0 | 1.0三相四线直接接入智能电能表,3x220V/380V,5(60)A,居民HPLC,电子式-智能远程费控 | 34402 | 202210 | 3
34000508.0 | 1.0三相四线直接接入智能电能表,3x220V/380V,5(60)A,工业RS-485通信,电子式-智能远程费控 | 34402 | 202210 | 5
34000535.0 | 1.0三相四线直接接入智能电能表,3x220V/380V,5(60)A,工业窄带载波,电子式-智能远程费控 | 34402 | 202210 | 4
34000200.0 | 1.0三相四线直接接入智能电能表,3×220/380V,5(60)A,安徽居民HPLC,电子式-智能远程费控 | 34402 | 202210 | 492
34000199.0 | 1.0三相四线直接接入智能电能表,3×220/380V,5(60)A,安徽居民窄带载波,电子式-智能远程费控 | 34402 | 202210 | 1
34000669.0 | 1.0三相四线直接接入智能电能表,3×220/380V,5(60)A,安徽工业HPLC,电子式-智能远程费控 | 34402 | 202210 | 700
34000508.0 | 1.0三相四线直接接入智能电能表,3×220/380V,5(60)A,安徽工业RS-485通信,电子式-智能远程费控 | 34402 | 202210 | 11
34000535.0 | 1.0三相四线直接接入智能电能表,3×220/380V,5(60)A,安徽工业窄带载波,电子式-智能远程费控 | 34402 | 202210 | 6
34000509.0 | 1.0三相四线经互感器接入智能电能表,3x220V/380V,1.5(6)A,居民RS-485通信,电子式-智能无费控 | 34402 | 202210 | 1
34000608.0 | 1.0三相四线经互感器接入智能电能表,3x220V/380V,1.5(6)A,工业HPLC,电子式-智能远程费控 | 34402 | 202210 | 2
34000204.0 | 1.0三相四线经互感器接入智能电能表,3x220V/380V,1.5(6)A,工业RS-485通信,电子式-智能远程费控 | 34402 | 202210 | 1
34000608.0 | 1.0三相四线经互感器接入智能电能表,3×220/380V,1.5(6)A,安徽工业HPLC,电子式-智能远程费控 | 34402 | 202210 | 105
34000204.0 | 1.0三相四线经互感器接入智能电能表,3×220/380V,1.5(6)A,安徽工业RS-485通信,电子式-智能远程费控 | 34402 | 202210 | 13
34000203.0 | 1.0三相四线经互感器接入智能电能表,3×220/380V,1.5(6)A,安徽工业窄带载波,电子式-智能远程费控 | 34402 | 202210 | 1
8305000000900019.0 | 12表位计量箱（3×4） | 34402 | 202210 | 586
8305000000900014.0 | 1表位计量箱（1×1） | 34402 | 202210 | 11
34000715.0 | 2.0单相直接接入智能电能表,220V,5(60)A,安徽居民HPLC+微功率无线,电子式-智能远程费控 | 34402 | 202210 | 117
34000193.0 | 2.0单相直接接入智能电能表,220V,5(60)A,安徽居民HPLC,电子式-智能远程费控 | 34402 | 202210 | 16
34000194.0 | 2.0单相直接接入智能电能表,220V,5(60)A,安徽居民窄带载波,电子式-智能远程费控 | 34402 | 202210 | 435
34000193.0 | 2.0单相直接接入智能电能表,220V,5(60)A,居民HPLC,电子式-智能远程费控 | 34402 | 202210 | 1
34000194.0 | 2.0单相直接接入智能电能表,220V,5(60)A,居民窄带载波,电子式-智能远程费控 | 34402 | 202210 | 177
8305000000900016.0 | 4表位计量箱（2×2） | 34402 | 202210 | 644
8305000000900025.0 | 8表位计量屏（4×2） | 34402 | 202210 | 9
8305000000900018.0 | 9表位计量箱（3×3） | 34402 | 202210 | 549
34000196.0 | A级单相直接接入智能电能表,220V,0.25-0.5（60）A,安徽居民HPLC,电子式-智能远程费控 | 34402 | 202210 | 14020
34000196.0 | A级单相直接接入智能电能表,220V,0.25-0.5（60）A,居民HPLC,电子式-智能远程费控 | 34402 | 202210 | 31
34000202.0 | B级三相四线直接接入智能电能表,3x220V/380V,0.2-0.5（60）A,工业HPLC,电子式-智能远程费控 | 34402 | 202210 | 5
34000213.0 | B级三相四线直接接入智能电能表,3×220/380V,0.2-0.5（60）A,安徽居民HPLC,电子式-智能远程费控 | 34402 | 202210 | 294
34000202.0 | B级三相四线直接接入智能电能表,3×220/380V,0.2-0.5（60）A,安徽工业HPLC,电子式-智能远程费控 | 34402 | 202210 | 888
34000209.0 | B级三相四线经互感器接入智能电能表,3x220V/380V,0.015-0.075（6）A,工业HPLC,电子式-智能远程费控 | 34402 | 202210 | 10
34000209.0 | B级三相四线经互感器接入智能电能表,3×220/380V,0.015-0.075（6）A,安徽工业HPLC,电子式-智能远程费控 | 34402 | 202210 | 256
34000745.0 | C级三相三线经互感器接入智能电能表,3x100V,0.015-0.075（6）A,工业RS-485通信,电子式-智能无费控 | 34402 | 202210 | 2
34000745.0 | C级三相三线经互感器接入智能电能表,3×100V,0.015-0.075（6）A,安徽工业RS-485通信,电子式-智能无费控 | 34402 | 202210 | 20
34000214.0 | C级三相四线经互感器接入智能电能表,3×220/380V,0.015-0.075（6）A,安徽工业RS-485通信,电子式-智能无费控 | 34402 | 202210 | 4
34001339.0 | 专变采集终端III型,3x100V,RS-485通信,4G | 34402 | 202210 | 14
34001340.0 | 专变采集终端III型,3x220V/380V,RS-485通信,4G | 34402 | 202210 | 9
34001334.0 | 专变采集终端III型,3x220V/380V,RS-485通信,FDD-LTE+TD-LTE | 34402 | 202210 | 23
34001339.0 | 专变采集终端III型,3×100V,RS-485通信,4G | 34402 | 202210 | 393
34001342.0 | 专变采集终端III型,3×100V,RS-485通信,GPRS通信 | 34402 | 202210 | 3
34001340.0 | 专变采集终端III型,3×220/380V,RS-485通信,4G | 34402 | 202210 | 52
8309000000900008.0 | 采集器II型,220V,下行通讯：RS-485,上行通讯：窄带载波 | 34402 | 202210 | 100
8309000000900028.0 | 采集器I型,220V,下行通讯：RS-485，上行通讯：窄带载波 | 34402 | 202210 | 1
34001335.0 | 集中器I型,3x220V/380V,HPLC,4G | 34402 | 202210 | 182
34001333.0 | 集中器I型,3x220V/380V,HPLC,FDD-LTE+TD-LTE | 34402 | 202210 | 74
34001337.0 | 集中器I型,3x220V/380V,窄带载波,FDD-LTE+TD-LTE | 34402 | 202210 | 1
34001338.0 | 集中器I型,3x220V/380V,窄带载波,GPRS | 34402 | 202210 | 1
34001335.0 | 集中器I型,3×220/380V,HPLC,4G | 34402 | 202210 | 213
34028004.0 | 集中器I型,3×220/380V,RS-485通信,GPRS通信 | 34402 | 202210 | 1
8309000000300003.0 | 集中器I型3×220/380VRS-485通信4G | 34402 | 202210 | 4
|  | 34402 | 202210 | 122
34000717.0 | 0.2S三相三线经互感器接入智能电能表,3×100V,1.5(6)A,安徽工业RS-485通信,电子式-智能无费控 | 34403 | 202210 | 1
34001308.0 | 0.2S低压电流互感器1000/5 | 34403 | 202210 | 18
34001074.0 | 0.2S低压电流互感器400/5 | 34403 | 202210 | 9
34001214.0 | 0.2S低压电流互感器500/5 | 34403 | 202210 | 12
34001299.0 | 0.2S低压电流互感器600/5 | 34403 | 202210 | 51
34001077.0 | 0.2S低压电流互感器800/5 | 34403 | 202210 | 15
34044542.0 | 0.2S电压互感器高压TV,电压变比10000/100 | 34403 | 202210 | 26
34038289.0 | 0.2S电流互感器高压TA,电流变比10/5 | 34403 | 202210 | 2
34038121.0 | 0.2S电流互感器高压TA,电流变比100/5 | 34403 | 202210 | 4
34038286.0 | 0.2S电流互感器高压TA,电流变比150/5 | 34403 | 202210 | 2
34037981.0 | 0.2S电流互感器高压TA,电流变比200/5 | 34403 | 202210 | 6
34038130.0 | 0.2S电流互感器高压TA,电流变比25/5 | 34403 | 202210 | 2
34037212.0 | 0.2S电流互感器高压TA,电流变比30/5 | 34403 | 202210 | 6
34037675.0 | 0.2S电流互感器高压TA,电流变比40/5 | 34403 | 202210 | 2
34037834.0 | 0.2S电流互感器高压TA,电流变比50/5 | 34403 | 202210 | 4
34037830.0 | 0.2S电流互感器高压TA,电流变比500/5 | 34403 | 202210 | 2
34037353.0 | 0.2S电流互感器高压TA,电流变比60/5 | 34403 | 202210 | 2
34037837.0 | 0.2S电流互感器高压TA,电流变比600/5 | 34403 | 202210 | 2
34029939.0 | 0.2S组合互感器组合互感器,电流变比10/5,电压变比10000/100 | 34403 | 202210 | 1
34029310.0 | 0.2S组合互感器组合互感器,电流变比30/5,电压变比10000/100 | 34403 | 202210 | 3
34029561.0 | 0.2S组合互感器组合互感器,电流变比40/5,电压变比10000/100 | 34403 | 202210 | 2
34000201.0 | 0.5S三相三线经互感器接入智能电能表,3×100V,1.5(6)A,安徽工业RS-485通信,电子式-智能无费控 | 34403 | 202210 | 2
34000565.0 | 0.5S三相四线经互感器接入智能电能表,3x220V/380V,1.5(6)A,工业RS-485通信,电子式-智能无费控 | 34403 | 202210 | 1
34000565.0 | 0.5S三相四线经互感器接入智能电能表,3×220/380V,1.5(6)A,安徽工业RS-485通信,电子式-智能无费控 | 34403 | 202210 | 72
34001298.0 | 0.5S低压电流互感器100/5 | 34403 | 202210 | 27
34001212.0 | 0.5S低压电流互感器150/5 | 34403 | 202210 | 292
34001075.0 | 0.5S低压电流互感器200/5 | 34403 | 202210 | 6
34001073.0 | 0.5S低压电流互感器300/5 | 34403 | 202210 | 238
34037351.0 | 0.5S电流互感器低压TA,电流变比1500/5 | 34403 | 202210 | 6
34038118.0 | 0.5S电流互感器低压TA,电流变比200/5 | 34403 | 202210 | 3
34000535.0 | 1.0三相四线直接接入智能电能表,3x220V/380V,5(60)A,工业窄带载波,电子式-智能远程费控 | 34403 | 202210 | 1
34000200.0 | 1.0三相四线直接接入智能电能表,3×220/380V,5(60)A,安徽居民HPLC,电子式-智能远程费控 | 34403 | 202210 | 2
34000535.0 | 1.0三相四线直接接入智能电能表,3×220/380V,5(60)A,安徽工业窄带载波,电子式-智能远程费控 | 34403 | 202210 | 3
34000203.0 | 1.0三相四线经互感器接入智能电能表,3x220V/380V,1.5(6)A,工业窄带载波,电子式-智能远程费控 | 34403 | 202210 | 1
34000608.0 | 1.0三相四线经互感器接入智能电能表,3×220/380V,1.5(6)A,安徽工业HPLC,电子式-智能远程费控 | 34403 | 202210 | 144
8305000000900019.0 | 12表位计量箱（3×4） | 34403 | 202210 | 207
34000715.0 | 2.0单相直接接入智能电能表,220V,5(60)A,安徽居民HPLC+微功率无线,电子式-智能远程费控 | 34403 | 202210 | 48
34000193.0 | 2.0单相直接接入智能电能表,220V,5(60)A,安徽居民HPLC,电子式-智能远程费控 | 34403 | 202210 | 117
34000195.0 | 2.0单相直接接入智能电能表,220V,5(60)A,安徽居民RS-485通信,电子式-智能远程费控 | 34403 | 202210 | 1
34000194.0 | 2.0单相直接接入智能电能表,220V,5(60)A,安徽居民窄带载波,电子式-智能远程费控 | 34403 | 202210 | 462
34000193.0 | 2.0单相直接接入智能电能表,220V,5(60)A,居民HPLC,电子式-智能远程费控 | 34403 | 202210 | 3
34000194.0 | 2.0单相直接接入智能电能表,220V,5(60)A,居民窄带载波,电子式-智能远程费控 | 34403 | 202210 | 174
34000196.0 | A级单相直接接入智能电能表,220V,0.25-0.5（60）A,安徽居民HPLC,电子式-智能远程费控 | 34403 | 202210 | 9498
34000196.0 | A级单相直接接入智能电能表,220V,0.25-0.5（60）A,居民HPLC,电子式-智能远程费控 | 34403 | 202210 | 38
34000202.0 | B级三相四线直接接入智能电能表,3x220V/380V,0.2-0.5（60）A,工业HPLC,电子式-智能远程费控 | 34403 | 202210 | 3
34000213.0 | B级三相四线直接接入智能电能表,3×220/380V,0.2-0.5（60）A,安徽居民HPLC,电子式-智能远程费控 | 34403 | 202210 | 146
34000202.0 | B级三相四线直接接入智能电能表,3×220/380V,0.2-0.5（60）A,安徽工业HPLC,电子式-智能远程费控 | 34403 | 202210 | 1243
34000209.0 | B级三相四线经互感器接入智能电能表,3x220V/380V,0.015-0.075（6）A,工业HPLC,电子式-智能远程费控 | 34403 | 202210 | 1
34000209.0 | B级三相四线经互感器接入智能电能表,3×220/380V,0.015-0.075（6）A,安徽工业HPLC,电子式-智能远程费控 | 34403 | 202210 | 179
34000745.0 | C级三相三线经互感器接入智能电能表,3x100V,0.015-0.075（6）A,工业RS-485通信,电子式-智能无费控 | 34403 | 202210 | 2
34000745.0 | C级三相三线经互感器接入智能电能表,3×100V,0.015-0.075（6）A,安徽工业RS-485通信,电子式-智能无费控 | 34403 | 202210 | 136
34000214.0 | C级三相四线经互感器接入智能电能表,3x220V/380V,0.015-0.075（6）A,工业RS-485通信,电子式-智能无费控 | 34403 | 202210 | 4
34000214.0 | C级三相四线经互感器接入智能电能表,3×220/380V,0.015-0.075（6）A,安徽工业RS-485通信,电子式-智能无费控 | 34403 | 202210 | 207
34000720.0 | D级三相三线经互感器接入智能电能表,3×100V,0.015-0.075（6）A,安徽工业RS-485通信,电子式-智能无费控 | 34403 | 202210 | 30
34001339.0 | 专变采集终端III型,3x100V,RS-485通信,4G | 34403 | 202210 | 48
34001336.0 | 专变采集终端III型,3x100V,RS-485通信,FDD-LTE+TD-LTE | 34403 | 202210 | 1
34001342.0 | 专变采集终端III型,3x100V,RS-485通信,GPRS | 34403 | 202210 | 2
34001340.0 | 专变采集终端III型,3x220V/380V,RS-485通信,4G | 34403 | 202210 | 6
34001334.0 | 专变采集终端III型,3x220V/380V,RS-485通信,FDD-LTE+TD-LTE | 34403 | 202210 | 1
34001339.0 | 专变采集终端III型,3×100V,RS-485通信,4G | 34403 | 202210 | 111
34001345.0 | 专变采集终端III型,3×100V,RS-485通信,CDMA通信 | 34403 | 202210 | 1
34001336.0 | 专变采集终端III型,3×100V,RS-485通信,FDD-LTE+TD-LTE | 34403 | 202210 | 3
34001340.0 | 专变采集终端III型,3×220/380V,RS-485通信,4G | 34403 | 202210 | 53
8309000000900007.0 | 采集器II型,220V,下行通讯：RS-485,上行通讯：HPLC | 34403 | 202210 | 798
8309000000900008.0 | 采集器II型,220V,下行通讯：RS-485,上行通讯：窄带载波 | 34403 | 202210 | 374
8309000000900028.0 | 采集器I型,220V,下行通讯：RS-485，上行通讯：窄带载波 | 34403 | 202210 | 330
34001335.0 | 集中器I型,3x220V/380V,HPLC,4G | 34403 | 202210 | 274
34001333.0 | 集中器I型,3x220V/380V,HPLC,FDD-LTE+TD-LTE | 34403 | 202210 | 105
34001337.0 | 集中器I型,3x220V/380V,窄带载波,FDD-LTE+TD-LTE | 34403 | 202210 | 50
34001338.0 | 集中器I型,3x220V/380V,窄带载波,GPRS | 34403 | 202210 | 7
34001335.0 | 集中器I型,3×220/380V,HPLC,4G | 34403 | 202210 | 222
34028057.0 | 集中器I型,3×220/380V,RS-485通信,CDMA通信 | 34403 | 202210 | 2
34028004.0 | 集中器I型,3×220/380V,RS-485通信,GPRS通信 | 34403 | 202210 | 4
34028029.0 | 集中器I型,3×220/380V,RS-485通信,光纤 | 34403 | 202210 | 2
8309000000300003.0 | 集中器I型3×220/380VRS-485通信4G | 34403 | 202210 | 9
|  | 34403 | 202210 | 89
34044548.0 | 0.1电压互感器高压TV,电压变比10000/100 | 34404 | 202210 | 14
34001308.0 | 0.2S低压电流互感器1000/5 | 34404 | 202210 | 42
34001078.0 | 0.2S低压电流互感器1200/5 | 34404 | 202210 | 21
34001213.0 | 0.2S低压电流互感器150/5 | 34404 | 202210 | 30
34001081.0 | 0.2S低压电流互感器1500/5 | 34404 | 202210 | 24
34001215.0 | 0.2S低压电流互感器200/5 | 34404 | 202210 | 14
34001300.0 | 0.2S低压电流互感器300/5 | 34404 | 202210 | 12
34001074.0 | 0.2S低压电流互感器400/5 | 34404 | 202210 | 54
34001214.0 | 0.2S低压电流互感器500/5 | 34404 | 202210 | 6
34001299.0 | 0.2S低压电流互感器600/5 | 34404 | 202210 | 6
34001077.0 | 0.2S低压电流互感器800/5 | 34404 | 202210 | 6
34044542.0 | 0.2S电压互感器高压TV,电压变比10000/100 | 34404 | 202210 | 40
34037824.0 | 0.2S电流互感器低压TA,电流变比100/5 | 34404 | 202210 | 24
34037339.0 | 0.2S电流互感器低压TA,电流变比1000/5 | 34404 | 202210 | 12
34037524.0 | 0.2S电流互感器低压TA,电流变比1200/5 | 34404 | 202210 | 72
34037840.0 | 0.2S电流互感器低压TA,电流变比1500/5 | 34404 | 202210 | 12
34038285.0 | 0.2S电流互感器低压TA,电流变比200/5 | 34404 | 202210 | 4
34037982.0 | 0.2S电流互感器低压TA,电流变比400/5 | 34404 | 202210 | 9
34038121.0 | 0.2S电流互感器高压TA,电流变比100/5 | 34404 | 202210 | 4
34038286.0 | 0.2S电流互感器高压TA,电流变比150/5 | 34404 | 202210 | 2
34037205.0 | 0.2S电流互感器高压TA,电流变比20/5 | 34404 | 202210 | 2
34037212.0 | 0.2S电流互感器高压TA,电流变比30/5 | 34404 | 202210 | 4
34037675.0 | 0.2S电流互感器高压TA,电流变比40/5 | 34404 | 202210 | 4
34038292.0 | 0.2S电流互感器高压TA,电流变比400/5 | 34404 | 202210 | 4
34037834.0 | 0.2S电流互感器高压TA,电流变比50/5 | 34404 | 202210 | 6
34037830.0 | 0.2S电流互感器高压TA,电流变比500/5 | 34404 | 202210 | 2
34037353.0 | 0.2S电流互感器高压TA,电流变比60/5 | 34404 | 202210 | 4
34037835.0 | 0.2S电流互感器高压TA,电流变比75/5 | 34404 | 202210 | 14
34001096.0 | 0.2低压电流互感器300/5 | 34404 | 202210 | 3
34000201.0 | 0.5S三相三线经互感器接入智能电能表,3x100V,1.5(6)A,工业RS-485通信,电子式-智能无费控 | 34404 | 202210 | 10
34000201.0 | 0.5S三相三线经互感器接入智能电能表,3×100V,1.5(6)A,安徽工业RS-485通信,电子式-智能无费控 | 34404 | 202210 | 102
34000565.0 | 0.5S三相四线经互感器接入智能电能表,3x220V/380V,1.5(6)A,工业RS-485通信,电子式-智能无费控 | 34404 | 202210 | 30
34000565.0 | 0.5S三相四线经互感器接入智能电能表,3×220/380V,1.5(6)A,安徽工业RS-485通信,电子式-智能无费控 | 34404 | 202210 | 221
34001298.0 | 0.5S低压电流互感器100/5 | 34404 | 202210 | 78
34001212.0 | 0.5S低压电流互感器150/5 | 34404 | 202210 | 210
34001075.0 | 0.5S低压电流互感器200/5 | 34404 | 202210 | 153
34001073.0 | 0.5S低压电流互感器300/5 | 34404 | 202210 | 138
34001080.0 | 0.5S低压电流互感器400/5 | 34404 | 202210 | 6
34001217.0 | 0.5S低压电流互感器75/5 | 34404 | 202210 | 21
34038114.0 | 0.5S电流互感器低压TA,电流变比150/5 | 34404 | 202210 | 3
34038118.0 | 0.5S电流互感器低压TA,电流变比200/5 | 34404 | 202210 | 3
34038116.0 | 0.5S电流互感器低压TA,电流变比300/5 | 34404 | 202210 | 3
34037510.0 | 0.5电流互感器低压TA,电流变比150/5 | 34404 | 202210 | 6
34000199.0 | 1.0三相四线直接接入智能电能表,3x220V/380V,5(60)A,居民窄带载波,电子式-智能远程费控 | 34404 | 202210 | 2
34000669.0 | 1.0三相四线直接接入智能电能表,3x220V/380V,5(60)A,工业HPLC,电子式-智能远程费控 | 34404 | 202210 | 4
34000535.0 | 1.0三相四线直接接入智能电能表,3x220V/380V,5(60)A,工业窄带载波,电子式-智能远程费控 | 34404 | 202210 | 66
34000200.0 | 1.0三相四线直接接入智能电能表,3×220/380V,5(60)A,安徽居民HPLC,电子式-智能远程费控 | 34404 | 202210 | 204
34000199.0 | 1.0三相四线直接接入智能电能表,3×220/380V,5(60)A,安徽居民窄带载波,电子式-智能远程费控 | 34404 | 202210 | 3
34000511.0 | 1.0三相四线直接接入智能电能表,3×220/380V,5(60)A,安徽工业HPLC+微功率无线,电子式-智能远程费控 | 34404 | 202210 | 5
34000669.0 | 1.0三相四线直接接入智能电能表,3×220/380V,5(60)A,安徽工业HPLC,电子式-智能远程费控 | 34404 | 202210 | 2202
34000263.0 | 1.0三相四线直接接入智能电能表,3×220/380V,5(60)A,安徽工业RS-485通信,电子式-智能无费控 | 34404 | 202210 | 1
34000508.0 | 1.0三相四线直接接入智能电能表,3×220/380V,5(60)A,安徽工业RS-485通信,电子式-智能远程费控 | 34404 | 202210 | 2
34000535.0 | 1.0三相四线直接接入智能电能表,3×220/380V,5(60)A,安徽工业窄带载波,电子式-智能远程费控 | 34404 | 202210 | 250
8301000006900009.0 | 1.0三相四线直接接入智能电能表，3×220/380V，5(60)A，安徽居民HPLC+微功率无线，电子式-智能远程费控 | 34404 | 202210 | 3
34000608.0 | 1.0三相四线经互感器接入智能电能表,3x220V/380V,1.5(6)A,工业HPLC,电子式-智能远程费控 | 34404 | 202210 | 4
34000204.0 | 1.0三相四线经互感器接入智能电能表,3x220V/380V,1.5(6)A,工业RS-485通信,电子式-智能远程费控 | 34404 | 202210 | 1
34000233.0 | 1.0三相四线经互感器接入智能电能表,3×220/380V,1.5(6)A,安徽居民HPLC,电子式-智能远程费控 | 34404 | 202210 | 3
34000643.0 | 1.0三相四线经互感器接入智能电能表,3×220/380V,1.5(6)A,安徽居民RS-485通信,电子式-智能远程费控 | 34404 | 202210 | 4
34000608.0 | 1.0三相四线经互感器接入智能电能表,3×220/380V,1.5(6)A,安徽工业HPLC,电子式-智能远程费控 | 34404 | 202210 | 370
34038302.0 | 1.0电流互感器低压TA,电流变比150/5 | 34404 | 202210 | 3
8305000000500003.0 | 10表位计量箱（2×5） | 34404 | 202210 | 677
8305000000900019.0 | 12表位计量箱（3×4） | 34404 | 202210 | 408
8305000000200004.0 | 15表位计量箱（3×5） | 34404 | 202210 | 2
8305000000000002.0 | 16表位计量箱（4×4） | 34404 | 202210 | 232
8305000000900014.0 | 1表位计量箱（1×1） | 34404 | 202210 | 209
34000715.0 | 2.0单相直接接入智能电能表,220V,5(60)A,安徽居民HPLC+微功率无线,电子式-智能远程费控 | 34404 | 202210 | 201
34000193.0 | 2.0单相直接接入智能电能表,220V,5(60)A,安徽居民HPLC,电子式-智能远程费控 | 34404 | 202210 | 91
34000194.0 | 2.0单相直接接入智能电能表,220V,5(60)A,安徽居民窄带载波,电子式-智能远程费控 | 34404 | 202210 | 785
34000193.0 | 2.0单相直接接入智能电能表,220V,5(60)A,居民HPLC,电子式-智能远程费控 | 34404 | 202210 | 2
34000194.0 | 2.0单相直接接入智能电能表,220V,5(60)A,居民窄带载波,电子式-智能远程费控 | 34404 | 202210 | 186
8305000000900016.0 | 4表位计量箱（2×2） | 34404 | 202210 | 28
8305000000900017.0 | 6表位计量箱（3×2） | 34404 | 202210 | 25
8305000000600003.0 | 8表位计量箱（2×4） | 34404 | 202210 | 10
8305000000900018.0 | 9表位计量箱（3×3） | 34404 | 202210 | 341
34000196.0 | A级单相直接接入智能电能表,220V,0.25-0.5（60）A,安徽居民HPLC,电子式-智能远程费控 | 34404 | 202210 | 26673
8301000005500002.0 | A级单相直接接入智能电能表,220V,0.25-0.5（60）A,安徽工业HPLC,电子式-智能远程费控 | 34404 | 202210 | 2
34000196.0 | A级单相直接接入智能电能表,220V,0.25-0.5（60）A,居民HPLC,电子式-智能远程费控 | 34404 | 202210 | 176
34000202.0 | B级三相四线直接接入智能电能表,3x220V/380V,0.2-0.5（60）A,工业HPLC,电子式-智能远程费控 | 34404 | 202210 | 8
34000213.0 | B级三相四线直接接入智能电能表,3×220/380V,0.2-0.5（60）A,安徽居民HPLC,电子式-智能远程费控 | 34404 | 202210 | 230
34000202.0 | B级三相四线直接接入智能电能表,3×220/380V,0.2-0.5（60）A,安徽工业HPLC,电子式-智能远程费控 | 34404 | 202210 | 4938
34000209.0 | B级三相四线经互感器接入智能电能表,3x220V/380V,0.015-0.075（6）A,工业HPLC,电子式-智能远程费控 | 34404 | 202210 | 1
34000209.0 | B级三相四线经互感器接入智能电能表,3×220/380V,0.015-0.075（6）A,安徽工业HPLC,电子式-智能远程费控 | 34404 | 202210 | 84
34000745.0 | C级三相三线经互感器接入智能电能表,3x100V,0.015-0.075（6）A,工业RS-485通信,电子式-智能无费控 | 34404 | 202210 | 1
34000745.0 | C级三相三线经互感器接入智能电能表,3×100V,0.015-0.075（6）A,安徽工业RS-485通信,电子式-智能无费控 | 34404 | 202210 | 14
34000214.0 | C级三相四线经互感器接入智能电能表,3x220V/380V,0.015-0.075（6）A,工业RS-485通信,电子式-智能无费控 | 34404 | 202210 | 4
34000214.0 | C级三相四线经互感器接入智能电能表,3×220/380V,0.015-0.075（6）A,安徽工业RS-485通信,电子式-智能无费控 | 34404 | 202210 | 36
34001339.0 | 专变采集终端III型,3x100V,RS-485通信,4G | 34404 | 202210 | 105
34001336.0 | 专变采集终端III型,3x100V,RS-485通信,FDD-LTE+TD-LTE | 34404 | 202210 | 28
34001342.0 | 专变采集终端III型,3x100V,RS-485通信,GPRS | 34404 | 202210 | 18
34001340.0 | 专变采集终端III型,3x220V/380V,RS-485通信,4G | 34404 | 202210 | 186
34001334.0 | 专变采集终端III型,3x220V/380V,RS-485通信,FDD-LTE+TD-LTE | 34404 | 202210 | 101
34001341.0 | 专变采集终端III型,3x220V/380V,RS-485通信,GPRS | 34404 | 202210 | 2
34001339.0 | 专变采集终端III型,3×100V,RS-485通信,4G | 34404 | 202210 | 46
34001336.0 | 专变采集终端III型,3×100V,RS-485通信,FDD-LTE+TD-LTE | 34404 | 202210 | 30
34001340.0 | 专变采集终端III型,3×220/380V,RS-485通信,4G | 34404 | 202210 | 70
8309000000900008.0 | 采集器II型,220V,下行通讯：RS-485,上行通讯：窄带载波 | 34404 | 202210 | 85
8309000000900030.0 | 采集器I型,220V,下行通讯：RS-485，上行通讯：HPLC | 34404 | 202210 | 22
34010001.0 | 采集器I型,220V,下行通讯：其他，上行通讯：其他 | 34404 | 202210 | 2
34028008.0 | 采集器I型,3×220/380V,RS-485通信,北斗短报文通讯 | 34404 | 202210 | 1
34001335.0 | 集中器I型,3x220V/380V,HPLC,4G | 34404 | 202210 | 245
34001333.0 | 集中器I型,3x220V/380V,HPLC,FDD-LTE+TD-LTE | 34404 | 202210 | 73
34001343.0 | 集中器I型,3x220V/380V,窄带载波,CDMA | 34404 | 202210 | 1
34001337.0 | 集中器I型,3x220V/380V,窄带载波,FDD-LTE+TD-LTE | 34404 | 202210 | 12
34001338.0 | 集中器I型,3x220V/380V,窄带载波,GPRS | 34404 | 202210 | 8
34001335.0 | 集中器I型,3×220/380V,HPLC,4G | 34404 | 202210 | 1046
34028057.0 | 集中器I型,3×220/380V,RS-485通信,CDMA通信 | 34404 | 202210 | 1
34028071.0 | 集中器I型,3×220/380V,RS-485通信,FDD-LTE+TD-LTE | 34404 | 202210 | 1
34028004.0 | 集中器I型,3×220/380V,RS-485通信,GPRS通信 | 34404 | 202210 | 9
34028029.0 | 集中器I型,3×220/380V,RS-485通信,光纤 | 34404 | 202210 | 1
8309000000300003.0 | 集中器I型3×220/380VRS-485通信4G | 34404 | 202210 | 4
|  | 34404 | 202210 | 283
34044548.0 | 0.1电压互感器高压TV,电压变比10000/100 | 34405 | 202210 | 4
34038004.0 | 0.1电流互感器高压TA,电流变比200/5 | 34405 | 202210 | 6
34000613.0 | 0.2S三相四线经互感器接入智能电能表,3×57.7/100V,1.5(6)A,安徽变电站RS-485通信,电子式-智能无费控 | 34405 | 202210 | 2
34000248.0 | 0.2S三相四线经互感器接入智能电能表,3×57.7/100V,1.5(6)A,安徽工业RS-485通信,电子式-智能无费控 | 34405 | 202210 | 1
34001076.0 | 0.2S低压电流互感器100/5 | 34405 | 202210 | 2
34001308.0 | 0.2S低压电流互感器1000/5 | 34405 | 202210 | 12
34001078.0 | 0.2S低压电流互感器1200/5 | 34405 | 202210 | 3
34001081.0 | 0.2S低压电流互感器1500/5 | 34405 | 202210 | 12
34001214.0 | 0.2S低压电流互感器500/5 | 34405 | 202210 | 18
34001299.0 | 0.2S低压电流互感器600/5 | 34405 | 202210 | 3
34001216.0 | 0.2S低压电流互感器75/5 | 34405 | 202210 | 3
34001077.0 | 0.2S低压电流互感器800/5 | 34405 | 202210 | 36
34044542.0 | 0.2S电压互感器高压TV,电压变比10000/100 | 34405 | 202210 | 20
34037524.0 | 0.2S电流互感器低压TA,电流变比1200/5 | 34405 | 202210 | 6
34037825.0 | 0.2S电流互感器低压TA,电流变比150/5 | 34405 | 202210 | 48
34037823.0 | 0.2S电流互感器低压TA,电流变比300/5 | 34405 | 202210 | 3
34038115.0 | 0.2S电流互感器低压TA,电流变比500/5 | 34405 | 202210 | 6
34037672.0 | 0.2S电流互感器低压TA,电流变比600/5 | 34405 | 202210 | 3
34038289.0 | 0.2S电流互感器高压TA,电流变比10/5 | 34405 | 202210 | 2
34037981.0 | 0.2S电流互感器高压TA,电流变比200/5 | 34405 | 202210 | 2
34038130.0 | 0.2S电流互感器高压TA,电流变比25/5 | 34405 | 202210 | 2
34037212.0 | 0.2S电流互感器高压TA,电流变比30/5 | 34405 | 202210 | 8
34037349.0 | 0.2S电流互感器高压TA,电流变比300/5 | 34405 | 202210 | 11
34037675.0 | 0.2S电流互感器高压TA,电流变比40/5 | 34405 | 202210 | 2
34037834.0 | 0.2S电流互感器高压TA,电流变比50/5 | 34405 | 202210 | 2
34037837.0 | 0.2S电流互感器高压TA,电流变比600/5 | 34405 | 202210 | 2
34037835.0 | 0.2S电流互感器高压TA,电流变比75/5 | 34405 | 202210 | 6
34037360.0 | 0.2电流互感器高压TA,电流变比25/5 | 34405 | 202210 | 2
34037532.0 | 0.2电流互感器高压TA,电流变比40/5 | 34405 | 202210 | 2
34000207.0 | 0.5S三相三线经互感器接入智能电能表,3×100V,1.5(6)A,安徽居民RS-485通信,电子式-智能无费控 | 34405 | 202210 | 1
34000201.0 | 0.5S三相三线经互感器接入智能电能表,3×100V,1.5(6)A,安徽工业RS-485通信,电子式-智能无费控 | 34405 | 202210 | 7
34000565.0 | 0.5S三相四线经互感器接入智能电能表,3x220V/380V,1.5(6)A,工业RS-485通信,电子式-智能无费控 | 34405 | 202210 | 3
34000565.0 | 0.5S三相四线经互感器接入智能电能表,3×220/380V,1.5(6)A,安徽工业RS-485通信,电子式-智能无费控 | 34405 | 202210 | 67
34001298.0 | 0.5S低压电流互感器100/5 | 34405 | 202210 | 10
34001212.0 | 0.5S低压电流互感器150/5 | 34405 | 202210 | 66
34001075.0 | 0.5S低压电流互感器200/5 | 34405 | 202210 | 48
34001073.0 | 0.5S低压电流互感器300/5 | 34405 | 202210 | 33
34038282.0 | 0.5S电流互感器低压TA,电流变比100/5 | 34405 | 202210 | 48
34037839.0 | 0.5S电流互感器低压TA,电流变比1000/5 | 34405 | 202210 | 24
34037517.0 | 0.5S电流互感器低压TA,电流变比1200/5 | 34405 | 202210 | 30
34037351.0 | 0.5S电流互感器低压TA,电流变比1500/5 | 34405 | 202210 | 3
34038116.0 | 0.5S电流互感器低压TA,电流变比300/5 | 34405 | 202210 | 9
34037340.0 | 0.5S电流互感器低压TA,电流变比400/5 | 34405 | 202210 | 12
34037509.0 | 0.5S电流互感器低压TA,电流变比600/5 | 34405 | 202210 | 3
34037345.0 | 0.5S电流互感器低压TA,电流变比800/5 | 34405 | 202210 | 39
34000669.0 | 1.0三相四线直接接入智能电能表,3x220V/380V,5(60)A,工业HPLC,电子式-智能远程费控 | 34405 | 202210 | 19
34000508.0 | 1.0三相四线直接接入智能电能表,3x220V/380V,5(60)A,工业RS-485通信,电子式-智能远程费控 | 34405 | 202210 | 1
34000535.0 | 1.0三相四线直接接入智能电能表,3x220V/380V,5(60)A,工业窄带载波,电子式-智能远程费控 | 34405 | 202210 | 9
34000200.0 | 1.0三相四线直接接入智能电能表,3×220/380V,5(60)A,安徽居民HPLC,电子式-智能远程费控 | 34405 | 202210 | 39
34000198.0 | 1.0三相四线直接接入智能电能表,3×220/380V,5(60)A,安徽居民RS-485通信,电子式-智能远程费控 | 34405 | 202210 | 9
34000199.0 | 1.0三相四线直接接入智能电能表,3×220/380V,5(60)A,安徽居民窄带载波,电子式-智能远程费控 | 34405 | 202210 | 11
34000511.0 | 1.0三相四线直接接入智能电能表,3×220/380V,5(60)A,安徽工业HPLC+微功率无线,电子式-智能远程费控 | 34405 | 202210 | 1
34000669.0 | 1.0三相四线直接接入智能电能表,3×220/380V,5(60)A,安徽工业HPLC,电子式-智能远程费控 | 34405 | 202210 | 1739
34000508.0 | 1.0三相四线直接接入智能电能表,3×220/380V,5(60)A,安徽工业RS-485通信,电子式-智能远程费控 | 34405 | 202210 | 8
34000535.0 | 1.0三相四线直接接入智能电能表,3×220/380V,5(60)A,安徽工业窄带载波,电子式-智能远程费控 | 34405 | 202210 | 22
8301000006900009.0 | 1.0三相四线直接接入智能电能表，3×220/380V，5(60)A，安徽居民HPLC+微功率无线，电子式-智能远程费控 | 34405 | 202210 | 1
34000608.0 | 1.0三相四线经互感器接入智能电能表,3x220V/380V,1.5(6)A,工业HPLC,电子式-智能远程费控 | 34405 | 202210 | 15
34000608.0 | 1.0三相四线经互感器接入智能电能表,3×220/380V,1.5(6)A,安徽工业HPLC,电子式-智能远程费控 | 34405 | 202210 | 180
8305000000500003.0 | 10表位计量箱（2×5） | 34405 | 202210 | 15
8305000000900019.0 | 12表位计量箱（3×4） | 34405 | 202210 | 172
8305000000200004.0 | 15表位计量箱（3×5） | 34405 | 202210 | 57
8305000000000002.0 | 16表位计量箱（4×4） | 34405 | 202210 | 22
8305000000900014.0 | 1表位计量箱（1×1） | 34405 | 202210 | 990
34000715.0 | 2.0单相直接接入智能电能表,220V,5(60)A,安徽居民HPLC+微功率无线,电子式-智能远程费控 | 34405 | 202210 | 126
34000193.0 | 2.0单相直接接入智能电能表,220V,5(60)A,安徽居民HPLC,电子式-智能远程费控 | 34405 | 202210 | 55
34000194.0 | 2.0单相直接接入智能电能表,220V,5(60)A,安徽居民窄带载波,电子式-智能远程费控 | 34405 | 202210 | 549
34000193.0 | 2.0单相直接接入智能电能表,220V,5(60)A,居民HPLC,电子式-智能远程费控 | 34405 | 202210 | 66
34000195.0 | 2.0单相直接接入智能电能表,220V,5(60)A,居民RS-485通信,电子式-智能远程费控 | 34405 | 202210 | 2
34000194.0 | 2.0单相直接接入智能电能表,220V,5(60)A,居民窄带载波,电子式-智能远程费控 | 34405 | 202210 | 270
8305000000900015.0 | 2表位计量箱（1×2） | 34405 | 202210 | 179
8305000000900016.0 | 4表位计量箱（2×2） | 34405 | 202210 | 29
8305000001900002.0 | 5表位计量箱(1×5) | 34405 | 202210 | 1
8305000000900017.0 | 6表位计量箱（3×2） | 34405 | 202210 | 23
34000196.0 | A级单相直接接入智能电能表,220V,0.25-0.5（60）A,安徽居民HPLC,电子式-智能远程费控 | 34405 | 202210 | 16425
34000196.0 | A级单相直接接入智能电能表,220V,0.25-0.5（60）A,居民HPLC,电子式-智能远程费控 | 34405 | 202210 | 179
34000202.0 | B级三相四线直接接入智能电能表,3x220V/380V,0.2-0.5（60）A,工业HPLC,电子式-智能远程费控 | 34405 | 202210 | 34
34000213.0 | B级三相四线直接接入智能电能表,3×220/380V,0.2-0.5（60）A,安徽居民HPLC,电子式-智能远程费控 | 34405 | 202210 | 193
34000202.0 | B级三相四线直接接入智能电能表,3×220/380V,0.2-0.5（60）A,安徽工业HPLC,电子式-智能远程费控 | 34405 | 202210 | 795
34000209.0 | B级三相四线经互感器接入智能电能表,3×220/380V,0.015-0.075（6）A,安徽工业HPLC,电子式-智能远程费控 | 34405 | 202210 | 79
34000745.0 | C级三相三线经互感器接入智能电能表,3x100V,0.015-0.075（6）A,工业RS-485通信,电子式-智能无费控 | 34405 | 202210 | 21
34000718.0 | C级三相三线经互感器接入智能电能表,3×100V,0.015-0.075（6）A,安徽变电站RS-485通信,电子式-智能无费控 | 34405 | 202210 | 2
34000745.0 | C级三相三线经互感器接入智能电能表,3×100V,0.015-0.075（6）A,安徽工业RS-485通信,电子式-智能无费控 | 34405 | 202210 | 533
34000214.0 | C级三相四线经互感器接入智能电能表,3x220V/380V,0.015-0.075（6）A,工业RS-485通信,电子式-智能无费控 | 34405 | 202210 | 20
34000214.0 | C级三相四线经互感器接入智能电能表,3×220/380V,0.015-0.075（6）A,安徽工业RS-485通信,电子式-智能无费控 | 34405 | 202210 | 485
34001339.0 | 专变采集终端III型,3x100V,RS-485通信,4G | 34405 | 202210 | 65
34001336.0 | 专变采集终端III型,3x100V,RS-485通信,FDD-LTE+TD-LTE | 34405 | 202210 | 7
34001340.0 | 专变采集终端III型,3x220V/380V,RS-485通信,4G | 34405 | 202210 | 17
34001334.0 | 专变采集终端III型,3x220V/380V,RS-485通信,FDD-LTE+TD-LTE | 34405 | 202210 | 10
34001339.0 | 专变采集终端III型,3×100V,RS-485通信,4G | 34405 | 202210 | 171
34001345.0 | 专变采集终端III型,3×100V,RS-485通信,CDMA通信 | 34405 | 202210 | 1
34001336.0 | 专变采集终端III型,3×100V,RS-485通信,FDD-LTE+TD-LTE | 34405 | 202210 | 9
34001340.0 | 专变采集终端III型,3×220/380V,RS-485通信,4G | 34405 | 202210 | 36
34044536.0 | 电压互感器高压TV,电压变比10000/100 | 34405 | 202210 | 3
8309000000900007.0 | 采集器II型,220V,下行通讯：RS-485,上行通讯：HPLC | 34405 | 202210 | 5
8309000000900008.0 | 采集器II型,220V,下行通讯：RS-485,上行通讯：窄带载波 | 34405 | 202210 | 27
34001335.0 | 集中器I型,3x220V/380V,HPLC,4G | 34405 | 202210 | 221
34001333.0 | 集中器I型,3x220V/380V,HPLC,FDD-LTE+TD-LTE | 34405 | 202210 | 5
34001337.0 | 集中器I型,3x220V/380V,窄带载波,FDD-LTE+TD-LTE | 34405 | 202210 | 15
34001338.0 | 集中器I型,3x220V/380V,窄带载波,GPRS | 34405 | 202210 | 4
34001335.0 | 集中器I型,3×220/380V,HPLC,4G | 34405 | 202210 | 456
34028057.0 | 集中器I型,3×220/380V,RS-485通信,CDMA通信 | 34405 | 202210 | 1
8309000000300003.0 | 集中器I型3×220/380VRS-485通信4G | 34405 | 202210 | 1
|  | 34405 | 202210 | 235
34037235.0 | 0.1电流互感器低压TA,电流变比1500/5 | 34406 | 202210 | 3
34038287.0 | 0.1电流互感器低压TA,电流变比300/5 | 34406 | 202210 | 6
34000717.0 | 0.2S三相三线经互感器接入智能电能表,3x100V,1.5(6)A,工业RS-485通信,电子式-智能无费控 | 34406 | 202210 | 1
34000717.0 | 0.2S三相三线经互感器接入智能电能表,3×100V,1.5(6)A,安徽工业RS-485通信,电子式-智能无费控 | 34406 | 202210 | 9
34000248.0 | 0.2S三相四线经互感器接入智能电能表,3x57.7V/100V,1.5(6)A,工业RS-485通信,电子式-智能无费控 | 34406 | 202210 | 2
34000613.0 | 0.2S三相四线经互感器接入智能电能表,3×57.7/100V,1.5(6)A,安徽变电站RS-485通信,电子式-智能无费控 | 34406 | 202210 | 2
34000248.0 | 0.2S三相四线经互感器接入智能电能表,3×57.7/100V,1.5(6)A,安徽工业RS-485通信,电子式-智能无费控 | 34406 | 202210 | 1
34001076.0 | 0.2S低压电流互感器100/5 | 34406 | 202210 | 1
34001308.0 | 0.2S低压电流互感器1000/5 | 34406 | 202210 | 6
34001078.0 | 0.2S低压电流互感器1200/5 | 34406 | 202210 | 12
34001081.0 | 0.2S低压电流互感器1500/5 | 34406 | 202210 | 15
34001300.0 | 0.2S低压电流互感器300/5 | 34406 | 202210 | 3
34001074.0 | 0.2S低压电流互感器400/5 | 34406 | 202210 | 18
34001214.0 | 0.2S低压电流互感器500/5 | 34406 | 202210 | 21
34001299.0 | 0.2S低压电流互感器600/5 | 34406 | 202210 | 24
34001077.0 | 0.2S低压电流互感器800/5 | 34406 | 202210 | 9
34044542.0 | 0.2S电压互感器高压TV,电压变比10000/100 | 34406 | 202210 | 34
34037824.0 | 0.2S电流互感器低压TA,电流变比100/5 | 34406 | 202210 | 6
34038289.0 | 0.2S电流互感器高压TA,电流变比10/5 | 34406 | 202210 | 2
34038121.0 | 0.2S电流互感器高压TA,电流变比100/5 | 34406 | 202210 | 4
34037212.0 | 0.2S电流互感器高压TA,电流变比30/5 | 34406 | 202210 | 14
34037675.0 | 0.2S电流互感器高压TA,电流变比40/5 | 34406 | 202210 | 2
34037834.0 | 0.2S电流互感器高压TA,电流变比50/5 | 34406 | 202210 | 12
34037835.0 | 0.2S电流互感器高压TA,电流变比75/5 | 34406 | 202210 | 2
34037683.0 | 0.2S电流互感器高压TA,电流变比800/5 | 34406 | 202210 | 2
34029313.0 | 0.2S组合互感器组合互感器,电流变比100/5,电压变比10000/100 | 34406 | 202210 | 1
34029425.0 | 0.2S组合互感器组合互感器,电流变比50/5,电压变比10000/100 | 34406 | 202210 | 2
8302000000500009.0 | 0.2高压TV电压互感器10000/100 | 34406 | 202210 | 4
34000201.0 | 0.5S三相三线经互感器接入智能电能表,3x100V,1.5(6)A,工业RS-485通信,电子式-智能无费控 | 34406 | 202210 | 28
34000207.0 | 0.5S三相三线经互感器接入智能电能表,3×100V,1.5(6)A,安徽居民RS-485通信,电子式-智能无费控 | 34406 | 202210 | 3
34000201.0 | 0.5S三相三线经互感器接入智能电能表,3×100V,1.5(6)A,安徽工业RS-485通信,电子式-智能无费控 | 34406 | 202210 | 48
34000565.0 | 0.5S三相四线经互感器接入智能电能表,3x220V/380V,1.5(6)A,工业RS-485通信,电子式-智能无费控 | 34406 | 202210 | 35
34000565.0 | 0.5S三相四线经互感器接入智能电能表,3×220/380V,1.5(6)A,安徽工业RS-485通信,电子式-智能无费控 | 34406 | 202210 | 141
34001298.0 | 0.5S低压电流互感器100/5 | 34406 | 202210 | 5
34001212.0 | 0.5S低压电流互感器150/5 | 34406 | 202210 | 18
34001075.0 | 0.5S低压电流互感器200/5 | 34406 | 202210 | 75
34001073.0 | 0.5S低压电流互感器300/5 | 34406 | 202210 | 27
34001217.0 | 0.5S低压电流互感器75/5 | 34406 | 202210 | 12
34038282.0 | 0.5S电流互感器低压TA,电流变比100/5 | 34406 | 202210 | 15
34038114.0 | 0.5S电流互感器低压TA,电流变比150/5 | 34406 | 202210 | 42
34038118.0 | 0.5S电流互感器低压TA,电流变比200/5 | 34406 | 202210 | 3
34038117.0 | 0.5S电流互感器低压TA,电流变比250/5 | 34406 | 202210 | 3
34000198.0 | 1.0三相四线直接接入智能电能表,3x220V/380V,5(60)A,居民RS-485通信,电子式-智能远程费控 | 34406 | 202210 | 3
34000199.0 | 1.0三相四线直接接入智能电能表,3x220V/380V,5(60)A,居民窄带载波,电子式-智能远程费控 | 34406 | 202210 | 1
34000669.0 | 1.0三相四线直接接入智能电能表,3x220V/380V,5(60)A,工业HPLC,电子式-智能远程费控 | 34406 | 202210 | 33
34000508.0 | 1.0三相四线直接接入智能电能表,3x220V/380V,5(60)A,工业RS-485通信,电子式-智能远程费控 | 34406 | 202210 | 45
34000535.0 | 1.0三相四线直接接入智能电能表,3x220V/380V,5(60)A,工业窄带载波,电子式-智能远程费控 | 34406 | 202210 | 15
34000200.0 | 1.0三相四线直接接入智能电能表,3×220/380V,5(60)A,安徽居民HPLC,电子式-智能远程费控 | 34406 | 202210 | 33
34000198.0 | 1.0三相四线直接接入智能电能表,3×220/380V,5(60)A,安徽居民RS-485通信,电子式-智能远程费控 | 34406 | 202210 | 15
34000199.0 | 1.0三相四线直接接入智能电能表,3×220/380V,5(60)A,安徽居民窄带载波,电子式-智能远程费控 | 34406 | 202210 | 2
34000511.0 | 1.0三相四线直接接入智能电能表,3×220/380V,5(60)A,安徽工业HPLC+微功率无线,电子式-智能远程费控 | 34406 | 202210 | 3
34000669.0 | 1.0三相四线直接接入智能电能表,3×220/380V,5(60)A,安徽工业HPLC,电子式-智能远程费控 | 34406 | 202210 | 481
34000508.0 | 1.0三相四线直接接入智能电能表,3×220/380V,5(60)A,安徽工业RS-485通信,电子式-智能远程费控 | 34406 | 202210 | 36
34000535.0 | 1.0三相四线直接接入智能电能表,3×220/380V,5(60)A,安徽工业窄带载波,电子式-智能远程费控 | 34406 | 202210 | 22
8301000006900009.0 | 1.0三相四线直接接入智能电能表，3×220/380V，5(60)A，安徽居民HPLC+微功率无线，电子式-智能远程费控 | 34406 | 202210 | 1
34000608.0 | 1.0三相四线经互感器接入智能电能表,3x220V/380V,1.5(6)A,工业HPLC,电子式-智能远程费控 | 34406 | 202210 | 2
34000204.0 | 1.0三相四线经互感器接入智能电能表,3x220V/380V,1.5(6)A,工业RS-485通信,电子式-智能远程费控 | 34406 | 202210 | 2
34000233.0 | 1.0三相四线经互感器接入智能电能表,3×220/380V,1.5(6)A,安徽居民HPLC,电子式-智能远程费控 | 34406 | 202210 | 7
34000643.0 | 1.0三相四线经互感器接入智能电能表,3×220/380V,1.5(6)A,安徽居民RS-485通信,电子式-智能远程费控 | 34406 | 202210 | 1
34000608.0 | 1.0三相四线经互感器接入智能电能表,3×220/380V,1.5(6)A,安徽工业HPLC,电子式-智能远程费控 | 34406 | 202210 | 222
34000204.0 | 1.0三相四线经互感器接入智能电能表,3×220/380V,1.5(6)A,安徽工业RS-485通信,电子式-智能远程费控 | 34406 | 202210 | 7
8305000000900019.0 | 12表位计量箱（3×4） | 34406 | 202210 | 28
8305000000000002.0 | 16表位计量箱（4×4） | 34406 | 202210 | 87
8305000000900014.0 | 1表位计量箱（1×1） | 34406 | 202210 | 890
34000715.0 | 2.0单相直接接入智能电能表,220V,5(60)A,安徽居民HPLC+微功率无线,电子式-智能远程费控 | 34406 | 202210 | 67
34000193.0 | 2.0单相直接接入智能电能表,220V,5(60)A,安徽居民HPLC,电子式-智能远程费控 | 34406 | 202210 | 2464
34000195.0 | 2.0单相直接接入智能电能表,220V,5(60)A,安徽居民RS-485通信,电子式-智能远程费控 | 34406 | 202210 | 40
34000194.0 | 2.0单相直接接入智能电能表,220V,5(60)A,安徽居民窄带载波,电子式-智能远程费控 | 34406 | 202210 | 355
34000193.0 | 2.0单相直接接入智能电能表,220V,5(60)A,居民HPLC,电子式-智能远程费控 | 34406 | 202210 | 30
34000195.0 | 2.0单相直接接入智能电能表,220V,5(60)A,居民RS-485通信,电子式-智能远程费控 | 34406 | 202210 | 114
34000194.0 | 2.0单相直接接入智能电能表,220V,5(60)A,居民窄带载波,电子式-智能远程费控 | 34406 | 202210 | 69
8305000000900015.0 | 2表位计量箱（1×2） | 34406 | 202210 | 198
8305000000900016.0 | 4表位计量箱（2×2） | 34406 | 202210 | 2
8305000000900017.0 | 6表位计量箱（3×2） | 34406 | 202210 | 12
8305000000900018.0 | 9表位计量箱（3×3） | 34406 | 202210 | 6
34000196.0 | A级单相直接接入智能电能表,220V,0.25-0.5（60）A,安徽居民HPLC,电子式-智能远程费控 | 34406 | 202210 | 5278
34000196.0 | A级单相直接接入智能电能表,220V,0.25-0.5（60）A,居民HPLC,电子式-智能远程费控 | 34406 | 202210 | 55
34000213.0 | B级三相四线直接接入智能电能表,3x220V/380V,0.2-0.5（60）A,居民HPLC,电子式-智能远程费控 | 34406 | 202210 | 2
34000202.0 | B级三相四线直接接入智能电能表,3x220V/380V,0.2-0.5（60）A,工业HPLC,电子式-智能远程费控 | 34406 | 202210 | 9
34000213.0 | B级三相四线直接接入智能电能表,3×220/380V,0.2-0.5（60）A,安徽居民HPLC,电子式-智能远程费控 | 34406 | 202210 | 94
34000202.0 | B级三相四线直接接入智能电能表,3×220/380V,0.2-0.5（60）A,安徽工业HPLC,电子式-智能远程费控 | 34406 | 202210 | 1557
34000209.0 | B级三相四线经互感器接入智能电能表,3×220/380V,0.015-0.075（6）A,安徽工业HPLC,电子式-智能远程费控 | 34406 | 202210 | 43
8301000000200003.0 | B级三相四线经互感器接入智能电能表3×220/380V0.015-0.075（6）A安徽居民HPLC电子式-智能远程费控 | 34406 | 202210 | 2
34000745.0 | C级三相三线经互感器接入智能电能表,3x100V,0.015-0.075（6）A,工业RS-485通信,电子式-智能无费控 | 34406 | 202210 | 4
34000718.0 | C级三相三线经互感器接入智能电能表,3×100V,0.015-0.075（6）A,安徽变电站RS-485通信,电子式-智能无费控 | 34406 | 202210 | 6
34000745.0 | C级三相三线经互感器接入智能电能表,3×100V,0.015-0.075（6）A,安徽工业RS-485通信,电子式-智能无费控 | 34406 | 202210 | 89
34000214.0 | C级三相四线经互感器接入智能电能表,3×220/380V,0.015-0.075（6）A,安徽工业RS-485通信,电子式-智能无费控 | 34406 | 202210 | 50
34000269.0 | D级三相四线经互感器接入智能电能表,3×57.7/100V,0.015-0.075（6）A,安徽工业RS-485通信,电子式-智能无费控 | 34406 | 202210 | 1
34001339.0 | 专变采集终端III型,3x100V,RS-485通信,4G | 34406 | 202210 | 25
34001336.0 | 专变采集终端III型,3x100V,RS-485通信,FDD-LTE+TD-LTE | 34406 | 202210 | 1
34001340.0 | 专变采集终端III型,3x220V/380V,RS-485通信,4G | 34406 | 202210 | 12
34001334.0 | 专变采集终端III型,3x220V/380V,RS-485通信,FDD-LTE+TD-LTE | 34406 | 202210 | 16
34001339.0 | 专变采集终端III型,3×100V,RS-485通信,4G | 34406 | 202210 | 49
34001336.0 | 专变采集终端III型,3×100V,RS-485通信,FDD-LTE+TD-LTE | 34406 | 202210 | 6
34001340.0 | 专变采集终端III型,3×220/380V,RS-485通信,4G | 34406 | 202210 | 10
8309000000900007.0 | 采集器II型,220V,下行通讯：RS-485,上行通讯：HPLC | 34406 | 202210 | 23
8309000000900008.0 | 采集器II型,220V,下行通讯：RS-485,上行通讯：窄带载波 | 34406 | 202210 | 92
8309000000900028.0 | 采集器I型,220V,下行通讯：RS-485，上行通讯：窄带载波 | 34406 | 202210 | 58
34001335.0 | 集中器I型,3x220V/380V,HPLC,4G | 34406 | 202210 | 411
34001333.0 | 集中器I型,3x220V/380V,HPLC,FDD-LTE+TD-LTE | 34406 | 202210 | 12
34001337.0 | 集中器I型,3x220V/380V,窄带载波,FDD-LTE+TD-LTE | 34406 | 202210 | 4
34001338.0 | 集中器I型,3x220V/380V,窄带载波,GPRS | 34406 | 202210 | 1
34001335.0 | 集中器I型,3×220/380V,HPLC,4G | 34406 | 202210 | 223
34028029.0 | 集中器I型,3×220/380V,RS-485通信,光纤 | 34406 | 202210 | 4
8309000000300003.0 | 集中器I型3×220/380VRS-485通信4G | 34406 | 202210 | 2
|  | 34406 | 202210 | 63
34000613.0 | 0.2S三相四线经互感器接入智能电能表,3×57.7/100V,1.5(6)A,安徽变电站RS-485通信,电子式-智能无费控 | 34407 | 202210 | 1
34001076.0 | 0.2S低压电流互感器100/5 | 34407 | 202210 | 24
34001308.0 | 0.2S低压电流互感器1000/5 | 34407 | 202210 | 9
34001213.0 | 0.2S低压电流互感器150/5 | 34407 | 202210 | 9
34001081.0 | 0.2S低压电流互感器1500/5 | 34407 | 202210 | 24
34001215.0 | 0.2S低压电流互感器200/5 | 34407 | 202210 | 2
34001074.0 | 0.2S低压电流互感器400/5 | 34407 | 202210 | 6
34001214.0 | 0.2S低压电流互感器500/5 | 34407 | 202210 | 6
34001299.0 | 0.2S低压电流互感器600/5 | 34407 | 202210 | 24
34001216.0 | 0.2S低压电流互感器75/5 | 34407 | 202210 | 3
34001077.0 | 0.2S低压电流互感器800/5 | 34407 | 202210 | 6
34044542.0 | 0.2S电压互感器高压TV,电压变比10000/100 | 34407 | 202210 | 2
34037825.0 | 0.2S电流互感器低压TA,电流变比150/5 | 34407 | 202210 | 6
34037840.0 | 0.2S电流互感器低压TA,电流变比1500/5 | 34407 | 202210 | 12
34038285.0 | 0.2S电流互感器低压TA,电流变比200/5 | 34407 | 202210 | 8
34037526.0 | 0.2S电流互感器低压TA,电流变比2000/5 | 34407 | 202210 | 6
34038115.0 | 0.2S电流互感器低压TA,电流变比500/5 | 34407 | 202210 | 6
34037717.0 | 0.2S电流互感器干式TA,电流变比150/5 | 34407 | 202210 | 3
34038121.0 | 0.2S电流互感器高压TA,电流变比100/5 | 34407 | 202210 | 2
34037673.0 | 0.2S电流互感器高压TA,电流变比15/5 | 34407 | 202210 | 2
34038286.0 | 0.2S电流互感器高压TA,电流变比150/5 | 34407 | 202210 | 4
34037675.0 | 0.2S电流互感器高压TA,电流变比40/5 | 34407 | 202210 | 4
34037835.0 | 0.2S电流互感器高压TA,电流变比75/5 | 34407 | 202210 | 8
8302000000800012.0 | 0.2S组合互感器电流30/5,电压10000/100 | 34407 | 202210 | 1
34037210.0 | 0.2电流互感器低压TA,电流变比200/5 | 34407 | 202210 | 1
8302000000500009.0 | 0.2高压TV电压互感器10000/100 | 34407 | 202210 | 18
34000609.0 | 0.5S三相三线经互感器接入智能电能表,3×100V,1.5(6)A,安徽变电站RS-485通信,电子式-智能无费控 | 34407 | 202210 | 1
34000201.0 | 0.5S三相三线经互感器接入智能电能表,3×100V,1.5(6)A,安徽工业RS-485通信,电子式-智能无费控 | 34407 | 202210 | 2
34000565.0 | 0.5S三相四线经互感器接入智能电能表,3×220/380V,1.5(6)A,安徽工业RS-485通信,电子式-智能无费控 | 34407 | 202210 | 40
34000569.0 | 0.5S三相四线经互感器接入智能电能表,3×57.7/100V,1.5(6)A,安徽变电站RS-485通信,电子式-智能无费控 | 34407 | 202210 | 1
34001298.0 | 0.5S低压电流互感器100/5 | 34407 | 202210 | 6
34001212.0 | 0.5S低压电流互感器150/5 | 34407 | 202210 | 24
34001075.0 | 0.5S低压电流互感器200/5 | 34407 | 202210 | 31
34001073.0 | 0.5S低压电流互感器300/5 | 34407 | 202210 | 21
34001217.0 | 0.5S低压电流互感器75/5 | 34407 | 202210 | 3
34000200.0 | 1.0三相四线直接接入智能电能表,3x220V/380V,5(60)A,居民HPLC,电子式-智能远程费控 | 34407 | 202210 | 2
34000669.0 | 1.0三相四线直接接入智能电能表,3x220V/380V,5(60)A,工业HPLC,电子式-智能远程费控 | 34407 | 202210 | 2
34000535.0 | 1.0三相四线直接接入智能电能表,3x220V/380V,5(60)A,工业窄带载波,电子式-智能远程费控 | 34407 | 202210 | 4
34000200.0 | 1.0三相四线直接接入智能电能表,3×220/380V,5(60)A,安徽居民HPLC,电子式-智能远程费控 | 34407 | 202210 | 20
34000511.0 | 1.0三相四线直接接入智能电能表,3×220/380V,5(60)A,安徽工业HPLC+微功率无线,电子式-智能远程费控 | 34407 | 202210 | 1
34000669.0 | 1.0三相四线直接接入智能电能表,3×220/380V,5(60)A,安徽工业HPLC,电子式-智能远程费控 | 34407 | 202210 | 40
34000508.0 | 1.0三相四线直接接入智能电能表,3×220/380V,5(60)A,安徽工业RS-485通信,电子式-智能远程费控 | 34407 | 202210 | 3
34000535.0 | 1.0三相四线直接接入智能电能表,3×220/380V,5(60)A,安徽工业窄带载波,电子式-智能远程费控 | 34407 | 202210 | 3
34000608.0 | 1.0三相四线经互感器接入智能电能表,3x220V/380V,1.5(6)A,工业HPLC,电子式-智能远程费控 | 34407 | 202210 | 2
34000233.0 | 1.0三相四线经互感器接入智能电能表,3×220/380V,1.5(6)A,安徽居民HPLC,电子式-智能远程费控 | 34407 | 202210 | 1
34000608.0 | 1.0三相四线经互感器接入智能电能表,3×220/380V,1.5(6)A,安徽工业HPLC,电子式-智能远程费控 | 34407 | 202210 | 23
34000205.0 | 1.0三相四线经互感器接入智能电能表,3×220/380V,1.5(6)A,安徽工业RS-485通信,电子式-智能无费控 | 34407 | 202210 | 1
8305000000900019.0 | 12表位计量箱（3×4） | 34407 | 202210 | 501
8305000000000002.0 | 16表位计量箱（4×4） | 34407 | 202210 | 36
8305000000900014.0 | 1表位计量箱（1×1） | 34407 | 202210 | 58
34000715.0 | 2.0单相直接接入智能电能表,220V,5(60)A,安徽居民HPLC+微功率无线,电子式-智能远程费控 | 34407 | 202210 | 31
34000193.0 | 2.0单相直接接入智能电能表,220V,5(60)A,安徽居民HPLC,电子式-智能远程费控 | 34407 | 202210 | 118
34000194.0 | 2.0单相直接接入智能电能表,220V,5(60)A,安徽居民窄带载波,电子式-智能远程费控 | 34407 | 202210 | 111
34000193.0 | 2.0单相直接接入智能电能表,220V,5(60)A,居民HPLC,电子式-智能远程费控 | 34407 | 202210 | 4
34000194.0 | 2.0单相直接接入智能电能表,220V,5(60)A,居民窄带载波,电子式-智能远程费控 | 34407 | 202210 | 55
8305000000900022.0 | 2表位计量柜（1×2） | 34407 | 202210 | 2
8305000000900015.0 | 2表位计量箱（1×2） | 34407 | 202210 | 6
8305000000900016.0 | 4表位计量箱（2×2） | 34407 | 202210 | 2
8305000000900017.0 | 6表位计量箱（3×2） | 34407 | 202210 | 160
8305000000600003.0 | 8表位计量箱（2×4） | 34407 | 202210 | 1
34000196.0 | A级单相直接接入智能电能表,220V,0.25-0.5（60）A,安徽居民HPLC,电子式-智能远程费控 | 34407 | 202210 | 3746
34000196.0 | A级单相直接接入智能电能表,220V,0.25-0.5（60）A,居民HPLC,电子式-智能远程费控 | 34407 | 202210 | 14
34000202.0 | B级三相四线直接接入智能电能表,3x220V/380V,0.2-0.5（60）A,工业HPLC,电子式-智能远程费控 | 34407 | 202210 | 7
34000213.0 | B级三相四线直接接入智能电能表,3×220/380V,0.2-0.5（60）A,安徽居民HPLC,电子式-智能远程费控 | 34407 | 202210 | 25
34000202.0 | B级三相四线直接接入智能电能表,3×220/380V,0.2-0.5（60）A,安徽工业HPLC,电子式-智能远程费控 | 34407 | 202210 | 839
34000209.0 | B级三相四线经互感器接入智能电能表,3x220V/380V,0.015-0.075（6）A,工业HPLC,电子式-智能远程费控 | 34407 | 202210 | 2
34000209.0 | B级三相四线经互感器接入智能电能表,3×220/380V,0.015-0.075（6）A,安徽工业HPLC,电子式-智能远程费控 | 34407 | 202210 | 69
34000745.0 | C级三相三线经互感器接入智能电能表,3x100V,0.015-0.075（6）A,工业RS-485通信,电子式-智能无费控 | 34407 | 202210 | 7
34000745.0 | C级三相三线经互感器接入智能电能表,3×100V,0.015-0.075（6）A,安徽工业RS-485通信,电子式-智能无费控 | 34407 | 202210 | 146
34000214.0 | C级三相四线经互感器接入智能电能表,3x220V/380V,0.015-0.075（6）A,工业RS-485通信,电子式-智能无费控 | 34407 | 202210 | 5
34000214.0 | C级三相四线经互感器接入智能电能表,3×220/380V,0.015-0.075（6）A,安徽工业RS-485通信,电子式-智能无费控 | 34407 | 202210 | 70
34001339.0 | 专变采集终端III型,3x100V,RS-485通信,4G | 34407 | 202210 | 8
34001340.0 | 专变采集终端III型,3x220V/380V,RS-485通信,4G | 34407 | 202210 | 5
34001334.0 | 专变采集终端III型,3x220V/380V,RS-485通信,FDD-LTE+TD-LTE | 34407 | 202210 | 11
34001339.0 | 专变采集终端III型,3×100V,RS-485通信,4G | 34407 | 202210 | 104
34001336.0 | 专变采集终端III型,3×100V,RS-485通信,FDD-LTE+TD-LTE | 34407 | 202210 | 5
34001340.0 | 专变采集终端III型,3×220/380V,RS-485通信,4G | 34407 | 202210 | 71
34010001.0 | 采集器I型,220V,下行通讯：其他，上行通讯：其他 | 34407 | 202210 | 1
34001335.0 | 集中器I型,3x220V/380V,HPLC,4G | 34407 | 202210 | 159
34001333.0 | 集中器I型,3x220V/380V,HPLC,FDD-LTE+TD-LTE | 34407 | 202210 | 13
34001338.0 | 集中器I型,3x220V/380V,窄带载波,GPRS | 34407 | 202210 | 2
34001335.0 | 集中器I型,3×220/380V,HPLC,4G | 34407 | 202210 | 25
34028004.0 | 集中器I型,3×220/380V,RS-485通信,GPRS通信 | 34407 | 202210 | 2
8309000000300003.0 | 集中器I型3×220/380VRS-485通信4G | 34407 | 202210 | 4
|  | 34407 | 202210 | 51
8302000000800018.0 | 0.02S组合互感器电流100/5,电压10000/100 | 34408 | 202210 | 1
34000719.0 | 0.2S三相三线经互感器接入智能电能表,3×100V,1.5(6)A,安徽变电站RS-485通信,电子式-智能无费控 | 34408 | 202210 | 12
34000717.0 | 0.2S三相三线经互感器接入智能电能表,3×100V,1.5(6)A,安徽工业RS-485通信,电子式-智能无费控 | 34408 | 202210 | 1
34001076.0 | 0.2S低压电流互感器100/5 | 34408 | 202210 | 27
34001308.0 | 0.2S低压电流互感器1000/5 | 34408 | 202210 | 21
34001078.0 | 0.2S低压电流互感器1200/5 | 34408 | 202210 | 18
34001213.0 | 0.2S低压电流互感器150/5 | 34408 | 202210 | 22
34001081.0 | 0.2S低压电流互感器1500/5 | 34408 | 202210 | 6
34001215.0 | 0.2S低压电流互感器200/5 | 34408 | 202210 | 3
34001300.0 | 0.2S低压电流互感器300/5 | 34408 | 202210 | 1
34001074.0 | 0.2S低压电流互感器400/5 | 34408 | 202210 | 39
34001214.0 | 0.2S低压电流互感器500/5 | 34408 | 202210 | 6
34001299.0 | 0.2S低压电流互感器600/5 | 34408 | 202210 | 159
34001216.0 | 0.2S低压电流互感器75/5 | 34408 | 202210 | 372
34001077.0 | 0.2S低压电流互感器800/5 | 34408 | 202210 | 33
34044542.0 | 0.2S电压互感器高压TV,电压变比10000/100 | 34408 | 202210 | 20
34037824.0 | 0.2S电流互感器低压TA,电流变比100/5 | 34408 | 202210 | 21
34037825.0 | 0.2S电流互感器低压TA,电流变比150/5 | 34408 | 202210 | 6
34037840.0 | 0.2S电流互感器低压TA,电流变比1500/5 | 34408 | 202210 | 3
34037672.0 | 0.2S电流互感器低压TA,电流变比600/5 | 34408 | 202210 | 6
34037514.0 | 0.2S电流互感器低压TA,电流变比75/5 | 34408 | 202210 | 3
34038289.0 | 0.2S电流互感器高压TA,电流变比10/5 | 34408 | 202210 | 2
34038286.0 | 0.2S电流互感器高压TA,电流变比150/5 | 34408 | 202210 | 3
34037981.0 | 0.2S电流互感器高压TA,电流变比200/5 | 34408 | 202210 | 2
34038130.0 | 0.2S电流互感器高压TA,电流变比25/5 | 34408 | 202210 | 2
34037212.0 | 0.2S电流互感器高压TA,电流变比30/5 | 34408 | 202210 | 6
34037675.0 | 0.2S电流互感器高压TA,电流变比40/5 | 34408 | 202210 | 2
34037834.0 | 0.2S电流互感器高压TA,电流变比50/5 | 34408 | 202210 | 2
34037830.0 | 0.2S电流互感器高压TA,电流变比500/5 | 34408 | 202210 | 4
34037837.0 | 0.2S电流互感器高压TA,电流变比600/5 | 34408 | 202210 | 9
8302000001400002.0 | 0.2S组合互感器，电流变比50/5，电压变比10000/100，TV精度0.2 | 34408 | 202210 | 2
8302000000500009.0 | 0.2高压TV电压互感器10000/100 | 34408 | 202210 | 8
34000201.0 | 0.5S三相三线经互感器接入智能电能表,3x100V,1.5(6)A,工业RS-485通信,电子式-智能无费控 | 34408 | 202210 | 1
34000609.0 | 0.5S三相三线经互感器接入智能电能表,3×100V,1.5(6)A,安徽变电站RS-485通信,电子式-智能无费控 | 34408 | 202210 | 11
34000201.0 | 0.5S三相三线经互感器接入智能电能表,3×100V,1.5(6)A,安徽工业RS-485通信,电子式-智能无费控 | 34408 | 202210 | 56
34000565.0 | 0.5S三相四线经互感器接入智能电能表,3x220V/380V,1.5(6)A,工业RS-485通信,电子式-智能无费控 | 34408 | 202210 | 27
8301000005800002.0 | 0.5S三相四线经互感器接入智能电能表,3×220/380V,1.5(6)A,安徽工业HPLC,电子式-智能无费控 | 34408 | 202210 | 1
34000565.0 | 0.5S三相四线经互感器接入智能电能表,3×220/380V,1.5(6)A,安徽工业RS-485通信,电子式-智能无费控 | 34408 | 202210 | 87
34000569.0 | 0.5S三相四线经互感器接入智能电能表,3×57.7/100V,1.5(6)A,安徽变电站RS-485通信,电子式-智能无费控 | 34408 | 202210 | 3
34001298.0 | 0.5S低压电流互感器100/5 | 34408 | 202210 | 111
34001212.0 | 0.5S低压电流互感器150/5 | 34408 | 202210 | 306
34001075.0 | 0.5S低压电流互感器200/5 | 34408 | 202210 | 69
34001073.0 | 0.5S低压电流互感器300/5 | 34408 | 202210 | 131
34001217.0 | 0.5S低压电流互感器75/5 | 34408 | 202210 | 6
34038114.0 | 0.5S电流互感器低压TA,电流变比150/5 | 34408 | 202210 | 9
34037984.0 | 0.5S电流互感器低压TA,电流变比75/5 | 34408 | 202210 | 3
34037519.0 | 0.5S电流互感器高压TA,电流变比150/5 | 34408 | 202210 | 2
34037670.0 | 0.5电流互感器低压TA,电流变比200/5 | 34408 | 202210 | 6
34000200.0 | 1.0三相四线直接接入智能电能表,3x220V/380V,5(60)A,居民HPLC,电子式-智能远程费控 | 34408 | 202210 | 1
34000199.0 | 1.0三相四线直接接入智能电能表,3x220V/380V,5(60)A,居民窄带载波,电子式-智能远程费控 | 34408 | 202210 | 12
34000669.0 | 1.0三相四线直接接入智能电能表,3x220V/380V,5(60)A,工业HPLC,电子式-智能远程费控 | 34408 | 202210 | 7
34000508.0 | 1.0三相四线直接接入智能电能表,3x220V/380V,5(60)A,工业RS-485通信,电子式-智能远程费控 | 34408 | 202210 | 1
34000535.0 | 1.0三相四线直接接入智能电能表,3x220V/380V,5(60)A,工业窄带载波,电子式-智能远程费控 | 34408 | 202210 | 43
34000200.0 | 1.0三相四线直接接入智能电能表,3×220/380V,5(60)A,安徽居民HPLC,电子式-智能远程费控 | 34408 | 202210 | 149
34000199.0 | 1.0三相四线直接接入智能电能表,3×220/380V,5(60)A,安徽居民窄带载波,电子式-智能远程费控 | 34408 | 202210 | 4
34000511.0 | 1.0三相四线直接接入智能电能表,3×220/380V,5(60)A,安徽工业HPLC+微功率无线,电子式-智能远程费控 | 34408 | 202210 | 22
34000669.0 | 1.0三相四线直接接入智能电能表,3×220/380V,5(60)A,安徽工业HPLC,电子式-智能远程费控 | 34408 | 202210 | 1523
34000508.0 | 1.0三相四线直接接入智能电能表,3×220/380V,5(60)A,安徽工业RS-485通信,电子式-智能远程费控 | 34408 | 202210 | 1
34000535.0 | 1.0三相四线直接接入智能电能表,3×220/380V,5(60)A,安徽工业窄带载波,电子式-智能远程费控 | 34408 | 202210 | 83
8301000006900009.0 | 1.0三相四线直接接入智能电能表，3×220/380V，5(60)A，安徽居民HPLC+微功率无线，电子式-智能远程费控 | 34408 | 202210 | 1
34000608.0 | 1.0三相四线经互感器接入智能电能表,3x220V/380V,1.5(6)A,工业HPLC,电子式-智能远程费控 | 34408 | 202210 | 43
34000204.0 | 1.0三相四线经互感器接入智能电能表,3x220V/380V,1.5(6)A,工业RS-485通信,电子式-智能远程费控 | 34408 | 202210 | 2
34000203.0 | 1.0三相四线经互感器接入智能电能表,3x220V/380V,1.5(6)A,工业窄带载波,电子式-智能远程费控 | 34408 | 202210 | 6
34000233.0 | 1.0三相四线经互感器接入智能电能表,3×220/380V,1.5(6)A,安徽居民HPLC,电子式-智能远程费控 | 34408 | 202210 | 3
8301000006800006.0 | 1.0三相四线经互感器接入智能电能表,3×220/380V,1.5(6)A,安徽工业HPLC+微功率无线,电子式-智能远程费控 | 34408 | 202210 | 1
34000608.0 | 1.0三相四线经互感器接入智能电能表,3×220/380V,1.5(6)A,安徽工业HPLC,电子式-智能远程费控 | 34408 | 202210 | 103
34000205.0 | 1.0三相四线经互感器接入智能电能表,3×220/380V,1.5(6)A,安徽工业RS-485通信,电子式-智能无费控 | 34408 | 202210 | 3
34000204.0 | 1.0三相四线经互感器接入智能电能表,3×220/380V,1.5(6)A,安徽工业RS-485通信,电子式-智能远程费控 | 34408 | 202210 | 2
34000203.0 | 1.0三相四线经互感器接入智能电能表,3×220/380V,1.5(6)A,安徽工业窄带载波,电子式-智能远程费控 | 34408 | 202210 | 10
8305000000500003.0 | 10表位计量箱（2×5） | 34408 | 202210 | 61
8305000000900019.0 | 12表位计量箱（3×4） | 34408 | 202210 | 112
8305000000000002.0 | 16表位计量箱（4×4） | 34408 | 202210 | 340
8305000000900014.0 | 1表位计量箱（1×1） | 34408 | 202210 | 1143
34000715.0 | 2.0单相直接接入智能电能表,220V,5(60)A,安徽居民HPLC+微功率无线,电子式-智能远程费控 | 34408 | 202210 | 238
34000193.0 | 2.0单相直接接入智能电能表,220V,5(60)A,安徽居民HPLC,电子式-智能远程费控 | 34408 | 202210 | 74
34000194.0 | 2.0单相直接接入智能电能表,220V,5(60)A,安徽居民窄带载波,电子式-智能远程费控 | 34408 | 202210 | 493
34000193.0 | 2.0单相直接接入智能电能表,220V,5(60)A,居民HPLC,电子式-智能远程费控 | 34408 | 202210 | 1
34000194.0 | 2.0单相直接接入智能电能表,220V,5(60)A,居民窄带载波,电子式-智能远程费控 | 34408 | 202210 | 300
8305000000900022.0 | 2表位计量柜（1×2） | 34408 | 202210 | 8
8305000000900015.0 | 2表位计量箱（1×2） | 34408 | 202210 | 216
8305000000900016.0 | 4表位计量箱（2×2） | 34408 | 202210 | 18
8305000000900017.0 | 6表位计量箱（3×2） | 34408 | 202210 | 585
8305000000600003.0 | 8表位计量箱（2×4） | 34408 | 202210 | 34
8305000000900018.0 | 9表位计量箱（3×3） | 34408 | 202210 | 131
34000196.0 | A级单相直接接入智能电能表,220V,0.25-0.5（60）A,安徽居民HPLC,电子式-智能远程费控 | 34408 | 202210 | 18282
8301000005500002.0 | A级单相直接接入智能电能表,220V,0.25-0.5（60）A,安徽工业HPLC,电子式-智能远程费控 | 34408 | 202210 | 4
34000196.0 | A级单相直接接入智能电能表,220V,0.25-0.5（60）A,居民HPLC,电子式-智能远程费控 | 34408 | 202210 | 171
34000213.0 | B级三相四线直接接入智能电能表,3x220V/380V,0.2-0.5（60）A,居民HPLC,电子式-智能远程费控 | 34408 | 202210 | 2
34000202.0 | B级三相四线直接接入智能电能表,3x220V/380V,0.2-0.5（60）A,工业HPLC,电子式-智能远程费控 | 34408 | 202210 | 4
34000213.0 | B级三相四线直接接入智能电能表,3×220/380V,0.2-0.5（60）A,安徽居民HPLC,电子式-智能远程费控 | 34408 | 202210 | 147
34000202.0 | B级三相四线直接接入智能电能表,3×220/380V,0.2-0.5（60）A,安徽工业HPLC,电子式-智能远程费控 | 34408 | 202210 | 1179
34000209.0 | B级三相四线经互感器接入智能电能表,3x220V/380V,0.015-0.075（6）A,工业HPLC,电子式-智能远程费控 | 34408 | 202210 | 2
34000209.0 | B级三相四线经互感器接入智能电能表,3×220/380V,0.015-0.075（6）A,安徽工业HPLC,电子式-智能远程费控 | 34408 | 202210 | 414
8301000000200003.0 | B级三相四线经互感器接入智能电能表3×220/380V0.015-0.075（6）A安徽居民HPLC电子式-智能远程费控 | 34408 | 202210 | 3
34000745.0 | C级三相三线经互感器接入智能电能表,3x100V,0.015-0.075（6）A,工业RS-485通信,电子式-智能无费控 | 34408 | 202210 | 4
34000745.0 | C级三相三线经互感器接入智能电能表,3×100V,0.015-0.075（6）A,安徽工业RS-485通信,电子式-智能无费控 | 34408 | 202210 | 42
34000214.0 | C级三相四线经互感器接入智能电能表,3x220V/380V,0.015-0.075（6）A,工业RS-485通信,电子式-智能无费控 | 34408 | 202210 | 1
34000214.0 | C级三相四线经互感器接入智能电能表,3×220/380V,0.015-0.075（6）A,安徽工业RS-485通信,电子式-智能无费控 | 34408 | 202210 | 48
34001339.0 | 专变采集终端III型,3x100V,RS-485通信,4G | 34408 | 202210 | 32
34001336.0 | 专变采集终端III型,3x100V,RS-485通信,FDD-LTE+TD-LTE | 34408 | 202210 | 9
34001340.0 | 专变采集终端III型,3x220V/380V,RS-485通信,4G | 34408 | 202210 | 6
34001334.0 | 专变采集终端III型,3x220V/380V,RS-485通信,FDD-LTE+TD-LTE | 34408 | 202210 | 33
34001339.0 | 专变采集终端III型,3×100V,RS-485通信,4G | 34408 | 202210 | 34
34001336.0 | 专变采集终端III型,3×100V,RS-485通信,FDD-LTE+TD-LTE | 34408 | 202210 | 20
34001340.0 | 专变采集终端III型,3×220/380V,RS-485通信,4G | 34408 | 202210 | 47
8309000000900008.0 | 采集器II型,220V,下行通讯：RS-485,上行通讯：窄带载波 | 34408 | 202210 | 1
34001335.0 | 集中器I型,3x220V/380V,HPLC,4G | 34408 | 202210 | 386
34001333.0 | 集中器I型,3x220V/380V,HPLC,FDD-LTE+TD-LTE | 34408 | 202210 | 31
34001343.0 | 集中器I型,3x220V/380V,窄带载波,CDMA | 34408 | 202210 | 7
34001337.0 | 集中器I型,3x220V/380V,窄带载波,FDD-LTE+TD-LTE | 34408 | 202210 | 14
34001338.0 | 集中器I型,3x220V/380V,窄带载波,GPRS | 34408 | 202210 | 3
34001335.0 | 集中器I型,3×220/380V,HPLC,4G | 34408 | 202210 | 482
34028057.0 | 集中器I型,3×220/380V,RS-485通信,CDMA通信 | 34408 | 202210 | 1
34028004.0 | 集中器I型,3×220/380V,RS-485通信,GPRS通信 | 34408 | 202210 | 6
8309000000300003.0 | 集中器I型3×220/380VRS-485通信4G | 34408 | 202210 | 1
|  | 34408 | 202210 | 224
8302000000800018.0 | 0.02S组合互感器电流100/5,电压10000/100 | 34409 | 202210 | 1
34044548.0 | 0.1电压互感器高压TV,电压变比10000/100 | 34409 | 202210 | 10
34037861.0 | 0.1电流互感器低压TA,电流变比250/5 | 34409 | 202210 | 3
34029060.0 | 0.1组合互感器组合互感器,电流变比20/5,电压变比10000/100 | 34409 | 202210 | 1
34045407.0 | 0.2S三相四线经互感器接入多功能表,3×57.7/100V,1(10)A,安徽变电站RS-485通信,电子式-多功能 | 34409 | 202210 | 1
34000613.0 | 0.2S三相四线经互感器接入智能电能表,3×57.7/100V,1.5(6)A,安徽变电站RS-485通信,电子式-智能无费控 | 34409 | 202210 | 2
34001308.0 | 0.2S低压电流互感器1000/5 | 34409 | 202210 | 3
34001078.0 | 0.2S低压电流互感器1200/5 | 34409 | 202210 | 15
34001074.0 | 0.2S低压电流互感器400/5 | 34409 | 202210 | 21
34001214.0 | 0.2S低压电流互感器500/5 | 34409 | 202210 | 3
34001299.0 | 0.2S低压电流互感器600/5 | 34409 | 202210 | 21
34001216.0 | 0.2S低压电流互感器75/5 | 34409 | 202210 | 42
34044542.0 | 0.2S电压互感器高压TV,电压变比10000/100 | 34409 | 202210 | 12
34037339.0 | 0.2S电流互感器低压TA,电流变比1000/5 | 34409 | 202210 | 3
34037524.0 | 0.2S电流互感器低压TA,电流变比1200/5 | 34409 | 202210 | 81
34037825.0 | 0.2S电流互感器低压TA,电流变比150/5 | 34409 | 202210 | 3
34037840.0 | 0.2S电流互感器低压TA,电流变比1500/5 | 34409 | 202210 | 51
34037823.0 | 0.2S电流互感器低压TA,电流变比300/5 | 34409 | 202210 | 3
34037982.0 | 0.2S电流互感器低压TA,电流变比400/5 | 34409 | 202210 | 7
34038115.0 | 0.2S电流互感器低压TA,电流变比500/5 | 34409 | 202210 | 6
34038280.0 | 0.2S电流互感器低压TA,电流变比800/5 | 34409 | 202210 | 3
34037205.0 | 0.2S电流互感器高压TA,电流变比20/5 | 34409 | 202210 | 2
34038130.0 | 0.2S电流互感器高压TA,电流变比25/5 | 34409 | 202210 | 2
34037212.0 | 0.2S电流互感器高压TA,电流变比30/5 | 34409 | 202210 | 2
34037675.0 | 0.2S电流互感器高压TA,电流变比40/5 | 34409 | 202210 | 8
34037835.0 | 0.2S电流互感器高压TA,电流变比75/5 | 34409 | 202210 | 4
8302000000800025.0 | 0.2S组合互感器电流150/5,电压10000/100 | 34409 | 202210 | 1
8302000000800012.0 | 0.2S组合互感器电流30/5,电压10000/100 | 34409 | 202210 | 1
34029313.0 | 0.2S组合互感器组合互感器,电流变比100/5,电压变比10000/100 | 34409 | 202210 | 3
34029827.0 | 0.2S组合互感器组合互感器,电流变比150/5,电压变比10000/100 | 34409 | 202210 | 1
34029561.0 | 0.2S组合互感器组合互感器,电流变比40/5,电压变比10000/100 | 34409 | 202210 | 8
34029425.0 | 0.2S组合互感器组合互感器,电流变比50/5,电压变比10000/100 | 34409 | 202210 | 4
34029311.0 | 0.2S组合互感器组合互感器,电流变比75/5,电压变比10000/100 | 34409 | 202210 | 1
8302000000800009.0 | 0.2S组合互感器组合互感器75/510000/100 | 34409 | 202210 | 1
8302000001400002.0 | 0.2S组合互感器，电流变比50/5，电压变比10000/100，TV精度0.2 | 34409 | 202210 | 5
8302000000500009.0 | 0.2高压TV电压互感器10000/100 | 34409 | 202210 | 8
34000201.0 | 0.5S三相三线经互感器接入智能电能表,3x100V,1.5(6)A,工业RS-485通信,电子式-智能无费控 | 34409 | 202210 | 1
34000201.0 | 0.5S三相三线经互感器接入智能电能表,3×100V,1.5(6)A,安徽工业RS-485通信,电子式-智能无费控 | 34409 | 202210 | 30
34000565.0 | 0.5S三相四线经互感器接入智能电能表,3x220V/380V,1.5(6)A,工业RS-485通信,电子式-智能无费控 | 34409 | 202210 | 9
34000565.0 | 0.5S三相四线经互感器接入智能电能表,3×220/380V,1.5(6)A,安徽工业RS-485通信,电子式-智能无费控 | 34409 | 202210 | 165
34001298.0 | 0.5S低压电流互感器100/5 | 34409 | 202210 | 15
34001212.0 | 0.5S低压电流互感器150/5 | 34409 | 202210 | 180
34001075.0 | 0.5S低压电流互感器200/5 | 34409 | 202210 | 74
34001073.0 | 0.5S低压电流互感器300/5 | 34409 | 202210 | 36
34001217.0 | 0.5S低压电流互感器75/5 | 34409 | 202210 | 6
34038282.0 | 0.5S电流互感器低压TA,电流变比100/5 | 34409 | 202210 | 18
34037517.0 | 0.5S电流互感器低压TA,电流变比1200/5 | 34409 | 202210 | 3
34038114.0 | 0.5S电流互感器低压TA,电流变比150/5 | 34409 | 202210 | 48
34038118.0 | 0.5S电流互感器低压TA,电流变比200/5 | 34409 | 202210 | 85
34038117.0 | 0.5S电流互感器低压TA,电流变比250/5 | 34409 | 202210 | 6
34038116.0 | 0.5S电流互感器低压TA,电流变比300/5 | 34409 | 202210 | 60
34037340.0 | 0.5S电流互感器低压TA,电流变比400/5 | 34409 | 202210 | 8
34038119.0 | 0.5S电流互感器低压TA,电流变比500/5 | 34409 | 202210 | 33
34037509.0 | 0.5S电流互感器低压TA,电流变比600/5 | 34409 | 202210 | 24
34037345.0 | 0.5S电流互感器低压TA,电流变比800/5 | 34409 | 202210 | 3
34037519.0 | 0.5S电流互感器高压TA,电流变比150/5 | 34409 | 202210 | 2
34037204.0 | 0.5S电流互感器高压TA,电流变比50/5 | 34409 | 202210 | 2
34037987.0 | 0.5S电流互感器高压TA,电流变比75/5 | 34409 | 202210 | 2
34000198.0 | 1.0三相四线直接接入智能电能表,3x220V/380V,5(60)A,居民RS-485通信,电子式-智能远程费控 | 34409 | 202210 | 11
34000199.0 | 1.0三相四线直接接入智能电能表,3x220V/380V,5(60)A,居民窄带载波,电子式-智能远程费控 | 34409 | 202210 | 3
34000669.0 | 1.0三相四线直接接入智能电能表,3x220V/380V,5(60)A,工业HPLC,电子式-智能远程费控 | 34409 | 202210 | 10
34000508.0 | 1.0三相四线直接接入智能电能表,3x220V/380V,5(60)A,工业RS-485通信,电子式-智能远程费控 | 34409 | 202210 | 7
34000535.0 | 1.0三相四线直接接入智能电能表,3x220V/380V,5(60)A,工业窄带载波,电子式-智能远程费控 | 34409 | 202210 | 172
34000200.0 | 1.0三相四线直接接入智能电能表,3×220/380V,5(60)A,安徽居民HPLC,电子式-智能远程费控 | 34409 | 202210 | 11
34000198.0 | 1.0三相四线直接接入智能电能表,3×220/380V,5(60)A,安徽居民RS-485通信,电子式-智能远程费控 | 34409 | 202210 | 1
34000199.0 | 1.0三相四线直接接入智能电能表,3×220/380V,5(60)A,安徽居民窄带载波,电子式-智能远程费控 | 34409 | 202210 | 5
34000511.0 | 1.0三相四线直接接入智能电能表,3×220/380V,5(60)A,安徽工业HPLC+微功率无线,电子式-智能远程费控 | 34409 | 202210 | 52
34000669.0 | 1.0三相四线直接接入智能电能表,3×220/380V,5(60)A,安徽工业HPLC,电子式-智能远程费控 | 34409 | 202210 | 3925
34000508.0 | 1.0三相四线直接接入智能电能表,3×220/380V,5(60)A,安徽工业RS-485通信,电子式-智能远程费控 | 34409 | 202210 | 15
34000535.0 | 1.0三相四线直接接入智能电能表,3×220/380V,5(60)A,安徽工业窄带载波,电子式-智能远程费控 | 34409 | 202210 | 332
8301000006900009.0 | 1.0三相四线直接接入智能电能表，3×220/380V，5(60)A，安徽居民HPLC+微功率无线，电子式-智能远程费控 | 34409 | 202210 | 1
34000509.0 | 1.0三相四线经互感器接入智能电能表,3x220V/380V,1.5(6)A,居民RS-485通信,电子式-智能无费控 | 34409 | 202210 | 2
34000608.0 | 1.0三相四线经互感器接入智能电能表,3x220V/380V,1.5(6)A,工业HPLC,电子式-智能远程费控 | 34409 | 202210 | 13
34000205.0 | 1.0三相四线经互感器接入智能电能表,3x220V/380V,1.5(6)A,工业RS-485通信,电子式-智能无费控 | 34409 | 202210 | 5
34000204.0 | 1.0三相四线经互感器接入智能电能表,3x220V/380V,1.5(6)A,工业RS-485通信,电子式-智能远程费控 | 34409 | 202210 | 2
34000203.0 | 1.0三相四线经互感器接入智能电能表,3x220V/380V,1.5(6)A,工业窄带载波,电子式-智能远程费控 | 34409 | 202210 | 3
34000509.0 | 1.0三相四线经互感器接入智能电能表,3×220/380V,1.5(6)A,安徽居民RS-485通信,电子式-智能无费控 | 34409 | 202210 | 1
8301000006800006.0 | 1.0三相四线经互感器接入智能电能表,3×220/380V,1.5(6)A,安徽工业HPLC+微功率无线,电子式-智能远程费控 | 34409 | 202210 | 1
34000608.0 | 1.0三相四线经互感器接入智能电能表,3×220/380V,1.5(6)A,安徽工业HPLC,电子式-智能远程费控 | 34409 | 202210 | 804
34000204.0 | 1.0三相四线经互感器接入智能电能表,3×220/380V,1.5(6)A,安徽工业RS-485通信,电子式-智能远程费控 | 34409 | 202210 | 18
34000203.0 | 1.0三相四线经互感器接入智能电能表,3×220/380V,1.5(6)A,安徽工业窄带载波,电子式-智能远程费控 | 34409 | 202210 | 4
8305000000900019.0 | 12表位计量箱（3×4） | 34409 | 202210 | 496
8305000000200004.0 | 15表位计量箱（3×5） | 34409 | 202210 | 10
8305000000000002.0 | 16表位计量箱（4×4） | 34409 | 202210 | 219
8305000000900014.0 | 1表位计量箱（1×1） | 34409 | 202210 | 1308
34000715.0 | 2.0单相直接接入智能电能表,220V,5(60)A,安徽居民HPLC+微功率无线,电子式-智能远程费控 | 34409 | 202210 | 1118
34000193.0 | 2.0单相直接接入智能电能表,220V,5(60)A,安徽居民HPLC,电子式-智能远程费控 | 34409 | 202210 | 515
34000195.0 | 2.0单相直接接入智能电能表,220V,5(60)A,安徽居民RS-485通信,电子式-智能远程费控 | 34409 | 202210 | 450
34000194.0 | 2.0单相直接接入智能电能表,220V,5(60)A,安徽居民窄带载波,电子式-智能远程费控 | 34409 | 202210 | 1525
34000193.0 | 2.0单相直接接入智能电能表,220V,5(60)A,居民HPLC,电子式-智能远程费控 | 34409 | 202210 | 8
34000195.0 | 2.0单相直接接入智能电能表,220V,5(60)A,居民RS-485通信,电子式-智能远程费控 | 34409 | 202210 | 274
34000194.0 | 2.0单相直接接入智能电能表,220V,5(60)A,居民窄带载波,电子式-智能远程费控 | 34409 | 202210 | 309
34000566.0 | 2.0单相直接接入智能电能表,220V,5(60)A,居民脉冲和485,电子式-智能远程费控 | 34409 | 202210 | 3
8305000000900015.0 | 2表位计量箱（1×2） | 34409 | 202210 | 9
8305000000900016.0 | 4表位计量箱（2×2） | 34409 | 202210 | 40
8305000000900017.0 | 6表位计量箱（3×2） | 34409 | 202210 | 1255
8305000000600003.0 | 8表位计量箱（2×4） | 34409 | 202210 | 15
8305000000900018.0 | 9表位计量箱（3×3） | 34409 | 202210 | 110
34000196.0 | A级单相直接接入智能电能表,220V,0.25-0.5（60）A,安徽居民HPLC,电子式-智能远程费控 | 34409 | 202210 | 29426
34000196.0 | A级单相直接接入智能电能表,220V,0.25-0.5（60）A,居民HPLC,电子式-智能远程费控 | 34409 | 202210 | 105
34000213.0 | B级三相四线直接接入智能电能表,3x220V/380V,0.2-0.5（60）A,居民HPLC,电子式-智能远程费控 | 34409 | 202210 | 1
34000202.0 | B级三相四线直接接入智能电能表,3x220V/380V,0.2-0.5（60）A,工业HPLC,电子式-智能远程费控 | 34409 | 202210 | 2
34000213.0 | B级三相四线直接接入智能电能表,3×220/380V,0.2-0.5（60）A,安徽居民HPLC,电子式-智能远程费控 | 34409 | 202210 | 11
34000202.0 | B级三相四线直接接入智能电能表,3×220/380V,0.2-0.5（60）A,安徽工业HPLC,电子式-智能远程费控 | 34409 | 202210 | 10609
34000209.0 | B级三相四线经互感器接入智能电能表,3x220V/380V,0.015-0.075（6）A,工业HPLC,电子式-智能远程费控 | 34409 | 202210 | 5
34000209.0 | B级三相四线经互感器接入智能电能表,3×220/380V,0.015-0.075（6）A,安徽工业HPLC,电子式-智能远程费控 | 34409 | 202210 | 120
34000745.0 | C级三相三线经互感器接入智能电能表,3x100V,0.015-0.075（6）A,工业RS-485通信,电子式-智能无费控 | 34409 | 202210 | 4
34000718.0 | C级三相三线经互感器接入智能电能表,3×100V,0.015-0.075（6）A,安徽变电站RS-485通信,电子式-智能无费控 | 34409 | 202210 | 1
34000745.0 | C级三相三线经互感器接入智能电能表,3×100V,0.015-0.075（6）A,安徽工业RS-485通信,电子式-智能无费控 | 34409 | 202210 | 45
34000214.0 | C级三相四线经互感器接入智能电能表,3x220V/380V,0.015-0.075（6）A,工业RS-485通信,电子式-智能无费控 | 34409 | 202210 | 5
34000214.0 | C级三相四线经互感器接入智能电能表,3×220/380V,0.015-0.075（6）A,安徽工业RS-485通信,电子式-智能无费控 | 34409 | 202210 | 73
34001339.0 | 专变采集终端III型,3x100V,RS-485通信,4G | 34409 | 202210 | 36
34001336.0 | 专变采集终端III型,3x100V,RS-485通信,FDD-LTE+TD-LTE | 34409 | 202210 | 16
34001342.0 | 专变采集终端III型,3x100V,RS-485通信,GPRS | 34409 | 202210 | 4
34001340.0 | 专变采集终端III型,3x220V/380V,RS-485通信,4G | 34409 | 202210 | 13
34001334.0 | 专变采集终端III型,3x220V/380V,RS-485通信,FDD-LTE+TD-LTE | 34409 | 202210 | 34
34001339.0 | 专变采集终端III型,3×100V,RS-485通信,4G | 34409 | 202210 | 20
34001336.0 | 专变采集终端III型,3×100V,RS-485通信,FDD-LTE+TD-LTE | 34409 | 202210 | 26
34001340.0 | 专变采集终端III型,3×220/380V,RS-485通信,4G | 34409 | 202210 | 14
8309000000900007.0 | 采集器II型,220V,下行通讯：RS-485,上行通讯：HPLC | 34409 | 202210 | 515
8309000000900008.0 | 采集器II型,220V,下行通讯：RS-485,上行通讯：窄带载波 | 34409 | 202210 | 350
8309000000900030.0 | 采集器I型,220V,下行通讯：RS-485，上行通讯：HPLC | 34409 | 202210 | 45
8309000000900028.0 | 采集器I型,220V,下行通讯：RS-485，上行通讯：窄带载波 | 34409 | 202210 | 28
34010001.0 | 采集器I型,220V,下行通讯：其他，上行通讯：其他 | 34409 | 202210 | 2
34028017.0 | 采集器I型,3×220/380V,RS-485通信,GPRS通信 | 34409 | 202210 | 4
34001335.0 | 集中器I型,3x220V/380V,HPLC,4G | 34409 | 202210 | 951
34001333.0 | 集中器I型,3x220V/380V,HPLC,FDD-LTE+TD-LTE | 34409 | 202210 | 495
34001337.0 | 集中器I型,3x220V/380V,窄带载波,FDD-LTE+TD-LTE | 34409 | 202210 | 97
34001338.0 | 集中器I型,3x220V/380V,窄带载波,GPRS | 34409 | 202210 | 60
34001335.0 | 集中器I型,3×220/380V,HPLC,4G | 34409 | 202210 | 1574
34028057.0 | 集中器I型,3×220/380V,RS-485通信,CDMA通信 | 34409 | 202210 | 2
34028004.0 | 集中器I型,3×220/380V,RS-485通信,GPRS通信 | 34409 | 202210 | 3
8309000000300003.0 | 集中器I型3×220/380VRS-485通信4G | 34409 | 202210 | 3
|  | 34409 | 202210 | 108
8302000000800018.0 | 0.02S组合互感器电流100/5,电压10000/100 | 34410 | 202210 | 2
34037838.0 | 0.1电流互感器低压TA,电流变比100/5 | 34410 | 202210 | 3
34037861.0 | 0.1电流互感器低压TA,电流变比250/5 | 34410 | 202210 | 3
34001076.0 | 0.2S低压电流互感器100/5 | 34410 | 202210 | 6
34001308.0 | 0.2S低压电流互感器1000/5 | 34410 | 202210 | 5
34001081.0 | 0.2S低压电流互感器1500/5 | 34410 | 202210 | 3
34001215.0 | 0.2S低压电流互感器200/5 | 34410 | 202210 | 9
34001300.0 | 0.2S低压电流互感器300/5 | 34410 | 202210 | 2
34001074.0 | 0.2S低压电流互感器400/5 | 34410 | 202210 | 24
34001214.0 | 0.2S低压电流互感器500/5 | 34410 | 202210 | 12
34001299.0 | 0.2S低压电流互感器600/5 | 34410 | 202210 | 9
34001077.0 | 0.2S低压电流互感器800/5 | 34410 | 202210 | 6
34044542.0 | 0.2S电压互感器高压TV,电压变比10000/100 | 34410 | 202210 | 44
34037824.0 | 0.2S电流互感器低压TA,电流变比100/5 | 34410 | 202210 | 54
34037339.0 | 0.2S电流互感器低压TA,电流变比1000/5 | 34410 | 202210 | 13
34037524.0 | 0.2S电流互感器低压TA,电流变比1200/5 | 34410 | 202210 | 111
34037825.0 | 0.2S电流互感器低压TA,电流变比150/5 | 34410 | 202210 | 105
34038285.0 | 0.2S电流互感器低压TA,电流变比200/5 | 34410 | 202210 | 63
34037526.0 | 0.2S电流互感器低压TA,电流变比2000/5 | 34410 | 202210 | 12
34037671.0 | 0.2S电流互感器低压TA,电流变比250/5 | 34410 | 202210 | 18
34037823.0 | 0.2S电流互感器低压TA,电流变比300/5 | 34410 | 202210 | 69
34037982.0 | 0.2S电流互感器低压TA,电流变比400/5 | 34410 | 202210 | 54
34037681.0 | 0.2S电流互感器低压TA,电流变比50/5 | 34410 | 202210 | 12
34038115.0 | 0.2S电流互感器低压TA,电流变比500/5 | 34410 | 202210 | 18
34037672.0 | 0.2S电流互感器低压TA,电流变比600/5 | 34410 | 202210 | 18
34037514.0 | 0.2S电流互感器低压TA,电流变比75/5 | 34410 | 202210 | 9
34038280.0 | 0.2S电流互感器低压TA,电流变比800/5 | 34410 | 202210 | 45
34038289.0 | 0.2S电流互感器高压TA,电流变比10/5 | 34410 | 202210 | 2
34038121.0 | 0.2S电流互感器高压TA,电流变比100/5 | 34410 | 202210 | 15
34038286.0 | 0.2S电流互感器高压TA,电流变比150/5 | 34410 | 202210 | 9
34037205.0 | 0.2S电流互感器高压TA,电流变比20/5 | 34410 | 202210 | 2
34037981.0 | 0.2S电流互感器高压TA,电流变比200/5 | 34410 | 202210 | 4
34037212.0 | 0.2S电流互感器高压TA,电流变比30/5 | 34410 | 202210 | 14
34038292.0 | 0.2S电流互感器高压TA,电流变比400/5 | 34410 | 202210 | 2
34037834.0 | 0.2S电流互感器高压TA,电流变比50/5 | 34410 | 202210 | 10
34037353.0 | 0.2S电流互感器高压TA,电流变比60/5 | 34410 | 202210 | 4
34037837.0 | 0.2S电流互感器高压TA,电流变比600/5 | 34410 | 202210 | 2
34037835.0 | 0.2S电流互感器高压TA,电流变比75/5 | 34410 | 202210 | 8
8302000000800025.0 | 0.2S组合互感器电流150/5,电压10000/100 | 34410 | 202210 | 3
8302000000800012.0 | 0.2S组合互感器电流30/5,电压10000/100 | 34410 | 202210 | 10
8302000000800015.0 | 0.2S组合互感器电流60/5,电压10000/100 | 34410 | 202210 | 1
8302000000800009.0 | 0.2S组合互感器组合互感器75/510000/100 | 34410 | 202210 | 4
8302000001400002.0 | 0.2S组合互感器，电流变比50/5，电压变比10000/100，TV精度0.2 | 34410 | 202210 | 3
8302000000500017.0 | 0.2S高压TA电流互感器50/5 | 34410 | 202210 | 2
8302000000500021.0 | 0.2S高压电流互感器TA200/5 | 34410 | 202210 | 2
34001088.0 | 0.2低压电流互感器150/5 | 34410 | 202210 | 3
8302000000500009.0 | 0.2高压TV电压互感器10000/100 | 34410 | 202210 | 34
34000201.0 | 0.5S三相三线经互感器接入智能电能表,3x100V,1.5(6)A,工业RS-485通信,电子式-智能无费控 | 34410 | 202210 | 6
34000609.0 | 0.5S三相三线经互感器接入智能电能表,3×100V,1.5(6)A,安徽变电站RS-485通信,电子式-智能无费控 | 34410 | 202210 | 5
34000201.0 | 0.5S三相三线经互感器接入智能电能表,3×100V,1.5(6)A,安徽工业RS-485通信,电子式-智能无费控 | 34410 | 202210 | 112
34000565.0 | 0.5S三相四线经互感器接入智能电能表,3x220V/380V,1.5(6)A,工业RS-485通信,电子式-智能无费控 | 34410 | 202210 | 1
34000565.0 | 0.5S三相四线经互感器接入智能电能表,3×220/380V,1.5(6)A,安徽工业RS-485通信,电子式-智能无费控 | 34410 | 202210 | 298
34000569.0 | 0.5S三相四线经互感器接入智能电能表,3×57.7/100V,1.5(6)A,安徽变电站RS-485通信,电子式-智能无费控 | 34410 | 202210 | 10
34001298.0 | 0.5S低压电流互感器100/5 | 34410 | 202210 | 66
34001212.0 | 0.5S低压电流互感器150/5 | 34410 | 202210 | 62
34001075.0 | 0.5S低压电流互感器200/5 | 34410 | 202210 | 72
34001073.0 | 0.5S低压电流互感器300/5 | 34410 | 202210 | 40
34001217.0 | 0.5S低压电流互感器75/5 | 34410 | 202210 | 3
34037208.0 | 0.5电流互感器低压TA,电流变比300/5 | 34410 | 202210 | 3
34000671.0 | 1.0三相三线经互感器接入智能电能表,3×100V,1.5(6)A,安徽工业RS-485通信,电子式-智能无费控 | 34410 | 202210 | 1
34000198.0 | 1.0三相四线直接接入智能电能表,3x220V/380V,5(60)A,居民RS-485通信,电子式-智能远程费控 | 34410 | 202210 | 4
34000199.0 | 1.0三相四线直接接入智能电能表,3x220V/380V,5(60)A,居民窄带载波,电子式-智能远程费控 | 34410 | 202210 | 2
34000669.0 | 1.0三相四线直接接入智能电能表,3x220V/380V,5(60)A,工业HPLC,电子式-智能远程费控 | 34410 | 202210 | 8
34000508.0 | 1.0三相四线直接接入智能电能表,3x220V/380V,5(60)A,工业RS-485通信,电子式-智能远程费控 | 34410 | 202210 | 2
34000535.0 | 1.0三相四线直接接入智能电能表,3x220V/380V,5(60)A,工业窄带载波,电子式-智能远程费控 | 34410 | 202210 | 12
34000200.0 | 1.0三相四线直接接入智能电能表,3×220/380V,5(60)A,安徽居民HPLC,电子式-智能远程费控 | 34410 | 202210 | 71
34000198.0 | 1.0三相四线直接接入智能电能表,3×220/380V,5(60)A,安徽居民RS-485通信,电子式-智能远程费控 | 34410 | 202210 | 3
34000511.0 | 1.0三相四线直接接入智能电能表,3×220/380V,5(60)A,安徽工业HPLC+微功率无线,电子式-智能远程费控 | 34410 | 202210 | 5
34000669.0 | 1.0三相四线直接接入智能电能表,3×220/380V,5(60)A,安徽工业HPLC,电子式-智能远程费控 | 34410 | 202210 | 1857
34000508.0 | 1.0三相四线直接接入智能电能表,3×220/380V,5(60)A,安徽工业RS-485通信,电子式-智能远程费控 | 34410 | 202210 | 10
34000535.0 | 1.0三相四线直接接入智能电能表,3×220/380V,5(60)A,安徽工业窄带载波,电子式-智能远程费控 | 34410 | 202210 | 33
34000608.0 | 1.0三相四线经互感器接入智能电能表,3x220V/380V,1.5(6)A,工业HPLC,电子式-智能远程费控 | 34410 | 202210 | 1
34000205.0 | 1.0三相四线经互感器接入智能电能表,3x220V/380V,1.5(6)A,工业RS-485通信,电子式-智能无费控 | 34410 | 202210 | 2
34000204.0 | 1.0三相四线经互感器接入智能电能表,3x220V/380V,1.5(6)A,工业RS-485通信,电子式-智能远程费控 | 34410 | 202210 | 3
34000643.0 | 1.0三相四线经互感器接入智能电能表,3×220/380V,1.5(6)A,安徽居民RS-485通信,电子式-智能远程费控 | 34410 | 202210 | 1
34000608.0 | 1.0三相四线经互感器接入智能电能表,3×220/380V,1.5(6)A,安徽工业HPLC,电子式-智能远程费控 | 34410 | 202210 | 797
34000205.0 | 1.0三相四线经互感器接入智能电能表,3×220/380V,1.5(6)A,安徽工业RS-485通信,电子式-智能无费控 | 34410 | 202210 | 10
34000204.0 | 1.0三相四线经互感器接入智能电能表,3×220/380V,1.5(6)A,安徽工业RS-485通信,电子式-智能远程费控 | 34410 | 202210 | 36
34000203.0 | 1.0三相四线经互感器接入智能电能表,3×220/380V,1.5(6)A,安徽工业窄带载波,电子式-智能远程费控 | 34410 | 202210 | 4
8305000000900019.0 | 12表位计量箱（3×4） | 34410 | 202210 | 788
8305000000200004.0 | 15表位计量箱（3×5） | 34410 | 202210 | 3
8305000000000002.0 | 16表位计量箱（4×4） | 34410 | 202210 | 175
8305000000900014.0 | 1表位计量箱（1×1） | 34410 | 202210 | 1143
34000715.0 | 2.0单相直接接入智能电能表,220V,5(60)A,安徽居民HPLC+微功率无线,电子式-智能远程费控 | 34410 | 202210 | 182
34000193.0 | 2.0单相直接接入智能电能表,220V,5(60)A,安徽居民HPLC,电子式-智能远程费控 | 34410 | 202210 | 60
34000195.0 | 2.0单相直接接入智能电能表,220V,5(60)A,安徽居民RS-485通信,电子式-智能远程费控 | 34410 | 202210 | 9
34000194.0 | 2.0单相直接接入智能电能表,220V,5(60)A,安徽居民窄带载波,电子式-智能远程费控 | 34410 | 202210 | 537
34000193.0 | 2.0单相直接接入智能电能表,220V,5(60)A,居民HPLC,电子式-智能远程费控 | 34410 | 202210 | 5
34000195.0 | 2.0单相直接接入智能电能表,220V,5(60)A,居民RS-485通信,电子式-智能远程费控 | 34410 | 202210 | 19
34000194.0 | 2.0单相直接接入智能电能表,220V,5(60)A,居民窄带载波,电子式-智能远程费控 | 34410 | 202210 | 272
8305000000900022.0 | 2表位计量柜（1×2） | 34410 | 202210 | 6
8305000000900015.0 | 2表位计量箱（1×2） | 34410 | 202210 | 4
8305000000900016.0 | 4表位计量箱（2×2） | 34410 | 202210 | 93
8305000000900017.0 | 6表位计量箱（3×2） | 34410 | 202210 | 210
8305000000900018.0 | 9表位计量箱（3×3） | 34410 | 202210 | 31
34000196.0 | A级单相直接接入智能电能表,220V,0.25-0.5（60）A,安徽居民HPLC,电子式-智能远程费控 | 34410 | 202210 | 30384
34000196.0 | A级单相直接接入智能电能表,220V,0.25-0.5（60）A,居民HPLC,电子式-智能远程费控 | 34410 | 202210 | 149
34000213.0 | B级三相四线直接接入智能电能表,3x220V/380V,0.2-0.5（60）A,居民HPLC,电子式-智能远程费控 | 34410 | 202210 | 1
34000202.0 | B级三相四线直接接入智能电能表,3x220V/380V,0.2-0.5（60）A,工业HPLC,电子式-智能远程费控 | 34410 | 202210 | 5
34000213.0 | B级三相四线直接接入智能电能表,3×220/380V,0.2-0.5（60）A,安徽居民HPLC,电子式-智能远程费控 | 34410 | 202210 | 166
34000202.0 | B级三相四线直接接入智能电能表,3×220/380V,0.2-0.5（60）A,安徽工业HPLC,电子式-智能远程费控 | 34410 | 202210 | 2675
34000209.0 | B级三相四线经互感器接入智能电能表,3x220V/380V,0.015-0.075（6）A,工业HPLC,电子式-智能远程费控 | 34410 | 202210 | 2
34000209.0 | B级三相四线经互感器接入智能电能表,3×220/380V,0.015-0.075（6）A,安徽工业HPLC,电子式-智能远程费控 | 34410 | 202210 | 913
34000745.0 | C级三相三线经互感器接入智能电能表,3x100V,0.015-0.075（6）A,工业RS-485通信,电子式-智能无费控 | 34410 | 202210 | 15
34000745.0 | C级三相三线经互感器接入智能电能表,3×100V,0.015-0.075（6）A,安徽工业RS-485通信,电子式-智能无费控 | 34410 | 202210 | 368
34000214.0 | C级三相四线经互感器接入智能电能表,3x220V/380V,0.015-0.075（6）A,工业RS-485通信,电子式-智能无费控 | 34410 | 202210 | 5
34000214.0 | C级三相四线经互感器接入智能电能表,3×220/380V,0.015-0.075（6）A,安徽工业RS-485通信,电子式-智能无费控 | 34410 | 202210 | 354
34001339.0 | 专变采集终端III型,3x100V,RS-485通信,4G | 34410 | 202210 | 110
34001336.0 | 专变采集终端III型,3x100V,RS-485通信,FDD-LTE+TD-LTE | 34410 | 202210 | 8
34001340.0 | 专变采集终端III型,3x220V/380V,RS-485通信,4G | 34410 | 202210 | 23
34001334.0 | 专变采集终端III型,3x220V/380V,RS-485通信,FDD-LTE+TD-LTE | 34410 | 202210 | 2
34001339.0 | 专变采集终端III型,3×100V,RS-485通信,4G | 34410 | 202210 | 163
34001336.0 | 专变采集终端III型,3×100V,RS-485通信,FDD-LTE+TD-LTE | 34410 | 202210 | 2
34001340.0 | 专变采集终端III型,3×220/380V,RS-485通信,4G | 34410 | 202210 | 216
8309000000900007.0 | 采集器II型,220V,下行通讯：RS-485,上行通讯：HPLC | 34410 | 202210 | 7
8309000000900008.0 | 采集器II型,220V,下行通讯：RS-485,上行通讯：窄带载波 | 34410 | 202210 | 218
8309000000900030.0 | 采集器I型,220V,下行通讯：RS-485，上行通讯：HPLC | 34410 | 202210 | 30
8309000000900028.0 | 采集器I型,220V,下行通讯：RS-485，上行通讯：窄带载波 | 34410 | 202210 | 4
34010001.0 | 采集器I型,220V,下行通讯：其他，上行通讯：其他 | 34410 | 202210 | 1
34001335.0 | 集中器I型,3x220V/380V,HPLC,4G | 34410 | 202210 | 1598
34001333.0 | 集中器I型,3x220V/380V,HPLC,FDD-LTE+TD-LTE | 34410 | 202210 | 117
34001337.0 | 集中器I型,3x220V/380V,窄带载波,FDD-LTE+TD-LTE | 34410 | 202210 | 10
34001338.0 | 集中器I型,3x220V/380V,窄带载波,GPRS | 34410 | 202210 | 3
34001335.0 | 集中器I型,3×220/380V,HPLC,4G | 34410 | 202210 | 642
8309000000300003.0 | 集中器I型3×220/380VRS-485通信4G | 34410 | 202210 | 5
|  | 34410 | 202210 | 215
8302000000800018.0 | 0.02S组合互感器电流100/5,电压10000/100 | 34412 | 202210 | 1
34001308.0 | 0.2S低压电流互感器1000/5 | 34412 | 202210 | 21
34001078.0 | 0.2S低压电流互感器1200/5 | 34412 | 202210 | 15
34001309.0 | 0.2S低压电流互感器250/5 | 34412 | 202210 | 3
34001074.0 | 0.2S低压电流互感器400/5 | 34412 | 202210 | 9
34001214.0 | 0.2S低压电流互感器500/5 | 34412 | 202210 | 36
34001299.0 | 0.2S低压电流互感器600/5 | 34412 | 202210 | 15
34001216.0 | 0.2S低压电流互感器75/5 | 34412 | 202210 | 3
34001077.0 | 0.2S低压电流互感器800/5 | 34412 | 202210 | 3
34044542.0 | 0.2S电压互感器高压TV,电压变比10000/100 | 34412 | 202210 | 6
34037824.0 | 0.2S电流互感器低压TA,电流变比100/5 | 34412 | 202210 | 15
34037339.0 | 0.2S电流互感器低压TA,电流变比1000/5 | 34412 | 202210 | 3
34037524.0 | 0.2S电流互感器低压TA,电流变比1200/5 | 34412 | 202210 | 3
34037825.0 | 0.2S电流互感器低压TA,电流变比150/5 | 34412 | 202210 | 6
34038285.0 | 0.2S电流互感器低压TA,电流变比200/5 | 34412 | 202210 | 9
34037526.0 | 0.2S电流互感器低压TA,电流变比2000/5 | 34412 | 202210 | 3
34037823.0 | 0.2S电流互感器低压TA,电流变比300/5 | 34412 | 202210 | 3
34037982.0 | 0.2S电流互感器低压TA,电流变比400/5 | 34412 | 202210 | 6
34038115.0 | 0.2S电流互感器低压TA,电流变比500/5 | 34412 | 202210 | 3
34037672.0 | 0.2S电流互感器低压TA,电流变比600/5 | 34412 | 202210 | 12
34037981.0 | 0.2S电流互感器高压TA,电流变比200/5 | 34412 | 202210 | 2
34037349.0 | 0.2S电流互感器高压TA,电流变比300/5 | 34412 | 202210 | 2
34037675.0 | 0.2S电流互感器高压TA,电流变比40/5 | 34412 | 202210 | 10
8302000000800025.0 | 0.2S组合互感器电流150/5,电压10000/100 | 34412 | 202210 | 1
8302000001400002.0 | 0.2S组合互感器，电流变比50/5，电压变比10000/100，TV精度0.2 | 34412 | 202210 | 1
8302000000500009.0 | 0.2高压TV电压互感器10000/100 | 34412 | 202210 | 6
34000201.0 | 0.5S三相三线经互感器接入智能电能表,3x100V,1.5(6)A,工业RS-485通信,电子式-智能无费控 | 34412 | 202210 | 1
34000201.0 | 0.5S三相三线经互感器接入智能电能表,3×100V,1.5(6)A,安徽工业RS-485通信,电子式-智能无费控 | 34412 | 202210 | 15
34000565.0 | 0.5S三相四线经互感器接入智能电能表,3x220V/380V,1.5(6)A,工业RS-485通信,电子式-智能无费控 | 34412 | 202210 | 2
34000565.0 | 0.5S三相四线经互感器接入智能电能表,3×220/380V,1.5(6)A,安徽工业RS-485通信,电子式-智能无费控 | 34412 | 202210 | 112
34000569.0 | 0.5S三相四线经互感器接入智能电能表,3×57.7/100V,1.5(6)A,安徽变电站RS-485通信,电子式-智能无费控 | 34412 | 202210 | 1
34000253.0 | 0.5S三相四线经互感器接入智能电能表,3×57.7/100V,1.5(6)A,安徽工业RS-485通信,电子式-智能无费控 | 34412 | 202210 | 2
34001298.0 | 0.5S低压电流互感器100/5 | 34412 | 202210 | 72
34001084.0 | 0.5S低压电流互感器1000/5 | 34412 | 202210 | 6
34001212.0 | 0.5S低压电流互感器150/5 | 34412 | 202210 | 69
34001075.0 | 0.5S低压电流互感器200/5 | 34412 | 202210 | 15
34001073.0 | 0.5S低压电流互感器300/5 | 34412 | 202210 | 60
34001217.0 | 0.5S低压电流互感器75/5 | 34412 | 202210 | 3
34038118.0 | 0.5S电流互感器低压TA,电流变比200/5 | 34412 | 202210 | 3
34000200.0 | 1.0三相四线直接接入智能电能表,3x220V/380V,5(60)A,居民HPLC,电子式-智能远程费控 | 34412 | 202210 | 4
34000199.0 | 1.0三相四线直接接入智能电能表,3x220V/380V,5(60)A,居民窄带载波,电子式-智能远程费控 | 34412 | 202210 | 6
34000535.0 | 1.0三相四线直接接入智能电能表,3x220V/380V,5(60)A,工业窄带载波,电子式-智能远程费控 | 34412 | 202210 | 16
34000200.0 | 1.0三相四线直接接入智能电能表,3×220/380V,5(60)A,安徽居民HPLC,电子式-智能远程费控 | 34412 | 202210 | 74
34000198.0 | 1.0三相四线直接接入智能电能表,3×220/380V,5(60)A,安徽居民RS-485通信,电子式-智能远程费控 | 34412 | 202210 | 1
34000199.0 | 1.0三相四线直接接入智能电能表,3×220/380V,5(60)A,安徽居民窄带载波,电子式-智能远程费控 | 34412 | 202210 | 8
34000511.0 | 1.0三相四线直接接入智能电能表,3×220/380V,5(60)A,安徽工业HPLC+微功率无线,电子式-智能远程费控 | 34412 | 202210 | 20
34000669.0 | 1.0三相四线直接接入智能电能表,3×220/380V,5(60)A,安徽工业HPLC,电子式-智能远程费控 | 34412 | 202210 | 22
34000508.0 | 1.0三相四线直接接入智能电能表,3×220/380V,5(60)A,安徽工业RS-485通信,电子式-智能远程费控 | 34412 | 202210 | 3
34000535.0 | 1.0三相四线直接接入智能电能表,3×220/380V,5(60)A,安徽工业窄带载波,电子式-智能远程费控 | 34412 | 202210 | 29
8301000006900009.0 | 1.0三相四线直接接入智能电能表，3×220/380V，5(60)A，安徽居民HPLC+微功率无线，电子式-智能远程费控 | 34412 | 202210 | 2
34000203.0 | 1.0三相四线经互感器接入智能电能表,3x220V/380V,1.5(6)A,工业窄带载波,电子式-智能远程费控 | 34412 | 202210 | 2
34000643.0 | 1.0三相四线经互感器接入智能电能表,3×220/380V,1.5(6)A,安徽居民RS-485通信,电子式-智能远程费控 | 34412 | 202210 | 1
8301000006800006.0 | 1.0三相四线经互感器接入智能电能表,3×220/380V,1.5(6)A,安徽工业HPLC+微功率无线,电子式-智能远程费控 | 34412 | 202210 | 2
34000608.0 | 1.0三相四线经互感器接入智能电能表,3×220/380V,1.5(6)A,安徽工业HPLC,电子式-智能远程费控 | 34412 | 202210 | 30
34000204.0 | 1.0三相四线经互感器接入智能电能表,3×220/380V,1.5(6)A,安徽工业RS-485通信,电子式-智能远程费控 | 34412 | 202210 | 1
8305000000900019.0 | 12表位计量箱（3×4） | 34412 | 202210 | 33
8305000000000002.0 | 16表位计量箱（4×4） | 34412 | 202210 | 155
8305000000900014.0 | 1表位计量箱（1×1） | 34412 | 202210 | 684
34000715.0 | 2.0单相直接接入智能电能表,220V,5(60)A,安徽居民HPLC+微功率无线,电子式-智能远程费控 | 34412 | 202210 | 123
34000193.0 | 2.0单相直接接入智能电能表,220V,5(60)A,安徽居民HPLC,电子式-智能远程费控 | 34412 | 202210 | 128
34000194.0 | 2.0单相直接接入智能电能表,220V,5(60)A,安徽居民窄带载波,电子式-智能远程费控 | 34412 | 202210 | 119
34000193.0 | 2.0单相直接接入智能电能表,220V,5(60)A,居民HPLC,电子式-智能远程费控 | 34412 | 202210 | 4
34000194.0 | 2.0单相直接接入智能电能表,220V,5(60)A,居民窄带载波,电子式-智能远程费控 | 34412 | 202210 | 48
8305000000900015.0 | 2表位计量箱（1×2） | 34412 | 202210 | 125
8305000000900016.0 | 4表位计量箱（2×2） | 34412 | 202210 | 90
8305000000900017.0 | 6表位计量箱（3×2） | 34412 | 202210 | 163
8305000000900018.0 | 9表位计量箱（3×3） | 34412 | 202210 | 35
34000196.0 | A级单相直接接入智能电能表,220V,0.25-0.5（60）A,安徽居民HPLC,电子式-智能远程费控 | 34412 | 202210 | 8419
8301000005500002.0 | A级单相直接接入智能电能表,220V,0.25-0.5（60）A,安徽工业HPLC,电子式-智能远程费控 | 34412 | 202210 | 19
34000196.0 | A级单相直接接入智能电能表,220V,0.25-0.5（60）A,居民HPLC,电子式-智能远程费控 | 34412 | 202210 | 24
34000213.0 | B级三相四线直接接入智能电能表,3x220V/380V,0.2-0.5（60）A,居民HPLC,电子式-智能远程费控 | 34412 | 202210 | 1
34000202.0 | B级三相四线直接接入智能电能表,3x220V/380V,0.2-0.5（60）A,工业HPLC,电子式-智能远程费控 | 34412 | 202210 | 2
34000213.0 | B级三相四线直接接入智能电能表,3×220/380V,0.2-0.5（60）A,安徽居民HPLC,电子式-智能远程费控 | 34412 | 202210 | 279
34000202.0 | B级三相四线直接接入智能电能表,3×220/380V,0.2-0.5（60）A,安徽工业HPLC,电子式-智能远程费控 | 34412 | 202210 | 2458
34000209.0 | B级三相四线经互感器接入智能电能表,3×220/380V,0.015-0.075（6）A,安徽工业HPLC,电子式-智能远程费控 | 34412 | 202210 | 142
8301000000200003.0 | B级三相四线经互感器接入智能电能表3×220/380V0.015-0.075（6）A安徽居民HPLC电子式-智能远程费控 | 34412 | 202210 | 1
34000745.0 | C级三相三线经互感器接入智能电能表,3x100V,0.015-0.075（6）A,工业RS-485通信,电子式-智能无费控 | 34412 | 202210 | 5
34000745.0 | C级三相三线经互感器接入智能电能表,3×100V,0.015-0.075（6）A,安徽工业RS-485通信,电子式-智能无费控 | 34412 | 202210 | 115
34000214.0 | C级三相四线经互感器接入智能电能表,3x220V/380V,0.015-0.075（6）A,工业RS-485通信,电子式-智能无费控 | 34412 | 202210 | 1
34000214.0 | C级三相四线经互感器接入智能电能表,3×220/380V,0.015-0.075（6）A,安徽工业RS-485通信,电子式-智能无费控 | 34412 | 202210 | 99
34000574.0 | D级三相三线经互感器接入智能电能表,3×100V,0.015-0.075（6）A,安徽变电站RS-485通信,电子式-智能无费控 | 34412 | 202210 | 1
34001339.0 | 专变采集终端III型,3x100V,RS-485通信,4G | 34412 | 202210 | 8
34001336.0 | 专变采集终端III型,3x100V,RS-485通信,FDD-LTE+TD-LTE | 34412 | 202210 | 5
34001340.0 | 专变采集终端III型,3x220V/380V,RS-485通信,4G | 34412 | 202210 | 11
34001334.0 | 专变采集终端III型,3x220V/380V,RS-485通信,FDD-LTE+TD-LTE | 34412 | 202210 | 28
34001339.0 | 专变采集终端III型,3×100V,RS-485通信,4G | 34412 | 202210 | 384
34001340.0 | 专变采集终端III型,3×220/380V,RS-485通信,4G | 34412 | 202210 | 11
8309000000900007.0 | 采集器II型,220V,下行通讯：RS-485,上行通讯：HPLC | 34412 | 202210 | 6
8309000000900030.0 | 采集器I型,220V,下行通讯：RS-485，上行通讯：HPLC | 34412 | 202210 | 4
8309000000900028.0 | 采集器I型,220V,下行通讯：RS-485，上行通讯：窄带载波 | 34412 | 202210 | 23
34001335.0 | 集中器I型,3x220V/380V,HPLC,4G | 34412 | 202210 | 114
34001333.0 | 集中器I型,3x220V/380V,HPLC,FDD-LTE+TD-LTE | 34412 | 202210 | 12
34001337.0 | 集中器I型,3x220V/380V,窄带载波,FDD-LTE+TD-LTE | 34412 | 202210 | 6
34001354.0 | 集中器I型,3×220/380V,HPLC+微功率无线,FDD-LTE+TD-LTE | 34412 | 202210 | 1
34001335.0 | 集中器I型,3×220/380V,HPLC,4G | 34412 | 202210 | 316
34028004.0 | 集中器I型,3×220/380V,RS-485通信,GPRS通信 | 34412 | 202210 | 2
34028029.0 | 集中器I型,3×220/380V,RS-485通信,光纤 | 34412 | 202210 | 1
8309000000300003.0 | 集中器I型3×220/380VRS-485通信4G | 34412 | 202210 | 4
|  | 34412 | 202210 | 68
34044548.0 | 0.1电压互感器高压TV,电压变比10000/100 | 34413 | 202210 | 54
34037220.0 | 0.1电流互感器低压TA,电流变比1000/5 | 34413 | 202210 | 12
34037849.0 | 0.1电流互感器低压TA,电流变比150/5 | 34413 | 202210 | 13
34038304.0 | 0.1电流互感器低压TA,电流变比800/5 | 34413 | 202210 | 3
34038000.0 | 0.1电流互感器高压TA,电流变比100/5 | 34413 | 202210 | 12
34038004.0 | 0.1电流互感器高压TA,电流变比200/5 | 34413 | 202210 | 6
34000717.0 | 0.2S三相三线经互感器接入智能电能表,3×100V,1.5(6)A,安徽工业RS-485通信,电子式-智能无费控 | 34413 | 202210 | 5
34001308.0 | 0.2S低压电流互感器1000/5 | 34413 | 202210 | 87
34001078.0 | 0.2S低压电流互感器1200/5 | 34413 | 202210 | 78
34001213.0 | 0.2S低压电流互感器150/5 | 34413 | 202210 | 6
34001215.0 | 0.2S低压电流互感器200/5 | 34413 | 202210 | 3
34001074.0 | 0.2S低压电流互感器400/5 | 34413 | 202210 | 27
34001214.0 | 0.2S低压电流互感器500/5 | 34413 | 202210 | 57
34001299.0 | 0.2S低压电流互感器600/5 | 34413 | 202210 | 36
34001077.0 | 0.2S低压电流互感器800/5 | 34413 | 202210 | 63
34044542.0 | 0.2S电压互感器高压TV,电压变比10000/100 | 34413 | 202210 | 2
34037824.0 | 0.2S电流互感器低压TA,电流变比100/5 | 34413 | 202210 | 3
34037825.0 | 0.2S电流互感器低压TA,电流变比150/5 | 34413 | 202210 | 19
34037671.0 | 0.2S电流互感器低压TA,电流变比250/5 | 34413 | 202210 | 3
34037672.0 | 0.2S电流互感器低压TA,电流变比600/5 | 34413 | 202210 | 3
34037405.0 | 0.2S电流互感器电磁TV,电流变比75/5 | 34413 | 202210 | 2
34037673.0 | 0.2S电流互感器高压TA,电流变比15/5 | 34413 | 202210 | 2
34037205.0 | 0.2S电流互感器高压TA,电流变比20/5 | 34413 | 202210 | 2
34038130.0 | 0.2S电流互感器高压TA,电流变比25/5 | 34413 | 202210 | 6
34037212.0 | 0.2S电流互感器高压TA,电流变比30/5 | 34413 | 202210 | 6
34037349.0 | 0.2S电流互感器高压TA,电流变比300/5 | 34413 | 202210 | 4
34037675.0 | 0.2S电流互感器高压TA,电流变比40/5 | 34413 | 202210 | 2
34038292.0 | 0.2S电流互感器高压TA,电流变比400/5 | 34413 | 202210 | 2
34037834.0 | 0.2S电流互感器高压TA,电流变比50/5 | 34413 | 202210 | 6
34037837.0 | 0.2S电流互感器高压TA,电流变比600/5 | 34413 | 202210 | 4
34037835.0 | 0.2S电流互感器高压TA,电流变比75/5 | 34413 | 202210 | 6
34029940.0 | 0.2S组合互感器组合互感器,电流变比15/5,电压变比10000/100 | 34413 | 202210 | 1
34001096.0 | 0.2低压电流互感器300/5 | 34413 | 202210 | 3
8302000000500009.0 | 0.2高压TV电压互感器10000/100 | 34413 | 202210 | 2
34000201.0 | 0.5S三相三线经互感器接入智能电能表,3x100V,1.5(6)A,工业RS-485通信,电子式-智能无费控 | 34413 | 202210 | 4
34000609.0 | 0.5S三相三线经互感器接入智能电能表,3×100V,1.5(6)A,安徽变电站RS-485通信,电子式-智能无费控 | 34413 | 202210 | 4
34000201.0 | 0.5S三相三线经互感器接入智能电能表,3×100V,1.5(6)A,安徽工业RS-485通信,电子式-智能无费控 | 34413 | 202210 | 12
34000565.0 | 0.5S三相四线经互感器接入智能电能表,3x220V/380V,1.5(6)A,工业RS-485通信,电子式-智能无费控 | 34413 | 202210 | 20
34000565.0 | 0.5S三相四线经互感器接入智能电能表,3×220/380V,1.5(6)A,安徽工业RS-485通信,电子式-智能无费控 | 34413 | 202210 | 315
34001298.0 | 0.5S低压电流互感器100/5 | 34413 | 202210 | 63
34001212.0 | 0.5S低压电流互感器150/5 | 34413 | 202210 | 64
34001075.0 | 0.5S低压电流互感器200/5 | 34413 | 202210 | 89
34001220.0 | 0.5S低压电流互感器250/5 | 34413 | 202210 | 3
34001073.0 | 0.5S低压电流互感器300/5 | 34413 | 202210 | 60
34001080.0 | 0.5S低压电流互感器400/5 | 34413 | 202210 | 6
34001217.0 | 0.5S低压电流互感器75/5 | 34413 | 202210 | 3
34038282.0 | 0.5S电流互感器低压TA,电流变比100/5 | 34413 | 202210 | 3
34037517.0 | 0.5S电流互感器低压TA,电流变比1200/5 | 34413 | 202210 | 3
34038114.0 | 0.5S电流互感器低压TA,电流变比150/5 | 34413 | 202210 | 21
34038118.0 | 0.5S电流互感器低压TA,电流变比200/5 | 34413 | 202210 | 9
34038116.0 | 0.5S电流互感器低压TA,电流变比300/5 | 34413 | 202210 | 15
34037340.0 | 0.5S电流互感器低压TA,电流变比400/5 | 34413 | 202210 | 3
34038119.0 | 0.5S电流互感器低压TA,电流变比500/5 | 34413 | 202210 | 15
34037984.0 | 0.5S电流互感器低压TA,电流变比75/5 | 34413 | 202210 | 48
34038137.0 | 0.5S电流互感器高压TA,电流变比600/5 | 34413 | 202210 | 2
34000200.0 | 1.0三相四线直接接入智能电能表,3x220V/380V,5(60)A,居民HPLC,电子式-智能远程费控 | 34413 | 202210 | 1
34000198.0 | 1.0三相四线直接接入智能电能表,3x220V/380V,5(60)A,居民RS-485通信,电子式-智能远程费控 | 34413 | 202210 | 2
34000199.0 | 1.0三相四线直接接入智能电能表,3x220V/380V,5(60)A,居民窄带载波,电子式-智能远程费控 | 34413 | 202210 | 1
34000669.0 | 1.0三相四线直接接入智能电能表,3x220V/380V,5(60)A,工业HPLC,电子式-智能远程费控 | 34413 | 202210 | 5
34000508.0 | 1.0三相四线直接接入智能电能表,3x220V/380V,5(60)A,工业RS-485通信,电子式-智能远程费控 | 34413 | 202210 | 5
34000535.0 | 1.0三相四线直接接入智能电能表,3x220V/380V,5(60)A,工业窄带载波,电子式-智能远程费控 | 34413 | 202210 | 5
34000200.0 | 1.0三相四线直接接入智能电能表,3×220/380V,5(60)A,安徽居民HPLC,电子式-智能远程费控 | 34413 | 202210 | 217
34000198.0 | 1.0三相四线直接接入智能电能表,3×220/380V,5(60)A,安徽居民RS-485通信,电子式-智能远程费控 | 34413 | 202210 | 1
34000199.0 | 1.0三相四线直接接入智能电能表,3×220/380V,5(60)A,安徽居民窄带载波,电子式-智能远程费控 | 34413 | 202210 | 2
34000511.0 | 1.0三相四线直接接入智能电能表,3×220/380V,5(60)A,安徽工业HPLC+微功率无线,电子式-智能远程费控 | 34413 | 202210 | 3
34000669.0 | 1.0三相四线直接接入智能电能表,3×220/380V,5(60)A,安徽工业HPLC,电子式-智能远程费控 | 34413 | 202210 | 1303
34000508.0 | 1.0三相四线直接接入智能电能表,3×220/380V,5(60)A,安徽工业RS-485通信,电子式-智能远程费控 | 34413 | 202210 | 3
34000535.0 | 1.0三相四线直接接入智能电能表,3×220/380V,5(60)A,安徽工业窄带载波,电子式-智能远程费控 | 34413 | 202210 | 14
34000608.0 | 1.0三相四线经互感器接入智能电能表,3x220V/380V,1.5(6)A,工业HPLC,电子式-智能远程费控 | 34413 | 202210 | 7
34000203.0 | 1.0三相四线经互感器接入智能电能表,3x220V/380V,1.5(6)A,工业窄带载波,电子式-智能远程费控 | 34413 | 202210 | 5
8301000006800006.0 | 1.0三相四线经互感器接入智能电能表,3×220/380V,1.5(6)A,安徽工业HPLC+微功率无线,电子式-智能远程费控 | 34413 | 202210 | 1
34000608.0 | 1.0三相四线经互感器接入智能电能表,3×220/380V,1.5(6)A,安徽工业HPLC,电子式-智能远程费控 | 34413 | 202210 | 164
34000204.0 | 1.0三相四线经互感器接入智能电能表,3×220/380V,1.5(6)A,安徽工业RS-485通信,电子式-智能远程费控 | 34413 | 202210 | 11
34000203.0 | 1.0三相四线经互感器接入智能电能表,3×220/380V,1.5(6)A,安徽工业窄带载波,电子式-智能远程费控 | 34413 | 202210 | 1
8305000000900019.0 | 12表位计量箱（3×4） | 34413 | 202210 | 377
8305000000000002.0 | 16表位计量箱（4×4） | 34413 | 202210 | 192
8305000000900014.0 | 1表位计量箱（1×1） | 34413 | 202210 | 1520
34000715.0 | 2.0单相直接接入智能电能表,220V,5(60)A,安徽居民HPLC+微功率无线,电子式-智能远程费控 | 34413 | 202210 | 67
34000193.0 | 2.0单相直接接入智能电能表,220V,5(60)A,安徽居民HPLC,电子式-智能远程费控 | 34413 | 202210 | 1528
34000195.0 | 2.0单相直接接入智能电能表,220V,5(60)A,安徽居民RS-485通信,电子式-智能远程费控 | 34413 | 202210 | 8
34000194.0 | 2.0单相直接接入智能电能表,220V,5(60)A,安徽居民窄带载波,电子式-智能远程费控 | 34413 | 202210 | 245
34000193.0 | 2.0单相直接接入智能电能表,220V,5(60)A,居民HPLC,电子式-智能远程费控 | 34413 | 202210 | 11
34000195.0 | 2.0单相直接接入智能电能表,220V,5(60)A,居民RS-485通信,电子式-智能远程费控 | 34413 | 202210 | 82
34000194.0 | 2.0单相直接接入智能电能表,220V,5(60)A,居民窄带载波,电子式-智能远程费控 | 34413 | 202210 | 169
8305000000900022.0 | 2表位计量柜（1×2） | 34413 | 202210 | 9
8305000000900016.0 | 4表位计量箱（2×2） | 34413 | 202210 | 103
8305000000900017.0 | 6表位计量箱（3×2） | 34413 | 202210 | 5
8305000000600003.0 | 8表位计量箱（2×4） | 34413 | 202210 | 12
34000196.0 | A级单相直接接入智能电能表,220V,0.25-0.5（60）A,安徽居民HPLC,电子式-智能远程费控 | 34413 | 202210 | 16823
34000196.0 | A级单相直接接入智能电能表,220V,0.25-0.5（60）A,居民HPLC,电子式-智能远程费控 | 34413 | 202210 | 144
34000202.0 | B级三相四线直接接入智能电能表,3x220V/380V,0.2-0.5（60）A,工业HPLC,电子式-智能远程费控 | 34413 | 202210 | 45
34000213.0 | B级三相四线直接接入智能电能表,3×220/380V,0.2-0.5（60）A,安徽居民HPLC,电子式-智能远程费控 | 34413 | 202210 | 54
34000202.0 | B级三相四线直接接入智能电能表,3×220/380V,0.2-0.5（60）A,安徽工业HPLC,电子式-智能远程费控 | 34413 | 202210 | 1594
34000209.0 | B级三相四线经互感器接入智能电能表,3x220V/380V,0.015-0.075（6）A,工业HPLC,电子式-智能远程费控 | 34413 | 202210 | 4
34000209.0 | B级三相四线经互感器接入智能电能表,3×220/380V,0.015-0.075（6）A,安徽工业HPLC,电子式-智能远程费控 | 34413 | 202210 | 199
34000745.0 | C级三相三线经互感器接入智能电能表,3x100V,0.015-0.075（6）A,工业RS-485通信,电子式-智能无费控 | 34413 | 202210 | 43
34000745.0 | C级三相三线经互感器接入智能电能表,3×100V,0.015-0.075（6）A,安徽工业RS-485通信,电子式-智能无费控 | 34413 | 202210 | 1041
34000214.0 | C级三相四线经互感器接入智能电能表,3x220V/380V,0.015-0.075（6）A,工业RS-485通信,电子式-智能无费控 | 34413 | 202210 | 15
34000214.0 | C级三相四线经互感器接入智能电能表,3×220/380V,0.015-0.075（6）A,安徽工业RS-485通信,电子式-智能无费控 | 34413 | 202210 | 275
34000574.0 | D级三相三线经互感器接入智能电能表,3×100V,0.015-0.075（6）A,安徽变电站RS-485通信,电子式-智能无费控 | 34413 | 202210 | 2
34001339.0 | 专变采集终端III型,3x100V,RS-485通信,4G | 34413 | 202210 | 71
34001336.0 | 专变采集终端III型,3x100V,RS-485通信,FDD-LTE+TD-LTE | 34413 | 202210 | 1
34001342.0 | 专变采集终端III型,3x100V,RS-485通信,GPRS | 34413 | 202210 | 4
34001340.0 | 专变采集终端III型,3x220V/380V,RS-485通信,4G | 34413 | 202210 | 33
34001334.0 | 专变采集终端III型,3x220V/380V,RS-485通信,FDD-LTE+TD-LTE | 34413 | 202210 | 17
34001341.0 | 专变采集终端III型,3x220V/380V,RS-485通信,GPRS | 34413 | 202210 | 2
34001339.0 | 专变采集终端III型,3×100V,RS-485通信,4G | 34413 | 202210 | 669
34001336.0 | 专变采集终端III型,3×100V,RS-485通信,FDD-LTE+TD-LTE | 34413 | 202210 | 16
34001340.0 | 专变采集终端III型,3×220/380V,RS-485通信,4G | 34413 | 202210 | 740
8309000000900008.0 | 采集器II型,220V,下行通讯：RS-485,上行通讯：窄带载波 | 34413 | 202210 | 36
8309000000900028.0 | 采集器I型,220V,下行通讯：RS-485，上行通讯：窄带载波 | 34413 | 202210 | 3
34001335.0 | 集中器I型,3x220V/380V,HPLC,4G | 34413 | 202210 | 580
34001333.0 | 集中器I型,3x220V/380V,HPLC,FDD-LTE+TD-LTE | 34413 | 202210 | 21
34001337.0 | 集中器I型,3x220V/380V,窄带载波,FDD-LTE+TD-LTE | 34413 | 202210 | 17
34001338.0 | 集中器I型,3x220V/380V,窄带载波,GPRS | 34413 | 202210 | 3
34001335.0 | 集中器I型,3×220/380V,HPLC,4G | 34413 | 202210 | 367
34028004.0 | 集中器I型,3×220/380V,RS-485通信,GPRS通信 | 34413 | 202210 | 7
8309000000300003.0 | 集中器I型3×220/380VRS-485通信4G | 34413 | 202210 | 4
|  | 34413 | 202210 | 326
34044548.0 | 0.1电压互感器高压TV,电压变比10000/100 | 34414 | 202210 | 13
34000613.0 | 0.2S三相四线经互感器接入智能电能表,3×57.7/100V,1.5(6)A,安徽变电站RS-485通信,电子式-智能无费控 | 34414 | 202210 | 1
34001076.0 | 0.2S低压电流互感器100/5 | 34414 | 202210 | 24
34001308.0 | 0.2S低压电流互感器1000/5 | 34414 | 202210 | 9
34001078.0 | 0.2S低压电流互感器1200/5 | 34414 | 202210 | 21
34001213.0 | 0.2S低压电流互感器150/5 | 34414 | 202210 | 6
34001081.0 | 0.2S低压电流互感器1500/5 | 34414 | 202210 | 21
34001215.0 | 0.2S低压电流互感器200/5 | 34414 | 202210 | 3
34001300.0 | 0.2S低压电流互感器300/5 | 34414 | 202210 | 33
34001074.0 | 0.2S低压电流互感器400/5 | 34414 | 202210 | 36
34001214.0 | 0.2S低压电流互感器500/5 | 34414 | 202210 | 15
34001299.0 | 0.2S低压电流互感器600/5 | 34414 | 202210 | 149
34001077.0 | 0.2S低压电流互感器800/5 | 34414 | 202210 | 55
34044542.0 | 0.2S电压互感器高压TV,电压变比10000/100 | 34414 | 202210 | 4
34037524.0 | 0.2S电流互感器低压TA,电流变比1200/5 | 34414 | 202210 | 3
34037825.0 | 0.2S电流互感器低压TA,电流变比150/5 | 34414 | 202210 | 3
34038285.0 | 0.2S电流互感器低压TA,电流变比200/5 | 34414 | 202210 | 3
34038115.0 | 0.2S电流互感器低压TA,电流变比500/5 | 34414 | 202210 | 3
34037672.0 | 0.2S电流互感器低压TA,电流变比600/5 | 34414 | 202210 | 1
34038121.0 | 0.2S电流互感器高压TA,电流变比100/5 | 34414 | 202210 | 4
34038286.0 | 0.2S电流互感器高压TA,电流变比150/5 | 34414 | 202210 | 6
34037981.0 | 0.2S电流互感器高压TA,电流变比200/5 | 34414 | 202210 | 2
34037349.0 | 0.2S电流互感器高压TA,电流变比300/5 | 34414 | 202210 | 6
34037761.0 | 0.2S电流互感器高压TA,电流变比3150/5 | 34414 | 202210 | 3
34037675.0 | 0.2S电流互感器高压TA,电流变比40/5 | 34414 | 202210 | 2
34037834.0 | 0.2S电流互感器高压TA,电流变比50/5 | 34414 | 202210 | 4
34037353.0 | 0.2S电流互感器高压TA,电流变比60/5 | 34414 | 202210 | 2
34037837.0 | 0.2S电流互感器高压TA,电流变比600/5 | 34414 | 202210 | 4
34037835.0 | 0.2S电流互感器高压TA,电流变比75/5 | 34414 | 202210 | 2
8302000000800012.0 | 0.2S组合互感器电流30/5,电压10000/100 | 34414 | 202210 | 3
34029939.0 | 0.2S组合互感器组合互感器,电流变比10/5,电压变比10000/100 | 34414 | 202210 | 2
34029313.0 | 0.2S组合互感器组合互感器,电流变比100/5,电压变比10000/100 | 34414 | 202210 | 3
34029827.0 | 0.2S组合互感器组合互感器,电流变比150/5,电压变比10000/100 | 34414 | 202210 | 5
34029557.0 | 0.2S组合互感器组合互感器,电流变比20/5,电压变比10000/100 | 34414 | 202210 | 1
34029560.0 | 0.2S组合互感器组合互感器,电流变比200/5,电压变比10000/100 | 34414 | 202210 | 1
34029558.0 | 0.2S组合互感器组合互感器,电流变比25/5,电压变比10000/100 | 34414 | 202210 | 1
34029426.0 | 0.2S组合互感器组合互感器,电流变比300/5,电压变比10000/100 | 34414 | 202210 | 1
34029561.0 | 0.2S组合互感器组合互感器,电流变比40/5,电压变比10000/100 | 34414 | 202210 | 1
34029430.0 | 0.2S组合互感器组合互感器,电流变比400/5,电压变比10000/100 | 34414 | 202210 | 1
34029188.0 | 0.2S组合互感器组合互感器,电流变比5/5,电压变比10000/100 | 34414 | 202210 | 5
34029425.0 | 0.2S组合互感器组合互感器,电流变比50/5,电压变比10000/100 | 34414 | 202210 | 3
34029559.0 | 0.2S组合互感器组合互感器,电流变比60/5,电压变比10000/100 | 34414 | 202210 | 1
34029187.0 | 0.2S组合互感器组合互感器,电流变比600/5,电压变比10000/100 | 34414 | 202210 | 1
34029311.0 | 0.2S组合互感器组合互感器,电流变比75/5,电压变比10000/100 | 34414 | 202210 | 1
8302000000800009.0 | 0.2S组合互感器组合互感器75/510000/100 | 34414 | 202210 | 1
34029318.0 | 0.2组合互感器组合互感器,电流变比75/5,电压变比10000/100 | 34414 | 202210 | 1
8302000000500009.0 | 0.2高压TV电压互感器10000/100 | 34414 | 202210 | 20
34000609.0 | 0.5S三相三线经互感器接入智能电能表,3x100V,1.5(6)A,变电站RS-485通信,电子式-智能无费控 | 34414 | 202210 | 1
34000201.0 | 0.5S三相三线经互感器接入智能电能表,3x100V,1.5(6)A,工业RS-485通信,电子式-智能无费控 | 34414 | 202210 | 10
34000609.0 | 0.5S三相三线经互感器接入智能电能表,3×100V,1.5(6)A,安徽变电站RS-485通信,电子式-智能无费控 | 34414 | 202210 | 1
34000201.0 | 0.5S三相三线经互感器接入智能电能表,3×100V,1.5(6)A,安徽工业RS-485通信,电子式-智能无费控 | 34414 | 202210 | 184
34000565.0 | 0.5S三相四线经互感器接入智能电能表,3x220V/380V,1.5(6)A,工业RS-485通信,电子式-智能无费控 | 34414 | 202210 | 12
34000565.0 | 0.5S三相四线经互感器接入智能电能表,3×220/380V,1.5(6)A,安徽工业RS-485通信,电子式-智能无费控 | 34414 | 202210 | 139
34001298.0 | 0.5S低压电流互感器100/5 | 34414 | 202210 | 91
34001084.0 | 0.5S低压电流互感器1000/5 | 34414 | 202210 | 51
34001086.0 | 0.5S低压电流互感器1200/5 | 34414 | 202210 | 27
34001212.0 | 0.5S低压电流互感器150/5 | 34414 | 202210 | 360
34001221.0 | 0.5S低压电流互感器1500/5 | 34414 | 202210 | 21
34001075.0 | 0.5S低压电流互感器200/5 | 34414 | 202210 | 237
34001094.0 | 0.5S低压电流互感器2000/5 | 34414 | 202210 | 24
34001220.0 | 0.5S低压电流互感器250/5 | 34414 | 202210 | 72
34001073.0 | 0.5S低压电流互感器300/5 | 34414 | 202210 | 108
34001079.0 | 0.5S低压电流互感器600/5 | 34414 | 202210 | 3
34001083.0 | 0.5S低压电流互感器800/5 | 34414 | 202210 | 8
34038282.0 | 0.5S电流互感器低压TA,电流变比100/5 | 34414 | 202210 | 77
34037517.0 | 0.5S电流互感器低压TA,电流变比1200/5 | 34414 | 202210 | 6
34037351.0 | 0.5S电流互感器低压TA,电流变比1500/5 | 34414 | 202210 | 6
34037842.0 | 0.5S电流互感器低压TA,电流变比2000/5 | 34414 | 202210 | 3
34038119.0 | 0.5S电流互感器低压TA,电流变比500/5 | 34414 | 202210 | 3
34037680.0 | 0.5S电流互感器高压TA,电流变比100/5 | 34414 | 202210 | 2
34037523.0 | 0.5S电流互感器高压TA,电流变比200/5 | 34414 | 202210 | 2
34038281.0 | 0.5S电流互感器高压TA,电流变比300/5 | 34414 | 202210 | 2
34037686.0 | 0.5S电流互感器高压TA,电流变比40/5 | 34414 | 202210 | 2
34037846.0 | 0.5S电流互感器高压TA,电流变比60/5 | 34414 | 202210 | 2
34000671.0 | 1.0三相三线经互感器接入智能电能表,3×100V,1.5(6)A,安徽工业RS-485通信,电子式-智能无费控 | 34414 | 202210 | 1
34000716.0 | 1.0三相四线直接接入智能电能表,3x220V/380V,5(60)A,居民RS-485通信,电子式-智能无费控 | 34414 | 202210 | 1
34000199.0 | 1.0三相四线直接接入智能电能表,3x220V/380V,5(60)A,居民窄带载波,电子式-智能远程费控 | 34414 | 202210 | 9
34000669.0 | 1.0三相四线直接接入智能电能表,3x220V/380V,5(60)A,工业HPLC,电子式-智能远程费控 | 34414 | 202210 | 6
34000508.0 | 1.0三相四线直接接入智能电能表,3x220V/380V,5(60)A,工业RS-485通信,电子式-智能远程费控 | 34414 | 202210 | 10
34000535.0 | 1.0三相四线直接接入智能电能表,3x220V/380V,5(60)A,工业窄带载波,电子式-智能远程费控 | 34414 | 202210 | 32
34000200.0 | 1.0三相四线直接接入智能电能表,3×220/380V,5(60)A,安徽居民HPLC,电子式-智能远程费控 | 34414 | 202210 | 88
34000716.0 | 1.0三相四线直接接入智能电能表,3×220/380V,5(60)A,安徽居民RS-485通信,电子式-智能无费控 | 34414 | 202210 | 1
34000511.0 | 1.0三相四线直接接入智能电能表,3×220/380V,5(60)A,安徽工业HPLC+微功率无线,电子式-智能远程费控 | 34414 | 202210 | 6
34000669.0 | 1.0三相四线直接接入智能电能表,3×220/380V,5(60)A,安徽工业HPLC,电子式-智能远程费控 | 34414 | 202210 | 3573
34000508.0 | 1.0三相四线直接接入智能电能表,3×220/380V,5(60)A,安徽工业RS-485通信,电子式-智能远程费控 | 34414 | 202210 | 8
34000535.0 | 1.0三相四线直接接入智能电能表,3×220/380V,5(60)A,安徽工业窄带载波,电子式-智能远程费控 | 34414 | 202210 | 39
34000509.0 | 1.0三相四线经互感器接入智能电能表,3x220V/380V,1.5(6)A,居民RS-485通信,电子式-智能无费控 | 34414 | 202210 | 1
34000608.0 | 1.0三相四线经互感器接入智能电能表,3x220V/380V,1.5(6)A,工业HPLC,电子式-智能远程费控 | 34414 | 202210 | 4
34000205.0 | 1.0三相四线经互感器接入智能电能表,3x220V/380V,1.5(6)A,工业RS-485通信,电子式-智能无费控 | 34414 | 202210 | 1
34000204.0 | 1.0三相四线经互感器接入智能电能表,3x220V/380V,1.5(6)A,工业RS-485通信,电子式-智能远程费控 | 34414 | 202210 | 1
34000203.0 | 1.0三相四线经互感器接入智能电能表,3x220V/380V,1.5(6)A,工业窄带载波,电子式-智能远程费控 | 34414 | 202210 | 4
34000608.0 | 1.0三相四线经互感器接入智能电能表,3×220/380V,1.5(6)A,安徽工业HPLC,电子式-智能远程费控 | 34414 | 202210 | 147
34000205.0 | 1.0三相四线经互感器接入智能电能表,3×220/380V,1.5(6)A,安徽工业RS-485通信,电子式-智能无费控 | 34414 | 202210 | 4
34000204.0 | 1.0三相四线经互感器接入智能电能表,3×220/380V,1.5(6)A,安徽工业RS-485通信,电子式-智能远程费控 | 34414 | 202210 | 3
34000203.0 | 1.0三相四线经互感器接入智能电能表,3×220/380V,1.5(6)A,安徽工业窄带载波,电子式-智能远程费控 | 34414 | 202210 | 2
8305000000900019.0 | 12表位计量箱（3×4） | 34414 | 202210 | 360
8305000000000002.0 | 16表位计量箱（4×4） | 34414 | 202210 | 1073
8305000000900014.0 | 1表位计量箱（1×1） | 34414 | 202210 | 1169
34000715.0 | 2.0单相直接接入智能电能表,220V,5(60)A,安徽居民HPLC+微功率无线,电子式-智能远程费控 | 34414 | 202210 | 489
34000193.0 | 2.0单相直接接入智能电能表,220V,5(60)A,安徽居民HPLC,电子式-智能远程费控 | 34414 | 202210 | 491
34000195.0 | 2.0单相直接接入智能电能表,220V,5(60)A,安徽居民RS-485通信,电子式-智能远程费控 | 34414 | 202210 | 106
34000194.0 | 2.0单相直接接入智能电能表,220V,5(60)A,安徽居民窄带载波,电子式-智能远程费控 | 34414 | 202210 | 974
34000193.0 | 2.0单相直接接入智能电能表,220V,5(60)A,居民HPLC,电子式-智能远程费控 | 34414 | 202210 | 34
34000195.0 | 2.0单相直接接入智能电能表,220V,5(60)A,居民RS-485通信,电子式-智能远程费控 | 34414 | 202210 | 217
34000194.0 | 2.0单相直接接入智能电能表,220V,5(60)A,居民窄带载波,电子式-智能远程费控 | 34414 | 202210 | 631
8305000000900022.0 | 2表位计量柜（1×2） | 34414 | 202210 | 1
8305000000900016.0 | 4表位计量箱（2×2） | 34414 | 202210 | 23
8305000000900017.0 | 6表位计量箱（3×2） | 34414 | 202210 | 25
34000196.0 | A级单相直接接入智能电能表,220V,0.25-0.5（60）A,安徽居民HPLC,电子式-智能远程费控 | 34414 | 202210 | 49199
34000196.0 | A级单相直接接入智能电能表,220V,0.25-0.5（60）A,居民HPLC,电子式-智能远程费控 | 34414 | 202210 | 143
34000202.0 | B级三相四线直接接入智能电能表,3x220V/380V,0.2-0.5（60）A,工业HPLC,电子式-智能远程费控 | 34414 | 202210 | 3
34000213.0 | B级三相四线直接接入智能电能表,3×220/380V,0.2-0.5（60）A,安徽居民HPLC,电子式-智能远程费控 | 34414 | 202210 | 203
34000202.0 | B级三相四线直接接入智能电能表,3×220/380V,0.2-0.5（60）A,安徽工业HPLC,电子式-智能远程费控 | 34414 | 202210 | 3100
34000209.0 | B级三相四线经互感器接入智能电能表,3x220V/380V,0.015-0.075（6）A,工业HPLC,电子式-智能远程费控 | 34414 | 202210 | 5
34000209.0 | B级三相四线经互感器接入智能电能表,3×220/380V,0.015-0.075（6）A,安徽工业HPLC,电子式-智能远程费控 | 34414 | 202210 | 567
8301000000200003.0 | B级三相四线经互感器接入智能电能表3×220/380V0.015-0.075（6）A安徽居民HPLC电子式-智能远程费控 | 34414 | 202210 | 6
34000745.0 | C级三相三线经互感器接入智能电能表,3x100V,0.015-0.075（6）A,工业RS-485通信,电子式-智能无费控 | 34414 | 202210 | 12
34000745.0 | C级三相三线经互感器接入智能电能表,3×100V,0.015-0.075（6）A,安徽工业RS-485通信,电子式-智能无费控 | 34414 | 202210 | 400
34000214.0 | C级三相四线经互感器接入智能电能表,3x220V/380V,0.015-0.075（6）A,工业RS-485通信,电子式-智能无费控 | 34414 | 202210 | 6
34000214.0 | C级三相四线经互感器接入智能电能表,3×220/380V,0.015-0.075（6）A,安徽工业RS-485通信,电子式-智能无费控 | 34414 | 202210 | 471
34001339.0 | 专变采集终端III型,3x100V,RS-485通信,4G | 34414 | 202210 | 45
34001336.0 | 专变采集终端III型,3x100V,RS-485通信,FDD-LTE+TD-LTE | 34414 | 202210 | 1
34001340.0 | 专变采集终端III型,3x220V/380V,RS-485通信,4G | 34414 | 202210 | 8
34001334.0 | 专变采集终端III型,3x220V/380V,RS-485通信,FDD-LTE+TD-LTE | 34414 | 202210 | 17
34001339.0 | 专变采集终端III型,3×100V,RS-485通信,4G | 34414 | 202210 | 702
34001336.0 | 专变采集终端III型,3×100V,RS-485通信,FDD-LTE+TD-LTE | 34414 | 202210 | 7
34001340.0 | 专变采集终端III型,3×220/380V,RS-485通信,4G | 34414 | 202210 | 351
8309000000900007.0 | 采集器II型,220V,下行通讯：RS-485,上行通讯：HPLC | 34414 | 202210 | 82
8309000000900008.0 | 采集器II型,220V,下行通讯：RS-485,上行通讯：窄带载波 | 34414 | 202210 | 295
8309000000900028.0 | 采集器I型,220V,下行通讯：RS-485，上行通讯：窄带载波 | 34414 | 202210 | 5
34001335.0 | 集中器I型,3x220V/380V,HPLC,4G | 34414 | 202210 | 367
34001333.0 | 集中器I型,3x220V/380V,HPLC,FDD-LTE+TD-LTE | 34414 | 202210 | 82
34001337.0 | 集中器I型,3x220V/380V,窄带载波,FDD-LTE+TD-LTE | 34414 | 202210 | 5
34001338.0 | 集中器I型,3x220V/380V,窄带载波,GPRS | 34414 | 202210 | 3
34001354.0 | 集中器I型,3×220/380V,HPLC+微功率无线,FDD-LTE+TD-LTE | 34414 | 202210 | 2
34001335.0 | 集中器I型,3×220/380V,HPLC,4G | 34414 | 202210 | 1789
34028004.0 | 集中器I型,3×220/380V,RS-485通信,GPRS通信 | 34414 | 202210 | 5
8309000000300003.0 | 集中器I型3×220/380VRS-485通信4G | 34414 | 202210 | 9
|  | 34414 | 202210 | 275
34044548.0 | 0.1电压互感器高压TV,电压变比10000/100 | 34415 | 202210 | 12
34037849.0 | 0.1电流互感器低压TA,电流变比150/5 | 34415 | 202210 | 2
34000717.0 | 0.2S三相三线经互感器接入智能电能表,3×100V,1.5(6)A,安徽工业RS-485通信,电子式-智能无费控 | 34415 | 202210 | 2
34000248.0 | 0.2S三相四线经互感器接入智能电能表,3×57.7/100V,1.5(6)A,安徽工业RS-485通信,电子式-智能无费控 | 34415 | 202210 | 3
34001076.0 | 0.2S低压电流互感器100/5 | 34415 | 202210 | 3
34001308.0 | 0.2S低压电流互感器1000/5 | 34415 | 202210 | 6
34001213.0 | 0.2S低压电流互感器150/5 | 34415 | 202210 | 15
34001215.0 | 0.2S低压电流互感器200/5 | 34415 | 202210 | 6
34001300.0 | 0.2S低压电流互感器300/5 | 34415 | 202210 | 3
34001074.0 | 0.2S低压电流互感器400/5 | 34415 | 202210 | 18
34001214.0 | 0.2S低压电流互感器500/5 | 34415 | 202210 | 14
34001299.0 | 0.2S低压电流互感器600/5 | 34415 | 202210 | 9
34001077.0 | 0.2S低压电流互感器800/5 | 34415 | 202210 | 18
34044542.0 | 0.2S电压互感器高压TV,电压变比10000/100 | 34415 | 202210 | 26
34037824.0 | 0.2S电流互感器低压TA,电流变比100/5 | 34415 | 202210 | 3
34037524.0 | 0.2S电流互感器低压TA,电流变比1200/5 | 34415 | 202210 | 3
34037825.0 | 0.2S电流互感器低压TA,电流变比150/5 | 34415 | 202210 | 30
34038285.0 | 0.2S电流互感器低压TA,电流变比200/5 | 34415 | 202210 | 6
34037823.0 | 0.2S电流互感器低压TA,电流变比300/5 | 34415 | 202210 | 27
34037982.0 | 0.2S电流互感器低压TA,电流变比400/5 | 34415 | 202210 | 24
34038115.0 | 0.2S电流互感器低压TA,电流变比500/5 | 34415 | 202210 | 1
34037672.0 | 0.2S电流互感器低压TA,电流变比600/5 | 34415 | 202210 | 3
34038121.0 | 0.2S电流互感器高压TA,电流变比100/5 | 34415 | 202210 | 6
34037673.0 | 0.2S电流互感器高压TA,电流变比15/5 | 34415 | 202210 | 2
34038286.0 | 0.2S电流互感器高压TA,电流变比150/5 | 34415 | 202210 | 8
34037205.0 | 0.2S电流互感器高压TA,电流变比20/5 | 34415 | 202210 | 10
34038130.0 | 0.2S电流互感器高压TA,电流变比25/5 | 34415 | 202210 | 6
34038146.0 | 0.2S电流互感器高压TA,电流变比250/5 | 34415 | 202210 | 2
34037212.0 | 0.2S电流互感器高压TA,电流变比30/5 | 34415 | 202210 | 16
34037349.0 | 0.2S电流互感器高压TA,电流变比300/5 | 34415 | 202210 | 5
34037675.0 | 0.2S电流互感器高压TA,电流变比40/5 | 34415 | 202210 | 2
34038292.0 | 0.2S电流互感器高压TA,电流变比400/5 | 34415 | 202210 | 2
34037834.0 | 0.2S电流互感器高压TA,电流变比50/5 | 34415 | 202210 | 14
34037830.0 | 0.2S电流互感器高压TA,电流变比500/5 | 34415 | 202210 | 6
34037353.0 | 0.2S电流互感器高压TA,电流变比60/5 | 34415 | 202210 | 2
34029557.0 | 0.2S组合互感器组合互感器,电流变比20/5,电压变比10000/100 | 34415 | 202210 | 1
34029310.0 | 0.2S组合互感器组合互感器,电流变比30/5,电压变比10000/100 | 34415 | 202210 | 1
8302000000500015.0 | 0.2S高压TA电流互感器30/5 | 34415 | 202210 | 2
34037826.0 | 0.2电流互感器低压TA,电流变比150/5 | 34415 | 202210 | 7
8302000000500009.0 | 0.2高压TV电压互感器10000/100 | 34415 | 202210 | 34
34000201.0 | 0.5S三相三线经互感器接入智能电能表,3x100V,1.5(6)A,工业RS-485通信,电子式-智能无费控 | 34415 | 202210 | 6
34000201.0 | 0.5S三相三线经互感器接入智能电能表,3×100V,1.5(6)A,安徽工业RS-485通信,电子式-智能无费控 | 34415 | 202210 | 43
34000565.0 | 0.5S三相四线经互感器接入智能电能表,3x220V/380V,1.5(6)A,工业RS-485通信,电子式-智能无费控 | 34415 | 202210 | 6
34000565.0 | 0.5S三相四线经互感器接入智能电能表,3×220/380V,1.5(6)A,安徽工业RS-485通信,电子式-智能无费控 | 34415 | 202210 | 53
34001298.0 | 0.5S低压电流互感器100/5 | 34415 | 202210 | 27
34001212.0 | 0.5S低压电流互感器150/5 | 34415 | 202210 | 111
34001075.0 | 0.5S低压电流互感器200/5 | 34415 | 202210 | 84
34001073.0 | 0.5S低压电流互感器300/5 | 34415 | 202210 | 21
34001079.0 | 0.5S低压电流互感器600/5 | 34415 | 202210 | 3
34001217.0 | 0.5S低压电流互感器75/5 | 34415 | 202210 | 6
34000199.0 | 1.0三相四线直接接入智能电能表,3x220V/380V,5(60)A,居民窄带载波,电子式-智能远程费控 | 34415 | 202210 | 4
34000669.0 | 1.0三相四线直接接入智能电能表,3x220V/380V,5(60)A,工业HPLC,电子式-智能远程费控 | 34415 | 202210 | 8
34000535.0 | 1.0三相四线直接接入智能电能表,3x220V/380V,5(60)A,工业窄带载波,电子式-智能远程费控 | 34415 | 202210 | 40
34000200.0 | 1.0三相四线直接接入智能电能表,3×220/380V,5(60)A,安徽居民HPLC,电子式-智能远程费控 | 34415 | 202210 | 135
34000199.0 | 1.0三相四线直接接入智能电能表,3×220/380V,5(60)A,安徽居民窄带载波,电子式-智能远程费控 | 34415 | 202210 | 3
34000511.0 | 1.0三相四线直接接入智能电能表,3×220/380V,5(60)A,安徽工业HPLC+微功率无线,电子式-智能远程费控 | 34415 | 202210 | 16
34000669.0 | 1.0三相四线直接接入智能电能表,3×220/380V,5(60)A,安徽工业HPLC,电子式-智能远程费控 | 34415 | 202210 | 650
34000535.0 | 1.0三相四线直接接入智能电能表,3×220/380V,5(60)A,安徽工业窄带载波,电子式-智能远程费控 | 34415 | 202210 | 39
8301000006900009.0 | 1.0三相四线直接接入智能电能表，3×220/380V，5(60)A，安徽居民HPLC+微功率无线，电子式-智能远程费控 | 34415 | 202210 | 1
34000608.0 | 1.0三相四线经互感器接入智能电能表,3x220V/380V,1.5(6)A,工业HPLC,电子式-智能远程费控 | 34415 | 202210 | 2
34000204.0 | 1.0三相四线经互感器接入智能电能表,3x220V/380V,1.5(6)A,工业RS-485通信,电子式-智能远程费控 | 34415 | 202210 | 2
34000233.0 | 1.0三相四线经互感器接入智能电能表,3×220/380V,1.5(6)A,安徽居民HPLC,电子式-智能远程费控 | 34415 | 202210 | 3
34000644.0 | 1.0三相四线经互感器接入智能电能表,3×220/380V,1.5(6)A,安徽居民窄带载波,电子式-智能远程费控 | 34415 | 202210 | 1
8301000006800006.0 | 1.0三相四线经互感器接入智能电能表,3×220/380V,1.5(6)A,安徽工业HPLC+微功率无线,电子式-智能远程费控 | 34415 | 202210 | 1
34000608.0 | 1.0三相四线经互感器接入智能电能表,3×220/380V,1.5(6)A,安徽工业HPLC,电子式-智能远程费控 | 34415 | 202210 | 37
34000204.0 | 1.0三相四线经互感器接入智能电能表,3×220/380V,1.5(6)A,安徽工业RS-485通信,电子式-智能远程费控 | 34415 | 202210 | 2
34000203.0 | 1.0三相四线经互感器接入智能电能表,3×220/380V,1.5(6)A,安徽工业窄带载波,电子式-智能远程费控 | 34415 | 202210 | 2
8305000000500003.0 | 10表位计量箱（2×5） | 34415 | 202210 | 2
8305000000900019.0 | 12表位计量箱（3×4） | 34415 | 202210 | 226
8305000000000002.0 | 16表位计量箱（4×4） | 34415 | 202210 | 92
8305000000900014.0 | 1表位计量箱（1×1） | 34415 | 202210 | 2260
34000715.0 | 2.0单相直接接入智能电能表,220V,5(60)A,安徽居民HPLC+微功率无线,电子式-智能远程费控 | 34415 | 202210 | 86
34000193.0 | 2.0单相直接接入智能电能表,220V,5(60)A,安徽居民HPLC,电子式-智能远程费控 | 34415 | 202210 | 769
34000194.0 | 2.0单相直接接入智能电能表,220V,5(60)A,安徽居民窄带载波,电子式-智能远程费控 | 34415 | 202210 | 169
34000193.0 | 2.0单相直接接入智能电能表,220V,5(60)A,居民HPLC,电子式-智能远程费控 | 34415 | 202210 | 2
34000194.0 | 2.0单相直接接入智能电能表,220V,5(60)A,居民窄带载波,电子式-智能远程费控 | 34415 | 202210 | 86
8305000000900022.0 | 2表位计量柜（1×2） | 34415 | 202210 | 8
8305000000900015.0 | 2表位计量箱（1×2） | 34415 | 202210 | 15
8305000000900016.0 | 4表位计量箱（2×2） | 34415 | 202210 | 7
8305000000900017.0 | 6表位计量箱（3×2） | 34415 | 202210 | 74
8305000000600003.0 | 8表位计量箱（2×4） | 34415 | 202210 | 2
8305000000900018.0 | 9表位计量箱（3×3） | 34415 | 202210 | 5
34000196.0 | A级单相直接接入智能电能表,220V,0.25-0.5（60）A,安徽居民HPLC,电子式-智能远程费控 | 34415 | 202210 | 9641
34000196.0 | A级单相直接接入智能电能表,220V,0.25-0.5（60）A,居民HPLC,电子式-智能远程费控 | 34415 | 202210 | 32
34000202.0 | B级三相四线直接接入智能电能表,3x220V/380V,0.2-0.5（60）A,工业HPLC,电子式-智能远程费控 | 34415 | 202210 | 15
34000213.0 | B级三相四线直接接入智能电能表,3×220/380V,0.2-0.5（60）A,安徽居民HPLC,电子式-智能远程费控 | 34415 | 202210 | 58
34000202.0 | B级三相四线直接接入智能电能表,3×220/380V,0.2-0.5（60）A,安徽工业HPLC,电子式-智能远程费控 | 34415 | 202210 | 1248
34000209.0 | B级三相四线经互感器接入智能电能表,3x220V/380V,0.015-0.075（6）A,工业HPLC,电子式-智能远程费控 | 34415 | 202210 | 1
34000209.0 | B级三相四线经互感器接入智能电能表,3×220/380V,0.015-0.075（6）A,安徽工业HPLC,电子式-智能远程费控 | 34415 | 202210 | 138
8301000000200003.0 | B级三相四线经互感器接入智能电能表3×220/380V0.015-0.075（6）A安徽居民HPLC电子式-智能远程费控 | 34415 | 202210 | 1
34000745.0 | C级三相三线经互感器接入智能电能表,3x100V,0.015-0.075（6）A,工业RS-485通信,电子式-智能无费控 | 34415 | 202210 | 8
34000745.0 | C级三相三线经互感器接入智能电能表,3×100V,0.015-0.075（6）A,安徽工业RS-485通信,电子式-智能无费控 | 34415 | 202210 | 373
34000214.0 | C级三相四线经互感器接入智能电能表,3x220V/380V,0.015-0.075（6）A,工业RS-485通信,电子式-智能无费控 | 34415 | 202210 | 6
8301000006400004.0 | C级三相四线经互感器接入智能电能表,3×220/380V,0.015-0.075（6）A,安徽居民RS-485通信,电子式-智能无费控 | 34415 | 202210 | 1
34000214.0 | C级三相四线经互感器接入智能电能表,3×220/380V,0.015-0.075（6）A,安徽工业RS-485通信,电子式-智能无费控 | 34415 | 202210 | 173
34001339.0 | 专变采集终端III型,3x100V,RS-485通信,4G | 34415 | 202210 | 36
34001336.0 | 专变采集终端III型,3x100V,RS-485通信,FDD-LTE+TD-LTE | 34415 | 202210 | 4
34001340.0 | 专变采集终端III型,3x220V/380V,RS-485通信,4G | 34415 | 202210 | 21
34001334.0 | 专变采集终端III型,3x220V/380V,RS-485通信,FDD-LTE+TD-LTE | 34415 | 202210 | 15
34001339.0 | 专变采集终端III型,3×100V,RS-485通信,4G | 34415 | 202210 | 976
34001336.0 | 专变采集终端III型,3×100V,RS-485通信,FDD-LTE+TD-LTE | 34415 | 202210 | 4
34001340.0 | 专变采集终端III型,3×220/380V,RS-485通信,4G | 34415 | 202210 | 172
34001335.0 | 集中器I型,3x220V/380V,HPLC,4G | 34415 | 202210 | 496
34001333.0 | 集中器I型,3x220V/380V,HPLC,FDD-LTE+TD-LTE | 34415 | 202210 | 8
34001337.0 | 集中器I型,3x220V/380V,窄带载波,FDD-LTE+TD-LTE | 34415 | 202210 | 5
34001338.0 | 集中器I型,3x220V/380V,窄带载波,GPRS | 34415 | 202210 | 3
34001335.0 | 集中器I型,3×220/380V,HPLC,4G | 34415 | 202210 | 196
34028071.0 | 集中器I型,3×220/380V,RS-485通信,FDD-LTE+TD-LTE | 34415 | 202210 | 1
34028004.0 | 集中器I型,3×220/380V,RS-485通信,GPRS通信 | 34415 | 202210 | 1
8309000000300003.0 | 集中器I型3×220/380VRS-485通信4G | 34415 | 202210 | 2
|  | 34415 | 202210 | 153
34044548.0 | 0.1电压互感器高压TV,电压变比10000/100 | 34416 | 202210 | 6
34001308.0 | 0.2S低压电流互感器1000/5 | 34416 | 202210 | 6
34001300.0 | 0.2S低压电流互感器300/5 | 34416 | 202210 | 6
34001074.0 | 0.2S低压电流互感器400/5 | 34416 | 202210 | 18
34001214.0 | 0.2S低压电流互感器500/5 | 34416 | 202210 | 18
34001299.0 | 0.2S低压电流互感器600/5 | 34416 | 202210 | 18
34001077.0 | 0.2S低压电流互感器800/5 | 34416 | 202210 | 6
34037339.0 | 0.2S电流互感器低压TA,电流变比1000/5 | 34416 | 202210 | 3
34037825.0 | 0.2S电流互感器低压TA,电流变比150/5 | 34416 | 202210 | 3
34037671.0 | 0.2S电流互感器低压TA,电流变比250/5 | 34416 | 202210 | 3
34037982.0 | 0.2S电流互感器低压TA,电流变比400/5 | 34416 | 202210 | 3
34038115.0 | 0.2S电流互感器低压TA,电流变比500/5 | 34416 | 202210 | 3
34037514.0 | 0.2S电流互感器低压TA,电流变比75/5 | 34416 | 202210 | 3
34038289.0 | 0.2S电流互感器高压TA,电流变比10/5 | 34416 | 202210 | 2
34038121.0 | 0.2S电流互感器高压TA,电流变比100/5 | 34416 | 202210 | 4
34037673.0 | 0.2S电流互感器高压TA,电流变比15/5 | 34416 | 202210 | 6
34038286.0 | 0.2S电流互感器高压TA,电流变比150/5 | 34416 | 202210 | 2
34038130.0 | 0.2S电流互感器高压TA,电流变比25/5 | 34416 | 202210 | 2
34037212.0 | 0.2S电流互感器高压TA,电流变比30/5 | 34416 | 202210 | 2
34037675.0 | 0.2S电流互感器高压TA,电流变比40/5 | 34416 | 202210 | 2
34038292.0 | 0.2S电流互感器高压TA,电流变比400/5 | 34416 | 202210 | 2
34037834.0 | 0.2S电流互感器高压TA,电流变比50/5 | 34416 | 202210 | 2
34037683.0 | 0.2S电流互感器高压TA,电流变比800/5 | 34416 | 202210 | 2
34029940.0 | 0.2S组合互感器组合互感器,电流变比15/5,电压变比10000/100 | 34416 | 202210 | 1
34029311.0 | 0.2S组合互感器组合互感器,电流变比75/5,电压变比10000/100 | 34416 | 202210 | 1
8302000000500009.0 | 0.2高压TV电压互感器10000/100 | 34416 | 202210 | 14
34000201.0 | 0.5S三相三线经互感器接入智能电能表,3x100V,1.5(6)A,工业RS-485通信,电子式-智能无费控 | 34416 | 202210 | 1
34000609.0 | 0.5S三相三线经互感器接入智能电能表,3×100V,1.5(6)A,安徽变电站RS-485通信,电子式-智能无费控 | 34416 | 202210 | 1
34000201.0 | 0.5S三相三线经互感器接入智能电能表,3×100V,1.5(6)A,安徽工业RS-485通信,电子式-智能无费控 | 34416 | 202210 | 66
34000565.0 | 0.5S三相四线经互感器接入智能电能表,3x220V/380V,1.5(6)A,工业RS-485通信,电子式-智能无费控 | 34416 | 202210 | 2
34000565.0 | 0.5S三相四线经互感器接入智能电能表,3×220/380V,1.5(6)A,安徽工业RS-485通信,电子式-智能无费控 | 34416 | 202210 | 96
34001298.0 | 0.5S低压电流互感器100/5 | 34416 | 202210 | 12
34001212.0 | 0.5S低压电流互感器150/5 | 34416 | 202210 | 18
34001075.0 | 0.5S低压电流互感器200/5 | 34416 | 202210 | 102
34001073.0 | 0.5S低压电流互感器300/5 | 34416 | 202210 | 30
34000199.0 | 1.0三相四线直接接入智能电能表,3x220V/380V,5(60)A,居民窄带载波,电子式-智能远程费控 | 34416 | 202210 | 2
34000508.0 | 1.0三相四线直接接入智能电能表,3x220V/380V,5(60)A,工业RS-485通信,电子式-智能远程费控 | 34416 | 202210 | 7
34000535.0 | 1.0三相四线直接接入智能电能表,3x220V/380V,5(60)A,工业窄带载波,电子式-智能远程费控 | 34416 | 202210 | 14
34000200.0 | 1.0三相四线直接接入智能电能表,3×220/380V,5(60)A,安徽居民HPLC,电子式-智能远程费控 | 34416 | 202210 | 26
34000198.0 | 1.0三相四线直接接入智能电能表,3×220/380V,5(60)A,安徽居民RS-485通信,电子式-智能远程费控 | 34416 | 202210 | 4
34000199.0 | 1.0三相四线直接接入智能电能表,3×220/380V,5(60)A,安徽居民窄带载波,电子式-智能远程费控 | 34416 | 202210 | 2
34000511.0 | 1.0三相四线直接接入智能电能表,3×220/380V,5(60)A,安徽工业HPLC+微功率无线,电子式-智能远程费控 | 34416 | 202210 | 6
34000669.0 | 1.0三相四线直接接入智能电能表,3×220/380V,5(60)A,安徽工业HPLC,电子式-智能远程费控 | 34416 | 202210 | 136
34000508.0 | 1.0三相四线直接接入智能电能表,3×220/380V,5(60)A,安徽工业RS-485通信,电子式-智能远程费控 | 34416 | 202210 | 10
34000535.0 | 1.0三相四线直接接入智能电能表,3×220/380V,5(60)A,安徽工业窄带载波,电子式-智能远程费控 | 34416 | 202210 | 55
8301000006900009.0 | 1.0三相四线直接接入智能电能表，3×220/380V，5(60)A，安徽居民HPLC+微功率无线，电子式-智能远程费控 | 34416 | 202210 | 1
34000608.0 | 1.0三相四线经互感器接入智能电能表,3×220/380V,1.5(6)A,安徽工业HPLC,电子式-智能远程费控 | 34416 | 202210 | 42
8305000000900019.0 | 12表位计量箱（3×4） | 34416 | 202210 | 9
8305000000000002.0 | 16表位计量箱（4×4） | 34416 | 202210 | 1
8305000000900014.0 | 1表位计量箱（1×1） | 34416 | 202210 | 662
34000715.0 | 2.0单相直接接入智能电能表,220V,5(60)A,安徽居民HPLC+微功率无线,电子式-智能远程费控 | 34416 | 202210 | 29
34000193.0 | 2.0单相直接接入智能电能表,220V,5(60)A,安徽居民HPLC,电子式-智能远程费控 | 34416 | 202210 | 344
34000195.0 | 2.0单相直接接入智能电能表,220V,5(60)A,安徽居民RS-485通信,电子式-智能远程费控 | 34416 | 202210 | 14
34000194.0 | 2.0单相直接接入智能电能表,220V,5(60)A,安徽居民窄带载波,电子式-智能远程费控 | 34416 | 202210 | 139
34000195.0 | 2.0单相直接接入智能电能表,220V,5(60)A,居民RS-485通信,电子式-智能远程费控 | 34416 | 202210 | 30
34000194.0 | 2.0单相直接接入智能电能表,220V,5(60)A,居民窄带载波,电子式-智能远程费控 | 34416 | 202210 | 40
8305000000900022.0 | 2表位计量柜（1×2） | 34416 | 202210 | 36
8305000000900015.0 | 2表位计量箱（1×2） | 34416 | 202210 | 5
8305000000900016.0 | 4表位计量箱（2×2） | 34416 | 202210 | 70
8305000000900017.0 | 6表位计量箱（3×2） | 34416 | 202210 | 536
8305000000900018.0 | 9表位计量箱（3×3） | 34416 | 202210 | 14
34000196.0 | A级单相直接接入智能电能表,220V,0.25-0.5（60）A,安徽居民HPLC,电子式-智能远程费控 | 34416 | 202210 | 5631
34000196.0 | A级单相直接接入智能电能表,220V,0.25-0.5（60）A,居民HPLC,电子式-智能远程费控 | 34416 | 202210 | 29
34000202.0 | B级三相四线直接接入智能电能表,3x220V/380V,0.2-0.5（60）A,工业HPLC,电子式-智能远程费控 | 34416 | 202210 | 4
34000213.0 | B级三相四线直接接入智能电能表,3×220/380V,0.2-0.5（60）A,安徽居民HPLC,电子式-智能远程费控 | 34416 | 202210 | 221
34000202.0 | B级三相四线直接接入智能电能表,3×220/380V,0.2-0.5（60）A,安徽工业HPLC,电子式-智能远程费控 | 34416 | 202210 | 719
34000209.0 | B级三相四线经互感器接入智能电能表,3x220V/380V,0.015-0.075（6）A,工业HPLC,电子式-智能远程费控 | 34416 | 202210 | 3
34000209.0 | B级三相四线经互感器接入智能电能表,3×220/380V,0.015-0.075（6）A,安徽工业HPLC,电子式-智能远程费控 | 34416 | 202210 | 98
34000745.0 | C级三相三线经互感器接入智能电能表,3x100V,0.015-0.075（6）A,工业RS-485通信,电子式-智能无费控 | 34416 | 202210 | 2
34000745.0 | C级三相三线经互感器接入智能电能表,3×100V,0.015-0.075（6）A,安徽工业RS-485通信,电子式-智能无费控 | 34416 | 202210 | 13
34000214.0 | C级三相四线经互感器接入智能电能表,3x220V/380V,0.015-0.075（6）A,工业RS-485通信,电子式-智能无费控 | 34416 | 202210 | 2
34000214.0 | C级三相四线经互感器接入智能电能表,3×220/380V,0.015-0.075（6）A,安徽工业RS-485通信,电子式-智能无费控 | 34416 | 202210 | 171
34001339.0 | 专变采集终端III型,3x100V,RS-485通信,4G | 34416 | 202210 | 28
34001336.0 | 专变采集终端III型,3x100V,RS-485通信,FDD-LTE+TD-LTE | 34416 | 202210 | 2
34001340.0 | 专变采集终端III型,3x220V/380V,RS-485通信,4G | 34416 | 202210 | 9
34001344.0 | 专变采集终端III型,3x220V/380V,RS-485通信,CDMA | 34416 | 202210 | 1
34001334.0 | 专变采集终端III型,3x220V/380V,RS-485通信,FDD-LTE+TD-LTE | 34416 | 202210 | 3
34001339.0 | 专变采集终端III型,3×100V,RS-485通信,4G | 34416 | 202210 | 16
34001336.0 | 专变采集终端III型,3×100V,RS-485通信,FDD-LTE+TD-LTE | 34416 | 202210 | 1
34001340.0 | 专变采集终端III型,3×220/380V,RS-485通信,4G | 34416 | 202210 | 126
8309000000900008.0 | 采集器II型,220V,下行通讯：RS-485,上行通讯：窄带载波 | 34416 | 202210 | 35
8309000000900028.0 | 采集器I型,220V,下行通讯：RS-485，上行通讯：窄带载波 | 34416 | 202210 | 4
34001335.0 | 集中器I型,3x220V/380V,HPLC,4G | 34416 | 202210 | 114
34001333.0 | 集中器I型,3x220V/380V,HPLC,FDD-LTE+TD-LTE | 34416 | 202210 | 25
34001343.0 | 集中器I型,3x220V/380V,窄带载波,CDMA | 34416 | 202210 | 1
34001337.0 | 集中器I型,3x220V/380V,窄带载波,FDD-LTE+TD-LTE | 34416 | 202210 | 7
34001338.0 | 集中器I型,3x220V/380V,窄带载波,GPRS | 34416 | 202210 | 2
34001335.0 | 集中器I型,3×220/380V,HPLC,4G | 34416 | 202210 | 232
34028004.0 | 集中器I型,3×220/380V,RS-485通信,GPRS通信 | 34416 | 202210 | 4
8309000000300003.0 | 集中器I型3×220/380VRS-485通信4G | 34416 | 202210 | 2
|  | 34416 | 202210 | 34
34044548.0 | 0.1电压互感器高压TV,电压变比10000/100 | 34417 | 202210 | 7
34000717.0 | 0.2S三相三线经互感器接入智能电能表,3×100V,1.5(6)A,安徽工业RS-485通信,电子式-智能无费控 | 34417 | 202210 | 18
34000518.0 | 0.2S三相四线经互感器接入智能电能表,3x57.7V/100V,0.3(1.2)A,工业RS-485通信,电子式-智能无费控 | 34417 | 202210 | 1
34001308.0 | 0.2S低压电流互感器1000/5 | 34417 | 202210 | 33
34001213.0 | 0.2S低压电流互感器150/5 | 34417 | 202210 | 3
34001215.0 | 0.2S低压电流互感器200/5 | 34417 | 202210 | 3
34001309.0 | 0.2S低压电流互感器250/5 | 34417 | 202210 | 3
34001300.0 | 0.2S低压电流互感器300/5 | 34417 | 202210 | 9
34001074.0 | 0.2S低压电流互感器400/5 | 34417 | 202210 | 66
34001214.0 | 0.2S低压电流互感器500/5 | 34417 | 202210 | 48
34001299.0 | 0.2S低压电流互感器600/5 | 34417 | 202210 | 30
34001216.0 | 0.2S低压电流互感器75/5 | 34417 | 202210 | 9
34001077.0 | 0.2S低压电流互感器800/5 | 34417 | 202210 | 18
34037339.0 | 0.2S电流互感器低压TA,电流变比1000/5 | 34417 | 202210 | 6
34037524.0 | 0.2S电流互感器低压TA,电流变比1200/5 | 34417 | 202210 | 3
34037825.0 | 0.2S电流互感器低压TA,电流变比150/5 | 34417 | 202210 | 3
34037840.0 | 0.2S电流互感器低压TA,电流变比1500/5 | 34417 | 202210 | 3
34038115.0 | 0.2S电流互感器低压TA,电流变比500/5 | 34417 | 202210 | 3
34037672.0 | 0.2S电流互感器低压TA,电流变比600/5 | 34417 | 202210 | 3
34038286.0 | 0.2S电流互感器高压TA,电流变比150/5 | 34417 | 202210 | 2
34038130.0 | 0.2S电流互感器高压TA,电流变比25/5 | 34417 | 202210 | 4
34037212.0 | 0.2S电流互感器高压TA,电流变比30/5 | 34417 | 202210 | 2
34037675.0 | 0.2S电流互感器高压TA,电流变比40/5 | 34417 | 202210 | 8
34037834.0 | 0.2S电流互感器高压TA,电流变比50/5 | 34417 | 202210 | 2
34037835.0 | 0.2S电流互感器高压TA,电流变比75/5 | 34417 | 202210 | 4
34029558.0 | 0.2S组合互感器组合互感器,电流变比25/5,电压变比10000/100 | 34417 | 202210 | 2
34029561.0 | 0.2S组合互感器组合互感器,电流变比40/5,电压变比10000/100 | 34417 | 202210 | 1
8302000000500009.0 | 0.2高压TV电压互感器10000/100 | 34417 | 202210 | 16
34000201.0 | 0.5S三相三线经互感器接入智能电能表,3x100V,1.5(6)A,工业RS-485通信,电子式-智能无费控 | 34417 | 202210 | 2
34000201.0 | 0.5S三相三线经互感器接入智能电能表,3×100V,1.5(6)A,安徽工业RS-485通信,电子式-智能无费控 | 34417 | 202210 | 83
34000565.0 | 0.5S三相四线经互感器接入智能电能表,3x220V/380V,1.5(6)A,工业RS-485通信,电子式-智能无费控 | 34417 | 202210 | 28
34000569.0 | 0.5S三相四线经互感器接入智能电能表,3x57.7V/100V,1.5(6)A,变电站RS-485通信,电子式-智能无费控 | 34417 | 202210 | 1
34000565.0 | 0.5S三相四线经互感器接入智能电能表,3×220/380V,1.5(6)A,安徽工业RS-485通信,电子式-智能无费控 | 34417 | 202210 | 156
34000569.0 | 0.5S三相四线经互感器接入智能电能表,3×57.7/100V,1.5(6)A,安徽变电站RS-485通信,电子式-智能无费控 | 34417 | 202210 | 6
34001298.0 | 0.5S低压电流互感器100/5 | 34417 | 202210 | 21
34001086.0 | 0.5S低压电流互感器1200/5 | 34417 | 202210 | 3
34001212.0 | 0.5S低压电流互感器150/5 | 34417 | 202210 | 177
34001075.0 | 0.5S低压电流互感器200/5 | 34417 | 202210 | 252
34001073.0 | 0.5S低压电流互感器300/5 | 34417 | 202210 | 107
34001079.0 | 0.5S低压电流互感器600/5 | 34417 | 202210 | 6
34001217.0 | 0.5S低压电流互感器75/5 | 34417 | 202210 | 3
34038114.0 | 0.5S电流互感器低压TA,电流变比150/5 | 34417 | 202210 | 14
34038116.0 | 0.5S电流互感器低压TA,电流变比300/5 | 34417 | 202210 | 10
34037340.0 | 0.5S电流互感器低压TA,电流变比400/5 | 34417 | 202210 | 3
34000198.0 | 1.0三相四线直接接入智能电能表,3x220V/380V,5(60)A,居民RS-485通信,电子式-智能远程费控 | 34417 | 202210 | 3
34000669.0 | 1.0三相四线直接接入智能电能表,3x220V/380V,5(60)A,工业HPLC,电子式-智能远程费控 | 34417 | 202210 | 7
34000508.0 | 1.0三相四线直接接入智能电能表,3x220V/380V,5(60)A,工业RS-485通信,电子式-智能远程费控 | 34417 | 202210 | 9
34000535.0 | 1.0三相四线直接接入智能电能表,3x220V/380V,5(60)A,工业窄带载波,电子式-智能远程费控 | 34417 | 202210 | 9
34000198.0 | 1.0三相四线直接接入智能电能表,3×220/380V,5(60)A,安徽居民RS-485通信,电子式-智能远程费控 | 34417 | 202210 | 1
34000511.0 | 1.0三相四线直接接入智能电能表,3×220/380V,5(60)A,安徽工业HPLC+微功率无线,电子式-智能远程费控 | 34417 | 202210 | 2
34000669.0 | 1.0三相四线直接接入智能电能表,3×220/380V,5(60)A,安徽工业HPLC,电子式-智能远程费控 | 34417 | 202210 | 599
34000508.0 | 1.0三相四线直接接入智能电能表,3×220/380V,5(60)A,安徽工业RS-485通信,电子式-智能远程费控 | 34417 | 202210 | 22
34000535.0 | 1.0三相四线直接接入智能电能表,3×220/380V,5(60)A,安徽工业窄带载波,电子式-智能远程费控 | 34417 | 202210 | 5
34000509.0 | 1.0三相四线经互感器接入智能电能表,3x220V/380V,1.5(6)A,居民RS-485通信,电子式-智能无费控 | 34417 | 202210 | 3
34000643.0 | 1.0三相四线经互感器接入智能电能表,3x220V/380V,1.5(6)A,居民RS-485通信,电子式-智能远程费控 | 34417 | 202210 | 2
34000289.0 | 1.0三相四线经互感器接入智能电能表,3x220V/380V,1.5(6)A,居民窄带载波,电子式-智能无费控 | 34417 | 202210 | 3
34000608.0 | 1.0三相四线经互感器接入智能电能表,3x220V/380V,1.5(6)A,工业HPLC,电子式-智能远程费控 | 34417 | 202210 | 1
34000204.0 | 1.0三相四线经互感器接入智能电能表,3x220V/380V,1.5(6)A,工业RS-485通信,电子式-智能远程费控 | 34417 | 202210 | 3
34000203.0 | 1.0三相四线经互感器接入智能电能表,3x220V/380V,1.5(6)A,工业窄带载波,电子式-智能远程费控 | 34417 | 202210 | 2
8301000006800006.0 | 1.0三相四线经互感器接入智能电能表,3×220/380V,1.5(6)A,安徽工业HPLC+微功率无线,电子式-智能远程费控 | 34417 | 202210 | 1
34000608.0 | 1.0三相四线经互感器接入智能电能表,3×220/380V,1.5(6)A,安徽工业HPLC,电子式-智能远程费控 | 34417 | 202210 | 211
34000205.0 | 1.0三相四线经互感器接入智能电能表,3×220/380V,1.5(6)A,安徽工业RS-485通信,电子式-智能无费控 | 34417 | 202210 | 1
34000204.0 | 1.0三相四线经互感器接入智能电能表,3×220/380V,1.5(6)A,安徽工业RS-485通信,电子式-智能远程费控 | 34417 | 202210 | 1
34000203.0 | 1.0三相四线经互感器接入智能电能表,3×220/380V,1.5(6)A,安徽工业窄带载波,电子式-智能远程费控 | 34417 | 202210 | 2
8305000000900019.0 | 12表位计量箱（3×4） | 34417 | 202210 | 168
8305000000000002.0 | 16表位计量箱（4×4） | 34417 | 202210 | 38
8305000000900014.0 | 1表位计量箱（1×1） | 34417 | 202210 | 1
34000715.0 | 2.0单相直接接入智能电能表,220V,5(60)A,安徽居民HPLC+微功率无线,电子式-智能远程费控 | 34417 | 202210 | 223
34000193.0 | 2.0单相直接接入智能电能表,220V,5(60)A,安徽居民HPLC,电子式-智能远程费控 | 34417 | 202210 | 77
34000194.0 | 2.0单相直接接入智能电能表,220V,5(60)A,安徽居民窄带载波,电子式-智能远程费控 | 34417 | 202210 | 679
34000193.0 | 2.0单相直接接入智能电能表,220V,5(60)A,居民HPLC,电子式-智能远程费控 | 34417 | 202210 | 4
34000195.0 | 2.0单相直接接入智能电能表,220V,5(60)A,居民RS-485通信,电子式-智能远程费控 | 34417 | 202210 | 157
34000194.0 | 2.0单相直接接入智能电能表,220V,5(60)A,居民窄带载波,电子式-智能远程费控 | 34417 | 202210 | 524
8305000000900016.0 | 4表位计量箱（2×2） | 34417 | 202210 | 250
8305000000900018.0 | 9表位计量箱（3×3） | 34417 | 202210 | 7
34000196.0 | A级单相直接接入智能电能表,220V,0.25-0.5（60）A,安徽居民HPLC,电子式-智能远程费控 | 34417 | 202210 | 17533
34000196.0 | A级单相直接接入智能电能表,220V,0.25-0.5（60）A,居民HPLC,电子式-智能远程费控 | 34417 | 202210 | 250
34000202.0 | B级三相四线直接接入智能电能表,3x220V/380V,0.2-0.5（60）A,工业HPLC,电子式-智能远程费控 | 34417 | 202210 | 9
34000213.0 | B级三相四线直接接入智能电能表,3×220/380V,0.2-0.5（60）A,安徽居民HPLC,电子式-智能远程费控 | 34417 | 202210 | 69
34000202.0 | B级三相四线直接接入智能电能表,3×220/380V,0.2-0.5（60）A,安徽工业HPLC,电子式-智能远程费控 | 34417 | 202210 | 1445
34000209.0 | B级三相四线经互感器接入智能电能表,3x220V/380V,0.015-0.075（6）A,工业HPLC,电子式-智能远程费控 | 34417 | 202210 | 8
34000209.0 | B级三相四线经互感器接入智能电能表,3×220/380V,0.015-0.075（6）A,安徽工业HPLC,电子式-智能远程费控 | 34417 | 202210 | 203
8301000000200003.0 | B级三相四线经互感器接入智能电能表3×220/380V0.015-0.075（6）A安徽居民HPLC电子式-智能远程费控 | 34417 | 202210 | 1
34000745.0 | C级三相三线经互感器接入智能电能表,3x100V,0.015-0.075（6）A,工业RS-485通信,电子式-智能无费控 | 34417 | 202210 | 14
34000745.0 | C级三相三线经互感器接入智能电能表,3×100V,0.015-0.075（6）A,安徽工业RS-485通信,电子式-智能无费控 | 34417 | 202210 | 123
34000214.0 | C级三相四线经互感器接入智能电能表,3x220V/380V,0.015-0.075（6）A,工业RS-485通信,电子式-智能无费控 | 34417 | 202210 | 16
34000214.0 | C级三相四线经互感器接入智能电能表,3×220/380V,0.015-0.075（6）A,安徽工业RS-485通信,电子式-智能无费控 | 34417 | 202210 | 100
34001339.0 | 专变采集终端III型,3x100V,RS-485通信,4G | 34417 | 202210 | 19
34001340.0 | 专变采集终端III型,3x220V/380V,RS-485通信,4G | 34417 | 202210 | 33
34001334.0 | 专变采集终端III型,3x220V/380V,RS-485通信,FDD-LTE+TD-LTE | 34417 | 202210 | 32
34001339.0 | 专变采集终端III型,3×100V,RS-485通信,4G | 34417 | 202210 | 131
34001336.0 | 专变采集终端III型,3×100V,RS-485通信,FDD-LTE+TD-LTE | 34417 | 202210 | 20
34001340.0 | 专变采集终端III型,3×220/380V,RS-485通信,4G | 34417 | 202210 | 162
8309000000900008.0 | 采集器II型,220V,下行通讯：RS-485,上行通讯：窄带载波 | 34417 | 202210 | 256
34010001.0 | 采集器I型,220V,下行通讯：其他，上行通讯：其他 | 34417 | 202210 | 1
34001335.0 | 集中器I型,3x220V/380V,HPLC,4G | 34417 | 202210 | 489
34001333.0 | 集中器I型,3x220V/380V,HPLC,FDD-LTE+TD-LTE | 34417 | 202210 | 51
34001337.0 | 集中器I型,3x220V/380V,窄带载波,FDD-LTE+TD-LTE | 34417 | 202210 | 4
34001335.0 | 集中器I型,3×220/380V,HPLC,4G | 34417 | 202210 | 770
34028004.0 | 集中器I型,3×220/380V,RS-485通信,GPRS通信 | 34417 | 202210 | 8
8309000000300003.0 | 集中器I型3×220/380VRS-485通信4G | 34417 | 202210 | 8
|  | 34417 | 202210 | 154
34038005.0 | 0.1电流互感器低压TA,电流变比40/5 | 34401 | 202211 | 2
34000717.0 | 0.2S三相三线经互感器接入智能电能表,3x100V,1.5(6)A,工业RS-485通信,电子式-智能无费控 | 34401 | 202211 | 2
34000719.0 | 0.2S三相三线经互感器接入智能电能表,3×100V,1.5(6)A,安徽变电站RS-485通信,电子式-智能无费控 | 34401 | 202211 | 3
34000717.0 | 0.2S三相三线经互感器接入智能电能表,3×100V,1.5(6)A,安徽工业RS-485通信,电子式-智能无费控 | 34401 | 202211 | 17
34000613.0 | 0.2S三相四线经互感器接入智能电能表,3×57.7/100V,1.5(6)A,安徽变电站RS-485通信,电子式-智能无费控 | 34401 | 202211 | 8
34000248.0 | 0.2S三相四线经互感器接入智能电能表,3×57.7/100V,1.5(6)A,安徽工业RS-485通信,电子式-智能无费控 | 34401 | 202211 | 4
34001076.0 | 0.2S低压电流互感器100/5 | 34401 | 202211 | 4
34001308.0 | 0.2S低压电流互感器1000/5 | 34401 | 202211 | 156
34001078.0 | 0.2S低压电流互感器1200/5 | 34401 | 202211 | 24
34001081.0 | 0.2S低压电流互感器1500/5 | 34401 | 202211 | 30
34001215.0 | 0.2S低压电流互感器200/5 | 34401 | 202211 | 3
34001230.0 | 0.2S低压电流互感器30/5 | 34401 | 202211 | 2
34001074.0 | 0.2S低压电流互感器400/5 | 34401 | 202211 | 78
34001214.0 | 0.2S低压电流互感器500/5 | 34401 | 202211 | 63
34001299.0 | 0.2S低压电流互感器600/5 | 34401 | 202211 | 194
34001216.0 | 0.2S低压电流互感器75/5 | 34401 | 202211 | 3
34001077.0 | 0.2S低压电流互感器800/5 | 34401 | 202211 | 177
34044542.0 | 0.2S电压互感器高压TV,电压变比10000/100 | 34401 | 202211 | 2
34037380.0 | 0.2S电流互感器低压TA,电流变比10/5 | 34401 | 202211 | 12
34037824.0 | 0.2S电流互感器低压TA,电流变比100/5 | 34401 | 202211 | 44
34037339.0 | 0.2S电流互感器低压TA,电流变比1000/5 | 34401 | 202211 | 3
34037524.0 | 0.2S电流互感器低压TA,电流变比1200/5 | 34401 | 202211 | 9
34038156.0 | 0.2S电流互感器低压TA,电流变比15/5 | 34401 | 202211 | 2
34037825.0 | 0.2S电流互感器低压TA,电流变比150/5 | 34401 | 202211 | 54
34037840.0 | 0.2S电流互感器低压TA,电流变比1500/5 | 34401 | 202211 | 6
34038155.0 | 0.2S电流互感器低压TA,电流变比20/5 | 34401 | 202211 | 2
34038285.0 | 0.2S电流互感器低压TA,电流变比200/5 | 34401 | 202211 | 54
34038293.0 | 0.2S电流互感器低压TA,电流变比25/5 | 34401 | 202211 | 1
34037671.0 | 0.2S电流互感器低压TA,电流变比250/5 | 34401 | 202211 | 30
34037823.0 | 0.2S电流互感器低压TA,电流变比300/5 | 34401 | 202211 | 3
34037982.0 | 0.2S电流互感器低压TA,电流变比400/5 | 34401 | 202211 | 3
34037672.0 | 0.2S电流互感器低压TA,电流变比600/5 | 34401 | 202211 | 3
34037514.0 | 0.2S电流互感器低压TA,电流变比75/5 | 34401 | 202211 | 12
34038280.0 | 0.2S电流互感器低压TA,电流变比800/5 | 34401 | 202211 | 6
34038121.0 | 0.2S电流互感器高压TA,电流变比100/5 | 34401 | 202211 | 8
34037673.0 | 0.2S电流互感器高压TA,电流变比15/5 | 34401 | 202211 | 4
34038286.0 | 0.2S电流互感器高压TA,电流变比150/5 | 34401 | 202211 | 6
34037205.0 | 0.2S电流互感器高压TA,电流变比20/5 | 34401 | 202211 | 4
34037981.0 | 0.2S电流互感器高压TA,电流变比200/5 | 34401 | 202211 | 2
34038130.0 | 0.2S电流互感器高压TA,电流变比25/5 | 34401 | 202211 | 8
34038146.0 | 0.2S电流互感器高压TA,电流变比250/5 | 34401 | 202211 | 4
34037212.0 | 0.2S电流互感器高压TA,电流变比30/5 | 34401 | 202211 | 10
34037349.0 | 0.2S电流互感器高压TA,电流变比300/5 | 34401 | 202211 | 4
34037675.0 | 0.2S电流互感器高压TA,电流变比40/5 | 34401 | 202211 | 6
34038292.0 | 0.2S电流互感器高压TA,电流变比400/5 | 34401 | 202211 | 2
34037834.0 | 0.2S电流互感器高压TA,电流变比50/5 | 34401 | 202211 | 8
34037830.0 | 0.2S电流互感器高压TA,电流变比500/5 | 34401 | 202211 | 2
34037353.0 | 0.2S电流互感器高压TA,电流变比60/5 | 34401 | 202211 | 6
34037837.0 | 0.2S电流互感器高压TA,电流变比600/5 | 34401 | 202211 | 4
34037835.0 | 0.2S电流互感器高压TA,电流变比75/5 | 34401 | 202211 | 6
34037683.0 | 0.2S电流互感器高压TA,电流变比800/5 | 34401 | 202211 | 6
8302000000500009.0 | 0.2高压TV电压互感器10000/100 | 34401 | 202211 | 85
34000207.0 | 0.5S三相三线经互感器接入智能电能表,3×100V,1.5(6)A,安徽居民RS-485通信,电子式-智能无费控 | 34401 | 202211 | 1
34000201.0 | 0.5S三相三线经互感器接入智能电能表,3×100V,1.5(6)A,安徽工业RS-485通信,电子式-智能无费控 | 34401 | 202211 | 9
34000565.0 | 0.5S三相四线经互感器接入智能电能表,3x220V/380V,1.5(6)A,工业RS-485通信,电子式-智能无费控 | 34401 | 202211 | 16
34000569.0 | 0.5S三相四线经互感器接入智能电能表,3x57.7V/100V,1.5(6)A,变电站RS-485通信,电子式-智能无费控 | 34401 | 202211 | 1
34000565.0 | 0.5S三相四线经互感器接入智能电能表,3×220/380V,1.5(6)A,安徽工业RS-485通信,电子式-智能无费控 | 34401 | 202211 | 259
34000569.0 | 0.5S三相四线经互感器接入智能电能表,3×57.7/100V,1.5(6)A,安徽变电站RS-485通信,电子式-智能无费控 | 34401 | 202211 | 3
34000253.0 | 0.5S三相四线经互感器接入智能电能表,3×57.7/100V,1.5(6)A,安徽工业RS-485通信,电子式-智能无费控 | 34401 | 202211 | 57
34001298.0 | 0.5S低压电流互感器100/5 | 34401 | 202211 | 192
34001296.0 | 0.5S低压电流互感器125/5 | 34401 | 202211 | 1
34001212.0 | 0.5S低压电流互感器150/5 | 34401 | 202211 | 219
34001075.0 | 0.5S低压电流互感器200/5 | 34401 | 202211 | 99
34001073.0 | 0.5S低压电流互感器300/5 | 34401 | 202211 | 213
34001080.0 | 0.5S低压电流互感器400/5 | 34401 | 202211 | 6
34001275.0 | 0.5S低压电流互感器60/5 | 34401 | 202211 | 1
34001079.0 | 0.5S低压电流互感器600/5 | 34401 | 202211 | 16
34001217.0 | 0.5S低压电流互感器75/5 | 34401 | 202211 | 9
34037696.0 | 0.5S电流互感器低压TA,电流变比10/5 | 34401 | 202211 | 7
34038282.0 | 0.5S电流互感器低压TA,电流变比100/5 | 34401 | 202211 | 3
34037216.0 | 0.5S电流互感器低压TA,电流变比15/5 | 34401 | 202211 | 13
34038114.0 | 0.5S电流互感器低压TA,电流变比150/5 | 34401 | 202211 | 4
34038132.0 | 0.5S电流互感器低压TA,电流变比20/5 | 34401 | 202211 | 12
34037520.0 | 0.5S电流互感器低压TA,电流变比25/5 | 34401 | 202211 | 12
34038117.0 | 0.5S电流互感器低压TA,电流变比250/5 | 34401 | 202211 | 9
34037207.0 | 0.5S电流互感器低压TA,电流变比30/5 | 34401 | 202211 | 8
34038116.0 | 0.5S电流互感器低压TA,电流变比300/5 | 34401 | 202211 | 3
34037682.0 | 0.5S电流互感器低压TA,电流变比40/5 | 34401 | 202211 | 2
34038283.0 | 0.5S电流互感器低压TA,电流变比50/5 | 34401 | 202211 | 12
34037984.0 | 0.5S电流互感器低压TA,电流变比75/5 | 34401 | 202211 | 3
34037718.0 | 0.5S电流互感器干式TA,电流变比50/5 | 34401 | 202211 | 1
34000200.0 | 1.0三相四线直接接入智能电能表,3x220V/380V,5(60)A,居民HPLC,电子式-智能远程费控 | 34401 | 202211 | 5
34000198.0 | 1.0三相四线直接接入智能电能表,3x220V/380V,5(60)A,居民RS-485通信,电子式-智能远程费控 | 34401 | 202211 | 1
34000669.0 | 1.0三相四线直接接入智能电能表,3x220V/380V,5(60)A,工业HPLC,电子式-智能远程费控 | 34401 | 202211 | 36
34000508.0 | 1.0三相四线直接接入智能电能表,3x220V/380V,5(60)A,工业RS-485通信,电子式-智能远程费控 | 34401 | 202211 | 2
34000535.0 | 1.0三相四线直接接入智能电能表,3x220V/380V,5(60)A,工业窄带载波,电子式-智能远程费控 | 34401 | 202211 | 2
34000200.0 | 1.0三相四线直接接入智能电能表,3×220/380V,5(60)A,安徽居民HPLC,电子式-智能远程费控 | 34401 | 202211 | 62
34000198.0 | 1.0三相四线直接接入智能电能表,3×220/380V,5(60)A,安徽居民RS-485通信,电子式-智能远程费控 | 34401 | 202211 | 2
34000199.0 | 1.0三相四线直接接入智能电能表,3×220/380V,5(60)A,安徽居民窄带载波,电子式-智能远程费控 | 34401 | 202211 | 1
34000511.0 | 1.0三相四线直接接入智能电能表,3×220/380V,5(60)A,安徽工业HPLC+微功率无线,电子式-智能远程费控 | 34401 | 202211 | 1
34000669.0 | 1.0三相四线直接接入智能电能表,3×220/380V,5(60)A,安徽工业HPLC,电子式-智能远程费控 | 34401 | 202211 | 3225
34000508.0 | 1.0三相四线直接接入智能电能表,3×220/380V,5(60)A,安徽工业RS-485通信,电子式-智能远程费控 | 34401 | 202211 | 6
34000535.0 | 1.0三相四线直接接入智能电能表,3×220/380V,5(60)A,安徽工业窄带载波,电子式-智能远程费控 | 34401 | 202211 | 14
34000608.0 | 1.0三相四线经互感器接入智能电能表,3x220V/380V,1.5(6)A,工业HPLC,电子式-智能远程费控 | 34401 | 202211 | 1
34000204.0 | 1.0三相四线经互感器接入智能电能表,3x220V/380V,1.5(6)A,工业RS-485通信,电子式-智能远程费控 | 34401 | 202211 | 1
34000233.0 | 1.0三相四线经互感器接入智能电能表,3×220/380V,1.5(6)A,安徽居民HPLC,电子式-智能远程费控 | 34401 | 202211 | 4
34000608.0 | 1.0三相四线经互感器接入智能电能表,3×220/380V,1.5(6)A,安徽工业HPLC,电子式-智能远程费控 | 34401 | 202211 | 646
34000205.0 | 1.0三相四线经互感器接入智能电能表,3×220/380V,1.5(6)A,安徽工业RS-485通信,电子式-智能无费控 | 34401 | 202211 | 1
34000204.0 | 1.0三相四线经互感器接入智能电能表,3×220/380V,1.5(6)A,安徽工业RS-485通信,电子式-智能远程费控 | 34401 | 202211 | 22
34000203.0 | 1.0三相四线经互感器接入智能电能表,3×220/380V,1.5(6)A,安徽工业窄带载波,电子式-智能远程费控 | 34401 | 202211 | 2
8305000000900019.0 | 12表位计量箱（3×4） | 34401 | 202211 | 1122
8305000000000002.0 | 16表位计量箱（4×4） | 34401 | 202211 | 336
8305000000900014.0 | 1表位计量箱（1×1） | 34401 | 202211 | 3661
34000715.0 | 2.0单相直接接入智能电能表,220V,5(60)A,安徽居民HPLC+微功率无线,电子式-智能远程费控 | 34401 | 202211 | 124
34000193.0 | 2.0单相直接接入智能电能表,220V,5(60)A,安徽居民HPLC,电子式-智能远程费控 | 34401 | 202211 | 281
34000195.0 | 2.0单相直接接入智能电能表,220V,5(60)A,安徽居民RS-485通信,电子式-智能远程费控 | 34401 | 202211 | 25
34000194.0 | 2.0单相直接接入智能电能表,220V,5(60)A,安徽居民窄带载波,电子式-智能远程费控 | 34401 | 202211 | 702
34000193.0 | 2.0单相直接接入智能电能表,220V,5(60)A,居民HPLC,电子式-智能远程费控 | 34401 | 202211 | 8
34000195.0 | 2.0单相直接接入智能电能表,220V,5(60)A,居民RS-485通信,电子式-智能远程费控 | 34401 | 202211 | 125
34000194.0 | 2.0单相直接接入智能电能表,220V,5(60)A,居民窄带载波,电子式-智能远程费控 | 34401 | 202211 | 1296
8305000000900022.0 | 2表位计量柜（1×2） | 34401 | 202211 | 128
8305000000900015.0 | 2表位计量箱（1×2） | 34401 | 202211 | 127
8305000000900016.0 | 4表位计量箱（2×2） | 34401 | 202211 | 257
8305000000900017.0 | 6表位计量箱（3×2） | 34401 | 202211 | 107
8305000000600003.0 | 8表位计量箱（2×4） | 34401 | 202211 | 2
8305000000900018.0 | 9表位计量箱（3×3） | 34401 | 202211 | 273
34000196.0 | A级单相直接接入智能电能表,220V,0.25-0.5（60）A,安徽居民HPLC,电子式-智能远程费控 | 34401 | 202211 | 63768
34000196.0 | A级单相直接接入智能电能表,220V,0.25-0.5（60）A,居民HPLC,电子式-智能远程费控 | 34401 | 202211 | 164
34000202.0 | B级三相四线直接接入智能电能表,3x220V/380V,0.2-0.5（60）A,工业HPLC,电子式-智能远程费控 | 34401 | 202211 | 9
34000213.0 | B级三相四线直接接入智能电能表,3×220/380V,0.2-0.5（60）A,安徽居民HPLC,电子式-智能远程费控 | 34401 | 202211 | 1703
34000202.0 | B级三相四线直接接入智能电能表,3×220/380V,0.2-0.5（60）A,安徽工业HPLC,电子式-智能远程费控 | 34401 | 202211 | 2673
34000209.0 | B级三相四线经互感器接入智能电能表,3x220V/380V,0.015-0.075（6）A,工业HPLC,电子式-智能远程费控 | 34401 | 202211 | 52
34000209.0 | B级三相四线经互感器接入智能电能表,3×220/380V,0.015-0.075（6）A,安徽工业HPLC,电子式-智能远程费控 | 34401 | 202211 | 997
8301000000200003.0 | B级三相四线经互感器接入智能电能表3×220/380V0.015-0.075（6）A安徽居民HPLC电子式-智能远程费控 | 34401 | 202211 | 7
34000745.0 | C级三相三线经互感器接入智能电能表,3x100V,0.015-0.075（6）A,工业RS-485通信,电子式-智能无费控 | 34401 | 202211 | 23
34000718.0 | C级三相三线经互感器接入智能电能表,3×100V,0.015-0.075（6）A,安徽变电站RS-485通信,电子式-智能无费控 | 34401 | 202211 | 53
34000745.0 | C级三相三线经互感器接入智能电能表,3×100V,0.015-0.075（6）A,安徽工业RS-485通信,电子式-智能无费控 | 34401 | 202211 | 1241
34000214.0 | C级三相四线经互感器接入智能电能表,3x220V/380V,0.015-0.075（6）A,工业RS-485通信,电子式-智能无费控 | 34401 | 202211 | 28
34000214.0 | C级三相四线经互感器接入智能电能表,3×220/380V,0.015-0.075（6）A,安徽工业RS-485通信,电子式-智能无费控 | 34401 | 202211 | 543
34000574.0 | D级三相三线经互感器接入智能电能表,3×100V,0.015-0.075（6）A,安徽变电站RS-485通信,电子式-智能无费控 | 34401 | 202211 | 3
34000720.0 | D级三相三线经互感器接入智能电能表,3×100V,0.015-0.075（6）A,安徽工业RS-485通信,电子式-智能无费控 | 34401 | 202211 | 3
34000575.0 | D级三相四线经互感器接入智能电能表,3×57.7/100V,0.003-0.015(1.2)A,安徽工业RS-485通信,电子式-智能无费控 | 34401 | 202211 | 4
34000269.0 | D级三相四线经互感器接入智能电能表,3×57.7/100V,0.015-0.075（6）A,安徽工业RS-485通信,电子式-智能无费控 | 34401 | 202211 | 7
8301000002200002.0 | D级三相四线经互感器接入智能电能表3×57.7/100V0.015-0.075（6）A安徽变电站RS-485通信电子式-智能无费控 | 34401 | 202211 | 3
34001351.0 | 专变采集终端III型,3x100V,GPRS通信,GPRS | 34401 | 202211 | 2
34001339.0 | 专变采集终端III型,3x100V,RS-485通信,4G | 34401 | 202211 | 97
34001336.0 | 专变采集终端III型,3x100V,RS-485通信,FDD-LTE+TD-LTE | 34401 | 202211 | 10
34001342.0 | 专变采集终端III型,3x100V,RS-485通信,GPRS | 34401 | 202211 | 2
34001346.0 | 专变采集终端III型,3x220V/380V,GPRS通信,GPRS | 34401 | 202211 | 2
34001340.0 | 专变采集终端III型,3x220V/380V,RS-485通信,4G | 34401 | 202211 | 25
34001334.0 | 专变采集终端III型,3x220V/380V,RS-485通信,FDD-LTE+TD-LTE | 34401 | 202211 | 67
34001341.0 | 专变采集终端III型,3x220V/380V,RS-485通信,GPRS | 34401 | 202211 | 6
34001339.0 | 专变采集终端III型,3×100V,RS-485通信,4G | 34401 | 202211 | 351
34001345.0 | 专变采集终端III型,3×100V,RS-485通信,CDMA通信 | 34401 | 202211 | 1
34001336.0 | 专变采集终端III型,3×100V,RS-485通信,FDD-LTE+TD-LTE | 34401 | 202211 | 3
34001340.0 | 专变采集终端III型,3×220/380V,RS-485通信,4G | 34401 | 202211 | 648
34028074.0 | 专变采集终端I型,3×100V,RS-485通信,CDMA通信 | 34401 | 202211 | 1
34001010.0 | 低压电流互感器800/5 | 34401 | 202211 | 3
8309000000900007.0 | 采集器II型,220V,下行通讯：RS-485,上行通讯：HPLC | 34401 | 202211 | 40
8309000000900008.0 | 采集器II型,220V,下行通讯：RS-485,上行通讯：窄带载波 | 34401 | 202211 | 340
8309000000900028.0 | 采集器I型,220V,下行通讯：RS-485，上行通讯：窄带载波 | 34401 | 202211 | 4
34001335.0 | 集中器I型,3x220V/380V,HPLC,4G | 34401 | 202211 | 785
34001333.0 | 集中器I型,3x220V/380V,HPLC,FDD-LTE+TD-LTE | 34401 | 202211 | 45
34001337.0 | 集中器I型,3x220V/380V,窄带载波,FDD-LTE+TD-LTE | 34401 | 202211 | 15
34001338.0 | 集中器I型,3x220V/380V,窄带载波,GPRS | 34401 | 202211 | 6
34001335.0 | 集中器I型,3×220/380V,HPLC,4G | 34401 | 202211 | 1397
34028057.0 | 集中器I型,3×220/380V,RS-485通信,CDMA通信 | 34401 | 202211 | 3
34028004.0 | 集中器I型,3×220/380V,RS-485通信,GPRS通信 | 34401 | 202211 | 45
34028029.0 | 集中器I型,3×220/380V,RS-485通信,光纤 | 34401 | 202211 | 4
8309000000300003.0 | 集中器I型3×220/380VRS-485通信4G | 34401 | 202211 | 15
|  | 34401 | 202211 | 1714
34044548.0 | 0.1电压互感器高压TV,电压变比10000/100 | 34402 | 202211 | 8
34000719.0 | 0.2S三相三线经互感器接入智能电能表,3x100V,1.5(6)A,变电站RS-485通信,电子式-智能无费控 | 34402 | 202211 | 2
34000717.0 | 0.2S三相三线经互感器接入智能电能表,3x100V,1.5(6)A,工业RS-485通信,电子式-智能无费控 | 34402 | 202211 | 5
34000719.0 | 0.2S三相三线经互感器接入智能电能表,3×100V,1.5(6)A,安徽变电站RS-485通信,电子式-智能无费控 | 34402 | 202211 | 12
34000717.0 | 0.2S三相三线经互感器接入智能电能表,3×100V,1.5(6)A,安徽工业RS-485通信,电子式-智能无费控 | 34402 | 202211 | 6
34000248.0 | 0.2S三相四线经互感器接入智能电能表,3×57.7/100V,1.5(6)A,安徽工业RS-485通信,电子式-智能无费控 | 34402 | 202211 | 10
34001076.0 | 0.2S低压电流互感器100/5 | 34402 | 202211 | 3
34001308.0 | 0.2S低压电流互感器1000/5 | 34402 | 202211 | 6
34001213.0 | 0.2S低压电流互感器150/5 | 34402 | 202211 | 36
34001215.0 | 0.2S低压电流互感器200/5 | 34402 | 202211 | 42
34001074.0 | 0.2S低压电流互感器400/5 | 34402 | 202211 | 21
34001214.0 | 0.2S低压电流互感器500/5 | 34402 | 202211 | 39
34001299.0 | 0.2S低压电流互感器600/5 | 34402 | 202211 | 9
34001077.0 | 0.2S低压电流互感器800/5 | 34402 | 202211 | 12
34044542.0 | 0.2S电压互感器高压TV,电压变比10000/100 | 34402 | 202211 | 46
34037824.0 | 0.2S电流互感器低压TA,电流变比100/5 | 34402 | 202211 | 45
34037339.0 | 0.2S电流互感器低压TA,电流变比1000/5 | 34402 | 202211 | 15
34037524.0 | 0.2S电流互感器低压TA,电流变比1200/5 | 34402 | 202211 | 18
34037825.0 | 0.2S电流互感器低压TA,电流变比150/5 | 34402 | 202211 | 3
34037840.0 | 0.2S电流互感器低压TA,电流变比1500/5 | 34402 | 202211 | 6
34038285.0 | 0.2S电流互感器低压TA,电流变比200/5 | 34402 | 202211 | 6
34037671.0 | 0.2S电流互感器低压TA,电流变比250/5 | 34402 | 202211 | 3
34037823.0 | 0.2S电流互感器低压TA,电流变比300/5 | 34402 | 202211 | 30
34037982.0 | 0.2S电流互感器低压TA,电流变比400/5 | 34402 | 202211 | 39
34037672.0 | 0.2S电流互感器低压TA,电流变比600/5 | 34402 | 202211 | 21
34037514.0 | 0.2S电流互感器低压TA,电流变比75/5 | 34402 | 202211 | 3
34038280.0 | 0.2S电流互感器低压TA,电流变比800/5 | 34402 | 202211 | 3
34038121.0 | 0.2S电流互感器高压TA,电流变比100/5 | 34402 | 202211 | 4
34037205.0 | 0.2S电流互感器高压TA,电流变比20/5 | 34402 | 202211 | 4
34038130.0 | 0.2S电流互感器高压TA,电流变比25/5 | 34402 | 202211 | 4
34037212.0 | 0.2S电流互感器高压TA,电流变比30/5 | 34402 | 202211 | 8
34037675.0 | 0.2S电流互感器高压TA,电流变比40/5 | 34402 | 202211 | 6
34038292.0 | 0.2S电流互感器高压TA,电流变比400/5 | 34402 | 202211 | 2
34037834.0 | 0.2S电流互感器高压TA,电流变比50/5 | 34402 | 202211 | 2
34037835.0 | 0.2S电流互感器高压TA,电流变比75/5 | 34402 | 202211 | 14
34029939.0 | 0.2S组合互感器组合互感器,电流变比10/5,电压变比10000/100 | 34402 | 202211 | 1
34029313.0 | 0.2S组合互感器组合互感器,电流变比100/5,电压变比10000/100 | 34402 | 202211 | 1
34029940.0 | 0.2S组合互感器组合互感器,电流变比15/5,电压变比10000/100 | 34402 | 202211 | 1
34029701.0 | 0.2S组合互感器组合互感器,电流变比250/5,电压变比10000/100 | 34402 | 202211 | 1
34029310.0 | 0.2S组合互感器组合互感器,电流变比30/5,电压变比10000/100 | 34402 | 202211 | 1
34029561.0 | 0.2S组合互感器组合互感器,电流变比40/5,电压变比10000/100 | 34402 | 202211 | 3
34029311.0 | 0.2S组合互感器组合互感器,电流变比75/5,电压变比10000/100 | 34402 | 202211 | 2
34037346.0 | 0.2电流互感器高压TA,电流变比50/5 | 34402 | 202211 | 2
34000201.0 | 0.5S三相三线经互感器接入智能电能表,3x100V,1.5(6)A,工业RS-485通信,电子式-智能无费控 | 34402 | 202211 | 13
34000609.0 | 0.5S三相三线经互感器接入智能电能表,3×100V,1.5(6)A,安徽变电站RS-485通信,电子式-智能无费控 | 34402 | 202211 | 1
34000201.0 | 0.5S三相三线经互感器接入智能电能表,3×100V,1.5(6)A,安徽工业RS-485通信,电子式-智能无费控 | 34402 | 202211 | 161
34000565.0 | 0.5S三相四线经互感器接入智能电能表,3x220V/380V,1.5(6)A,工业RS-485通信,电子式-智能无费控 | 34402 | 202211 | 19
34000565.0 | 0.5S三相四线经互感器接入智能电能表,3×220/380V,1.5(6)A,安徽工业RS-485通信,电子式-智能无费控 | 34402 | 202211 | 309
34000569.0 | 0.5S三相四线经互感器接入智能电能表,3×57.7/100V,1.5(6)A,安徽变电站RS-485通信,电子式-智能无费控 | 34402 | 202211 | 3
34001298.0 | 0.5S低压电流互感器100/5 | 34402 | 202211 | 132
34001212.0 | 0.5S低压电流互感器150/5 | 34402 | 202211 | 39
34001075.0 | 0.5S低压电流互感器200/5 | 34402 | 202211 | 60
34001073.0 | 0.5S低压电流互感器300/5 | 34402 | 202211 | 93
34001217.0 | 0.5S低压电流互感器75/5 | 34402 | 202211 | 87
34038282.0 | 0.5S电流互感器低压TA,电流变比100/5 | 34402 | 202211 | 3
34038114.0 | 0.5S电流互感器低压TA,电流变比150/5 | 34402 | 202211 | 3
34038118.0 | 0.5S电流互感器低压TA,电流变比200/5 | 34402 | 202211 | 3
34038116.0 | 0.5S电流互感器低压TA,电流变比300/5 | 34402 | 202211 | 3
34037984.0 | 0.5S电流互感器低压TA,电流变比75/5 | 34402 | 202211 | 3
34037519.0 | 0.5S电流互感器高压TA,电流变比150/5 | 34402 | 202211 | 2
34000535.0 | 1.0三相四线直接接入智能电能表,3x220V/380V,5(60)A,工业窄带载波,电子式-智能远程费控 | 34402 | 202211 | 4
34000200.0 | 1.0三相四线直接接入智能电能表,3×220/380V,5(60)A,安徽居民HPLC,电子式-智能远程费控 | 34402 | 202211 | 82
34000511.0 | 1.0三相四线直接接入智能电能表,3×220/380V,5(60)A,安徽工业HPLC+微功率无线,电子式-智能远程费控 | 34402 | 202211 | 4
34000669.0 | 1.0三相四线直接接入智能电能表,3×220/380V,5(60)A,安徽工业HPLC,电子式-智能远程费控 | 34402 | 202211 | 467
34000508.0 | 1.0三相四线直接接入智能电能表,3×220/380V,5(60)A,安徽工业RS-485通信,电子式-智能远程费控 | 34402 | 202211 | 23
34000535.0 | 1.0三相四线直接接入智能电能表,3×220/380V,5(60)A,安徽工业窄带载波,电子式-智能远程费控 | 34402 | 202211 | 21
34000608.0 | 1.0三相四线经互感器接入智能电能表,3x220V/380V,1.5(6)A,工业HPLC,电子式-智能远程费控 | 34402 | 202211 | 2
34000204.0 | 1.0三相四线经互感器接入智能电能表,3x220V/380V,1.5(6)A,工业RS-485通信,电子式-智能远程费控 | 34402 | 202211 | 2
34000608.0 | 1.0三相四线经互感器接入智能电能表,3×220/380V,1.5(6)A,安徽工业HPLC,电子式-智能远程费控 | 34402 | 202211 | 221
34000204.0 | 1.0三相四线经互感器接入智能电能表,3×220/380V,1.5(6)A,安徽工业RS-485通信,电子式-智能远程费控 | 34402 | 202211 | 13
34000203.0 | 1.0三相四线经互感器接入智能电能表,3×220/380V,1.5(6)A,安徽工业窄带载波,电子式-智能远程费控 | 34402 | 202211 | 2
8305000000900019.0 | 12表位计量箱（3×4） | 34402 | 202211 | 966
8305000000900014.0 | 1表位计量箱（1×1） | 34402 | 202211 | 3
34000715.0 | 2.0单相直接接入智能电能表,220V,5(60)A,安徽居民HPLC+微功率无线,电子式-智能远程费控 | 34402 | 202211 | 34
34000193.0 | 2.0单相直接接入智能电能表,220V,5(60)A,安徽居民HPLC,电子式-智能远程费控 | 34402 | 202211 | 12
34000194.0 | 2.0单相直接接入智能电能表,220V,5(60)A,安徽居民窄带载波,电子式-智能远程费控 | 34402 | 202211 | 296
34000193.0 | 2.0单相直接接入智能电能表,220V,5(60)A,居民HPLC,电子式-智能远程费控 | 34402 | 202211 | 11
34000194.0 | 2.0单相直接接入智能电能表,220V,5(60)A,居民窄带载波,电子式-智能远程费控 | 34402 | 202211 | 130
8305000000900022.0 | 2表位计量柜（1×2） | 34402 | 202211 | 3
8305000000900016.0 | 4表位计量箱（2×2） | 34402 | 202211 | 832
8305000000900017.0 | 6表位计量箱（3×2） | 34402 | 202211 | 24
8305000000900025.0 | 8表位计量屏（4×2） | 34402 | 202211 | 14
8305000000900018.0 | 9表位计量箱（3×3） | 34402 | 202211 | 322
34000196.0 | A级单相直接接入智能电能表,220V,0.25-0.5（60）A,安徽居民HPLC,电子式-智能远程费控 | 34402 | 202211 | 18084
34000196.0 | A级单相直接接入智能电能表,220V,0.25-0.5（60）A,居民HPLC,电子式-智能远程费控 | 34402 | 202211 | 48
34000213.0 | B级三相四线直接接入智能电能表,3×220/380V,0.2-0.5（60）A,安徽居民HPLC,电子式-智能远程费控 | 34402 | 202211 | 731
34000202.0 | B级三相四线直接接入智能电能表,3×220/380V,0.2-0.5（60）A,安徽工业HPLC,电子式-智能远程费控 | 34402 | 202211 | 4655
34000209.0 | B级三相四线经互感器接入智能电能表,3x220V/380V,0.015-0.075（6）A,工业HPLC,电子式-智能远程费控 | 34402 | 202211 | 6
34000209.0 | B级三相四线经互感器接入智能电能表,3×220/380V,0.015-0.075（6）A,安徽工业HPLC,电子式-智能远程费控 | 34402 | 202211 | 352
8301000000200003.0 | B级三相四线经互感器接入智能电能表3×220/380V0.015-0.075（6）A安徽居民HPLC电子式-智能远程费控 | 34402 | 202211 | 1
34000745.0 | C级三相三线经互感器接入智能电能表,3x100V,0.015-0.075（6）A,工业RS-485通信,电子式-智能无费控 | 34402 | 202211 | 21
34000745.0 | C级三相三线经互感器接入智能电能表,3×100V,0.015-0.075（6）A,安徽工业RS-485通信,电子式-智能无费控 | 34402 | 202211 | 693
8301000002100002.0 | C级三相三线经互感器接入智能电能表3×100V0.015-0.075（6）A安徽居民RS-485通信电子式-智能无费控 | 34402 | 202211 | 2
34000214.0 | C级三相四线经互感器接入智能电能表,3x220V/380V,0.015-0.075（6）A,工业RS-485通信,电子式-智能无费控 | 34402 | 202211 | 12
34000214.0 | C级三相四线经互感器接入智能电能表,3×220/380V,0.015-0.075（6）A,安徽工业RS-485通信,电子式-智能无费控 | 34402 | 202211 | 126
34001339.0 | 专变采集终端III型,3x100V,RS-485通信,4G | 34402 | 202211 | 23
34001336.0 | 专变采集终端III型,3x100V,RS-485通信,FDD-LTE+TD-LTE | 34402 | 202211 | 3
34001340.0 | 专变采集终端III型,3x220V/380V,RS-485通信,4G | 34402 | 202211 | 62
34001334.0 | 专变采集终端III型,3x220V/380V,RS-485通信,FDD-LTE+TD-LTE | 34402 | 202211 | 28
34001339.0 | 专变采集终端III型,3×100V,RS-485通信,4G | 34402 | 202211 | 284
34001336.0 | 专变采集终端III型,3×100V,RS-485通信,FDD-LTE+TD-LTE | 34402 | 202211 | 3
34001342.0 | 专变采集终端III型,3×100V,RS-485通信,GPRS通信 | 34402 | 202211 | 2
34001340.0 | 专变采集终端III型,3×220/380V,RS-485通信,4G | 34402 | 202211 | 17
8309000000900008.0 | 采集器II型,220V,下行通讯：RS-485,上行通讯：窄带载波 | 34402 | 202211 | 38
34001335.0 | 集中器I型,3x220V/380V,HPLC,4G | 34402 | 202211 | 338
34001333.0 | 集中器I型,3x220V/380V,HPLC,FDD-LTE+TD-LTE | 34402 | 202211 | 34
34001337.0 | 集中器I型,3x220V/380V,窄带载波,FDD-LTE+TD-LTE | 34402 | 202211 | 1
34001338.0 | 集中器I型,3x220V/380V,窄带载波,GPRS | 34402 | 202211 | 9
34001335.0 | 集中器I型,3×220/380V,HPLC,4G | 34402 | 202211 | 459
34028004.0 | 集中器I型,3×220/380V,RS-485通信,GPRS通信 | 34402 | 202211 | 1
8309000000300003.0 | 集中器I型3×220/380VRS-485通信4G | 34402 | 202211 | 1
|  | 34402 | 202211 | 167
34001308.0 | 0.2S低压电流互感器1000/5 | 34403 | 202211 | 15
34001078.0 | 0.2S低压电流互感器1200/5 | 34403 | 202211 | 12
34001074.0 | 0.2S低压电流互感器400/5 | 34403 | 202211 | 21
34001214.0 | 0.2S低压电流互感器500/5 | 34403 | 202211 | 9
34001299.0 | 0.2S低压电流互感器600/5 | 34403 | 202211 | 39
34001077.0 | 0.2S低压电流互感器800/5 | 34403 | 202211 | 9
34044542.0 | 0.2S电压互感器高压TV,电压变比10000/100 | 34403 | 202211 | 38
34037526.0 | 0.2S电流互感器低压TA,电流变比2000/5 | 34403 | 202211 | 6
34038121.0 | 0.2S电流互感器高压TA,电流变比100/5 | 34403 | 202211 | 6
34038294.0 | 0.2S电流互感器高压TA,电流变比1000/5 | 34403 | 202211 | 2
34038286.0 | 0.2S电流互感器高压TA,电流变比150/5 | 34403 | 202211 | 4
34037205.0 | 0.2S电流互感器高压TA,电流变比20/5 | 34403 | 202211 | 2
34037981.0 | 0.2S电流互感器高压TA,电流变比200/5 | 34403 | 202211 | 4
34038130.0 | 0.2S电流互感器高压TA,电流变比25/5 | 34403 | 202211 | 6
34037212.0 | 0.2S电流互感器高压TA,电流变比30/5 | 34403 | 202211 | 4
34037349.0 | 0.2S电流互感器高压TA,电流变比300/5 | 34403 | 202211 | 2
34037675.0 | 0.2S电流互感器高压TA,电流变比40/5 | 34403 | 202211 | 4
34037834.0 | 0.2S电流互感器高压TA,电流变比50/5 | 34403 | 202211 | 4
34037837.0 | 0.2S电流互感器高压TA,电流变比600/5 | 34403 | 202211 | 8
8302000000800012.0 | 0.2S组合互感器电流30/5,电压10000/100 | 34403 | 202211 | 1
34000201.0 | 0.5S三相三线经互感器接入智能电能表,3×100V,1.5(6)A,安徽工业RS-485通信,电子式-智能无费控 | 34403 | 202211 | 2
34000565.0 | 0.5S三相四线经互感器接入智能电能表,3×220/380V,1.5(6)A,安徽工业RS-485通信,电子式-智能无费控 | 34403 | 202211 | 65
34000569.0 | 0.5S三相四线经互感器接入智能电能表,3×57.7/100V,1.5(6)A,安徽变电站RS-485通信,电子式-智能无费控 | 34403 | 202211 | 2
34001298.0 | 0.5S低压电流互感器100/5 | 34403 | 202211 | 30
34001212.0 | 0.5S低压电流互感器150/5 | 34403 | 202211 | 129
34001075.0 | 0.5S低压电流互感器200/5 | 34403 | 202211 | 9
34001073.0 | 0.5S低压电流互感器300/5 | 34403 | 202211 | 282
34000535.0 | 1.0三相四线直接接入智能电能表,3x220V/380V,5(60)A,工业窄带载波,电子式-智能远程费控 | 34403 | 202211 | 2
34000535.0 | 1.0三相四线直接接入智能电能表,3×220/380V,5(60)A,安徽工业窄带载波,电子式-智能远程费控 | 34403 | 202211 | 5
34000608.0 | 1.0三相四线经互感器接入智能电能表,3×220/380V,1.5(6)A,安徽工业HPLC,电子式-智能远程费控 | 34403 | 202211 | 125
8305000000900019.0 | 12表位计量箱（3×4） | 34403 | 202211 | 101
34000715.0 | 2.0单相直接接入智能电能表,220V,5(60)A,安徽居民HPLC+微功率无线,电子式-智能远程费控 | 34403 | 202211 | 15
34000193.0 | 2.0单相直接接入智能电能表,220V,5(60)A,安徽居民HPLC,电子式-智能远程费控 | 34403 | 202211 | 55
34000194.0 | 2.0单相直接接入智能电能表,220V,5(60)A,安徽居民窄带载波,电子式-智能远程费控 | 34403 | 202211 | 320
34000193.0 | 2.0单相直接接入智能电能表,220V,5(60)A,居民HPLC,电子式-智能远程费控 | 34403 | 202211 | 3
34000194.0 | 2.0单相直接接入智能电能表,220V,5(60)A,居民窄带载波,电子式-智能远程费控 | 34403 | 202211 | 156
8305000000900016.0 | 4表位计量箱（2×2） | 34403 | 202211 | 7
8305000000900017.0 | 6表位计量箱（3×2） | 34403 | 202211 | 18
34000196.0 | A级单相直接接入智能电能表,220V,0.25-0.5（60）A,安徽居民HPLC,电子式-智能远程费控 | 34403 | 202211 | 5686
34000196.0 | A级单相直接接入智能电能表,220V,0.25-0.5（60）A,居民HPLC,电子式-智能远程费控 | 34403 | 202211 | 16
34000202.0 | B级三相四线直接接入智能电能表,3x220V/380V,0.2-0.5（60）A,工业HPLC,电子式-智能远程费控 | 34403 | 202211 | 1
34000213.0 | B级三相四线直接接入智能电能表,3×220/380V,0.2-0.5（60）A,安徽居民HPLC,电子式-智能远程费控 | 34403 | 202211 | 82
34000202.0 | B级三相四线直接接入智能电能表,3×220/380V,0.2-0.5（60）A,安徽工业HPLC,电子式-智能远程费控 | 34403 | 202211 | 1256
34000209.0 | B级三相四线经互感器接入智能电能表,3x220V/380V,0.015-0.075（6）A,工业HPLC,电子式-智能远程费控 | 34403 | 202211 | 2
34000209.0 | B级三相四线经互感器接入智能电能表,3×220/380V,0.015-0.075（6）A,安徽工业HPLC,电子式-智能远程费控 | 34403 | 202211 | 195
34000745.0 | C级三相三线经互感器接入智能电能表,3x100V,0.015-0.075（6）A,工业RS-485通信,电子式-智能无费控 | 34403 | 202211 | 1
34000745.0 | C级三相三线经互感器接入智能电能表,3×100V,0.015-0.075（6）A,安徽工业RS-485通信,电子式-智能无费控 | 34403 | 202211 | 85
34000214.0 | C级三相四线经互感器接入智能电能表,3×220/380V,0.015-0.075（6）A,安徽工业RS-485通信,电子式-智能无费控 | 34403 | 202211 | 88
34000720.0 | D级三相三线经互感器接入智能电能表,3×100V,0.015-0.075（6）A,安徽工业RS-485通信,电子式-智能无费控 | 34403 | 202211 | 4
34000269.0 | D级三相四线经互感器接入智能电能表,3×57.7/100V,0.015-0.075（6）A,安徽工业RS-485通信,电子式-智能无费控 | 34403 | 202211 | 1
34001339.0 | 专变采集终端III型,3x100V,RS-485通信,4G | 34403 | 202211 | 21
34001336.0 | 专变采集终端III型,3x100V,RS-485通信,FDD-LTE+TD-LTE | 34403 | 202211 | 3
34001340.0 | 专变采集终端III型,3x220V/380V,RS-485通信,4G | 34403 | 202211 | 12
34001334.0 | 专变采集终端III型,3x220V/380V,RS-485通信,FDD-LTE+TD-LTE | 34403 | 202211 | 21
34001339.0 | 专变采集终端III型,3×100V,RS-485通信,4G | 34403 | 202211 | 84
34001345.0 | 专变采集终端III型,3×100V,RS-485通信,CDMA通信 | 34403 | 202211 | 2
34001336.0 | 专变采集终端III型,3×100V,RS-485通信,FDD-LTE+TD-LTE | 34403 | 202211 | 4
34001340.0 | 专变采集终端III型,3×220/380V,RS-485通信,4G | 34403 | 202211 | 25
8309000000900007.0 | 采集器II型,220V,下行通讯：RS-485,上行通讯：HPLC | 34403 | 202211 | 1165
8309000000900008.0 | 采集器II型,220V,下行通讯：RS-485,上行通讯：窄带载波 | 34403 | 202211 | 185
8309000000900028.0 | 采集器I型,220V,下行通讯：RS-485，上行通讯：窄带载波 | 34403 | 202211 | 20
34010001.0 | 采集器I型,220V,下行通讯：其他，上行通讯：其他 | 34403 | 202211 | 5
34001335.0 | 集中器I型,3x220V/380V,HPLC,4G | 34403 | 202211 | 310
34001333.0 | 集中器I型,3x220V/380V,HPLC,FDD-LTE+TD-LTE | 34403 | 202211 | 294
34001337.0 | 集中器I型,3x220V/380V,窄带载波,FDD-LTE+TD-LTE | 34403 | 202211 | 168
34001338.0 | 集中器I型,3x220V/380V,窄带载波,GPRS | 34403 | 202211 | 17
34001335.0 | 集中器I型,3×220/380V,HPLC,4G | 34403 | 202211 | 354
34028071.0 | 集中器I型,3×220/380V,RS-485通信,FDD-LTE+TD-LTE | 34403 | 202211 | 1
34028004.0 | 集中器I型,3×220/380V,RS-485通信,GPRS通信 | 34403 | 202211 | 38
34028029.0 | 集中器I型,3×220/380V,RS-485通信,光纤 | 34403 | 202211 | 2
8309000000300003.0 | 集中器I型3×220/380VRS-485通信4G | 34403 | 202211 | 59
|  | 34403 | 202211 | 56
34044548.0 | 0.1电压互感器高压TV,电压变比10000/100 | 34404 | 202211 | 42
34001076.0 | 0.2S低压电流互感器100/5 | 34404 | 202211 | 3
34001308.0 | 0.2S低压电流互感器1000/5 | 34404 | 202211 | 9
34001078.0 | 0.2S低压电流互感器1200/5 | 34404 | 202211 | 66
34001081.0 | 0.2S低压电流互感器1500/5 | 34404 | 202211 | 12
34001215.0 | 0.2S低压电流互感器200/5 | 34404 | 202211 | 6
34001300.0 | 0.2S低压电流互感器300/5 | 34404 | 202211 | 15
34001074.0 | 0.2S低压电流互感器400/5 | 34404 | 202211 | 117
34001214.0 | 0.2S低压电流互感器500/5 | 34404 | 202211 | 9
34001299.0 | 0.2S低压电流互感器600/5 | 34404 | 202211 | 18
34001077.0 | 0.2S低压电流互感器800/5 | 34404 | 202211 | 108
34044542.0 | 0.2S电压互感器高压TV,电压变比10000/100 | 34404 | 202211 | 12
34037339.0 | 0.2S电流互感器低压TA,电流变比1000/5 | 34404 | 202211 | 24
34037524.0 | 0.2S电流互感器低压TA,电流变比1200/5 | 34404 | 202211 | 48
34037840.0 | 0.2S电流互感器低压TA,电流变比1500/5 | 34404 | 202211 | 120
34037681.0 | 0.2S电流互感器低压TA,电流变比50/5 | 34404 | 202211 | 3
34038121.0 | 0.2S电流互感器高压TA,电流变比100/5 | 34404 | 202211 | 6
34037673.0 | 0.2S电流互感器高压TA,电流变比15/5 | 34404 | 202211 | 2
34037205.0 | 0.2S电流互感器高压TA,电流变比20/5 | 34404 | 202211 | 2
34037981.0 | 0.2S电流互感器高压TA,电流变比200/5 | 34404 | 202211 | 6
34037212.0 | 0.2S电流互感器高压TA,电流变比30/5 | 34404 | 202211 | 4
34038292.0 | 0.2S电流互感器高压TA,电流变比400/5 | 34404 | 202211 | 2
34037834.0 | 0.2S电流互感器高压TA,电流变比50/5 | 34404 | 202211 | 2
34037835.0 | 0.2S电流互感器高压TA,电流变比75/5 | 34404 | 202211 | 4
8302000000500009.0 | 0.2高压TV电压互感器10000/100 | 34404 | 202211 | 12
34000201.0 | 0.5S三相三线经互感器接入智能电能表,3x100V,1.5(6)A,工业RS-485通信,电子式-智能无费控 | 34404 | 202211 | 8
34000201.0 | 0.5S三相三线经互感器接入智能电能表,3×100V,1.5(6)A,安徽工业RS-485通信,电子式-智能无费控 | 34404 | 202211 | 76
34000565.0 | 0.5S三相四线经互感器接入智能电能表,3x220V/380V,1.5(6)A,工业RS-485通信,电子式-智能无费控 | 34404 | 202211 | 21
34000565.0 | 0.5S三相四线经互感器接入智能电能表,3×220/380V,1.5(6)A,安徽工业RS-485通信,电子式-智能无费控 | 34404 | 202211 | 186
34001298.0 | 0.5S低压电流互感器100/5 | 34404 | 202211 | 261
34001212.0 | 0.5S低压电流互感器150/5 | 34404 | 202211 | 408
34001075.0 | 0.5S低压电流互感器200/5 | 34404 | 202211 | 150
34001073.0 | 0.5S低压电流互感器300/5 | 34404 | 202211 | 123
34001217.0 | 0.5S低压电流互感器75/5 | 34404 | 202211 | 30
34037839.0 | 0.5S电流互感器低压TA,电流变比1000/5 | 34404 | 202211 | 6
34038119.0 | 0.5S电流互感器低压TA,电流变比500/5 | 34404 | 202211 | 12
34000199.0 | 1.0三相四线直接接入智能电能表,3x220V/380V,5(60)A,居民窄带载波,电子式-智能远程费控 | 34404 | 202211 | 4
34000669.0 | 1.0三相四线直接接入智能电能表,3x220V/380V,5(60)A,工业HPLC,电子式-智能远程费控 | 34404 | 202211 | 5
34000535.0 | 1.0三相四线直接接入智能电能表,3x220V/380V,5(60)A,工业窄带载波,电子式-智能远程费控 | 34404 | 202211 | 5
34000200.0 | 1.0三相四线直接接入智能电能表,3×220/380V,5(60)A,安徽居民HPLC,电子式-智能远程费控 | 34404 | 202211 | 74
34000198.0 | 1.0三相四线直接接入智能电能表,3×220/380V,5(60)A,安徽居民RS-485通信,电子式-智能远程费控 | 34404 | 202211 | 2
34000199.0 | 1.0三相四线直接接入智能电能表,3×220/380V,5(60)A,安徽居民窄带载波,电子式-智能远程费控 | 34404 | 202211 | 26
34000511.0 | 1.0三相四线直接接入智能电能表,3×220/380V,5(60)A,安徽工业HPLC+微功率无线,电子式-智能远程费控 | 34404 | 202211 | 6
34000669.0 | 1.0三相四线直接接入智能电能表,3×220/380V,5(60)A,安徽工业HPLC,电子式-智能远程费控 | 34404 | 202211 | 1730
34000508.0 | 1.0三相四线直接接入智能电能表,3×220/380V,5(60)A,安徽工业RS-485通信,电子式-智能远程费控 | 34404 | 202211 | 3
34000535.0 | 1.0三相四线直接接入智能电能表,3×220/380V,5(60)A,安徽工业窄带载波,电子式-智能远程费控 | 34404 | 202211 | 63
8301000006900009.0 | 1.0三相四线直接接入智能电能表，3×220/380V，5(60)A，安徽居民HPLC+微功率无线，电子式-智能远程费控 | 34404 | 202211 | 6
34000608.0 | 1.0三相四线经互感器接入智能电能表,3x220V/380V,1.5(6)A,工业HPLC,电子式-智能远程费控 | 34404 | 202211 | 1
34000204.0 | 1.0三相四线经互感器接入智能电能表,3x220V/380V,1.5(6)A,工业RS-485通信,电子式-智能远程费控 | 34404 | 202211 | 4
34000203.0 | 1.0三相四线经互感器接入智能电能表,3x220V/380V,1.5(6)A,工业窄带载波,电子式-智能远程费控 | 34404 | 202211 | 1
34000233.0 | 1.0三相四线经互感器接入智能电能表,3×220/380V,1.5(6)A,安徽居民HPLC,电子式-智能远程费控 | 34404 | 202211 | 3
34000643.0 | 1.0三相四线经互感器接入智能电能表,3×220/380V,1.5(6)A,安徽居民RS-485通信,电子式-智能远程费控 | 34404 | 202211 | 1
34000608.0 | 1.0三相四线经互感器接入智能电能表,3×220/380V,1.5(6)A,安徽工业HPLC,电子式-智能远程费控 | 34404 | 202211 | 325
34000204.0 | 1.0三相四线经互感器接入智能电能表,3×220/380V,1.5(6)A,安徽工业RS-485通信,电子式-智能远程费控 | 34404 | 202211 | 13
34000203.0 | 1.0三相四线经互感器接入智能电能表,3×220/380V,1.5(6)A,安徽工业窄带载波,电子式-智能远程费控 | 34404 | 202211 | 10
8305000000500003.0 | 10表位计量箱（2×5） | 34404 | 202211 | 358
8305000000900019.0 | 12表位计量箱（3×4） | 34404 | 202211 | 550
8305000000000002.0 | 16表位计量箱（4×4） | 34404 | 202211 | 387
8305000000900014.0 | 1表位计量箱（1×1） | 34404 | 202211 | 395
34000715.0 | 2.0单相直接接入智能电能表,220V,5(60)A,安徽居民HPLC+微功率无线,电子式-智能远程费控 | 34404 | 202211 | 141
34000193.0 | 2.0单相直接接入智能电能表,220V,5(60)A,安徽居民HPLC,电子式-智能远程费控 | 34404 | 202211 | 57
34000194.0 | 2.0单相直接接入智能电能表,220V,5(60)A,安徽居民窄带载波,电子式-智能远程费控 | 34404 | 202211 | 815
34000193.0 | 2.0单相直接接入智能电能表,220V,5(60)A,居民HPLC,电子式-智能远程费控 | 34404 | 202211 | 5
34000194.0 | 2.0单相直接接入智能电能表,220V,5(60)A,居民窄带载波,电子式-智能远程费控 | 34404 | 202211 | 182
8305000000900016.0 | 4表位计量箱（2×2） | 34404 | 202211 | 39
8305000000900017.0 | 6表位计量箱（3×2） | 34404 | 202211 | 101
8305000000900018.0 | 9表位计量箱（3×3） | 34404 | 202211 | 299
34000196.0 | A级单相直接接入智能电能表,220V,0.25-0.5（60）A,安徽居民HPLC,电子式-智能远程费控 | 34404 | 202211 | 23620
8301000005500002.0 | A级单相直接接入智能电能表,220V,0.25-0.5（60）A,安徽工业HPLC,电子式-智能远程费控 | 34404 | 202211 | 1
34000196.0 | A级单相直接接入智能电能表,220V,0.25-0.5（60）A,居民HPLC,电子式-智能远程费控 | 34404 | 202211 | 80
34000202.0 | B级三相四线直接接入智能电能表,3x220V/380V,0.2-0.5（60）A,工业HPLC,电子式-智能远程费控 | 34404 | 202211 | 8
34000213.0 | B级三相四线直接接入智能电能表,3×220/380V,0.2-0.5（60）A,安徽居民HPLC,电子式-智能远程费控 | 34404 | 202211 | 479
34000202.0 | B级三相四线直接接入智能电能表,3×220/380V,0.2-0.5（60）A,安徽工业HPLC,电子式-智能远程费控 | 34404 | 202211 | 2116
34000209.0 | B级三相四线经互感器接入智能电能表,3x220V/380V,0.015-0.075（6）A,工业HPLC,电子式-智能远程费控 | 34404 | 202211 | 1
34000209.0 | B级三相四线经互感器接入智能电能表,3×220/380V,0.015-0.075（6）A,安徽工业HPLC,电子式-智能远程费控 | 34404 | 202211 | 47
8301000000200003.0 | B级三相四线经互感器接入智能电能表3×220/380V0.015-0.075（6）A安徽居民HPLC电子式-智能远程费控 | 34404 | 202211 | 54
34000745.0 | C级三相三线经互感器接入智能电能表,3x100V,0.015-0.075（6）A,工业RS-485通信,电子式-智能无费控 | 34404 | 202211 | 1
34000745.0 | C级三相三线经互感器接入智能电能表,3×100V,0.015-0.075（6）A,安徽工业RS-485通信,电子式-智能无费控 | 34404 | 202211 | 63
34000214.0 | C级三相四线经互感器接入智能电能表,3×220/380V,0.015-0.075（6）A,安徽工业RS-485通信,电子式-智能无费控 | 34404 | 202211 | 5
34000269.0 | D级三相四线经互感器接入智能电能表,3x57.7V/100V,0.015-0.075（6）A,工业RS-485通信,电子式-智能无费控 | 34404 | 202211 | 2
34000575.0 | D级三相四线经互感器接入智能电能表,3×57.7/100V,0.003-0.015(1.2)A,安徽工业RS-485通信,电子式-智能无费控 | 34404 | 202211 | 4
34001339.0 | 专变采集终端III型,3x100V,RS-485通信,4G | 34404 | 202211 | 50
34001336.0 | 专变采集终端III型,3x100V,RS-485通信,FDD-LTE+TD-LTE | 34404 | 202211 | 1
34001342.0 | 专变采集终端III型,3x100V,RS-485通信,GPRS | 34404 | 202211 | 6
34001340.0 | 专变采集终端III型,3x220V/380V,RS-485通信,4G | 34404 | 202211 | 49
34001334.0 | 专变采集终端III型,3x220V/380V,RS-485通信,FDD-LTE+TD-LTE | 34404 | 202211 | 2
34001339.0 | 专变采集终端III型,3×100V,RS-485通信,4G | 34404 | 202211 | 71
34001336.0 | 专变采集终端III型,3×100V,RS-485通信,FDD-LTE+TD-LTE | 34404 | 202211 | 3
34001340.0 | 专变采集终端III型,3×220/380V,RS-485通信,4G | 34404 | 202211 | 80
8309000000900008.0 | 采集器II型,220V,下行通讯：RS-485,上行通讯：窄带载波 | 34404 | 202211 | 62
8309000000900030.0 | 采集器I型,220V,下行通讯：RS-485，上行通讯：HPLC | 34404 | 202211 | 1
8309000000900028.0 | 采集器I型,220V,下行通讯：RS-485，上行通讯：窄带载波 | 34404 | 202211 | 1
34010001.0 | 采集器I型,220V,下行通讯：其他，上行通讯：其他 | 34404 | 202211 | 1
34001335.0 | 集中器I型,3x220V/380V,HPLC,4G | 34404 | 202211 | 188
34001333.0 | 集中器I型,3x220V/380V,HPLC,FDD-LTE+TD-LTE | 34404 | 202211 | 77
34001343.0 | 集中器I型,3x220V/380V,窄带载波,CDMA | 34404 | 202211 | 4
34001337.0 | 集中器I型,3x220V/380V,窄带载波,FDD-LTE+TD-LTE | 34404 | 202211 | 13
34001338.0 | 集中器I型,3x220V/380V,窄带载波,GPRS | 34404 | 202211 | 13
34001335.0 | 集中器I型,3×220/380V,HPLC,4G | 34404 | 202211 | 484
34028004.0 | 集中器I型,3×220/380V,RS-485通信,GPRS通信 | 34404 | 202211 | 6
8309000000300003.0 | 集中器I型3×220/380VRS-485通信4G | 34404 | 202211 | 4
|  | 34404 | 202211 | 520
34044548.0 | 0.1电压互感器高压TV,电压变比10000/100 | 34405 | 202211 | 17
34038004.0 | 0.1电流互感器高压TA,电流变比200/5 | 34405 | 202211 | 4
34000613.0 | 0.2S三相四线经互感器接入智能电能表,3×57.7/100V,1.5(6)A,安徽变电站RS-485通信,电子式-智能无费控 | 34405 | 202211 | 2
34000248.0 | 0.2S三相四线经互感器接入智能电能表,3×57.7/100V,1.5(6)A,安徽工业RS-485通信,电子式-智能无费控 | 34405 | 202211 | 2
34001308.0 | 0.2S低压电流互感器1000/5 | 34405 | 202211 | 36
34001078.0 | 0.2S低压电流互感器1200/5 | 34405 | 202211 | 51
34001081.0 | 0.2S低压电流互感器1500/5 | 34405 | 202211 | 9
34001215.0 | 0.2S低压电流互感器200/5 | 34405 | 202211 | 8
34001309.0 | 0.2S低压电流互感器250/5 | 34405 | 202211 | 3
34001300.0 | 0.2S低压电流互感器300/5 | 34405 | 202211 | 3
34001074.0 | 0.2S低压电流互感器400/5 | 34405 | 202211 | 45
34001214.0 | 0.2S低压电流互感器500/5 | 34405 | 202211 | 63
34001299.0 | 0.2S低压电流互感器600/5 | 34405 | 202211 | 30
34001216.0 | 0.2S低压电流互感器75/5 | 34405 | 202211 | 6
34001077.0 | 0.2S低压电流互感器800/5 | 34405 | 202211 | 24
34044542.0 | 0.2S电压互感器高压TV,电压变比10000/100 | 34405 | 202211 | 19
34037524.0 | 0.2S电流互感器低压TA,电流变比1200/5 | 34405 | 202211 | 9
34037825.0 | 0.2S电流互感器低压TA,电流变比150/5 | 34405 | 202211 | 34
34037823.0 | 0.2S电流互感器低压TA,电流变比300/5 | 34405 | 202211 | 3
34037672.0 | 0.2S电流互感器低压TA,电流变比600/5 | 34405 | 202211 | 4
34037875.0 | 0.2S电流互感器干式TA,电流变比200/5 | 34405 | 202211 | 2
34038121.0 | 0.2S电流互感器高压TA,电流变比100/5 | 34405 | 202211 | 6
34038286.0 | 0.2S电流互感器高压TA,电流变比150/5 | 34405 | 202211 | 10
34037205.0 | 0.2S电流互感器高压TA,电流变比20/5 | 34405 | 202211 | 6
34038130.0 | 0.2S电流互感器高压TA,电流变比25/5 | 34405 | 202211 | 2
34038146.0 | 0.2S电流互感器高压TA,电流变比250/5 | 34405 | 202211 | 4
34037212.0 | 0.2S电流互感器高压TA,电流变比30/5 | 34405 | 202211 | 4
34037349.0 | 0.2S电流互感器高压TA,电流变比300/5 | 34405 | 202211 | 4
34037675.0 | 0.2S电流互感器高压TA,电流变比40/5 | 34405 | 202211 | 10
34038292.0 | 0.2S电流互感器高压TA,电流变比400/5 | 34405 | 202211 | 4
34037834.0 | 0.2S电流互感器高压TA,电流变比50/5 | 34405 | 202211 | 8
34037835.0 | 0.2S电流互感器高压TA,电流变比75/5 | 34405 | 202211 | 10
34037683.0 | 0.2S电流互感器高压TA,电流变比800/5 | 34405 | 202211 | 2
34000609.0 | 0.5S三相三线经互感器接入智能电能表,3×100V,1.5(6)A,安徽变电站RS-485通信,电子式-智能无费控 | 34405 | 202211 | 1
34000207.0 | 0.5S三相三线经互感器接入智能电能表,3×100V,1.5(6)A,安徽居民RS-485通信,电子式-智能无费控 | 34405 | 202211 | 6
34000201.0 | 0.5S三相三线经互感器接入智能电能表,3×100V,1.5(6)A,安徽工业RS-485通信,电子式-智能无费控 | 34405 | 202211 | 31
34000565.0 | 0.5S三相四线经互感器接入智能电能表,3x220V/380V,1.5(6)A,工业RS-485通信,电子式-智能无费控 | 34405 | 202211 | 19
34000565.0 | 0.5S三相四线经互感器接入智能电能表,3×220/380V,1.5(6)A,安徽工业RS-485通信,电子式-智能无费控 | 34405 | 202211 | 178
34001298.0 | 0.5S低压电流互感器100/5 | 34405 | 202211 | 9
34001212.0 | 0.5S低压电流互感器150/5 | 34405 | 202211 | 135
34001075.0 | 0.5S低压电流互感器200/5 | 34405 | 202211 | 55
34001073.0 | 0.5S低压电流互感器300/5 | 34405 | 202211 | 48
34001079.0 | 0.5S低压电流互感器600/5 | 34405 | 202211 | 16
34038282.0 | 0.5S电流互感器低压TA,电流变比100/5 | 34405 | 202211 | 60
34037517.0 | 0.5S电流互感器低压TA,电流变比1200/5 | 34405 | 202211 | 6
34038118.0 | 0.5S电流互感器低压TA,电流变比200/5 | 34405 | 202211 | 6
34038117.0 | 0.5S电流互感器低压TA,电流变比250/5 | 34405 | 202211 | 3
34038116.0 | 0.5S电流互感器低压TA,电流变比300/5 | 34405 | 202211 | 27
34037340.0 | 0.5S电流互感器低压TA,电流变比400/5 | 34405 | 202211 | 15
34037509.0 | 0.5S电流互感器低压TA,电流变比600/5 | 34405 | 202211 | 10
34037345.0 | 0.5S电流互感器低压TA,电流变比800/5 | 34405 | 202211 | 105
34000199.0 | 1.0三相四线直接接入智能电能表,3x220V/380V,5(60)A,居民窄带载波,电子式-智能远程费控 | 34405 | 202211 | 1
34000669.0 | 1.0三相四线直接接入智能电能表,3x220V/380V,5(60)A,工业HPLC,电子式-智能远程费控 | 34405 | 202211 | 12
34000508.0 | 1.0三相四线直接接入智能电能表,3x220V/380V,5(60)A,工业RS-485通信,电子式-智能远程费控 | 34405 | 202211 | 7
34000535.0 | 1.0三相四线直接接入智能电能表,3x220V/380V,5(60)A,工业窄带载波,电子式-智能远程费控 | 34405 | 202211 | 10
34000200.0 | 1.0三相四线直接接入智能电能表,3×220/380V,5(60)A,安徽居民HPLC,电子式-智能远程费控 | 34405 | 202211 | 12
34000198.0 | 1.0三相四线直接接入智能电能表,3×220/380V,5(60)A,安徽居民RS-485通信,电子式-智能远程费控 | 34405 | 202211 | 5
34000199.0 | 1.0三相四线直接接入智能电能表,3×220/380V,5(60)A,安徽居民窄带载波,电子式-智能远程费控 | 34405 | 202211 | 15
34000511.0 | 1.0三相四线直接接入智能电能表,3×220/380V,5(60)A,安徽工业HPLC+微功率无线,电子式-智能远程费控 | 34405 | 202211 | 1
34000669.0 | 1.0三相四线直接接入智能电能表,3×220/380V,5(60)A,安徽工业HPLC,电子式-智能远程费控 | 34405 | 202211 | 2378
34000508.0 | 1.0三相四线直接接入智能电能表,3×220/380V,5(60)A,安徽工业RS-485通信,电子式-智能远程费控 | 34405 | 202211 | 51
34000535.0 | 1.0三相四线直接接入智能电能表,3×220/380V,5(60)A,安徽工业窄带载波,电子式-智能远程费控 | 34405 | 202211 | 16
34000608.0 | 1.0三相四线经互感器接入智能电能表,3x220V/380V,1.5(6)A,工业HPLC,电子式-智能远程费控 | 34405 | 202211 | 26
34000204.0 | 1.0三相四线经互感器接入智能电能表,3x220V/380V,1.5(6)A,工业RS-485通信,电子式-智能远程费控 | 34405 | 202211 | 2
34000608.0 | 1.0三相四线经互感器接入智能电能表,3×220/380V,1.5(6)A,安徽工业HPLC,电子式-智能远程费控 | 34405 | 202211 | 140
34000204.0 | 1.0三相四线经互感器接入智能电能表,3×220/380V,1.5(6)A,安徽工业RS-485通信,电子式-智能远程费控 | 34405 | 202211 | 4
8305000000500003.0 | 10表位计量箱（2×5） | 34405 | 202211 | 27
8305000002000002.0 | 12表位计量箱（2×6） | 34405 | 202211 | 14
8305000000900019.0 | 12表位计量箱（3×4） | 34405 | 202211 | 334
8305000000200004.0 | 15表位计量箱（3×5） | 34405 | 202211 | 159
8305000000000002.0 | 16表位计量箱（4×4） | 34405 | 202211 | 241
8305000000900014.0 | 1表位计量箱（1×1） | 34405 | 202211 | 1237
34000715.0 | 2.0单相直接接入智能电能表,220V,5(60)A,安徽居民HPLC+微功率无线,电子式-智能远程费控 | 34405 | 202211 | 78
34000193.0 | 2.0单相直接接入智能电能表,220V,5(60)A,安徽居民HPLC,电子式-智能远程费控 | 34405 | 202211 | 33
34000194.0 | 2.0单相直接接入智能电能表,220V,5(60)A,安徽居民窄带载波,电子式-智能远程费控 | 34405 | 202211 | 665
34000193.0 | 2.0单相直接接入智能电能表,220V,5(60)A,居民HPLC,电子式-智能远程费控 | 34405 | 202211 | 34
34000195.0 | 2.0单相直接接入智能电能表,220V,5(60)A,居民RS-485通信,电子式-智能远程费控 | 34405 | 202211 | 1
34000194.0 | 2.0单相直接接入智能电能表,220V,5(60)A,居民窄带载波,电子式-智能远程费控 | 34405 | 202211 | 215
8305000000900015.0 | 2表位计量箱（1×2） | 34405 | 202211 | 260
8305000000900016.0 | 4表位计量箱（2×2） | 34405 | 202211 | 56
8305000001900002.0 | 5表位计量箱(1×5) | 34405 | 202211 | 14
8305000000900017.0 | 6表位计量箱（3×2） | 34405 | 202211 | 23
8305000000900025.0 | 8表位计量屏（4×2） | 34405 | 202211 | 202
8305000000600003.0 | 8表位计量箱（2×4） | 34405 | 202211 | 37
34000196.0 | A级单相直接接入智能电能表,220V,0.25-0.5（60）A,安徽居民HPLC,电子式-智能远程费控 | 34405 | 202211 | 22618
8301000005500002.0 | A级单相直接接入智能电能表,220V,0.25-0.5（60）A,安徽工业HPLC,电子式-智能远程费控 | 34405 | 202211 | 1
34000196.0 | A级单相直接接入智能电能表,220V,0.25-0.5（60）A,居民HPLC,电子式-智能远程费控 | 34405 | 202211 | 276
34000202.0 | B级三相四线直接接入智能电能表,3x220V/380V,0.2-0.5（60）A,工业HPLC,电子式-智能远程费控 | 34405 | 202211 | 1
34000213.0 | B级三相四线直接接入智能电能表,3×220/380V,0.2-0.5（60）A,安徽居民HPLC,电子式-智能远程费控 | 34405 | 202211 | 292
34000202.0 | B级三相四线直接接入智能电能表,3×220/380V,0.2-0.5（60）A,安徽工业HPLC,电子式-智能远程费控 | 34405 | 202211 | 288
34000209.0 | B级三相四线经互感器接入智能电能表,3x220V/380V,0.015-0.075（6）A,工业HPLC,电子式-智能远程费控 | 34405 | 202211 | 2
34000209.0 | B级三相四线经互感器接入智能电能表,3×220/380V,0.015-0.075（6）A,安徽工业HPLC,电子式-智能远程费控 | 34405 | 202211 | 68
34000745.0 | C级三相三线经互感器接入智能电能表,3x100V,0.015-0.075（6）A,工业RS-485通信,电子式-智能无费控 | 34405 | 202211 | 21
34000718.0 | C级三相三线经互感器接入智能电能表,3×100V,0.015-0.075（6）A,安徽变电站RS-485通信,电子式-智能无费控 | 34405 | 202211 | 4
34000745.0 | C级三相三线经互感器接入智能电能表,3×100V,0.015-0.075（6）A,安徽工业RS-485通信,电子式-智能无费控 | 34405 | 202211 | 1068
8301000002100002.0 | C级三相三线经互感器接入智能电能表3×100V0.015-0.075（6）A安徽居民RS-485通信电子式-智能无费控 | 34405 | 202211 | 1
34000214.0 | C级三相四线经互感器接入智能电能表,3x220V/380V,0.015-0.075（6）A,工业RS-485通信,电子式-智能无费控 | 34405 | 202211 | 13
34000214.0 | C级三相四线经互感器接入智能电能表,3×220/380V,0.015-0.075（6）A,安徽工业RS-485通信,电子式-智能无费控 | 34405 | 202211 | 548
34000269.0 | D级三相四线经互感器接入智能电能表,3×57.7/100V,0.015-0.075（6）A,安徽工业RS-485通信,电子式-智能无费控 | 34405 | 202211 | 19
34001339.0 | 专变采集终端III型,3x100V,RS-485通信,4G | 34405 | 202211 | 27
34001336.0 | 专变采集终端III型,3x100V,RS-485通信,FDD-LTE+TD-LTE | 34405 | 202211 | 6
34001342.0 | 专变采集终端III型,3x100V,RS-485通信,GPRS | 34405 | 202211 | 2
34001340.0 | 专变采集终端III型,3x220V/380V,RS-485通信,4G | 34405 | 202211 | 40
34001334.0 | 专变采集终端III型,3x220V/380V,RS-485通信,FDD-LTE+TD-LTE | 34405 | 202211 | 17
34001339.0 | 专变采集终端III型,3×100V,RS-485通信,4G | 34405 | 202211 | 256
34001336.0 | 专变采集终端III型,3×100V,RS-485通信,FDD-LTE+TD-LTE | 34405 | 202211 | 3
34001340.0 | 专变采集终端III型,3×220/380V,RS-485通信,4G | 34405 | 202211 | 644
8309000000900007.0 | 采集器II型,220V,下行通讯：RS-485,上行通讯：HPLC | 34405 | 202211 | 9
8309000000900008.0 | 采集器II型,220V,下行通讯：RS-485,上行通讯：窄带载波 | 34405 | 202211 | 10
8309000000900028.0 | 采集器I型,220V,下行通讯：RS-485，上行通讯：窄带载波 | 34405 | 202211 | 4
34001335.0 | 集中器I型,3x220V/380V,HPLC,4G | 34405 | 202211 | 206
34001333.0 | 集中器I型,3x220V/380V,HPLC,FDD-LTE+TD-LTE | 34405 | 202211 | 7
34001337.0 | 集中器I型,3x220V/380V,窄带载波,FDD-LTE+TD-LTE | 34405 | 202211 | 9
34001338.0 | 集中器I型,3x220V/380V,窄带载波,GPRS | 34405 | 202211 | 1
34001335.0 | 集中器I型,3×220/380V,HPLC,4G | 34405 | 202211 | 546
34028057.0 | 集中器I型,3×220/380V,RS-485通信,CDMA通信 | 34405 | 202211 | 1
8309000000300003.0 | 集中器I型3×220/380VRS-485通信4G | 34405 | 202211 | 1
|  | 34405 | 202211 | 452
34038287.0 | 0.1电流互感器低压TA,电流变比300/5 | 34406 | 202211 | 12
34038005.0 | 0.1电流互感器低压TA,电流变比40/5 | 34406 | 202211 | 1
34037847.0 | 0.1电流互感器低压TA,电流变比50/5 | 34406 | 202211 | 6
34037992.0 | 0.1电流互感器低压TA,电流变比75/5 | 34406 | 202211 | 2
34000719.0 | 0.2S三相三线经互感器接入智能电能表,3×100V,1.5(6)A,安徽变电站RS-485通信,电子式-智能无费控 | 34406 | 202211 | 1
8301000002300002.0 | 0.2S三相四线经互感器接入多功能表3×57.7/100V1.5(6)A安徽工业RS-485通信电子式-多功能 | 34406 | 202211 | 1
34000248.0 | 0.2S三相四线经互感器接入智能电能表,3x57.7V/100V,1.5(6)A,工业RS-485通信,电子式-智能无费控 | 34406 | 202211 | 6
34001308.0 | 0.2S低压电流互感器1000/5 | 34406 | 202211 | 6
34001078.0 | 0.2S低压电流互感器1200/5 | 34406 | 202211 | 12
34001081.0 | 0.2S低压电流互感器1500/5 | 34406 | 202211 | 42
34001300.0 | 0.2S低压电流互感器300/5 | 34406 | 202211 | 9
34001074.0 | 0.2S低压电流互感器400/5 | 34406 | 202211 | 28
34001085.0 | 0.2S低压电流互感器50/5 | 34406 | 202211 | 6
34001214.0 | 0.2S低压电流互感器500/5 | 34406 | 202211 | 3
34001299.0 | 0.2S低压电流互感器600/5 | 34406 | 202211 | 66
34001216.0 | 0.2S低压电流互感器75/5 | 34406 | 202211 | 3
34001077.0 | 0.2S低压电流互感器800/5 | 34406 | 202211 | 12
34044542.0 | 0.2S电压互感器高压TV,电压变比10000/100 | 34406 | 202211 | 46
34037339.0 | 0.2S电流互感器低压TA,电流变比1000/5 | 34406 | 202211 | 15
34037524.0 | 0.2S电流互感器低压TA,电流变比1200/5 | 34406 | 202211 | 6
34037825.0 | 0.2S电流互感器低压TA,电流变比150/5 | 34406 | 202211 | 12
34038121.0 | 0.2S电流互感器高压TA,电流变比100/5 | 34406 | 202211 | 2
34037981.0 | 0.2S电流互感器高压TA,电流变比200/5 | 34406 | 202211 | 2
34037212.0 | 0.2S电流互感器高压TA,电流变比30/5 | 34406 | 202211 | 12
34037675.0 | 0.2S电流互感器高压TA,电流变比40/5 | 34406 | 202211 | 8
34037834.0 | 0.2S电流互感器高压TA,电流变比50/5 | 34406 | 202211 | 28
34037835.0 | 0.2S电流互感器高压TA,电流变比75/5 | 34406 | 202211 | 2
8302000000800025.0 | 0.2S组合互感器电流150/5,电压10000/100 | 34406 | 202211 | 1
34029313.0 | 0.2S组合互感器组合互感器,电流变比100/5,电压变比10000/100 | 34406 | 202211 | 2
34029560.0 | 0.2S组合互感器组合互感器,电流变比200/5,电压变比10000/100 | 34406 | 202211 | 2
8302000000500009.0 | 0.2高压TV电压互感器10000/100 | 34406 | 202211 | 24
34000201.0 | 0.5S三相三线经互感器接入智能电能表,3x100V,1.5(6)A,工业RS-485通信,电子式-智能无费控 | 34406 | 202211 | 20
34000201.0 | 0.5S三相三线经互感器接入智能电能表,3×100V,1.5(6)A,安徽工业RS-485通信,电子式-智能无费控 | 34406 | 202211 | 14
34000565.0 | 0.5S三相四线经互感器接入智能电能表,3x220V/380V,1.5(6)A,工业RS-485通信,电子式-智能无费控 | 34406 | 202211 | 14
34000565.0 | 0.5S三相四线经互感器接入智能电能表,3×220/380V,1.5(6)A,安徽工业RS-485通信,电子式-智能无费控 | 34406 | 202211 | 68
34001298.0 | 0.5S低压电流互感器100/5 | 34406 | 202211 | 6
34001212.0 | 0.5S低压电流互感器150/5 | 34406 | 202211 | 12
34001075.0 | 0.5S低压电流互感器200/5 | 34406 | 202211 | 126
34001073.0 | 0.5S低压电流互感器300/5 | 34406 | 202211 | 42
34001217.0 | 0.5S低压电流互感器75/5 | 34406 | 202211 | 21
34038282.0 | 0.5S电流互感器低压TA,电流变比100/5 | 34406 | 202211 | 15
34038114.0 | 0.5S电流互感器低压TA,电流变比150/5 | 34406 | 202211 | 15
34038118.0 | 0.5S电流互感器低压TA,电流变比200/5 | 34406 | 202211 | 6
34038284.0 | 0.5电流互感器低压TA,电流变比400/5 | 34406 | 202211 | 2
34000200.0 | 1.0三相四线直接接入智能电能表,3x220V/380V,5(60)A,居民HPLC,电子式-智能远程费控 | 34406 | 202211 | 2
34000669.0 | 1.0三相四线直接接入智能电能表,3x220V/380V,5(60)A,工业HPLC,电子式-智能远程费控 | 34406 | 202211 | 23
34000508.0 | 1.0三相四线直接接入智能电能表,3x220V/380V,5(60)A,工业RS-485通信,电子式-智能远程费控 | 34406 | 202211 | 21
34000535.0 | 1.0三相四线直接接入智能电能表,3x220V/380V,5(60)A,工业窄带载波,电子式-智能远程费控 | 34406 | 202211 | 3
34000200.0 | 1.0三相四线直接接入智能电能表,3×220/380V,5(60)A,安徽居民HPLC,电子式-智能远程费控 | 34406 | 202211 | 20
34000198.0 | 1.0三相四线直接接入智能电能表,3×220/380V,5(60)A,安徽居民RS-485通信,电子式-智能远程费控 | 34406 | 202211 | 4
34000199.0 | 1.0三相四线直接接入智能电能表,3×220/380V,5(60)A,安徽居民窄带载波,电子式-智能远程费控 | 34406 | 202211 | 1
34000511.0 | 1.0三相四线直接接入智能电能表,3×220/380V,5(60)A,安徽工业HPLC+微功率无线,电子式-智能远程费控 | 34406 | 202211 | 2
34000669.0 | 1.0三相四线直接接入智能电能表,3×220/380V,5(60)A,安徽工业HPLC,电子式-智能远程费控 | 34406 | 202211 | 760
34000508.0 | 1.0三相四线直接接入智能电能表,3×220/380V,5(60)A,安徽工业RS-485通信,电子式-智能远程费控 | 34406 | 202211 | 19
34000535.0 | 1.0三相四线直接接入智能电能表,3×220/380V,5(60)A,安徽工业窄带载波,电子式-智能远程费控 | 34406 | 202211 | 12
34000608.0 | 1.0三相四线经互感器接入智能电能表,3x220V/380V,1.5(6)A,工业HPLC,电子式-智能远程费控 | 34406 | 202211 | 1
34000204.0 | 1.0三相四线经互感器接入智能电能表,3x220V/380V,1.5(6)A,工业RS-485通信,电子式-智能远程费控 | 34406 | 202211 | 1
34000203.0 | 1.0三相四线经互感器接入智能电能表,3x220V/380V,1.5(6)A,工业窄带载波,电子式-智能远程费控 | 34406 | 202211 | 5
34000233.0 | 1.0三相四线经互感器接入智能电能表,3×220/380V,1.5(6)A,安徽居民HPLC,电子式-智能远程费控 | 34406 | 202211 | 35
34000608.0 | 1.0三相四线经互感器接入智能电能表,3×220/380V,1.5(6)A,安徽工业HPLC,电子式-智能远程费控 | 34406 | 202211 | 171
34000205.0 | 1.0三相四线经互感器接入智能电能表,3×220/380V,1.5(6)A,安徽工业RS-485通信,电子式-智能无费控 | 34406 | 202211 | 1
34000204.0 | 1.0三相四线经互感器接入智能电能表,3×220/380V,1.5(6)A,安徽工业RS-485通信,电子式-智能远程费控 | 34406 | 202211 | 3
34000203.0 | 1.0三相四线经互感器接入智能电能表,3×220/380V,1.5(6)A,安徽工业窄带载波,电子式-智能远程费控 | 34406 | 202211 | 3
8305000000900019.0 | 12表位计量箱（3×4） | 34406 | 202211 | 1
8305000000200004.0 | 15表位计量箱（3×5） | 34406 | 202211 | 6
8305000000000002.0 | 16表位计量箱（4×4） | 34406 | 202211 | 68
8305000000900014.0 | 1表位计量箱（1×1） | 34406 | 202211 | 1134
34000715.0 | 2.0单相直接接入智能电能表,220V,5(60)A,安徽居民HPLC+微功率无线,电子式-智能远程费控 | 34406 | 202211 | 36
34000193.0 | 2.0单相直接接入智能电能表,220V,5(60)A,安徽居民HPLC,电子式-智能远程费控 | 34406 | 202211 | 734
34000195.0 | 2.0单相直接接入智能电能表,220V,5(60)A,安徽居民RS-485通信,电子式-智能远程费控 | 34406 | 202211 | 23
34000194.0 | 2.0单相直接接入智能电能表,220V,5(60)A,安徽居民窄带载波,电子式-智能远程费控 | 34406 | 202211 | 387
34000193.0 | 2.0单相直接接入智能电能表,220V,5(60)A,居民HPLC,电子式-智能远程费控 | 34406 | 202211 | 4
34000195.0 | 2.0单相直接接入智能电能表,220V,5(60)A,居民RS-485通信,电子式-智能远程费控 | 34406 | 202211 | 111
34000194.0 | 2.0单相直接接入智能电能表,220V,5(60)A,居民窄带载波,电子式-智能远程费控 | 34406 | 202211 | 49
8305000000900015.0 | 2表位计量箱（1×2） | 34406 | 202211 | 273
8305000000900016.0 | 4表位计量箱（2×2） | 34406 | 202211 | 29
8305000000900017.0 | 6表位计量箱（3×2） | 34406 | 202211 | 92
8305000000900018.0 | 9表位计量箱（3×3） | 34406 | 202211 | 100
34000196.0 | A级单相直接接入智能电能表,220V,0.25-0.5（60）A,安徽居民HPLC,电子式-智能远程费控 | 34406 | 202211 | 14956
34000196.0 | A级单相直接接入智能电能表,220V,0.25-0.5（60）A,居民HPLC,电子式-智能远程费控 | 34406 | 202211 | 53
34000202.0 | B级三相四线直接接入智能电能表,3x220V/380V,0.2-0.5（60）A,工业HPLC,电子式-智能远程费控 | 34406 | 202211 | 3
34000213.0 | B级三相四线直接接入智能电能表,3×220/380V,0.2-0.5（60）A,安徽居民HPLC,电子式-智能远程费控 | 34406 | 202211 | 203
34000202.0 | B级三相四线直接接入智能电能表,3×220/380V,0.2-0.5（60）A,安徽工业HPLC,电子式-智能远程费控 | 34406 | 202211 | 1591
34000209.0 | B级三相四线经互感器接入智能电能表,3x220V/380V,0.015-0.075（6）A,工业HPLC,电子式-智能远程费控 | 34406 | 202211 | 5
34000209.0 | B级三相四线经互感器接入智能电能表,3×220/380V,0.015-0.075（6）A,安徽工业HPLC,电子式-智能远程费控 | 34406 | 202211 | 107
8301000000200003.0 | B级三相四线经互感器接入智能电能表3×220/380V0.015-0.075（6）A安徽居民HPLC电子式-智能远程费控 | 34406 | 202211 | 1
34000745.0 | C级三相三线经互感器接入智能电能表,3x100V,0.015-0.075（6）A,工业RS-485通信,电子式-智能无费控 | 34406 | 202211 | 5
34000718.0 | C级三相三线经互感器接入智能电能表,3×100V,0.015-0.075（6）A,安徽变电站RS-485通信,电子式-智能无费控 | 34406 | 202211 | 2
34000745.0 | C级三相三线经互感器接入智能电能表,3×100V,0.015-0.075（6）A,安徽工业RS-485通信,电子式-智能无费控 | 34406 | 202211 | 72
34000214.0 | C级三相四线经互感器接入智能电能表,3×220/380V,0.015-0.075（6）A,安徽工业RS-485通信,电子式-智能无费控 | 34406 | 202211 | 88
34000269.0 | D级三相四线经互感器接入智能电能表,3×57.7/100V,0.015-0.075（6）A,安徽工业RS-485通信,电子式-智能无费控 | 34406 | 202211 | 2
34001339.0 | 专变采集终端III型,3x100V,RS-485通信,4G | 34406 | 202211 | 40
34001336.0 | 专变采集终端III型,3x100V,RS-485通信,FDD-LTE+TD-LTE | 34406 | 202211 | 2
34001340.0 | 专变采集终端III型,3x220V/380V,RS-485通信,4G | 34406 | 202211 | 21
34001344.0 | 专变采集终端III型,3x220V/380V,RS-485通信,CDMA | 34406 | 202211 | 1
34001334.0 | 专变采集终端III型,3x220V/380V,RS-485通信,FDD-LTE+TD-LTE | 34406 | 202211 | 25
34001341.0 | 专变采集终端III型,3x220V/380V,RS-485通信,GPRS | 34406 | 202211 | 1
34001339.0 | 专变采集终端III型,3×100V,RS-485通信,4G | 34406 | 202211 | 43
34001336.0 | 专变采集终端III型,3×100V,RS-485通信,FDD-LTE+TD-LTE | 34406 | 202211 | 3
34001340.0 | 专变采集终端III型,3×220/380V,RS-485通信,4G | 34406 | 202211 | 1
8309000000900007.0 | 采集器II型,220V,下行通讯：RS-485,上行通讯：HPLC | 34406 | 202211 | 11
8309000000900008.0 | 采集器II型,220V,下行通讯：RS-485,上行通讯：窄带载波 | 34406 | 202211 | 66
8309000000900028.0 | 采集器I型,220V,下行通讯：RS-485，上行通讯：窄带载波 | 34406 | 202211 | 41
34001335.0 | 集中器I型,3x220V/380V,HPLC,4G | 34406 | 202211 | 614
34001333.0 | 集中器I型,3x220V/380V,HPLC,FDD-LTE+TD-LTE | 34406 | 202211 | 11
34001337.0 | 集中器I型,3x220V/380V,窄带载波,FDD-LTE+TD-LTE | 34406 | 202211 | 6
34001335.0 | 集中器I型,3×220/380V,HPLC,4G | 34406 | 202211 | 278
34028057.0 | 集中器I型,3×220/380V,RS-485通信,CDMA通信 | 34406 | 202211 | 2
34028004.0 | 集中器I型,3×220/380V,RS-485通信,GPRS通信 | 34406 | 202211 | 1
34028029.0 | 集中器I型,3×220/380V,RS-485通信,光纤 | 34406 | 202211 | 1
8309000000300003.0 | 集中器I型3×220/380VRS-485通信4G | 34406 | 202211 | 4
|  | 34406 | 202211 | 92
8302000000800018.0 | 0.02S组合互感器电流100/5,电压10000/100 | 34407 | 202211 | 1
34037533.0 | 0.1电流互感器高压TA,电流变比150/5 | 34407 | 202211 | 2
34045170.0 | 0.2S三相四线经互感器接入多功能表,3×57.7/100V,1(10)A,安徽工业RS-485通信,电子式-多功能 | 34407 | 202211 | 1
34000613.0 | 0.2S三相四线经互感器接入智能电能表,3×57.7/100V,1.5(6)A,安徽变电站RS-485通信,电子式-智能无费控 | 34407 | 202211 | 1
34001076.0 | 0.2S低压电流互感器100/5 | 34407 | 202211 | 15
34001308.0 | 0.2S低压电流互感器1000/5 | 34407 | 202211 | 9
34001078.0 | 0.2S低压电流互感器1200/5 | 34407 | 202211 | 3
34001213.0 | 0.2S低压电流互感器150/5 | 34407 | 202211 | 24
34001081.0 | 0.2S低压电流互感器1500/5 | 34407 | 202211 | 9
34001215.0 | 0.2S低压电流互感器200/5 | 34407 | 202211 | 6
34001309.0 | 0.2S低压电流互感器250/5 | 34407 | 202211 | 6
34001300.0 | 0.2S低压电流互感器300/5 | 34407 | 202211 | 3
34001074.0 | 0.2S低压电流互感器400/5 | 34407 | 202211 | 24
34001214.0 | 0.2S低压电流互感器500/5 | 34407 | 202211 | 57
34001299.0 | 0.2S低压电流互感器600/5 | 34407 | 202211 | 12
34001216.0 | 0.2S低压电流互感器75/5 | 34407 | 202211 | 26
34001077.0 | 0.2S低压电流互感器800/5 | 34407 | 202211 | 6
34044542.0 | 0.2S电压互感器高压TV,电压变比10000/100 | 34407 | 202211 | 20
34037824.0 | 0.2S电流互感器低压TA,电流变比100/5 | 34407 | 202211 | 18
34037339.0 | 0.2S电流互感器低压TA,电流变比1000/5 | 34407 | 202211 | 9
34037825.0 | 0.2S电流互感器低压TA,电流变比150/5 | 34407 | 202211 | 3
34037840.0 | 0.2S电流互感器低压TA,电流变比1500/5 | 34407 | 202211 | 6
34038285.0 | 0.2S电流互感器低压TA,电流变比200/5 | 34407 | 202211 | 3
34037671.0 | 0.2S电流互感器低压TA,电流变比250/5 | 34407 | 202211 | 3
34037823.0 | 0.2S电流互感器低压TA,电流变比300/5 | 34407 | 202211 | 9
34038115.0 | 0.2S电流互感器低压TA,电流变比500/5 | 34407 | 202211 | 9
34037672.0 | 0.2S电流互感器低压TA,电流变比600/5 | 34407 | 202211 | 3
34037514.0 | 0.2S电流互感器低压TA,电流变比75/5 | 34407 | 202211 | 1
34038280.0 | 0.2S电流互感器低压TA,电流变比800/5 | 34407 | 202211 | 6
34038289.0 | 0.2S电流互感器高压TA,电流变比10/5 | 34407 | 202211 | 4
34037673.0 | 0.2S电流互感器高压TA,电流变比15/5 | 34407 | 202211 | 6
34037205.0 | 0.2S电流互感器高压TA,电流变比20/5 | 34407 | 202211 | 4
34037981.0 | 0.2S电流互感器高压TA,电流变比200/5 | 34407 | 202211 | 4
34038146.0 | 0.2S电流互感器高压TA,电流变比250/5 | 34407 | 202211 | 4
34037212.0 | 0.2S电流互感器高压TA,电流变比30/5 | 34407 | 202211 | 12
34037675.0 | 0.2S电流互感器高压TA,电流变比40/5 | 34407 | 202211 | 4
34037834.0 | 0.2S电流互感器高压TA,电流变比50/5 | 34407 | 202211 | 8
34037835.0 | 0.2S电流互感器高压TA,电流变比75/5 | 34407 | 202211 | 4
8302000000800012.0 | 0.2S组合互感器电流30/5,电压10000/100 | 34407 | 202211 | 7
8302000000800009.0 | 0.2S组合互感器组合互感器75/510000/100 | 34407 | 202211 | 1
8302000000500015.0 | 0.2S高压TA电流互感器30/5 | 34407 | 202211 | 2
34037342.0 | 0.2电流互感器低压TA,电流变比500/5 | 34407 | 202211 | 3
34037346.0 | 0.2电流互感器高压TA,电流变比50/5 | 34407 | 202211 | 2
8302000000500009.0 | 0.2高压TV电压互感器10000/100 | 34407 | 202211 | 34
34000201.0 | 0.5S三相三线经互感器接入智能电能表,3x100V,1.5(6)A,工业RS-485通信,电子式-智能无费控 | 34407 | 202211 | 1
34000609.0 | 0.5S三相三线经互感器接入智能电能表,3×100V,1.5(6)A,安徽变电站RS-485通信,电子式-智能无费控 | 34407 | 202211 | 3
34000201.0 | 0.5S三相三线经互感器接入智能电能表,3×100V,1.5(6)A,安徽工业RS-485通信,电子式-智能无费控 | 34407 | 202211 | 7
34000565.0 | 0.5S三相四线经互感器接入智能电能表,3×220/380V,1.5(6)A,安徽工业RS-485通信,电子式-智能无费控 | 34407 | 202211 | 25
34000569.0 | 0.5S三相四线经互感器接入智能电能表,3×57.7/100V,1.5(6)A,安徽变电站RS-485通信,电子式-智能无费控 | 34407 | 202211 | 3
34001298.0 | 0.5S低压电流互感器100/5 | 34407 | 202211 | 39
34001212.0 | 0.5S低压电流互感器150/5 | 34407 | 202211 | 18
34001075.0 | 0.5S低压电流互感器200/5 | 34407 | 202211 | 66
34001073.0 | 0.5S低压电流互感器300/5 | 34407 | 202211 | 42
34001217.0 | 0.5S低压电流互感器75/5 | 34407 | 202211 | 3
34038117.0 | 0.5S电流互感器低压TA,电流变比250/5 | 34407 | 202211 | 3
34000199.0 | 1.0三相四线直接接入智能电能表,3x220V/380V,5(60)A,居民窄带载波,电子式-智能远程费控 | 34407 | 202211 | 1
34000669.0 | 1.0三相四线直接接入智能电能表,3x220V/380V,5(60)A,工业HPLC,电子式-智能远程费控 | 34407 | 202211 | 41
34000535.0 | 1.0三相四线直接接入智能电能表,3x220V/380V,5(60)A,工业窄带载波,电子式-智能远程费控 | 34407 | 202211 | 6
34000200.0 | 1.0三相四线直接接入智能电能表,3×220/380V,5(60)A,安徽居民HPLC,电子式-智能远程费控 | 34407 | 202211 | 30
34000669.0 | 1.0三相四线直接接入智能电能表,3×220/380V,5(60)A,安徽工业HPLC,电子式-智能远程费控 | 34407 | 202211 | 30
34000643.0 | 1.0三相四线经互感器接入智能电能表,3x220V/380V,1.5(6)A,居民RS-485通信,电子式-智能远程费控 | 34407 | 202211 | 2
34000608.0 | 1.0三相四线经互感器接入智能电能表,3x220V/380V,1.5(6)A,工业HPLC,电子式-智能远程费控 | 34407 | 202211 | 1
34000204.0 | 1.0三相四线经互感器接入智能电能表,3x220V/380V,1.5(6)A,工业RS-485通信,电子式-智能远程费控 | 34407 | 202211 | 4
34000233.0 | 1.0三相四线经互感器接入智能电能表,3×220/380V,1.5(6)A,安徽居民HPLC,电子式-智能远程费控 | 34407 | 202211 | 1
34000608.0 | 1.0三相四线经互感器接入智能电能表,3×220/380V,1.5(6)A,安徽工业HPLC,电子式-智能远程费控 | 34407 | 202211 | 55
34000204.0 | 1.0三相四线经互感器接入智能电能表,3×220/380V,1.5(6)A,安徽工业RS-485通信,电子式-智能远程费控 | 34407 | 202211 | 2
8305000000900019.0 | 12表位计量箱（3×4） | 34407 | 202211 | 604
8305000000000002.0 | 16表位计量箱（4×4） | 34407 | 202211 | 64
8305000000900014.0 | 1表位计量箱（1×1） | 34407 | 202211 | 259
34000715.0 | 2.0单相直接接入智能电能表,220V,5(60)A,安徽居民HPLC+微功率无线,电子式-智能远程费控 | 34407 | 202211 | 18
34000193.0 | 2.0单相直接接入智能电能表,220V,5(60)A,安徽居民HPLC,电子式-智能远程费控 | 34407 | 202211 | 194
34000194.0 | 2.0单相直接接入智能电能表,220V,5(60)A,安徽居民窄带载波,电子式-智能远程费控 | 34407 | 202211 | 103
34000193.0 | 2.0单相直接接入智能电能表,220V,5(60)A,居民HPLC,电子式-智能远程费控 | 34407 | 202211 | 43
34000194.0 | 2.0单相直接接入智能电能表,220V,5(60)A,居民窄带载波,电子式-智能远程费控 | 34407 | 202211 | 70
8305000000900022.0 | 2表位计量柜（1×2） | 34407 | 202211 | 1
8305000000900015.0 | 2表位计量箱（1×2） | 34407 | 202211 | 12
8305000000900016.0 | 4表位计量箱（2×2） | 34407 | 202211 | 3
8305000000900017.0 | 6表位计量箱（3×2） | 34407 | 202211 | 55
8305000000600003.0 | 8表位计量箱（2×4） | 34407 | 202211 | 2
34000196.0 | A级单相直接接入智能电能表,220V,0.25-0.5（60）A,安徽居民HPLC,电子式-智能远程费控 | 34407 | 202211 | 5043
34000196.0 | A级单相直接接入智能电能表,220V,0.25-0.5（60）A,居民HPLC,电子式-智能远程费控 | 34407 | 202211 | 34
34000213.0 | B级三相四线直接接入智能电能表,3x220V/380V,0.2-0.5（60）A,居民HPLC,电子式-智能远程费控 | 34407 | 202211 | 2
34000202.0 | B级三相四线直接接入智能电能表,3x220V/380V,0.2-0.5（60）A,工业HPLC,电子式-智能远程费控 | 34407 | 202211 | 18
34000213.0 | B级三相四线直接接入智能电能表,3×220/380V,0.2-0.5（60）A,安徽居民HPLC,电子式-智能远程费控 | 34407 | 202211 | 69
34000202.0 | B级三相四线直接接入智能电能表,3×220/380V,0.2-0.5（60）A,安徽工业HPLC,电子式-智能远程费控 | 34407 | 202211 | 1389
34000209.0 | B级三相四线经互感器接入智能电能表,3x220V/380V,0.015-0.075（6）A,工业HPLC,电子式-智能远程费控 | 34407 | 202211 | 5
34000209.0 | B级三相四线经互感器接入智能电能表,3×220/380V,0.015-0.075（6）A,安徽工业HPLC,电子式-智能远程费控 | 34407 | 202211 | 101
34000745.0 | C级三相三线经互感器接入智能电能表,3x100V,0.015-0.075（6）A,工业RS-485通信,电子式-智能无费控 | 34407 | 202211 | 1
34000745.0 | C级三相三线经互感器接入智能电能表,3×100V,0.015-0.075（6）A,安徽工业RS-485通信,电子式-智能无费控 | 34407 | 202211 | 73
34000214.0 | C级三相四线经互感器接入智能电能表,3×220/380V,0.015-0.075（6）A,安徽工业RS-485通信,电子式-智能无费控 | 34407 | 202211 | 46
34001339.0 | 专变采集终端III型,3x100V,RS-485通信,4G | 34407 | 202211 | 9
34001340.0 | 专变采集终端III型,3x220V/380V,RS-485通信,4G | 34407 | 202211 | 3
34001334.0 | 专变采集终端III型,3x220V/380V,RS-485通信,FDD-LTE+TD-LTE | 34407 | 202211 | 9
34001339.0 | 专变采集终端III型,3×100V,RS-485通信,4G | 34407 | 202211 | 49
34001336.0 | 专变采集终端III型,3×100V,RS-485通信,FDD-LTE+TD-LTE | 34407 | 202211 | 6
34001340.0 | 专变采集终端III型,3×220/380V,RS-485通信,4G | 34407 | 202211 | 13
34001335.0 | 集中器I型,3x220V/380V,HPLC,4G | 34407 | 202211 | 220
34001333.0 | 集中器I型,3x220V/380V,HPLC,FDD-LTE+TD-LTE | 34407 | 202211 | 29
34001337.0 | 集中器I型,3x220V/380V,窄带载波,FDD-LTE+TD-LTE | 34407 | 202211 | 2
34001335.0 | 集中器I型,3×220/380V,HPLC,4G | 34407 | 202211 | 103
34028004.0 | 集中器I型,3×220/380V,RS-485通信,GPRS通信 | 34407 | 202211 | 1
8309000000300003.0 | 集中器I型3×220/380VRS-485通信4G | 34407 | 202211 | 2
|  | 34407 | 202211 | 94
8302000000800018.0 | 0.02S组合互感器电流100/5,电压10000/100 | 34408 | 202211 | 1
34044548.0 | 0.1电压互感器高压TV,电压变比10000/100 | 34408 | 202211 | 4
34038309.0 | 0.1电流互感器高压TA,电流变比75/5 | 34408 | 202211 | 2
34000719.0 | 0.2S三相三线经互感器接入智能电能表,3×100V,1.5(6)A,安徽变电站RS-485通信,电子式-智能无费控 | 34408 | 202211 | 2
34000717.0 | 0.2S三相三线经互感器接入智能电能表,3×100V,1.5(6)A,安徽工业RS-485通信,电子式-智能无费控 | 34408 | 202211 | 1
8301000006400003.0 | 0.2S三相四线经互感器接入数字式电能表3×57.7/100V,1.5(6)A,安徽变电站RS-485通信电子式-多功能 | 34408 | 202211 | 1
34000518.0 | 0.2S三相四线经互感器接入智能电能表,3×57.7/100V,0.3(1.2)A,安徽工业RS-485通信,电子式-智能无费控 | 34408 | 202211 | 2
34001076.0 | 0.2S低压电流互感器100/5 | 34408 | 202211 | 30
34001308.0 | 0.2S低压电流互感器1000/5 | 34408 | 202211 | 48
34001078.0 | 0.2S低压电流互感器1200/5 | 34408 | 202211 | 30
34001213.0 | 0.2S低压电流互感器150/5 | 34408 | 202211 | 12
34001081.0 | 0.2S低压电流互感器1500/5 | 34408 | 202211 | 36
34001215.0 | 0.2S低压电流互感器200/5 | 34408 | 202211 | 3
34001300.0 | 0.2S低压电流互感器300/5 | 34408 | 202211 | 17
34001074.0 | 0.2S低压电流互感器400/5 | 34408 | 202211 | 105
34001214.0 | 0.2S低压电流互感器500/5 | 34408 | 202211 | 51
34001299.0 | 0.2S低压电流互感器600/5 | 34408 | 202211 | 117
34001216.0 | 0.2S低压电流互感器75/5 | 34408 | 202211 | 18
34001077.0 | 0.2S低压电流互感器800/5 | 34408 | 202211 | 51
34044542.0 | 0.2S电压互感器高压TV,电压变比10000/100 | 34408 | 202211 | 16
34037824.0 | 0.2S电流互感器低压TA,电流变比100/5 | 34408 | 202211 | 33
34037840.0 | 0.2S电流互感器低压TA,电流变比1500/5 | 34408 | 202211 | 3
34038285.0 | 0.2S电流互感器低压TA,电流变比200/5 | 34408 | 202211 | 3
34038115.0 | 0.2S电流互感器低压TA,电流变比500/5 | 34408 | 202211 | 6
34037672.0 | 0.2S电流互感器低压TA,电流变比600/5 | 34408 | 202211 | 3
34038121.0 | 0.2S电流互感器高压TA,电流变比100/5 | 34408 | 202211 | 4
34038286.0 | 0.2S电流互感器高压TA,电流变比150/5 | 34408 | 202211 | 2
34037205.0 | 0.2S电流互感器高压TA,电流变比20/5 | 34408 | 202211 | 2
34038146.0 | 0.2S电流互感器高压TA,电流变比250/5 | 34408 | 202211 | 2
34037212.0 | 0.2S电流互感器高压TA,电流变比30/5 | 34408 | 202211 | 6
34037834.0 | 0.2S电流互感器高压TA,电流变比50/5 | 34408 | 202211 | 2
34037837.0 | 0.2S电流互感器高压TA,电流变比600/5 | 34408 | 202211 | 4
34037835.0 | 0.2S电流互感器高压TA,电流变比75/5 | 34408 | 202211 | 4
34037683.0 | 0.2S电流互感器高压TA,电流变比800/5 | 34408 | 202211 | 2
8302000000800004.0 | 0.2S组合互感器,电流15/5,电压10000/100 | 34408 | 202211 | 1
8302000000800025.0 | 0.2S组合互感器电流150/5,电压10000/100 | 34408 | 202211 | 1
8302000000800012.0 | 0.2S组合互感器电流30/5,电压10000/100 | 34408 | 202211 | 1
34029310.0 | 0.2S组合互感器组合互感器,电流变比30/5,电压变比10000/100 | 34408 | 202211 | 1
34029311.0 | 0.2S组合互感器组合互感器,电流变比75/5,电压变比10000/100 | 34408 | 202211 | 1
8302000000800009.0 | 0.2S组合互感器组合互感器75/510000/100 | 34408 | 202211 | 2
8302000001400002.0 | 0.2S组合互感器，电流变比50/5，电压变比10000/100，TV精度0.2 | 34408 | 202211 | 1
8302000000500009.0 | 0.2高压TV电压互感器10000/100 | 34408 | 202211 | 4
34000201.0 | 0.5S三相三线经互感器接入智能电能表,3x100V,1.5(6)A,工业RS-485通信,电子式-智能无费控 | 34408 | 202211 | 8
34000609.0 | 0.5S三相三线经互感器接入智能电能表,3×100V,1.5(6)A,安徽变电站RS-485通信,电子式-智能无费控 | 34408 | 202211 | 1
34000207.0 | 0.5S三相三线经互感器接入智能电能表,3×100V,1.5(6)A,安徽居民RS-485通信,电子式-智能无费控 | 34408 | 202211 | 2
34000201.0 | 0.5S三相三线经互感器接入智能电能表,3×100V,1.5(6)A,安徽工业RS-485通信,电子式-智能无费控 | 34408 | 202211 | 61
34000565.0 | 0.5S三相四线经互感器接入智能电能表,3x220V/380V,1.5(6)A,工业RS-485通信,电子式-智能无费控 | 34408 | 202211 | 3
8301000005800002.0 | 0.5S三相四线经互感器接入智能电能表,3×220/380V,1.5(6)A,安徽工业HPLC,电子式-智能无费控 | 34408 | 202211 | 1
34000565.0 | 0.5S三相四线经互感器接入智能电能表,3×220/380V,1.5(6)A,安徽工业RS-485通信,电子式-智能无费控 | 34408 | 202211 | 140
34001298.0 | 0.5S低压电流互感器100/5 | 34408 | 202211 | 320
34001212.0 | 0.5S低压电流互感器150/5 | 34408 | 202211 | 233
34001075.0 | 0.5S低压电流互感器200/5 | 34408 | 202211 | 134
34001220.0 | 0.5S低压电流互感器250/5 | 34408 | 202211 | 3
34001073.0 | 0.5S低压电流互感器300/5 | 34408 | 202211 | 315
34001218.0 | 0.5S低压电流互感器500/5 | 34408 | 202211 | 14
34001217.0 | 0.5S低压电流互感器75/5 | 34408 | 202211 | 24
34038282.0 | 0.5S电流互感器低压TA,电流变比100/5 | 34408 | 202211 | 6
34038114.0 | 0.5S电流互感器低压TA,电流变比150/5 | 34408 | 202211 | 13
34038118.0 | 0.5S电流互感器低压TA,电流变比200/5 | 34408 | 202211 | 4
34038117.0 | 0.5S电流互感器低压TA,电流变比250/5 | 34408 | 202211 | 3
34038116.0 | 0.5S电流互感器低压TA,电流变比300/5 | 34408 | 202211 | 3
34038119.0 | 0.5S电流互感器低压TA,电流变比500/5 | 34408 | 202211 | 3
34037984.0 | 0.5S电流互感器低压TA,电流变比75/5 | 34408 | 202211 | 3
34038335.0 | 0.5电流互感器电磁TV,电流变比200/5 | 34408 | 202211 | 3
34000200.0 | 1.0三相四线直接接入智能电能表,3x220V/380V,5(60)A,居民HPLC,电子式-智能远程费控 | 34408 | 202211 | 3
34000199.0 | 1.0三相四线直接接入智能电能表,3x220V/380V,5(60)A,居民窄带载波,电子式-智能远程费控 | 34408 | 202211 | 2
34000669.0 | 1.0三相四线直接接入智能电能表,3x220V/380V,5(60)A,工业HPLC,电子式-智能远程费控 | 34408 | 202211 | 4
34000535.0 | 1.0三相四线直接接入智能电能表,3x220V/380V,5(60)A,工业窄带载波,电子式-智能远程费控 | 34408 | 202211 | 34
34000200.0 | 1.0三相四线直接接入智能电能表,3×220/380V,5(60)A,安徽居民HPLC,电子式-智能远程费控 | 34408 | 202211 | 199
34000199.0 | 1.0三相四线直接接入智能电能表,3×220/380V,5(60)A,安徽居民窄带载波,电子式-智能远程费控 | 34408 | 202211 | 2
34000511.0 | 1.0三相四线直接接入智能电能表,3×220/380V,5(60)A,安徽工业HPLC+微功率无线,电子式-智能远程费控 | 34408 | 202211 | 33
34000669.0 | 1.0三相四线直接接入智能电能表,3×220/380V,5(60)A,安徽工业HPLC,电子式-智能远程费控 | 34408 | 202211 | 1051
34000508.0 | 1.0三相四线直接接入智能电能表,3×220/380V,5(60)A,安徽工业RS-485通信,电子式-智能远程费控 | 34408 | 202211 | 2
34000535.0 | 1.0三相四线直接接入智能电能表,3×220/380V,5(60)A,安徽工业窄带载波,电子式-智能远程费控 | 34408 | 202211 | 399
34000608.0 | 1.0三相四线经互感器接入智能电能表,3x220V/380V,1.5(6)A,工业HPLC,电子式-智能远程费控 | 34408 | 202211 | 1
34000204.0 | 1.0三相四线经互感器接入智能电能表,3x220V/380V,1.5(6)A,工业RS-485通信,电子式-智能远程费控 | 34408 | 202211 | 1
34000203.0 | 1.0三相四线经互感器接入智能电能表,3x220V/380V,1.5(6)A,工业窄带载波,电子式-智能远程费控 | 34408 | 202211 | 3
34000233.0 | 1.0三相四线经互感器接入智能电能表,3×220/380V,1.5(6)A,安徽居民HPLC,电子式-智能远程费控 | 34408 | 202211 | 10
8301000006800006.0 | 1.0三相四线经互感器接入智能电能表,3×220/380V,1.5(6)A,安徽工业HPLC+微功率无线,电子式-智能远程费控 | 34408 | 202211 | 1
34000608.0 | 1.0三相四线经互感器接入智能电能表,3×220/380V,1.5(6)A,安徽工业HPLC,电子式-智能远程费控 | 34408 | 202211 | 214
34000205.0 | 1.0三相四线经互感器接入智能电能表,3×220/380V,1.5(6)A,安徽工业RS-485通信,电子式-智能无费控 | 34408 | 202211 | 1
34000204.0 | 1.0三相四线经互感器接入智能电能表,3×220/380V,1.5(6)A,安徽工业RS-485通信,电子式-智能远程费控 | 34408 | 202211 | 11
34000203.0 | 1.0三相四线经互感器接入智能电能表,3×220/380V,1.5(6)A,安徽工业窄带载波,电子式-智能远程费控 | 34408 | 202211 | 6
8305000000500003.0 | 10表位计量箱（2×5） | 34408 | 202211 | 24
8305000000900019.0 | 12表位计量箱（3×4） | 34408 | 202211 | 165
8305000000000002.0 | 16表位计量箱（4×4） | 34408 | 202211 | 886
8305000000900014.0 | 1表位计量箱（1×1） | 34408 | 202211 | 1939
34000715.0 | 2.0单相直接接入智能电能表,220V,5(60)A,安徽居民HPLC+微功率无线,电子式-智能远程费控 | 34408 | 202211 | 203
34000193.0 | 2.0单相直接接入智能电能表,220V,5(60)A,安徽居民HPLC,电子式-智能远程费控 | 34408 | 202211 | 364
34000194.0 | 2.0单相直接接入智能电能表,220V,5(60)A,安徽居民窄带载波,电子式-智能远程费控 | 34408 | 202211 | 2317
34000193.0 | 2.0单相直接接入智能电能表,220V,5(60)A,居民HPLC,电子式-智能远程费控 | 34408 | 202211 | 17
34000194.0 | 2.0单相直接接入智能电能表,220V,5(60)A,居民窄带载波,电子式-智能远程费控 | 34408 | 202211 | 254
8305000000900022.0 | 2表位计量柜（1×2） | 34408 | 202211 | 85
8305000000900015.0 | 2表位计量箱（1×2） | 34408 | 202211 | 374
8305000000900016.0 | 4表位计量箱（2×2） | 34408 | 202211 | 67
8305000000900017.0 | 6表位计量箱（3×2） | 34408 | 202211 | 544
8305000000600003.0 | 8表位计量箱（2×4） | 34408 | 202211 | 13
8305000000900018.0 | 9表位计量箱（3×3） | 34408 | 202211 | 59
34000196.0 | A级单相直接接入智能电能表,220V,0.25-0.5（60）A,安徽居民HPLC,电子式-智能远程费控 | 34408 | 202211 | 45007
8301000005500002.0 | A级单相直接接入智能电能表,220V,0.25-0.5（60）A,安徽工业HPLC,电子式-智能远程费控 | 34408 | 202211 | 14
34000196.0 | A级单相直接接入智能电能表,220V,0.25-0.5（60）A,居民HPLC,电子式-智能远程费控 | 34408 | 202211 | 229
34000213.0 | B级三相四线直接接入智能电能表,3x220V/380V,0.2-0.5（60）A,居民HPLC,电子式-智能远程费控 | 34408 | 202211 | 3
34000202.0 | B级三相四线直接接入智能电能表,3x220V/380V,0.2-0.5（60）A,工业HPLC,电子式-智能远程费控 | 34408 | 202211 | 2
34000213.0 | B级三相四线直接接入智能电能表,3×220/380V,0.2-0.5（60）A,安徽居民HPLC,电子式-智能远程费控 | 34408 | 202211 | 569
34000202.0 | B级三相四线直接接入智能电能表,3×220/380V,0.2-0.5（60）A,安徽工业HPLC,电子式-智能远程费控 | 34408 | 202211 | 5904
34000209.0 | B级三相四线经互感器接入智能电能表,3x220V/380V,0.015-0.075（6）A,工业HPLC,电子式-智能远程费控 | 34408 | 202211 | 1
34000209.0 | B级三相四线经互感器接入智能电能表,3×220/380V,0.015-0.075（6）A,安徽工业HPLC,电子式-智能远程费控 | 34408 | 202211 | 545
8301000000200003.0 | B级三相四线经互感器接入智能电能表3×220/380V0.015-0.075（6）A安徽居民HPLC电子式-智能远程费控 | 34408 | 202211 | 27
34000745.0 | C级三相三线经互感器接入智能电能表,3x100V,0.015-0.075（6）A,工业RS-485通信,电子式-智能无费控 | 34408 | 202211 | 4
34000311.0 | C级三相三线经互感器接入智能电能表,3×100V,0.003-0.015(1.2)A,安徽变电站RS-485通信,电子式-智能无费控 | 34408 | 202211 | 32
34000745.0 | C级三相三线经互感器接入智能电能表,3×100V,0.015-0.075（6）A,安徽工业RS-485通信,电子式-智能无费控 | 34408 | 202211 | 52
34000214.0 | C级三相四线经互感器接入智能电能表,3x220V/380V,0.015-0.075（6）A,工业RS-485通信,电子式-智能无费控 | 34408 | 202211 | 4
34000214.0 | C级三相四线经互感器接入智能电能表,3×220/380V,0.015-0.075（6）A,安徽工业RS-485通信,电子式-智能无费控 | 34408 | 202211 | 82
34001339.0 | 专变采集终端III型,3x100V,RS-485通信,4G | 34408 | 202211 | 36
34001336.0 | 专变采集终端III型,3x100V,RS-485通信,FDD-LTE+TD-LTE | 34408 | 202211 | 16
34001340.0 | 专变采集终端III型,3x220V/380V,RS-485通信,4G | 34408 | 202211 | 21
34001344.0 | 专变采集终端III型,3x220V/380V,RS-485通信,CDMA | 34408 | 202211 | 1
34001334.0 | 专变采集终端III型,3x220V/380V,RS-485通信,FDD-LTE+TD-LTE | 34408 | 202211 | 33
34001339.0 | 专变采集终端III型,3×100V,RS-485通信,4G | 34408 | 202211 | 27
34001336.0 | 专变采集终端III型,3×100V,RS-485通信,FDD-LTE+TD-LTE | 34408 | 202211 | 26
34001340.0 | 专变采集终端III型,3×220/380V,RS-485通信,4G | 34408 | 202211 | 28
34001335.0 | 集中器I型,3x220V/380V,HPLC,4G | 34408 | 202211 | 248
34001333.0 | 集中器I型,3x220V/380V,HPLC,FDD-LTE+TD-LTE | 34408 | 202211 | 162
34001337.0 | 集中器I型,3x220V/380V,窄带载波,FDD-LTE+TD-LTE | 34408 | 202211 | 5
34001338.0 | 集中器I型,3x220V/380V,窄带载波,GPRS | 34408 | 202211 | 7
34001354.0 | 集中器I型,3×220/380V,HPLC+微功率无线,FDD-LTE+TD-LTE | 34408 | 202211 | 2
34001335.0 | 集中器I型,3×220/380V,HPLC,4G | 34408 | 202211 | 644
34028057.0 | 集中器I型,3×220/380V,RS-485通信,CDMA通信 | 34408 | 202211 | 7
34028004.0 | 集中器I型,3×220/380V,RS-485通信,GPRS通信 | 34408 | 202211 | 4
34028029.0 | 集中器I型,3×220/380V,RS-485通信,光纤 | 34408 | 202211 | 1
8309000000300003.0 | 集中器I型3×220/380VRS-485通信4G | 34408 | 202211 | 9
|  | 34408 | 202211 | 422
8302000000800018.0 | 0.02S组合互感器电流100/5,电压10000/100 | 34409 | 202211 | 3
34044548.0 | 0.1电压互感器高压TV,电压变比10000/100 | 34409 | 202211 | 14
34037235.0 | 0.1电流互感器低压TA,电流变比1500/5 | 34409 | 202211 | 3
34038204.0 | 0.1电流互感器高压TA,电流变比250/5 | 34409 | 202211 | 3
34000518.0 | 0.2S三相四线经互感器接入智能电能表,3×57.7/100V,0.3(1.2)A,安徽工业RS-485通信,电子式-智能无费控 | 34409 | 202211 | 1
34001308.0 | 0.2S低压电流互感器1000/5 | 34409 | 202211 | 6
34001081.0 | 0.2S低压电流互感器1500/5 | 34409 | 202211 | 27
34001300.0 | 0.2S低压电流互感器300/5 | 34409 | 202211 | 3
34001074.0 | 0.2S低压电流互感器400/5 | 34409 | 202211 | 54
34001214.0 | 0.2S低压电流互感器500/5 | 34409 | 202211 | 18
34001299.0 | 0.2S低压电流互感器600/5 | 34409 | 202211 | 115
34001216.0 | 0.2S低压电流互感器75/5 | 34409 | 202211 | 36
34001077.0 | 0.2S低压电流互感器800/5 | 34409 | 202211 | 21
34044542.0 | 0.2S电压互感器高压TV,电压变比10000/100 | 34409 | 202211 | 6
34037339.0 | 0.2S电流互感器低压TA,电流变比1000/5 | 34409 | 202211 | 33
34037524.0 | 0.2S电流互感器低压TA,电流变比1200/5 | 34409 | 202211 | 81
34037825.0 | 0.2S电流互感器低压TA,电流变比150/5 | 34409 | 202211 | 12
34037840.0 | 0.2S电流互感器低压TA,电流变比1500/5 | 34409 | 202211 | 51
34037823.0 | 0.2S电流互感器低压TA,电流变比300/5 | 34409 | 202211 | 69
34037982.0 | 0.2S电流互感器低压TA,电流变比400/5 | 34409 | 202211 | 8
34037672.0 | 0.2S电流互感器低压TA,电流变比600/5 | 34409 | 202211 | 9
34037514.0 | 0.2S电流互感器低压TA,电流变比75/5 | 34409 | 202211 | 5
34038280.0 | 0.2S电流互感器低压TA,电流变比800/5 | 34409 | 202211 | 6
34037708.0 | 0.2S电流互感器干式TA,电流变比300/5 | 34409 | 202211 | 1
34038289.0 | 0.2S电流互感器高压TA,电流变比10/5 | 34409 | 202211 | 2
34037205.0 | 0.2S电流互感器高压TA,电流变比20/5 | 34409 | 202211 | 2
34037212.0 | 0.2S电流互感器高压TA,电流变比30/5 | 34409 | 202211 | 6
34037675.0 | 0.2S电流互感器高压TA,电流变比40/5 | 34409 | 202211 | 2
34037835.0 | 0.2S电流互感器高压TA,电流变比75/5 | 34409 | 202211 | 2
8302000000800021.0 | 0.2S组合互感器电流120/5,电流10000/100 | 34409 | 202211 | 1
8302000000800025.0 | 0.2S组合互感器电流150/5,电压10000/100 | 34409 | 202211 | 2
8302000000800012.0 | 0.2S组合互感器电流30/5,电压10000/100 | 34409 | 202211 | 1
8302000003500006.0 | 0.2S组合互感器电流变比200/5，电压变比10000/100 | 34409 | 202211 | 2
34029313.0 | 0.2S组合互感器组合互感器,电流变比100/5,电压变比10000/100 | 34409 | 202211 | 2
34029940.0 | 0.2S组合互感器组合互感器,电流变比15/5,电压变比10000/100 | 34409 | 202211 | 1
34029560.0 | 0.2S组合互感器组合互感器,电流变比200/5,电压变比10000/100 | 34409 | 202211 | 2
34029558.0 | 0.2S组合互感器组合互感器,电流变比25/5,电压变比10000/100 | 34409 | 202211 | 1
34029310.0 | 0.2S组合互感器组合互感器,电流变比30/5,电压变比10000/100 | 34409 | 202211 | 1
34029426.0 | 0.2S组合互感器组合互感器,电流变比300/5,电压变比10000/100 | 34409 | 202211 | 1
34029561.0 | 0.2S组合互感器组合互感器,电流变比40/5,电压变比10000/100 | 34409 | 202211 | 3
34029425.0 | 0.2S组合互感器组合互感器,电流变比50/5,电压变比10000/100 | 34409 | 202211 | 1
34029559.0 | 0.2S组合互感器组合互感器,电流变比60/5,电压变比10000/100 | 34409 | 202211 | 1
34029187.0 | 0.2S组合互感器组合互感器,电流变比600/5,电压变比10000/100 | 34409 | 202211 | 1
34029311.0 | 0.2S组合互感器组合互感器,电流变比75/5,电压变比10000/100 | 34409 | 202211 | 3
8302000003500004.0 | 0.2S组合互感器组合互感器40/5，10000/100 | 34409 | 202211 | 1
8302000001400002.0 | 0.2S组合互感器，电流变比50/5，电压变比10000/100，TV精度0.2 | 34409 | 202211 | 1
34037210.0 | 0.2电流互感器低压TA,电流变比200/5 | 34409 | 202211 | 6
34000201.0 | 0.5S三相三线经互感器接入智能电能表,3×100V,1.5(6)A,安徽工业RS-485通信,电子式-智能无费控 | 34409 | 202211 | 34
34000565.0 | 0.5S三相四线经互感器接入智能电能表,3x220V/380V,1.5(6)A,工业RS-485通信,电子式-智能无费控 | 34409 | 202211 | 5
34000211.0 | 0.5S三相四线经互感器接入智能电能表,3×220/380V,1.5(6)A,安徽居民RS-485通信,电子式-智能无费控 | 34409 | 202211 | 1
34000565.0 | 0.5S三相四线经互感器接入智能电能表,3×220/380V,1.5(6)A,安徽工业RS-485通信,电子式-智能无费控 | 34409 | 202211 | 158
34001298.0 | 0.5S低压电流互感器100/5 | 34409 | 202211 | 33
34001212.0 | 0.5S低压电流互感器150/5 | 34409 | 202211 | 237
34001075.0 | 0.5S低压电流互感器200/5 | 34409 | 202211 | 81
34001073.0 | 0.5S低压电流互感器300/5 | 34409 | 202211 | 84
34001080.0 | 0.5S低压电流互感器400/5 | 34409 | 202211 | 3
34001217.0 | 0.5S低压电流互感器75/5 | 34409 | 202211 | 10
34038282.0 | 0.5S电流互感器低压TA,电流变比100/5 | 34409 | 202211 | 42
34037839.0 | 0.5S电流互感器低压TA,电流变比1000/5 | 34409 | 202211 | 18
34037517.0 | 0.5S电流互感器低压TA,电流变比1200/5 | 34409 | 202211 | 3
34038114.0 | 0.5S电流互感器低压TA,电流变比150/5 | 34409 | 202211 | 111
34038118.0 | 0.5S电流互感器低压TA,电流变比200/5 | 34409 | 202211 | 87
34038117.0 | 0.5S电流互感器低压TA,电流变比250/5 | 34409 | 202211 | 6
34038116.0 | 0.5S电流互感器低压TA,电流变比300/5 | 34409 | 202211 | 42
34037340.0 | 0.5S电流互感器低压TA,电流变比400/5 | 34409 | 202211 | 37
34038119.0 | 0.5S电流互感器低压TA,电流变比500/5 | 34409 | 202211 | 30
34037509.0 | 0.5S电流互感器低压TA,电流变比600/5 | 34409 | 202211 | 38
34037345.0 | 0.5S电流互感器低压TA,电流变比800/5 | 34409 | 202211 | 19
34037680.0 | 0.5S电流互感器高压TA,电流变比100/5 | 34409 | 202211 | 2
34038137.0 | 0.5S电流互感器高压TA,电流变比600/5 | 34409 | 202211 | 4
34000198.0 | 1.0三相四线直接接入智能电能表,3x220V/380V,5(60)A,居民RS-485通信,电子式-智能远程费控 | 34409 | 202211 | 7
34000199.0 | 1.0三相四线直接接入智能电能表,3x220V/380V,5(60)A,居民窄带载波,电子式-智能远程费控 | 34409 | 202211 | 5
34000508.0 | 1.0三相四线直接接入智能电能表,3x220V/380V,5(60)A,工业RS-485通信,电子式-智能远程费控 | 34409 | 202211 | 2
34000535.0 | 1.0三相四线直接接入智能电能表,3x220V/380V,5(60)A,工业窄带载波,电子式-智能远程费控 | 34409 | 202211 | 162
34000200.0 | 1.0三相四线直接接入智能电能表,3×220/380V,5(60)A,安徽居民HPLC,电子式-智能远程费控 | 34409 | 202211 | 11
34000198.0 | 1.0三相四线直接接入智能电能表,3×220/380V,5(60)A,安徽居民RS-485通信,电子式-智能远程费控 | 34409 | 202211 | 4
34000199.0 | 1.0三相四线直接接入智能电能表,3×220/380V,5(60)A,安徽居民窄带载波,电子式-智能远程费控 | 34409 | 202211 | 8
34000511.0 | 1.0三相四线直接接入智能电能表,3×220/380V,5(60)A,安徽工业HPLC+微功率无线,电子式-智能远程费控 | 34409 | 202211 | 34
34000669.0 | 1.0三相四线直接接入智能电能表,3×220/380V,5(60)A,安徽工业HPLC,电子式-智能远程费控 | 34409 | 202211 | 363
34000508.0 | 1.0三相四线直接接入智能电能表,3×220/380V,5(60)A,安徽工业RS-485通信,电子式-智能远程费控 | 34409 | 202211 | 19
34000535.0 | 1.0三相四线直接接入智能电能表,3×220/380V,5(60)A,安徽工业窄带载波,电子式-智能远程费控 | 34409 | 202211 | 573
34000509.0 | 1.0三相四线经互感器接入智能电能表,3x220V/380V,1.5(6)A,居民RS-485通信,电子式-智能无费控 | 34409 | 202211 | 2
34000608.0 | 1.0三相四线经互感器接入智能电能表,3x220V/380V,1.5(6)A,工业HPLC,电子式-智能远程费控 | 34409 | 202211 | 6
34000205.0 | 1.0三相四线经互感器接入智能电能表,3x220V/380V,1.5(6)A,工业RS-485通信,电子式-智能无费控 | 34409 | 202211 | 3
34000204.0 | 1.0三相四线经互感器接入智能电能表,3x220V/380V,1.5(6)A,工业RS-485通信,电子式-智能远程费控 | 34409 | 202211 | 2
34000608.0 | 1.0三相四线经互感器接入智能电能表,3×220/380V,1.5(6)A,安徽工业HPLC,电子式-智能远程费控 | 34409 | 202211 | 358
34000205.0 | 1.0三相四线经互感器接入智能电能表,3×220/380V,1.5(6)A,安徽工业RS-485通信,电子式-智能无费控 | 34409 | 202211 | 4
34000204.0 | 1.0三相四线经互感器接入智能电能表,3×220/380V,1.5(6)A,安徽工业RS-485通信,电子式-智能远程费控 | 34409 | 202211 | 86
34000203.0 | 1.0三相四线经互感器接入智能电能表,3×220/380V,1.5(6)A,安徽工业窄带载波,电子式-智能远程费控 | 34409 | 202211 | 4
8305000000500003.0 | 10表位计量箱（2×5） | 34409 | 202211 | 21
8305000002000002.0 | 12表位计量箱（2×6） | 34409 | 202211 | 110
8305000000900019.0 | 12表位计量箱（3×4） | 34409 | 202211 | 614
8305000000200004.0 | 15表位计量箱（3×5） | 34409 | 202211 | 9
8305000000000002.0 | 16表位计量箱（4×4） | 34409 | 202211 | 97
8305000000900014.0 | 1表位计量箱（1×1） | 34409 | 202211 | 1146
34000715.0 | 2.0单相直接接入智能电能表,220V,5(60)A,安徽居民HPLC+微功率无线,电子式-智能远程费控 | 34409 | 202211 | 270
34000193.0 | 2.0单相直接接入智能电能表,220V,5(60)A,安徽居民HPLC,电子式-智能远程费控 | 34409 | 202211 | 84
34000195.0 | 2.0单相直接接入智能电能表,220V,5(60)A,安徽居民RS-485通信,电子式-智能远程费控 | 34409 | 202211 | 41
34000194.0 | 2.0单相直接接入智能电能表,220V,5(60)A,安徽居民窄带载波,电子式-智能远程费控 | 34409 | 202211 | 742
34000193.0 | 2.0单相直接接入智能电能表,220V,5(60)A,居民HPLC,电子式-智能远程费控 | 34409 | 202211 | 15
34000195.0 | 2.0单相直接接入智能电能表,220V,5(60)A,居民RS-485通信,电子式-智能远程费控 | 34409 | 202211 | 227
34000194.0 | 2.0单相直接接入智能电能表,220V,5(60)A,居民窄带载波,电子式-智能远程费控 | 34409 | 202211 | 251
8305000000900015.0 | 2表位计量箱（1×2） | 34409 | 202211 | 48
8305000000900016.0 | 4表位计量箱（2×2） | 34409 | 202211 | 17
8305000000900017.0 | 6表位计量箱（3×2） | 34409 | 202211 | 985
8305000000600003.0 | 8表位计量箱（2×4） | 34409 | 202211 | 7
8305000000900018.0 | 9表位计量箱（3×3） | 34409 | 202211 | 246
34000196.0 | A级单相直接接入智能电能表,220V,0.25-0.5（60）A,安徽居民HPLC,电子式-智能远程费控 | 34409 | 202211 | 27333
34000196.0 | A级单相直接接入智能电能表,220V,0.25-0.5（60）A,居民HPLC,电子式-智能远程费控 | 34409 | 202211 | 29
34000202.0 | B级三相四线直接接入智能电能表,3x220V/380V,0.2-0.5（60）A,工业HPLC,电子式-智能远程费控 | 34409 | 202211 | 2
34000213.0 | B级三相四线直接接入智能电能表,3×220/380V,0.2-0.5（60）A,安徽居民HPLC,电子式-智能远程费控 | 34409 | 202211 | 22
34000202.0 | B级三相四线直接接入智能电能表,3×220/380V,0.2-0.5（60）A,安徽工业HPLC,电子式-智能远程费控 | 34409 | 202211 | 9644
34000209.0 | B级三相四线经互感器接入智能电能表,3×220/380V,0.015-0.075（6）A,安徽工业HPLC,电子式-智能远程费控 | 34409 | 202211 | 72
34000745.0 | C级三相三线经互感器接入智能电能表,3x100V,0.015-0.075（6）A,工业RS-485通信,电子式-智能无费控 | 34409 | 202211 | 1
34000745.0 | C级三相三线经互感器接入智能电能表,3×100V,0.015-0.075（6）A,安徽工业RS-485通信,电子式-智能无费控 | 34409 | 202211 | 93
34000214.0 | C级三相四线经互感器接入智能电能表,3x220V/380V,0.015-0.075（6）A,工业RS-485通信,电子式-智能无费控 | 34409 | 202211 | 3
34000214.0 | C级三相四线经互感器接入智能电能表,3×220/380V,0.015-0.075（6）A,安徽工业RS-485通信,电子式-智能无费控 | 34409 | 202211 | 189
34001339.0 | 专变采集终端III型,3x100V,RS-485通信,4G | 34409 | 202211 | 33
34001336.0 | 专变采集终端III型,3x100V,RS-485通信,FDD-LTE+TD-LTE | 34409 | 202211 | 19
34001340.0 | 专变采集终端III型,3x220V/380V,RS-485通信,4G | 34409 | 202211 | 30
34001334.0 | 专变采集终端III型,3x220V/380V,RS-485通信,FDD-LTE+TD-LTE | 34409 | 202211 | 24
34001339.0 | 专变采集终端III型,3×100V,RS-485通信,4G | 34409 | 202211 | 32
34001336.0 | 专变采集终端III型,3×100V,RS-485通信,FDD-LTE+TD-LTE | 34409 | 202211 | 37
34001340.0 | 专变采集终端III型,3×220/380V,RS-485通信,4G | 34409 | 202211 | 12
8309000000900007.0 | 采集器II型,220V,下行通讯：RS-485,上行通讯：HPLC | 34409 | 202211 | 922
8309000000900008.0 | 采集器II型,220V,下行通讯：RS-485,上行通讯：窄带载波 | 34409 | 202211 | 325
8309000000900030.0 | 采集器I型,220V,下行通讯：RS-485，上行通讯：HPLC | 34409 | 202211 | 59
8309000000900028.0 | 采集器I型,220V,下行通讯：RS-485，上行通讯：窄带载波 | 34409 | 202211 | 17
34010001.0 | 采集器I型,220V,下行通讯：其他，上行通讯：其他 | 34409 | 202211 | 4
34001335.0 | 集中器I型,3x220V/380V,HPLC,4G | 34409 | 202211 | 261
34001333.0 | 集中器I型,3x220V/380V,HPLC,FDD-LTE+TD-LTE | 34409 | 202211 | 277
34001337.0 | 集中器I型,3x220V/380V,窄带载波,FDD-LTE+TD-LTE | 34409 | 202211 | 40
34001338.0 | 集中器I型,3x220V/380V,窄带载波,GPRS | 34409 | 202211 | 11
34001354.0 | 集中器I型,3×220/380V,HPLC+微功率无线,FDD-LTE+TD-LTE | 34409 | 202211 | 1
34001335.0 | 集中器I型,3×220/380V,HPLC,4G | 34409 | 202211 | 680
34028004.0 | 集中器I型,3×220/380V,RS-485通信,GPRS通信 | 34409 | 202211 | 5
34028029.0 | 集中器I型,3×220/380V,RS-485通信,光纤 | 34409 | 202211 | 1
8309000000300003.0 | 集中器I型3×220/380VRS-485通信4G | 34409 | 202211 | 2
|  | 34409 | 202211 | 221
8302000000800018.0 | 0.02S组合互感器电流100/5,电压10000/100 | 34410 | 202211 | 5
34044548.0 | 0.1电压互感器高压TV,电压变比10000/100 | 34410 | 202211 | 15
34037838.0 | 0.1电流互感器低压TA,电流变比100/5 | 34410 | 202211 | 6
34000248.0 | 0.2S三相四线经互感器接入智能电能表,3×57.7/100V,1.5(6)A,安徽工业RS-485通信,电子式-智能无费控 | 34410 | 202211 | 1
34001308.0 | 0.2S低压电流互感器1000/5 | 34410 | 202211 | 21
34001078.0 | 0.2S低压电流互感器1200/5 | 34410 | 202211 | 42
34001213.0 | 0.2S低压电流互感器150/5 | 34410 | 202211 | 4
34001081.0 | 0.2S低压电流互感器1500/5 | 34410 | 202211 | 12
34001215.0 | 0.2S低压电流互感器200/5 | 34410 | 202211 | 39
34001300.0 | 0.2S低压电流互感器300/5 | 34410 | 202211 | 9
34001074.0 | 0.2S低压电流互感器400/5 | 34410 | 202211 | 163
34001214.0 | 0.2S低压电流互感器500/5 | 34410 | 202211 | 67
34001299.0 | 0.2S低压电流互感器600/5 | 34410 | 202211 | 57
34001216.0 | 0.2S低压电流互感器75/5 | 34410 | 202211 | 9
34001077.0 | 0.2S低压电流互感器800/5 | 34410 | 202211 | 33
34044542.0 | 0.2S电压互感器高压TV,电压变比10000/100 | 34410 | 202211 | 88
| 0.2S电压互感器高压TV,电压变比10000/100 | 34410 | 202211 | 3
34037824.0 | 0.2S电流互感器低压TA,电流变比100/5 | 34410 | 202211 | 51
34037339.0 | 0.2S电流互感器低压TA,电流变比1000/5 | 34410 | 202211 | 18
34037524.0 | 0.2S电流互感器低压TA,电流变比1200/5 | 34410 | 202211 | 36
34037825.0 | 0.2S电流互感器低压TA,电流变比150/5 | 34410 | 202211 | 99
34037840.0 | 0.2S电流互感器低压TA,电流变比1500/5 | 34410 | 202211 | 21
34038285.0 | 0.2S电流互感器低压TA,电流变比200/5 | 34410 | 202211 | 111
34037526.0 | 0.2S电流互感器低压TA,电流变比2000/5 | 34410 | 202211 | 6
34037671.0 | 0.2S电流互感器低压TA,电流变比250/5 | 34410 | 202211 | 21
34037823.0 | 0.2S电流互感器低压TA,电流变比300/5 | 34410 | 202211 | 88
34037982.0 | 0.2S电流互感器低压TA,电流变比400/5 | 34410 | 202211 | 137
34037681.0 | 0.2S电流互感器低压TA,电流变比50/5 | 34410 | 202211 | 3
34038115.0 | 0.2S电流互感器低压TA,电流变比500/5 | 34410 | 202211 | 43
34037672.0 | 0.2S电流互感器低压TA,电流变比600/5 | 34410 | 202211 | 48
34037514.0 | 0.2S电流互感器低压TA,电流变比75/5 | 34410 | 202211 | 3
34038280.0 | 0.2S电流互感器低压TA,电流变比800/5 | 34410 | 202211 | 69
34038289.0 | 0.2S电流互感器高压TA,电流变比10/5 | 34410 | 202211 | 2
34038121.0 | 0.2S电流互感器高压TA,电流变比100/5 | 34410 | 202211 | 4
34037673.0 | 0.2S电流互感器高压TA,电流变比15/5 | 34410 | 202211 | 2
34038286.0 | 0.2S电流互感器高压TA,电流变比150/5 | 34410 | 202211 | 6
34037205.0 | 0.2S电流互感器高压TA,电流变比20/5 | 34410 | 202211 | 4
34037981.0 | 0.2S电流互感器高压TA,电流变比200/5 | 34410 | 202211 | 10
34038146.0 | 0.2S电流互感器高压TA,电流变比250/5 | 34410 | 202211 | 4
34037212.0 | 0.2S电流互感器高压TA,电流变比30/5 | 34410 | 202211 | 42
34037349.0 | 0.2S电流互感器高压TA,电流变比300/5 | 34410 | 202211 | 14
34037675.0 | 0.2S电流互感器高压TA,电流变比40/5 | 34410 | 202211 | 3
34038292.0 | 0.2S电流互感器高压TA,电流变比400/5 | 34410 | 202211 | 4
34037834.0 | 0.2S电流互感器高压TA,电流变比50/5 | 34410 | 202211 | 14
34037830.0 | 0.2S电流互感器高压TA,电流变比500/5 | 34410 | 202211 | 2
34037837.0 | 0.2S电流互感器高压TA,电流变比600/5 | 34410 | 202211 | 14
34037835.0 | 0.2S电流互感器高压TA,电流变比75/5 | 34410 | 202211 | 10
8302000000800004.0 | 0.2S组合互感器,电流15/5,电压10000/100 | 34410 | 202211 | 1
8302000000800025.0 | 0.2S组合互感器电流150/5,电压10000/100 | 34410 | 202211 | 2
8302000000800012.0 | 0.2S组合互感器电流30/5,电压10000/100 | 34410 | 202211 | 13
8302000000800015.0 | 0.2S组合互感器电流60/5,电压10000/100 | 34410 | 202211 | 4
34029557.0 | 0.2S组合互感器组合互感器,电流变比20/5,电压变比10000/100 | 34410 | 202211 | 1
8302000000800009.0 | 0.2S组合互感器组合互感器75/510000/100 | 34410 | 202211 | 3
8302000001400002.0 | 0.2S组合互感器，电流变比50/5，电压变比10000/100，TV精度0.2 | 34410 | 202211 | 13
34037513.0 | 0.2电流互感器高压TA,电流变比100/5 | 34410 | 202211 | 2
8302000000500009.0 | 0.2高压TV电压互感器10000/100 | 34410 | 202211 | 54
34000609.0 | 0.5S三相三线经互感器接入智能电能表,3×100V,1.5(6)A,安徽变电站RS-485通信,电子式-智能无费控 | 34410 | 202211 | 2
34000201.0 | 0.5S三相三线经互感器接入智能电能表,3×100V,1.5(6)A,安徽工业RS-485通信,电子式-智能无费控 | 34410 | 202211 | 6
34000565.0 | 0.5S三相四线经互感器接入智能电能表,3x220V/380V,1.5(6)A,工业RS-485通信,电子式-智能无费控 | 34410 | 202211 | 3
34000565.0 | 0.5S三相四线经互感器接入智能电能表,3×220/380V,1.5(6)A,安徽工业RS-485通信,电子式-智能无费控 | 34410 | 202211 | 182
34000569.0 | 0.5S三相四线经互感器接入智能电能表,3×57.7/100V,1.5(6)A,安徽变电站RS-485通信,电子式-智能无费控 | 34410 | 202211 | 2
34001298.0 | 0.5S低压电流互感器100/5 | 34410 | 202211 | 72
34001086.0 | 0.5S低压电流互感器1200/5 | 34410 | 202211 | 3
34001212.0 | 0.5S低压电流互感器150/5 | 34410 | 202211 | 139
34001075.0 | 0.5S低压电流互感器200/5 | 34410 | 202211 | 66
34001073.0 | 0.5S低压电流互感器300/5 | 34410 | 202211 | 201
34001217.0 | 0.5S低压电流互感器75/5 | 34410 | 202211 | 9
34037208.0 | 0.5电流互感器低压TA,电流变比300/5 | 34410 | 202211 | 6
34000198.0 | 1.0三相四线直接接入智能电能表,3x220V/380V,5(60)A,居民RS-485通信,电子式-智能远程费控 | 34410 | 202211 | 6
34000669.0 | 1.0三相四线直接接入智能电能表,3x220V/380V,5(60)A,工业HPLC,电子式-智能远程费控 | 34410 | 202211 | 1
34000508.0 | 1.0三相四线直接接入智能电能表,3x220V/380V,5(60)A,工业RS-485通信,电子式-智能远程费控 | 34410 | 202211 | 3
34000535.0 | 1.0三相四线直接接入智能电能表,3x220V/380V,5(60)A,工业窄带载波,电子式-智能远程费控 | 34410 | 202211 | 10
34000200.0 | 1.0三相四线直接接入智能电能表,3×220/380V,5(60)A,安徽居民HPLC,电子式-智能远程费控 | 34410 | 202211 | 37
34000198.0 | 1.0三相四线直接接入智能电能表,3×220/380V,5(60)A,安徽居民RS-485通信,电子式-智能远程费控 | 34410 | 202211 | 1
34000199.0 | 1.0三相四线直接接入智能电能表,3×220/380V,5(60)A,安徽居民窄带载波,电子式-智能远程费控 | 34410 | 202211 | 3
34000511.0 | 1.0三相四线直接接入智能电能表,3×220/380V,5(60)A,安徽工业HPLC+微功率无线,电子式-智能远程费控 | 34410 | 202211 | 4
34000669.0 | 1.0三相四线直接接入智能电能表,3×220/380V,5(60)A,安徽工业HPLC,电子式-智能远程费控 | 34410 | 202211 | 3126
34000508.0 | 1.0三相四线直接接入智能电能表,3×220/380V,5(60)A,安徽工业RS-485通信,电子式-智能远程费控 | 34410 | 202211 | 6
34000535.0 | 1.0三相四线直接接入智能电能表,3×220/380V,5(60)A,安徽工业窄带载波,电子式-智能远程费控 | 34410 | 202211 | 47
34000608.0 | 1.0三相四线经互感器接入智能电能表,3x220V/380V,1.5(6)A,工业HPLC,电子式-智能远程费控 | 34410 | 202211 | 2
34000204.0 | 1.0三相四线经互感器接入智能电能表,3x220V/380V,1.5(6)A,工业RS-485通信,电子式-智能远程费控 | 34410 | 202211 | 4
34000233.0 | 1.0三相四线经互感器接入智能电能表,3×220/380V,1.5(6)A,安徽居民HPLC,电子式-智能远程费控 | 34410 | 202211 | 6
34000643.0 | 1.0三相四线经互感器接入智能电能表,3×220/380V,1.5(6)A,安徽居民RS-485通信,电子式-智能远程费控 | 34410 | 202211 | 1
34000608.0 | 1.0三相四线经互感器接入智能电能表,3×220/380V,1.5(6)A,安徽工业HPLC,电子式-智能远程费控 | 34410 | 202211 | 229
34000205.0 | 1.0三相四线经互感器接入智能电能表,3×220/380V,1.5(6)A,安徽工业RS-485通信,电子式-智能无费控 | 34410 | 202211 | 1
34000204.0 | 1.0三相四线经互感器接入智能电能表,3×220/380V,1.5(6)A,安徽工业RS-485通信,电子式-智能远程费控 | 34410 | 202211 | 19
34000203.0 | 1.0三相四线经互感器接入智能电能表,3×220/380V,1.5(6)A,安徽工业窄带载波,电子式-智能远程费控 | 34410 | 202211 | 7
8305000002000002.0 | 12表位计量箱（2×6） | 34410 | 202211 | 14
8305000000900019.0 | 12表位计量箱（3×4） | 34410 | 202211 | 674
8305000000200004.0 | 15表位计量箱（3×5） | 34410 | 202211 | 22
8305000000000002.0 | 16表位计量箱（4×4） | 34410 | 202211 | 543
8305000000900014.0 | 1表位计量箱（1×1） | 34410 | 202211 | 1405
34000715.0 | 2.0单相直接接入智能电能表,220V,5(60)A,安徽居民HPLC+微功率无线,电子式-智能远程费控 | 34410 | 202211 | 106
34000193.0 | 2.0单相直接接入智能电能表,220V,5(60)A,安徽居民HPLC,电子式-智能远程费控 | 34410 | 202211 | 23
34000195.0 | 2.0单相直接接入智能电能表,220V,5(60)A,安徽居民RS-485通信,电子式-智能远程费控 | 34410 | 202211 | 2
34000194.0 | 2.0单相直接接入智能电能表,220V,5(60)A,安徽居民窄带载波,电子式-智能远程费控 | 34410 | 202211 | 587
34000193.0 | 2.0单相直接接入智能电能表,220V,5(60)A,居民HPLC,电子式-智能远程费控 | 34410 | 202211 | 4
34000195.0 | 2.0单相直接接入智能电能表,220V,5(60)A,居民RS-485通信,电子式-智能远程费控 | 34410 | 202211 | 2
34000194.0 | 2.0单相直接接入智能电能表,220V,5(60)A,居民窄带载波,电子式-智能远程费控 | 34410 | 202211 | 221
8305000000900022.0 | 2表位计量柜（1×2） | 34410 | 202211 | 5
8305000000900015.0 | 2表位计量箱（1×2） | 34410 | 202211 | 21
8305000000900016.0 | 4表位计量箱（2×2） | 34410 | 202211 | 208
8305000000900017.0 | 6表位计量箱（3×2） | 34410 | 202211 | 48
8305000000900018.0 | 9表位计量箱（3×3） | 34410 | 202211 | 89
34000196.0 | A级单相直接接入智能电能表,220V,0.25-0.5（60）A,安徽居民HPLC,电子式-智能远程费控 | 34410 | 202211 | 37126
34000196.0 | A级单相直接接入智能电能表,220V,0.25-0.5（60）A,居民HPLC,电子式-智能远程费控 | 34410 | 202211 | 46
34000202.0 | B级三相四线直接接入智能电能表,3x220V/380V,0.2-0.5（60）A,工业HPLC,电子式-智能远程费控 | 34410 | 202211 | 1
34000213.0 | B级三相四线直接接入智能电能表,3×220/380V,0.2-0.5（60）A,安徽居民HPLC,电子式-智能远程费控 | 34410 | 202211 | 262
34000202.0 | B级三相四线直接接入智能电能表,3×220/380V,0.2-0.5（60）A,安徽工业HPLC,电子式-智能远程费控 | 34410 | 202211 | 1165
34000209.0 | B级三相四线经互感器接入智能电能表,3x220V/380V,0.015-0.075（6）A,工业HPLC,电子式-智能远程费控 | 34410 | 202211 | 7
34000209.0 | B级三相四线经互感器接入智能电能表,3×220/380V,0.015-0.075（6）A,安徽工业HPLC,电子式-智能远程费控 | 34410 | 202211 | 522
34000209.0 | B级三相四线经互感器接入智能电能表，3×220/380V,0.015-0.075（6）A,安徽工业HPLC,电子式-智能远程费控 | 34410 | 202211 | 2
34000745.0 | C级三相三线经互感器接入智能电能表,3x100V,0.015-0.075（6）A,工业RS-485通信,电子式-智能无费控 | 34410 | 202211 | 8
34000745.0 | C级三相三线经互感器接入智能电能表,3×100V,0.015-0.075（6）A,安徽工业RS-485通信,电子式-智能无费控 | 34410 | 202211 | 268
34000214.0 | C级三相四线经互感器接入智能电能表,3x220V/380V,0.015-0.075（6）A,工业RS-485通信,电子式-智能无费控 | 34410 | 202211 | 4
34000214.0 | C级三相四线经互感器接入智能电能表,3×220/380V,0.015-0.075（6）A,安徽工业RS-485通信,电子式-智能无费控 | 34410 | 202211 | 208
34000575.0 | D级三相四线经互感器接入智能电能表,3×57.7/100V,0.003-0.015(1.2)A,安徽工业RS-485通信,电子式-智能无费控 | 34410 | 202211 | 1
34001339.0 | 专变采集终端III型,3x100V,RS-485通信,4G | 34410 | 202211 | 59
34001336.0 | 专变采集终端III型,3x100V,RS-485通信,FDD-LTE+TD-LTE | 34410 | 202211 | 15
34001340.0 | 专变采集终端III型,3x220V/380V,RS-485通信,4G | 34410 | 202211 | 12
34001334.0 | 专变采集终端III型,3x220V/380V,RS-485通信,FDD-LTE+TD-LTE | 34410 | 202211 | 16
34001339.0 | 专变采集终端III型,3×100V,RS-485通信,4G | 34410 | 202211 | 123
34001336.0 | 专变采集终端III型,3×100V,RS-485通信,FDD-LTE+TD-LTE | 34410 | 202211 | 5
34001340.0 | 专变采集终端III型,3×220/380V,RS-485通信,4G | 34410 | 202211 | 56
8309000000900007.0 | 采集器II型,220V,下行通讯：RS-485,上行通讯：HPLC | 34410 | 202211 | 4
8309000000900008.0 | 采集器II型,220V,下行通讯：RS-485,上行通讯：窄带载波 | 34410 | 202211 | 502
8309000000900030.0 | 采集器I型,220V,下行通讯：RS-485，上行通讯：HPLC | 34410 | 202211 | 36
8309000000900028.0 | 采集器I型,220V,下行通讯：RS-485，上行通讯：窄带载波 | 34410 | 202211 | 5
34001335.0 | 集中器I型,3x220V/380V,HPLC,4G | 34410 | 202211 | 468
34001333.0 | 集中器I型,3x220V/380V,HPLC,FDD-LTE+TD-LTE | 34410 | 202211 | 54
34001337.0 | 集中器I型,3x220V/380V,窄带载波,FDD-LTE+TD-LTE | 34410 | 202211 | 4
34001338.0 | 集中器I型,3x220V/380V,窄带载波,GPRS | 34410 | 202211 | 2
34001354.0 | 集中器I型,3×220/380V,HPLC+微功率无线,FDD-LTE+TD-LTE | 34410 | 202211 | 1
34001335.0 | 集中器I型,3×220/380V,HPLC,4G | 34410 | 202211 | 658
34028004.0 | 集中器I型,3×220/380V,RS-485通信,GPRS通信 | 34410 | 202211 | 4
|  | 34410 | 202211 | 348
34001308.0 | 0.2S低压电流互感器1000/5 | 34412 | 202211 | 9
34001078.0 | 0.2S低压电流互感器1200/5 | 34412 | 202211 | 3
34001074.0 | 0.2S低压电流互感器400/5 | 34412 | 202211 | 66
34001214.0 | 0.2S低压电流互感器500/5 | 34412 | 202211 | 38
34001299.0 | 0.2S低压电流互感器600/5 | 34412 | 202211 | 33
34001077.0 | 0.2S低压电流互感器800/5 | 34412 | 202211 | 6
34044542.0 | 0.2S电压互感器高压TV,电压变比10000/100 | 34412 | 202211 | 14
34037825.0 | 0.2S电流互感器低压TA,电流变比150/5 | 34412 | 202211 | 3
34038285.0 | 0.2S电流互感器低压TA,电流变比200/5 | 34412 | 202211 | 3
34037982.0 | 0.2S电流互感器低压TA,电流变比400/5 | 34412 | 202211 | 3
34038115.0 | 0.2S电流互感器低压TA,电流变比500/5 | 34412 | 202211 | 3
34037672.0 | 0.2S电流互感器低压TA,电流变比600/5 | 34412 | 202211 | 3
34038280.0 | 0.2S电流互感器低压TA,电流变比800/5 | 34412 | 202211 | 6
34038121.0 | 0.2S电流互感器高压TA,电流变比100/5 | 34412 | 202211 | 2
34037212.0 | 0.2S电流互感器高压TA,电流变比30/5 | 34412 | 202211 | 4
34037675.0 | 0.2S电流互感器高压TA,电流变比40/5 | 34412 | 202211 | 4
34037835.0 | 0.2S电流互感器高压TA,电流变比75/5 | 34412 | 202211 | 4
8302000000800025.0 | 0.2S组合互感器电流150/5,电压10000/100 | 34412 | 202211 | 2
34029561.0 | 0.2S组合互感器组合互感器,电流变比40/5,电压变比10000/100 | 34412 | 202211 | 1
34037826.0 | 0.2电流互感器低压TA,电流变比150/5 | 34412 | 202211 | 3
34000201.0 | 0.5S三相三线经互感器接入智能电能表,3x100V,1.5(6)A,工业RS-485通信,电子式-智能无费控 | 34412 | 202211 | 1
34000201.0 | 0.5S三相三线经互感器接入智能电能表,3×100V,1.5(6)A,安徽工业RS-485通信,电子式-智能无费控 | 34412 | 202211 | 61
34000565.0 | 0.5S三相四线经互感器接入智能电能表,3x220V/380V,1.5(6)A,工业RS-485通信,电子式-智能无费控 | 34412 | 202211 | 1
34000565.0 | 0.5S三相四线经互感器接入智能电能表,3×220/380V,1.5(6)A,安徽工业RS-485通信,电子式-智能无费控 | 34412 | 202211 | 74
34000569.0 | 0.5S三相四线经互感器接入智能电能表,3×57.7/100V,1.5(6)A,安徽变电站RS-485通信,电子式-智能无费控 | 34412 | 202211 | 8
34001298.0 | 0.5S低压电流互感器100/5 | 34412 | 202211 | 12
34001084.0 | 0.5S低压电流互感器1000/5 | 34412 | 202211 | 3
34001212.0 | 0.5S低压电流互感器150/5 | 34412 | 202211 | 72
34001075.0 | 0.5S低压电流互感器200/5 | 34412 | 202211 | 36
34001073.0 | 0.5S低压电流互感器300/5 | 34412 | 202211 | 78
34001217.0 | 0.5S低压电流互感器75/5 | 34412 | 202211 | 3
34001083.0 | 0.5S低压电流互感器800/5 | 34412 | 202211 | 18
34038282.0 | 0.5S电流互感器低压TA,电流变比100/5 | 34412 | 202211 | 2
34038118.0 | 0.5S电流互感器低压TA,电流变比200/5 | 34412 | 202211 | 3
34000200.0 | 1.0三相四线直接接入智能电能表,3x220V/380V,5(60)A,居民HPLC,电子式-智能远程费控 | 34412 | 202211 | 1
34000199.0 | 1.0三相四线直接接入智能电能表,3x220V/380V,5(60)A,居民窄带载波,电子式-智能远程费控 | 34412 | 202211 | 3
34000535.0 | 1.0三相四线直接接入智能电能表,3x220V/380V,5(60)A,工业窄带载波,电子式-智能远程费控 | 34412 | 202211 | 8
34000200.0 | 1.0三相四线直接接入智能电能表,3×220/380V,5(60)A,安徽居民HPLC,电子式-智能远程费控 | 34412 | 202211 | 60
34000199.0 | 1.0三相四线直接接入智能电能表,3×220/380V,5(60)A,安徽居民窄带载波,电子式-智能远程费控 | 34412 | 202211 | 2
34000511.0 | 1.0三相四线直接接入智能电能表,3×220/380V,5(60)A,安徽工业HPLC+微功率无线,电子式-智能远程费控 | 34412 | 202211 | 11
34000669.0 | 1.0三相四线直接接入智能电能表,3×220/380V,5(60)A,安徽工业HPLC,电子式-智能远程费控 | 34412 | 202211 | 903
34000535.0 | 1.0三相四线直接接入智能电能表,3×220/380V,5(60)A,安徽工业窄带载波,电子式-智能远程费控 | 34412 | 202211 | 16
8301000006900009.0 | 1.0三相四线直接接入智能电能表，3×220/380V，5(60)A，安徽居民HPLC+微功率无线，电子式-智能远程费控 | 34412 | 202211 | 1
34000203.0 | 1.0三相四线经互感器接入智能电能表,3x220V/380V,1.5(6)A,工业窄带载波,电子式-智能远程费控 | 34412 | 202211 | 1
34000233.0 | 1.0三相四线经互感器接入智能电能表,3×220/380V,1.5(6)A,安徽居民HPLC,电子式-智能远程费控 | 34412 | 202211 | 1
8301000006800006.0 | 1.0三相四线经互感器接入智能电能表,3×220/380V,1.5(6)A,安徽工业HPLC+微功率无线,电子式-智能远程费控 | 34412 | 202211 | 1
34000608.0 | 1.0三相四线经互感器接入智能电能表,3×220/380V,1.5(6)A,安徽工业HPLC,电子式-智能远程费控 | 34412 | 202211 | 42
34000205.0 | 1.0三相四线经互感器接入智能电能表,3×220/380V,1.5(6)A,安徽工业RS-485通信,电子式-智能无费控 | 34412 | 202211 | 1
34000204.0 | 1.0三相四线经互感器接入智能电能表,3×220/380V,1.5(6)A,安徽工业RS-485通信,电子式-智能远程费控 | 34412 | 202211 | 6
8305000000900019.0 | 12表位计量箱（3×4） | 34412 | 202211 | 112
8305000000000002.0 | 16表位计量箱（4×4） | 34412 | 202211 | 109
8305000000900014.0 | 1表位计量箱（1×1） | 34412 | 202211 | 633
34000715.0 | 2.0单相直接接入智能电能表,220V,5(60)A,安徽居民HPLC+微功率无线,电子式-智能远程费控 | 34412 | 202211 | 60
34000193.0 | 2.0单相直接接入智能电能表,220V,5(60)A,安徽居民HPLC,电子式-智能远程费控 | 34412 | 202211 | 280
34000194.0 | 2.0单相直接接入智能电能表,220V,5(60)A,安徽居民窄带载波,电子式-智能远程费控 | 34412 | 202211 | 174
34000193.0 | 2.0单相直接接入智能电能表,220V,5(60)A,居民HPLC,电子式-智能远程费控 | 34412 | 202211 | 1
34000194.0 | 2.0单相直接接入智能电能表,220V,5(60)A,居民窄带载波,电子式-智能远程费控 | 34412 | 202211 | 41
8305000000900022.0 | 2表位计量柜（1×2） | 34412 | 202211 | 8
8305000000900016.0 | 4表位计量箱（2×2） | 34412 | 202211 | 26
8305000000900017.0 | 6表位计量箱（3×2） | 34412 | 202211 | 124
8305000000900018.0 | 9表位计量箱（3×3） | 34412 | 202211 | 77
34000196.0 | A级单相直接接入智能电能表,220V,0.25-0.5（60）A,安徽居民HPLC,电子式-智能远程费控 | 34412 | 202211 | 8702
8301000005500002.0 | A级单相直接接入智能电能表,220V,0.25-0.5（60）A,安徽工业HPLC,电子式-智能远程费控 | 34412 | 202211 | 17
34000196.0 | A级单相直接接入智能电能表,220V,0.25-0.5（60）A,居民HPLC,电子式-智能远程费控 | 34412 | 202211 | 33
34000213.0 | B级三相四线直接接入智能电能表,3x220V/380V,0.2-0.5（60）A,居民HPLC,电子式-智能远程费控 | 34412 | 202211 | 1
34000213.0 | B级三相四线直接接入智能电能表,3×220/380V,0.2-0.5（60）A,安徽居民HPLC,电子式-智能远程费控 | 34412 | 202211 | 341
34000202.0 | B级三相四线直接接入智能电能表,3×220/380V,0.2-0.5（60）A,安徽工业HPLC,电子式-智能远程费控 | 34412 | 202211 | 2394
34000209.0 | B级三相四线经互感器接入智能电能表,3x220V/380V,0.015-0.075（6）A,工业HPLC,电子式-智能远程费控 | 34412 | 202211 | 2
34000209.0 | B级三相四线经互感器接入智能电能表,3×220/380V,0.015-0.075（6）A,安徽工业HPLC,电子式-智能远程费控 | 34412 | 202211 | 78
8301000000200003.0 | B级三相四线经互感器接入智能电能表3×220/380V0.015-0.075（6）A安徽居民HPLC电子式-智能远程费控 | 34412 | 202211 | 2
34000745.0 | C级三相三线经互感器接入智能电能表,3x100V,0.015-0.075（6）A,工业RS-485通信,电子式-智能无费控 | 34412 | 202211 | 3
34000745.0 | C级三相三线经互感器接入智能电能表,3×100V,0.015-0.075（6）A,安徽工业RS-485通信,电子式-智能无费控 | 34412 | 202211 | 279
34000214.0 | C级三相四线经互感器接入智能电能表,3x220V/380V,0.015-0.075（6）A,工业RS-485通信,电子式-智能无费控 | 34412 | 202211 | 2
34000214.0 | C级三相四线经互感器接入智能电能表,3×220/380V,0.015-0.075（6）A,安徽工业RS-485通信,电子式-智能无费控 | 34412 | 202211 | 181
34001339.0 | 专变采集终端III型,3x100V,RS-485通信,4G | 34412 | 202211 | 10
34001336.0 | 专变采集终端III型,3x100V,RS-485通信,FDD-LTE+TD-LTE | 34412 | 202211 | 1
34001340.0 | 专变采集终端III型,3x220V/380V,RS-485通信,4G | 34412 | 202211 | 2
34001334.0 | 专变采集终端III型,3x220V/380V,RS-485通信,FDD-LTE+TD-LTE | 34412 | 202211 | 12
34001339.0 | 专变采集终端III型,3×100V,RS-485通信,4G | 34412 | 202211 | 18
34001340.0 | 专变采集终端III型,3×220/380V,RS-485通信,4G | 34412 | 202211 | 95
8309000000900007.0 | 采集器II型,220V,下行通讯：RS-485,上行通讯：HPLC | 34412 | 202211 | 2
8309000000900030.0 | 采集器I型,220V,下行通讯：RS-485，上行通讯：HPLC | 34412 | 202211 | 3
8309000000900028.0 | 采集器I型,220V,下行通讯：RS-485，上行通讯：窄带载波 | 34412 | 202211 | 19
34028024.0 | 集中器II型,3×220/380V,RS-485通信,CDMA通信 | 34412 | 202211 | 1
34001335.0 | 集中器I型,3x220V/380V,HPLC,4G | 34412 | 202211 | 214
34001333.0 | 集中器I型,3x220V/380V,HPLC,FDD-LTE+TD-LTE | 34412 | 202211 | 11
34001337.0 | 集中器I型,3x220V/380V,窄带载波,FDD-LTE+TD-LTE | 34412 | 202211 | 6
34001338.0 | 集中器I型,3x220V/380V,窄带载波,GPRS | 34412 | 202211 | 1
34001335.0 | 集中器I型,3×220/380V,HPLC,4G | 34412 | 202211 | 251
34028004.0 | 集中器I型,3×220/380V,RS-485通信,GPRS通信 | 34412 | 202211 | 1
8309000000300003.0 | 集中器I型3×220/380VRS-485通信4G | 34412 | 202211 | 4
|  | 34412 | 202211 | 103
34044548.0 | 0.1电压互感器高压TV,电压变比10000/100 | 34413 | 202211 | 72
34037376.0 | 0.1电流互感器低压TA,电流变比1200/5 | 34413 | 202211 | 6
34038000.0 | 0.1电流互感器高压TA,电流变比100/5 | 34413 | 202211 | 14
34038004.0 | 0.1电流互感器高压TA,电流变比200/5 | 34413 | 202211 | 2
34038158.0 | 0.1电流互感器高压TA,电流变比800/5 | 34413 | 202211 | 3
34000518.0 | 0.2S三相四线经互感器接入智能电能表,3×57.7/100V,0.3(1.2)A,安徽工业RS-485通信,电子式-智能无费控 | 34413 | 202211 | 2
34000248.0 | 0.2S三相四线经互感器接入智能电能表,3×57.7/100V,1.5(6)A,安徽工业RS-485通信,电子式-智能无费控 | 34413 | 202211 | 20
34001308.0 | 0.2S低压电流互感器1000/5 | 34413 | 202211 | 99
34001078.0 | 0.2S低压电流互感器1200/5 | 34413 | 202211 | 31
34001081.0 | 0.2S低压电流互感器1500/5 | 34413 | 202211 | 36
34001300.0 | 0.2S低压电流互感器300/5 | 34413 | 202211 | 4
34001074.0 | 0.2S低压电流互感器400/5 | 34413 | 202211 | 42
34001214.0 | 0.2S低压电流互感器500/5 | 34413 | 202211 | 44
34001299.0 | 0.2S低压电流互感器600/5 | 34413 | 202211 | 42
34001077.0 | 0.2S低压电流互感器800/5 | 34413 | 202211 | 54
34037824.0 | 0.2S电流互感器低压TA,电流变比100/5 | 34413 | 202211 | 3
34037524.0 | 0.2S电流互感器低压TA,电流变比1200/5 | 34413 | 202211 | 8
34037825.0 | 0.2S电流互感器低压TA,电流变比150/5 | 34413 | 202211 | 24
34038285.0 | 0.2S电流互感器低压TA,电流变比200/5 | 34413 | 202211 | 2
34037671.0 | 0.2S电流互感器低压TA,电流变比250/5 | 34413 | 202211 | 6
34037851.0 | 0.2S电流互感器低压TA,电流变比2500/5 | 34413 | 202211 | 3
34038115.0 | 0.2S电流互感器低压TA,电流变比500/5 | 34413 | 202211 | 3
34037875.0 | 0.2S电流互感器干式TA,电流变比200/5 | 34413 | 202211 | 3
34038286.0 | 0.2S电流互感器高压TA,电流变比150/5 | 34413 | 202211 | 6
34037205.0 | 0.2S电流互感器高压TA,电流变比20/5 | 34413 | 202211 | 16
34037981.0 | 0.2S电流互感器高压TA,电流变比200/5 | 34413 | 202211 | 3
34038130.0 | 0.2S电流互感器高压TA,电流变比25/5 | 34413 | 202211 | 12
34037212.0 | 0.2S电流互感器高压TA,电流变比30/5 | 34413 | 202211 | 2
34037349.0 | 0.2S电流互感器高压TA,电流变比300/5 | 34413 | 202211 | 2
34038292.0 | 0.2S电流互感器高压TA,电流变比400/5 | 34413 | 202211 | 4
34037834.0 | 0.2S电流互感器高压TA,电流变比50/5 | 34413 | 202211 | 10
34037458.0 | 0.2S电流互感器高压TA,电流变比500/1 | 34413 | 202211 | 2
34037366.0 | 0.2S电流互感器高压TA,电流变比600/1 | 34413 | 202211 | 2
34037835.0 | 0.2S电流互感器高压TA,电流变比75/5 | 34413 | 202211 | 8
34037308.0 | 0.2S电流互感器高压TV,电流变比40/5 | 34413 | 202211 | 2
8302000000800025.0 | 0.2S组合互感器电流150/5,电压10000/100 | 34413 | 202211 | 2
34029560.0 | 0.2S组合互感器组合互感器,电流变比200/5,电压变比10000/100 | 34413 | 202211 | 1
34029311.0 | 0.2S组合互感器组合互感器,电流变比75/5,电压变比10000/100 | 34413 | 202211 | 1
8302000001400002.0 | 0.2S组合互感器，电流变比50/5，电压变比10000/100，TV精度0.2 | 34413 | 202211 | 5
8302000000500009.0 | 0.2高压TV电压互感器10000/100 | 34413 | 202211 | 4
34000614.0 | 0.5S三相三线经互感器接入智能电能表,3×100V,0.3(1.2)A,安徽变电站RS-485通信,电子式-智能无费控 | 34413 | 202211 | 3
34000609.0 | 0.5S三相三线经互感器接入智能电能表,3×100V,1.5(6)A,安徽变电站RS-485通信,电子式-智能无费控 | 34413 | 202211 | 13
34000201.0 | 0.5S三相三线经互感器接入智能电能表,3×100V,1.5(6)A,安徽工业RS-485通信,电子式-智能无费控 | 34413 | 202211 | 25
34000565.0 | 0.5S三相四线经互感器接入智能电能表,3x220V/380V,1.5(6)A,工业RS-485通信,电子式-智能无费控 | 34413 | 202211 | 44
34000565.0 | 0.5S三相四线经互感器接入智能电能表,3×220/380V,1.5(6)A,安徽工业RS-485通信,电子式-智能无费控 | 34413 | 202211 | 677
34000267.0 | 0.5S三相四线经互感器接入智能电能表,3×57.7/100V,0.3(1.2)A,安徽变电站RS-485通信,电子式-智能无费控 | 34413 | 202211 | 3
34000569.0 | 0.5S三相四线经互感器接入智能电能表,3×57.7/100V,1.5(6)A,安徽变电站RS-485通信,电子式-智能无费控 | 34413 | 202211 | 1
34001298.0 | 0.5S低压电流互感器100/5 | 34413 | 202211 | 345
34001212.0 | 0.5S低压电流互感器150/5 | 34413 | 202211 | 136
34001075.0 | 0.5S低压电流互感器200/5 | 34413 | 202211 | 87
34001220.0 | 0.5S低压电流互感器250/5 | 34413 | 202211 | 3
34001073.0 | 0.5S低压电流互感器300/5 | 34413 | 202211 | 51
34001080.0 | 0.5S低压电流互感器400/5 | 34413 | 202211 | 9
34001218.0 | 0.5S低压电流互感器500/5 | 34413 | 202211 | 3
34001217.0 | 0.5S低压电流互感器75/5 | 34413 | 202211 | 6
34037517.0 | 0.5S电流互感器低压TA,电流变比1200/5 | 34413 | 202211 | 3
34038114.0 | 0.5S电流互感器低压TA,电流变比150/5 | 34413 | 202211 | 9
34037351.0 | 0.5S电流互感器低压TA,电流变比1500/5 | 34413 | 202211 | 9
34038118.0 | 0.5S电流互感器低压TA,电流变比200/5 | 34413 | 202211 | 28
34038117.0 | 0.5S电流互感器低压TA,电流变比250/5 | 34413 | 202211 | 3
34038116.0 | 0.5S电流互感器低压TA,电流变比300/5 | 34413 | 202211 | 17
34037340.0 | 0.5S电流互感器低压TA,电流变比400/5 | 34413 | 202211 | 3
34038119.0 | 0.5S电流互感器低压TA,电流变比500/5 | 34413 | 202211 | 6
34037509.0 | 0.5S电流互感器低压TA,电流变比600/5 | 34413 | 202211 | 3
34037984.0 | 0.5S电流互感器低压TA,电流变比75/5 | 34413 | 202211 | 6
34037345.0 | 0.5S电流互感器低压TA,电流变比800/5 | 34413 | 202211 | 12
34037213.0 | 0.5S电流互感器高压TA,电流变比400/5 | 34413 | 202211 | 1
34038137.0 | 0.5S电流互感器高压TA,电流变比600/5 | 34413 | 202211 | 10
34000199.0 | 1.0三相四线直接接入智能电能表,3x220V/380V,5(60)A,居民窄带载波,电子式-智能远程费控 | 34413 | 202211 | 1
34000669.0 | 1.0三相四线直接接入智能电能表,3x220V/380V,5(60)A,工业HPLC,电子式-智能远程费控 | 34413 | 202211 | 1
34000508.0 | 1.0三相四线直接接入智能电能表,3x220V/380V,5(60)A,工业RS-485通信,电子式-智能远程费控 | 34413 | 202211 | 2
34000535.0 | 1.0三相四线直接接入智能电能表,3x220V/380V,5(60)A,工业窄带载波,电子式-智能远程费控 | 34413 | 202211 | 7
34000200.0 | 1.0三相四线直接接入智能电能表,3×220/380V,5(60)A,安徽居民HPLC,电子式-智能远程费控 | 34413 | 202211 | 245
34000199.0 | 1.0三相四线直接接入智能电能表,3×220/380V,5(60)A,安徽居民窄带载波,电子式-智能远程费控 | 34413 | 202211 | 6
34000511.0 | 1.0三相四线直接接入智能电能表,3×220/380V,5(60)A,安徽工业HPLC+微功率无线,电子式-智能远程费控 | 34413 | 202211 | 2
34000669.0 | 1.0三相四线直接接入智能电能表,3×220/380V,5(60)A,安徽工业HPLC,电子式-智能远程费控 | 34413 | 202211 | 670
34000508.0 | 1.0三相四线直接接入智能电能表,3×220/380V,5(60)A,安徽工业RS-485通信,电子式-智能远程费控 | 34413 | 202211 | 14
34000535.0 | 1.0三相四线直接接入智能电能表,3×220/380V,5(60)A,安徽工业窄带载波,电子式-智能远程费控 | 34413 | 202211 | 13
34000644.0 | 1.0三相四线经互感器接入智能电能表,3x220V/380V,1.5(6)A,居民窄带载波,电子式-智能远程费控 | 34413 | 202211 | 1
34000608.0 | 1.0三相四线经互感器接入智能电能表,3x220V/380V,1.5(6)A,工业HPLC,电子式-智能远程费控 | 34413 | 202211 | 5
34000204.0 | 1.0三相四线经互感器接入智能电能表,3x220V/380V,1.5(6)A,工业RS-485通信,电子式-智能远程费控 | 34413 | 202211 | 1
34000203.0 | 1.0三相四线经互感器接入智能电能表,3x220V/380V,1.5(6)A,工业窄带载波,电子式-智能远程费控 | 34413 | 202211 | 3
34000608.0 | 1.0三相四线经互感器接入智能电能表,3×220/380V,1.5(6)A,安徽工业HPLC,电子式-智能远程费控 | 34413 | 202211 | 104
34000204.0 | 1.0三相四线经互感器接入智能电能表,3×220/380V,1.5(6)A,安徽工业RS-485通信,电子式-智能远程费控 | 34413 | 202211 | 10
8305000000900019.0 | 12表位计量箱（3×4） | 34413 | 202211 | 706
8305000000000002.0 | 16表位计量箱（4×4） | 34413 | 202211 | 210
8305000000900014.0 | 1表位计量箱（1×1） | 34413 | 202211 | 1877
34000715.0 | 2.0单相直接接入智能电能表,220V,5(60)A,安徽居民HPLC+微功率无线,电子式-智能远程费控 | 34413 | 202211 | 71
34000193.0 | 2.0单相直接接入智能电能表,220V,5(60)A,安徽居民HPLC,电子式-智能远程费控 | 34413 | 202211 | 151
34000195.0 | 2.0单相直接接入智能电能表,220V,5(60)A,安徽居民RS-485通信,电子式-智能远程费控 | 34413 | 202211 | 6
34000194.0 | 2.0单相直接接入智能电能表,220V,5(60)A,安徽居民窄带载波,电子式-智能远程费控 | 34413 | 202211 | 363
34000193.0 | 2.0单相直接接入智能电能表,220V,5(60)A,居民HPLC,电子式-智能远程费控 | 34413 | 202211 | 6
34000195.0 | 2.0单相直接接入智能电能表,220V,5(60)A,居民RS-485通信,电子式-智能远程费控 | 34413 | 202211 | 131
34000194.0 | 2.0单相直接接入智能电能表,220V,5(60)A,居民窄带载波,电子式-智能远程费控 | 34413 | 202211 | 234
8305000000900016.0 | 4表位计量箱（2×2） | 34413 | 202211 | 133
8305000000900017.0 | 6表位计量箱（3×2） | 34413 | 202211 | 77
8305000000600003.0 | 8表位计量箱（2×4） | 34413 | 202211 | 26
34000196.0 | A级单相直接接入智能电能表,220V,0.25-0.5（60）A,安徽居民HPLC,电子式-智能远程费控 | 34413 | 202211 | 26867
34000196.0 | A级单相直接接入智能电能表,220V,0.25-0.5（60）A,居民HPLC,电子式-智能远程费控 | 34413 | 202211 | 154
34000213.0 | B级三相四线直接接入智能电能表,3x220V/380V,0.2-0.5（60）A,居民HPLC,电子式-智能远程费控 | 34413 | 202211 | 2
34000202.0 | B级三相四线直接接入智能电能表,3x220V/380V,0.2-0.5（60）A,工业HPLC,电子式-智能远程费控 | 34413 | 202211 | 33
34000213.0 | B级三相四线直接接入智能电能表,3×220/380V,0.2-0.5（60）A,安徽居民HPLC,电子式-智能远程费控 | 34413 | 202211 | 489
34000202.0 | B级三相四线直接接入智能电能表,3×220/380V,0.2-0.5（60）A,安徽工业HPLC,电子式-智能远程费控 | 34413 | 202211 | 4020
34000209.0 | B级三相四线经互感器接入智能电能表,3x220V/380V,0.015-0.075（6）A,工业HPLC,电子式-智能远程费控 | 34413 | 202211 | 10
34000209.0 | B级三相四线经互感器接入智能电能表,3×220/380V,0.015-0.075（6）A,安徽工业HPLC,电子式-智能远程费控 | 34413 | 202211 | 524
34000745.0 | C级三相三线经互感器接入智能电能表,3x100V,0.015-0.075（6）A,工业RS-485通信,电子式-智能无费控 | 34413 | 202211 | 51
34000745.0 | C级三相三线经互感器接入智能电能表,3×100V,0.015-0.075（6）A,安徽工业RS-485通信,电子式-智能无费控 | 34413 | 202211 | 1385
34000214.0 | C级三相四线经互感器接入智能电能表,3x220V/380V,0.015-0.075（6）A,工业RS-485通信,电子式-智能无费控 | 34413 | 202211 | 23
34000214.0 | C级三相四线经互感器接入智能电能表,3×220/380V,0.015-0.075（6）A,安徽工业RS-485通信,电子式-智能无费控 | 34413 | 202211 | 193
34001339.0 | 专变采集终端III型,3x100V,RS-485通信,4G | 34413 | 202211 | 39
34001336.0 | 专变采集终端III型,3x100V,RS-485通信,FDD-LTE+TD-LTE | 34413 | 202211 | 9
34001342.0 | 专变采集终端III型,3x100V,RS-485通信,GPRS | 34413 | 202211 | 3
34001340.0 | 专变采集终端III型,3x220V/380V,RS-485通信,4G | 34413 | 202211 | 28
34001334.0 | 专变采集终端III型,3x220V/380V,RS-485通信,FDD-LTE+TD-LTE | 34413 | 202211 | 19
34001341.0 | 专变采集终端III型,3x220V/380V,RS-485通信,GPRS | 34413 | 202211 | 1
34001339.0 | 专变采集终端III型,3×100V,RS-485通信,4G | 34413 | 202211 | 897
34001345.0 | 专变采集终端III型,3×100V,RS-485通信,CDMA通信 | 34413 | 202211 | 1
34001336.0 | 专变采集终端III型,3×100V,RS-485通信,FDD-LTE+TD-LTE | 34413 | 202211 | 13
34001340.0 | 专变采集终端III型,3×220/380V,RS-485通信,4G | 34413 | 202211 | 256
8309000000900008.0 | 采集器II型,220V,下行通讯：RS-485,上行通讯：窄带载波 | 34413 | 202211 | 55
8309000000900028.0 | 采集器I型,220V,下行通讯：RS-485，上行通讯：窄带载波 | 34413 | 202211 | 3
34001335.0 | 集中器I型,3x220V/380V,HPLC,4G | 34413 | 202211 | 316
34001333.0 | 集中器I型,3x220V/380V,HPLC,FDD-LTE+TD-LTE | 34413 | 202211 | 23
34001337.0 | 集中器I型,3x220V/380V,窄带载波,FDD-LTE+TD-LTE | 34413 | 202211 | 49
34001338.0 | 集中器I型,3x220V/380V,窄带载波,GPRS | 34413 | 202211 | 13
34001354.0 | 集中器I型,3×220/380V,HPLC+微功率无线,FDD-LTE+TD-LTE | 34413 | 202211 | 3
34001335.0 | 集中器I型,3×220/380V,HPLC,4G | 34413 | 202211 | 719
34028057.0 | 集中器I型,3×220/380V,RS-485通信,CDMA通信 | 34413 | 202211 | 5
34028004.0 | 集中器I型,3×220/380V,RS-485通信,GPRS通信 | 34413 | 202211 | 2
8309000000300003.0 | 集中器I型3×220/380VRS-485通信4G | 34413 | 202211 | 3
|  | 34413 | 202211 | 650
8302000000800018.0 | 0.02S组合互感器电流100/5,电压10000/100 | 34414 | 202211 | 2
34044548.0 | 0.1电压互感器高压TV,电压变比10000/100 | 34414 | 202211 | 19
34001076.0 | 0.2S低压电流互感器100/5 | 34414 | 202211 | 45
34001308.0 | 0.2S低压电流互感器1000/5 | 34414 | 202211 | 51
34001078.0 | 0.2S低压电流互感器1200/5 | 34414 | 202211 | 9
34001213.0 | 0.2S低压电流互感器150/5 | 34414 | 202211 | 2
34001081.0 | 0.2S低压电流互感器1500/5 | 34414 | 202211 | 75
34001300.0 | 0.2S低压电流互感器300/5 | 34414 | 202211 | 72
34001074.0 | 0.2S低压电流互感器400/5 | 34414 | 202211 | 101
34001214.0 | 0.2S低压电流互感器500/5 | 34414 | 202211 | 47
34001299.0 | 0.2S低压电流互感器600/5 | 34414 | 202211 | 152
34001077.0 | 0.2S低压电流互感器800/5 | 34414 | 202211 | 87
34044542.0 | 0.2S电压互感器高压TV,电压变比10000/100 | 34414 | 202211 | 12
34037825.0 | 0.2S电流互感器低压TA,电流变比150/5 | 34414 | 202211 | 3
34037840.0 | 0.2S电流互感器低压TA,电流变比1500/5 | 34414 | 202211 | 9
34037526.0 | 0.2S电流互感器低压TA,电流变比2000/5 | 34414 | 202211 | 6
34037823.0 | 0.2S电流互感器低压TA,电流变比300/5 | 34414 | 202211 | 3
34038115.0 | 0.2S电流互感器低压TA,电流变比500/5 | 34414 | 202211 | 12
34038121.0 | 0.2S电流互感器高压TA,电流变比100/5 | 34414 | 202211 | 6
34038286.0 | 0.2S电流互感器高压TA,电流变比150/5 | 34414 | 202211 | 2
34037981.0 | 0.2S电流互感器高压TA,电流变比200/5 | 34414 | 202211 | 10
34037349.0 | 0.2S电流互感器高压TA,电流变比300/5 | 34414 | 202211 | 4
34037353.0 | 0.2S电流互感器高压TA,电流变比60/5 | 34414 | 202211 | 4
34037837.0 | 0.2S电流互感器高压TA,电流变比600/5 | 34414 | 202211 | 4
34037683.0 | 0.2S电流互感器高压TA,电流变比800/5 | 34414 | 202211 | 2
8302000000800004.0 | 0.2S组合互感器,电流15/5,电压10000/100 | 34414 | 202211 | 2
8302000000800012.0 | 0.2S组合互感器电流30/5,电压10000/100 | 34414 | 202211 | 9
34029939.0 | 0.2S组合互感器组合互感器,电流变比10/5,电压变比10000/100 | 34414 | 202211 | 11
34029557.0 | 0.2S组合互感器组合互感器,电流变比20/5,电压变比10000/100 | 34414 | 202211 | 1
34029560.0 | 0.2S组合互感器组合互感器,电流变比200/5,电压变比10000/100 | 34414 | 202211 | 1
34029558.0 | 0.2S组合互感器组合互感器,电流变比25/5,电压变比10000/100 | 34414 | 202211 | 1
34029188.0 | 0.2S组合互感器组合互感器,电流变比5/5,电压变比10000/100 | 34414 | 202211 | 1
34029425.0 | 0.2S组合互感器组合互感器,电流变比50/5,电压变比10000/100 | 34414 | 202211 | 3
34029311.0 | 0.2S组合互感器组合互感器,电流变比75/5,电压变比10000/100 | 34414 | 202211 | 4
8302000000800009.0 | 0.2S组合互感器组合互感器75/510000/100 | 34414 | 202211 | 1
8302000001400002.0 | 0.2S组合互感器，电流变比50/5，电压变比10000/100，TV精度0.2 | 34414 | 202211 | 1
8302000000500009.0 | 0.2高压TV电压互感器10000/100 | 34414 | 202211 | 16
34000201.0 | 0.5S三相三线经互感器接入智能电能表,3x100V,1.5(6)A,工业RS-485通信,电子式-智能无费控 | 34414 | 202211 | 5
34000609.0 | 0.5S三相三线经互感器接入智能电能表,3×100V,1.5(6)A,安徽变电站RS-485通信,电子式-智能无费控 | 34414 | 202211 | 2
34000201.0 | 0.5S三相三线经互感器接入智能电能表,3×100V,1.5(6)A,安徽工业RS-485通信,电子式-智能无费控 | 34414 | 202211 | 77
34000565.0 | 0.5S三相四线经互感器接入智能电能表,3x220V/380V,1.5(6)A,工业RS-485通信,电子式-智能无费控 | 34414 | 202211 | 4
34000565.0 | 0.5S三相四线经互感器接入智能电能表,3×220/380V,1.5(6)A,安徽工业RS-485通信,电子式-智能无费控 | 34414 | 202211 | 99
34001298.0 | 0.5S低压电流互感器100/5 | 34414 | 202211 | 83
34001084.0 | 0.5S低压电流互感器1000/5 | 34414 | 202211 | 15
34001212.0 | 0.5S低压电流互感器150/5 | 34414 | 202211 | 535
34001221.0 | 0.5S低压电流互感器1500/5 | 34414 | 202211 | 15
34001075.0 | 0.5S低压电流互感器200/5 | 34414 | 202211 | 501
34001220.0 | 0.5S低压电流互感器250/5 | 34414 | 202211 | 36
34001073.0 | 0.5S低压电流互感器300/5 | 34414 | 202211 | 249
34001079.0 | 0.5S低压电流互感器600/5 | 34414 | 202211 | 4
34001083.0 | 0.5S低压电流互感器800/5 | 34414 | 202211 | 18
34038282.0 | 0.5S电流互感器低压TA,电流变比100/5 | 34414 | 202211 | 124
34037517.0 | 0.5S电流互感器低压TA,电流变比1200/5 | 34414 | 202211 | 24
34038114.0 | 0.5S电流互感器低压TA,电流变比150/5 | 34414 | 202211 | 6
34037351.0 | 0.5S电流互感器低压TA,电流变比1500/5 | 34414 | 202211 | 39
34037842.0 | 0.5S电流互感器低压TA,电流变比2000/5 | 34414 | 202211 | 24
34038116.0 | 0.5S电流互感器低压TA,电流变比300/5 | 34414 | 202211 | 3
34038119.0 | 0.5S电流互感器低压TA,电流变比500/5 | 34414 | 202211 | 21
34037680.0 | 0.5S电流互感器高压TA,电流变比100/5 | 34414 | 202211 | 10
34037519.0 | 0.5S电流互感器高压TA,电流变比150/5 | 34414 | 202211 | 2
34037523.0 | 0.5S电流互感器高压TA,电流变比200/5 | 34414 | 202211 | 8
34037843.0 | 0.5S电流互感器高压TA,电流变比250/5 | 34414 | 202211 | 2
34038281.0 | 0.5S电流互感器高压TA,电流变比300/5 | 34414 | 202211 | 2
34037204.0 | 0.5S电流互感器高压TA,电流变比50/5 | 34414 | 202211 | 4
34037846.0 | 0.5S电流互感器高压TA,电流变比60/5 | 34414 | 202211 | 2
34038137.0 | 0.5S电流互感器高压TA,电流变比600/5 | 34414 | 202211 | 2
34000716.0 | 1.0三相四线直接接入智能电能表,3x220V/380V,5(60)A,居民RS-485通信,电子式-智能无费控 | 34414 | 202211 | 1
34000199.0 | 1.0三相四线直接接入智能电能表,3x220V/380V,5(60)A,居民窄带载波,电子式-智能远程费控 | 34414 | 202211 | 12
34000669.0 | 1.0三相四线直接接入智能电能表,3x220V/380V,5(60)A,工业HPLC,电子式-智能远程费控 | 34414 | 202211 | 2
34000508.0 | 1.0三相四线直接接入智能电能表,3x220V/380V,5(60)A,工业RS-485通信,电子式-智能远程费控 | 34414 | 202211 | 7
34000535.0 | 1.0三相四线直接接入智能电能表,3x220V/380V,5(60)A,工业窄带载波,电子式-智能远程费控 | 34414 | 202211 | 77
34000200.0 | 1.0三相四线直接接入智能电能表,3×220/380V,5(60)A,安徽居民HPLC,电子式-智能远程费控 | 34414 | 202211 | 10
34000198.0 | 1.0三相四线直接接入智能电能表,3×220/380V,5(60)A,安徽居民RS-485通信,电子式-智能远程费控 | 34414 | 202211 | 1
34000199.0 | 1.0三相四线直接接入智能电能表,3×220/380V,5(60)A,安徽居民窄带载波,电子式-智能远程费控 | 34414 | 202211 | 1
34000511.0 | 1.0三相四线直接接入智能电能表,3×220/380V,5(60)A,安徽工业HPLC+微功率无线,电子式-智能远程费控 | 34414 | 202211 | 6
34000669.0 | 1.0三相四线直接接入智能电能表,3×220/380V,5(60)A,安徽工业HPLC,电子式-智能远程费控 | 34414 | 202211 | 757
34000508.0 | 1.0三相四线直接接入智能电能表,3×220/380V,5(60)A,安徽工业RS-485通信,电子式-智能远程费控 | 34414 | 202211 | 14
34000535.0 | 1.0三相四线直接接入智能电能表,3×220/380V,5(60)A,安徽工业窄带载波,电子式-智能远程费控 | 34414 | 202211 | 64
34000608.0 | 1.0三相四线经互感器接入智能电能表,3x220V/380V,1.5(6)A,工业HPLC,电子式-智能远程费控 | 34414 | 202211 | 1
34000205.0 | 1.0三相四线经互感器接入智能电能表,3x220V/380V,1.5(6)A,工业RS-485通信,电子式-智能无费控 | 34414 | 202211 | 2
34000203.0 | 1.0三相四线经互感器接入智能电能表,3x220V/380V,1.5(6)A,工业窄带载波,电子式-智能远程费控 | 34414 | 202211 | 3
8301000006800006.0 | 1.0三相四线经互感器接入智能电能表,3×220/380V,1.5(6)A,安徽工业HPLC+微功率无线,电子式-智能远程费控 | 34414 | 202211 | 1
34000608.0 | 1.0三相四线经互感器接入智能电能表,3×220/380V,1.5(6)A,安徽工业HPLC,电子式-智能远程费控 | 34414 | 202211 | 87
34000205.0 | 1.0三相四线经互感器接入智能电能表,3×220/380V,1.5(6)A,安徽工业RS-485通信,电子式-智能无费控 | 34414 | 202211 | 3
34000204.0 | 1.0三相四线经互感器接入智能电能表,3×220/380V,1.5(6)A,安徽工业RS-485通信,电子式-智能远程费控 | 34414 | 202211 | 5
34000203.0 | 1.0三相四线经互感器接入智能电能表,3×220/380V,1.5(6)A,安徽工业窄带载波,电子式-智能远程费控 | 34414 | 202211 | 6
8305000000900019.0 | 12表位计量箱（3×4） | 34414 | 202211 | 443
8305000000000002.0 | 16表位计量箱（4×4） | 34414 | 202211 | 768
8305000000900014.0 | 1表位计量箱（1×1） | 34414 | 202211 | 747
34000715.0 | 2.0单相直接接入智能电能表,220V,5(60)A,安徽居民HPLC+微功率无线,电子式-智能远程费控 | 34414 | 202211 | 609
34000193.0 | 2.0单相直接接入智能电能表,220V,5(60)A,安徽居民HPLC,电子式-智能远程费控 | 34414 | 202211 | 304
34000195.0 | 2.0单相直接接入智能电能表,220V,5(60)A,安徽居民RS-485通信,电子式-智能远程费控 | 34414 | 202211 | 92
34000194.0 | 2.0单相直接接入智能电能表,220V,5(60)A,安徽居民窄带载波,电子式-智能远程费控 | 34414 | 202211 | 1926
34000193.0 | 2.0单相直接接入智能电能表,220V,5(60)A,居民HPLC,电子式-智能远程费控 | 34414 | 202211 | 17
34000195.0 | 2.0单相直接接入智能电能表,220V,5(60)A,居民RS-485通信,电子式-智能远程费控 | 34414 | 202211 | 2437
34000194.0 | 2.0单相直接接入智能电能表,220V,5(60)A,居民窄带载波,电子式-智能远程费控 | 34414 | 202211 | 823
8305000000900016.0 | 4表位计量箱（2×2） | 34414 | 202211 | 3
8305000000900017.0 | 6表位计量箱（3×2） | 34414 | 202211 | 136
8305000000900025.0 | 8表位计量屏（4×2） | 34414 | 202211 | 6
8305000000600003.0 | 8表位计量箱（2×4） | 34414 | 202211 | 13
34000196.0 | A级单相直接接入智能电能表,220V,0.25-0.5（60）A,安徽居民HPLC,电子式-智能远程费控 | 34414 | 202211 | 37002
34000196.0 | A级单相直接接入智能电能表,220V,0.25-0.5（60）A,居民HPLC,电子式-智能远程费控 | 34414 | 202211 | 39
34000213.0 | B级三相四线直接接入智能电能表,3×220/380V,0.2-0.5（60）A,安徽居民HPLC,电子式-智能远程费控 | 34414 | 202211 | 825
34000202.0 | B级三相四线直接接入智能电能表,3×220/380V,0.2-0.5（60）A,安徽工业HPLC,电子式-智能远程费控 | 34414 | 202211 | 5592
34000209.0 | B级三相四线经互感器接入智能电能表,3x220V/380V,0.015-0.075（6）A,工业HPLC,电子式-智能远程费控 | 34414 | 202211 | 1
34000209.0 | B级三相四线经互感器接入智能电能表,3×220/380V,0.015-0.075（6）A,安徽工业HPLC,电子式-智能远程费控 | 34414 | 202211 | 578
8301000000200003.0 | B级三相四线经互感器接入智能电能表3×220/380V0.015-0.075（6）A安徽居民HPLC电子式-智能远程费控 | 34414 | 202211 | 5
34000745.0 | C级三相三线经互感器接入智能电能表,3x100V,0.015-0.075（6）A,工业RS-485通信,电子式-智能无费控 | 34414 | 202211 | 5
34000745.0 | C级三相三线经互感器接入智能电能表,3×100V,0.015-0.075（6）A,安徽工业RS-485通信,电子式-智能无费控 | 34414 | 202211 | 278
34000214.0 | C级三相四线经互感器接入智能电能表,3x220V/380V,0.015-0.075（6）A,工业RS-485通信,电子式-智能无费控 | 34414 | 202211 | 8
34000214.0 | C级三相四线经互感器接入智能电能表,3×220/380V,0.015-0.075（6）A,安徽工业RS-485通信,电子式-智能无费控 | 34414 | 202211 | 191
34001339.0 | 专变采集终端III型,3x100V,RS-485通信,4G | 34414 | 202211 | 31
34001336.0 | 专变采集终端III型,3x100V,RS-485通信,FDD-LTE+TD-LTE | 34414 | 202211 | 2
34001340.0 | 专变采集终端III型,3x220V/380V,RS-485通信,4G | 34414 | 202211 | 5
34001334.0 | 专变采集终端III型,3x220V/380V,RS-485通信,FDD-LTE+TD-LTE | 34414 | 202211 | 15
34001339.0 | 专变采集终端III型,3×100V,RS-485通信,4G | 34414 | 202211 | 418
34001336.0 | 专变采集终端III型,3×100V,RS-485通信,FDD-LTE+TD-LTE | 34414 | 202211 | 10
34001340.0 | 专变采集终端III型,3×220/380V,RS-485通信,4G | 34414 | 202211 | 205
8309000000900007.0 | 采集器II型,220V,下行通讯：RS-485,上行通讯：HPLC | 34414 | 202211 | 97
8309000000900008.0 | 采集器II型,220V,下行通讯：RS-485,上行通讯：窄带载波 | 34414 | 202211 | 387
8309000000900028.0 | 采集器I型,220V,下行通讯：RS-485，上行通讯：窄带载波 | 34414 | 202211 | 20
34001335.0 | 集中器I型,3x220V/380V,HPLC,4G | 34414 | 202211 | 110
34001333.0 | 集中器I型,3x220V/380V,HPLC,FDD-LTE+TD-LTE | 34414 | 202211 | 28
34001337.0 | 集中器I型,3x220V/380V,窄带载波,FDD-LTE+TD-LTE | 34414 | 202211 | 16
34001354.0 | 集中器I型,3×220/380V,HPLC+微功率无线,FDD-LTE+TD-LTE | 34414 | 202211 | 1
34001335.0 | 集中器I型,3×220/380V,HPLC,4G | 34414 | 202211 | 1537
34028004.0 | 集中器I型,3×220/380V,RS-485通信,GPRS通信 | 34414 | 202211 | 5
8309000000300003.0 | 集中器I型3×220/380VRS-485通信4G | 34414 | 202211 | 16
|  | 34414 | 202211 | 622
34044548.0 | 0.1电压互感器高压TV,电压变比10000/100 | 34415 | 202211 | 24
34000717.0 | 0.2S三相三线经互感器接入智能电能表,3x100V,1.5(6)A,工业RS-485通信,电子式-智能无费控 | 34415 | 202211 | 1
34000717.0 | 0.2S三相三线经互感器接入智能电能表,3×100V,1.5(6)A,安徽工业RS-485通信,电子式-智能无费控 | 34415 | 202211 | 2
34000248.0 | 0.2S三相四线经互感器接入智能电能表,3×57.7/100V,1.5(6)A,安徽工业RS-485通信,电子式-智能无费控 | 34415 | 202211 | 3
34001076.0 | 0.2S低压电流互感器100/5 | 34415 | 202211 | 6
34001308.0 | 0.2S低压电流互感器1000/5 | 34415 | 202211 | 9
34001213.0 | 0.2S低压电流互感器150/5 | 34415 | 202211 | 21
34001215.0 | 0.2S低压电流互感器200/5 | 34415 | 202211 | 9
34001300.0 | 0.2S低压电流互感器300/5 | 34415 | 202211 | 36
34001074.0 | 0.2S低压电流互感器400/5 | 34415 | 202211 | 45
34001214.0 | 0.2S低压电流互感器500/5 | 34415 | 202211 | 49
34001299.0 | 0.2S低压电流互感器600/5 | 34415 | 202211 | 66
34001216.0 | 0.2S低压电流互感器75/5 | 34415 | 202211 | 3
34001077.0 | 0.2S低压电流互感器800/5 | 34415 | 202211 | 81
34044542.0 | 0.2S电压互感器高压TV,电压变比10000/100 | 34415 | 202211 | 64
34037339.0 | 0.2S电流互感器低压TA,电流变比1000/5 | 34415 | 202211 | 18
34037524.0 | 0.2S电流互感器低压TA,电流变比1200/5 | 34415 | 202211 | 12
34037825.0 | 0.2S电流互感器低压TA,电流变比150/5 | 34415 | 202211 | 42
34037840.0 | 0.2S电流互感器低压TA,电流变比1500/5 | 34415 | 202211 | 9
34037851.0 | 0.2S电流互感器低压TA,电流变比2500/5 | 34415 | 202211 | 6
34037823.0 | 0.2S电流互感器低压TA,电流变比300/5 | 34415 | 202211 | 33
34037982.0 | 0.2S电流互感器低压TA,电流变比400/5 | 34415 | 202211 | 15
34038115.0 | 0.2S电流互感器低压TA,电流变比500/5 | 34415 | 202211 | 9
34037672.0 | 0.2S电流互感器低压TA,电流变比600/5 | 34415 | 202211 | 9
34037514.0 | 0.2S电流互感器低压TA,电流变比75/5 | 34415 | 202211 | 3
34038280.0 | 0.2S电流互感器低压TA,电流变比800/5 | 34415 | 202211 | 12
34038121.0 | 0.2S电流互感器高压TA,电流变比100/5 | 34415 | 202211 | 8
34038286.0 | 0.2S电流互感器高压TA,电流变比150/5 | 34415 | 202211 | 16
34037205.0 | 0.2S电流互感器高压TA,电流变比20/5 | 34415 | 202211 | 20
34037981.0 | 0.2S电流互感器高压TA,电流变比200/5 | 34415 | 202211 | 10
34038130.0 | 0.2S电流互感器高压TA,电流变比25/5 | 34415 | 202211 | 8
34038146.0 | 0.2S电流互感器高压TA,电流变比250/5 | 34415 | 202211 | 4
34037212.0 | 0.2S电流互感器高压TA,电流变比30/5 | 34415 | 202211 | 46
34037349.0 | 0.2S电流互感器高压TA,电流变比300/5 | 34415 | 202211 | 10
34037675.0 | 0.2S电流互感器高压TA,电流变比40/5 | 34415 | 202211 | 4
34038292.0 | 0.2S电流互感器高压TA,电流变比400/5 | 34415 | 202211 | 8
34037834.0 | 0.2S电流互感器高压TA,电流变比50/5 | 34415 | 202211 | 16
34037353.0 | 0.2S电流互感器高压TA,电流变比60/5 | 34415 | 202211 | 14
34037837.0 | 0.2S电流互感器高压TA,电流变比600/5 | 34415 | 202211 | 4
34037835.0 | 0.2S电流互感器高压TA,电流变比75/5 | 34415 | 202211 | 18
34037683.0 | 0.2S电流互感器高压TA,电流变比800/5 | 34415 | 202211 | 2
8302000000500009.0 | 0.2高压TV电压互感器10000/100 | 34415 | 202211 | 78
34000201.0 | 0.5S三相三线经互感器接入智能电能表,3x100V,1.5(6)A,工业RS-485通信,电子式-智能无费控 | 34415 | 202211 | 7
34000201.0 | 0.5S三相三线经互感器接入智能电能表,3×100V,1.5(6)A,安徽工业RS-485通信,电子式-智能无费控 | 34415 | 202211 | 38
34000565.0 | 0.5S三相四线经互感器接入智能电能表,3x220V/380V,1.5(6)A,工业RS-485通信,电子式-智能无费控 | 34415 | 202211 | 3
34000565.0 | 0.5S三相四线经互感器接入智能电能表,3×220/380V,1.5(6)A,安徽工业RS-485通信,电子式-智能无费控 | 34415 | 202211 | 152
34001298.0 | 0.5S低压电流互感器100/5 | 34415 | 202211 | 45
34001212.0 | 0.5S低压电流互感器150/5 | 34415 | 202211 | 114
34001075.0 | 0.5S低压电流互感器200/5 | 34415 | 202211 | 120
34001073.0 | 0.5S低压电流互感器300/5 | 34415 | 202211 | 111
34001080.0 | 0.5S低压电流互感器400/5 | 34415 | 202211 | 15
34001079.0 | 0.5S低压电流互感器600/5 | 34415 | 202211 | 12
34001217.0 | 0.5S低压电流互感器75/5 | 34415 | 202211 | 15
34000200.0 | 1.0三相四线直接接入智能电能表,3x220V/380V,5(60)A,居民HPLC,电子式-智能远程费控 | 34415 | 202211 | 1
34000669.0 | 1.0三相四线直接接入智能电能表,3x220V/380V,5(60)A,工业HPLC,电子式-智能远程费控 | 34415 | 202211 | 2
34000535.0 | 1.0三相四线直接接入智能电能表,3x220V/380V,5(60)A,工业窄带载波,电子式-智能远程费控 | 34415 | 202211 | 24
34000200.0 | 1.0三相四线直接接入智能电能表,3×220/380V,5(60)A,安徽居民HPLC,电子式-智能远程费控 | 34415 | 202211 | 93
34000198.0 | 1.0三相四线直接接入智能电能表,3×220/380V,5(60)A,安徽居民RS-485通信,电子式-智能远程费控 | 34415 | 202211 | 1
34000199.0 | 1.0三相四线直接接入智能电能表,3×220/380V,5(60)A,安徽居民窄带载波,电子式-智能远程费控 | 34415 | 202211 | 1
34000511.0 | 1.0三相四线直接接入智能电能表,3×220/380V,5(60)A,安徽工业HPLC+微功率无线,电子式-智能远程费控 | 34415 | 202211 | 11
34000669.0 | 1.0三相四线直接接入智能电能表,3×220/380V,5(60)A,安徽工业HPLC,电子式-智能远程费控 | 34415 | 202211 | 2675
34000508.0 | 1.0三相四线直接接入智能电能表,3×220/380V,5(60)A,安徽工业RS-485通信,电子式-智能远程费控 | 34415 | 202211 | 1
34000535.0 | 1.0三相四线直接接入智能电能表,3×220/380V,5(60)A,安徽工业窄带载波,电子式-智能远程费控 | 34415 | 202211 | 27
34000205.0 | 1.0三相四线经互感器接入智能电能表,3x220V/380V,1.5(6)A,工业RS-485通信,电子式-智能无费控 | 34415 | 202211 | 1
34000203.0 | 1.0三相四线经互感器接入智能电能表,3x220V/380V,1.5(6)A,工业窄带载波,电子式-智能远程费控 | 34415 | 202211 | 1
34000233.0 | 1.0三相四线经互感器接入智能电能表,3×220/380V,1.5(6)A,安徽居民HPLC,电子式-智能远程费控 | 34415 | 202211 | 1
34000608.0 | 1.0三相四线经互感器接入智能电能表,3×220/380V,1.5(6)A,安徽工业HPLC,电子式-智能远程费控 | 34415 | 202211 | 56
34000205.0 | 1.0三相四线经互感器接入智能电能表,3×220/380V,1.5(6)A,安徽工业RS-485通信,电子式-智能无费控 | 34415 | 202211 | 1
34000204.0 | 1.0三相四线经互感器接入智能电能表,3×220/380V,1.5(6)A,安徽工业RS-485通信,电子式-智能远程费控 | 34415 | 202211 | 2
34000203.0 | 1.0三相四线经互感器接入智能电能表,3×220/380V,1.5(6)A,安徽工业窄带载波,电子式-智能远程费控 | 34415 | 202211 | 7
8305000000500003.0 | 10表位计量箱（2×5） | 34415 | 202211 | 2
8305000000900019.0 | 12表位计量箱（3×4） | 34415 | 202211 | 102
8305000000000002.0 | 16表位计量箱（4×4） | 34415 | 202211 | 133
8305000000900014.0 | 1表位计量箱（1×1） | 34415 | 202211 | 1994
34000715.0 | 2.0单相直接接入智能电能表,220V,5(60)A,安徽居民HPLC+微功率无线,电子式-智能远程费控 | 34415 | 202211 | 41
34000193.0 | 2.0单相直接接入智能电能表,220V,5(60)A,安徽居民HPLC,电子式-智能远程费控 | 34415 | 202211 | 756
34000194.0 | 2.0单相直接接入智能电能表,220V,5(60)A,安徽居民窄带载波,电子式-智能远程费控 | 34415 | 202211 | 110
34000193.0 | 2.0单相直接接入智能电能表,220V,5(60)A,居民HPLC,电子式-智能远程费控 | 34415 | 202211 | 2
34000194.0 | 2.0单相直接接入智能电能表,220V,5(60)A,居民窄带载波,电子式-智能远程费控 | 34415 | 202211 | 65
8305000000900022.0 | 2表位计量柜（1×2） | 34415 | 202211 | 5
8305000000900015.0 | 2表位计量箱（1×2） | 34415 | 202211 | 646
8305000000900016.0 | 4表位计量箱（2×2） | 34415 | 202211 | 104
8305000000900017.0 | 6表位计量箱（3×2） | 34415 | 202211 | 142
8305000000600003.0 | 8表位计量箱（2×4） | 34415 | 202211 | 5
8305000000900018.0 | 9表位计量箱（3×3） | 34415 | 202211 | 10
34000196.0 | A级单相直接接入智能电能表,220V,0.25-0.5（60）A,安徽居民HPLC,电子式-智能远程费控 | 34415 | 202211 | 9226
34000196.0 | A级单相直接接入智能电能表,220V,0.25-0.5（60）A,居民HPLC,电子式-智能远程费控 | 34415 | 202211 | 58
34000202.0 | B级三相四线直接接入智能电能表,3x220V/380V,0.2-0.5（60）A,工业HPLC,电子式-智能远程费控 | 34415 | 202211 | 11
34000213.0 | B级三相四线直接接入智能电能表,3×220/380V,0.2-0.5（60）A,安徽居民HPLC,电子式-智能远程费控 | 34415 | 202211 | 180
34000202.0 | B级三相四线直接接入智能电能表,3×220/380V,0.2-0.5（60）A,安徽工业HPLC,电子式-智能远程费控 | 34415 | 202211 | 2438
34000209.0 | B级三相四线经互感器接入智能电能表,3x220V/380V,0.015-0.075（6）A,工业HPLC,电子式-智能远程费控 | 34415 | 202211 | 9
34000209.0 | B级三相四线经互感器接入智能电能表,3×220/380V,0.015-0.075（6）A,安徽工业HPLC,电子式-智能远程费控 | 34415 | 202211 | 226
8301000000200003.0 | B级三相四线经互感器接入智能电能表3×220/380V0.015-0.075（6）A安徽居民HPLC电子式-智能远程费控 | 34415 | 202211 | 10
34000745.0 | C级三相三线经互感器接入智能电能表,3x100V,0.015-0.075（6）A,工业RS-485通信,电子式-智能无费控 | 34415 | 202211 | 10
34000745.0 | C级三相三线经互感器接入智能电能表,3×100V,0.015-0.075（6）A,安徽工业RS-485通信,电子式-智能无费控 | 34415 | 202211 | 903
34000214.0 | C级三相四线经互感器接入智能电能表,3x220V/380V,0.015-0.075（6）A,工业RS-485通信,电子式-智能无费控 | 34415 | 202211 | 6
34000214.0 | C级三相四线经互感器接入智能电能表,3×220/380V,0.015-0.075（6）A,安徽工业RS-485通信,电子式-智能无费控 | 34415 | 202211 | 307
34001339.0 | 专变采集终端III型,3x100V,RS-485通信,4G | 34415 | 202211 | 18
34001342.0 | 专变采集终端III型,3x100V,RS-485通信,GPRS | 34415 | 202211 | 1
34001340.0 | 专变采集终端III型,3x220V/380V,RS-485通信,4G | 34415 | 202211 | 8
34001334.0 | 专变采集终端III型,3x220V/380V,RS-485通信,FDD-LTE+TD-LTE | 34415 | 202211 | 23
34001339.0 | 专变采集终端III型,3×100V,RS-485通信,4G | 34415 | 202211 | 195
34001336.0 | 专变采集终端III型,3×100V,RS-485通信,FDD-LTE+TD-LTE | 34415 | 202211 | 3
34001340.0 | 专变采集终端III型,3×220/380V,RS-485通信,4G | 34415 | 202211 | 191
34001335.0 | 集中器I型,3x220V/380V,HPLC,4G | 34415 | 202211 | 448
34001333.0 | 集中器I型,3x220V/380V,HPLC,FDD-LTE+TD-LTE | 34415 | 202211 | 8
34001337.0 | 集中器I型,3x220V/380V,窄带载波,FDD-LTE+TD-LTE | 34415 | 202211 | 20
34001338.0 | 集中器I型,3x220V/380V,窄带载波,GPRS | 34415 | 202211 | 6
34001335.0 | 集中器I型,3×220/380V,HPLC,4G | 34415 | 202211 | 735
34028057.0 | 集中器I型,3×220/380V,RS-485通信,CDMA通信 | 34415 | 202211 | 1
34028004.0 | 集中器I型,3×220/380V,RS-485通信,GPRS通信 | 34415 | 202211 | 1
8309000000300003.0 | 集中器I型3×220/380VRS-485通信4G | 34415 | 202211 | 6
|  | 34415 | 202211 | 321
34044548.0 | 0.1电压互感器高压TV,电压变比10000/100 | 34416 | 202211 | 2
34001308.0 | 0.2S低压电流互感器1000/5 | 34416 | 202211 | 6
34001213.0 | 0.2S低压电流互感器150/5 | 34416 | 202211 | 4
34001300.0 | 0.2S低压电流互感器300/5 | 34416 | 202211 | 6
34001074.0 | 0.2S低压电流互感器400/5 | 34416 | 202211 | 42
34001214.0 | 0.2S低压电流互感器500/5 | 34416 | 202211 | 21
34001299.0 | 0.2S低压电流互感器600/5 | 34416 | 202211 | 117
34001077.0 | 0.2S低压电流互感器800/5 | 34416 | 202211 | 9
34037339.0 | 0.2S电流互感器低压TA,电流变比1000/5 | 34416 | 202211 | 12
34037825.0 | 0.2S电流互感器低压TA,电流变比150/5 | 34416 | 202211 | 7
34038285.0 | 0.2S电流互感器低压TA,电流变比200/5 | 34416 | 202211 | 3
34037823.0 | 0.2S电流互感器低压TA,电流变比300/5 | 34416 | 202211 | 3
34038115.0 | 0.2S电流互感器低压TA,电流变比500/5 | 34416 | 202211 | 3
34037672.0 | 0.2S电流互感器低压TA,电流变比600/5 | 34416 | 202211 | 3
34037514.0 | 0.2S电流互感器低压TA,电流变比75/5 | 34416 | 202211 | 6
34038280.0 | 0.2S电流互感器低压TA,电流变比800/5 | 34416 | 202211 | 6
34038289.0 | 0.2S电流互感器高压TA,电流变比10/5 | 34416 | 202211 | 2
34038121.0 | 0.2S电流互感器高压TA,电流变比100/5 | 34416 | 202211 | 8
34038286.0 | 0.2S电流互感器高压TA,电流变比150/5 | 34416 | 202211 | 6
34037205.0 | 0.2S电流互感器高压TA,电流变比20/5 | 34416 | 202211 | 4
34037981.0 | 0.2S电流互感器高压TA,电流变比200/5 | 34416 | 202211 | 4
34038146.0 | 0.2S电流互感器高压TA,电流变比250/5 | 34416 | 202211 | 2
34037212.0 | 0.2S电流互感器高压TA,电流变比30/5 | 34416 | 202211 | 2
34037675.0 | 0.2S电流互感器高压TA,电流变比40/5 | 34416 | 202211 | 2
34038292.0 | 0.2S电流互感器高压TA,电流变比400/5 | 34416 | 202211 | 2
34037834.0 | 0.2S电流互感器高压TA,电流变比50/5 | 34416 | 202211 | 8
34037835.0 | 0.2S电流互感器高压TA,电流变比75/5 | 34416 | 202211 | 6
34029939.0 | 0.2S组合互感器组合互感器,电流变比10/5,电压变比10000/100 | 34416 | 202211 | 1
34029827.0 | 0.2S组合互感器组合互感器,电流变比150/5,电压变比10000/100 | 34416 | 202211 | 1
8302000000500009.0 | 0.2高压TV电压互感器10000/100 | 34416 | 202211 | 34
34000201.0 | 0.5S三相三线经互感器接入智能电能表,3x100V,1.5(6)A,工业RS-485通信,电子式-智能无费控 | 34416 | 202211 | 6
34000201.0 | 0.5S三相三线经互感器接入智能电能表,3×100V,1.5(6)A,安徽工业RS-485通信,电子式-智能无费控 | 34416 | 202211 | 63
34000565.0 | 0.5S三相四线经互感器接入智能电能表,3×220/380V,1.5(6)A,安徽工业RS-485通信,电子式-智能无费控 | 34416 | 202211 | 36
34001298.0 | 0.5S低压电流互感器100/5 | 34416 | 202211 | 3
34001212.0 | 0.5S低压电流互感器150/5 | 34416 | 202211 | 57
34001075.0 | 0.5S低压电流互感器200/5 | 34416 | 202211 | 96
34001073.0 | 0.5S低压电流互感器300/5 | 34416 | 202211 | 45
34038282.0 | 0.5S电流互感器低压TA,电流变比100/5 | 34416 | 202211 | 6
34038114.0 | 0.5S电流互感器低压TA,电流变比150/5 | 34416 | 202211 | 4
34037509.0 | 0.5S电流互感器低压TA,电流变比600/5 | 34416 | 202211 | 3
34000199.0 | 1.0三相四线直接接入智能电能表,3x220V/380V,5(60)A,居民窄带载波,电子式-智能远程费控 | 34416 | 202211 | 1
34000535.0 | 1.0三相四线直接接入智能电能表,3x220V/380V,5(60)A,工业窄带载波,电子式-智能远程费控 | 34416 | 202211 | 14
34000200.0 | 1.0三相四线直接接入智能电能表,3×220/380V,5(60)A,安徽居民HPLC,电子式-智能远程费控 | 34416 | 202211 | 49
34000198.0 | 1.0三相四线直接接入智能电能表,3×220/380V,5(60)A,安徽居民RS-485通信,电子式-智能远程费控 | 34416 | 202211 | 1
34000511.0 | 1.0三相四线直接接入智能电能表,3×220/380V,5(60)A,安徽工业HPLC+微功率无线,电子式-智能远程费控 | 34416 | 202211 | 5
34000669.0 | 1.0三相四线直接接入智能电能表,3×220/380V,5(60)A,安徽工业HPLC,电子式-智能远程费控 | 34416 | 202211 | 103
34000508.0 | 1.0三相四线直接接入智能电能表,3×220/380V,5(60)A,安徽工业RS-485通信,电子式-智能远程费控 | 34416 | 202211 | 3
34000535.0 | 1.0三相四线直接接入智能电能表,3×220/380V,5(60)A,安徽工业窄带载波,电子式-智能远程费控 | 34416 | 202211 | 26
34000608.0 | 1.0三相四线经互感器接入智能电能表,3x220V/380V,1.5(6)A,工业HPLC,电子式-智能远程费控 | 34416 | 202211 | 3
34000608.0 | 1.0三相四线经互感器接入智能电能表,3×220/380V,1.5(6)A,安徽工业HPLC,电子式-智能远程费控 | 34416 | 202211 | 122
34000204.0 | 1.0三相四线经互感器接入智能电能表,3×220/380V,1.5(6)A,安徽工业RS-485通信,电子式-智能远程费控 | 34416 | 202211 | 1
8305000000900019.0 | 12表位计量箱（3×4） | 34416 | 202211 | 103
8305000000000002.0 | 16表位计量箱（4×4） | 34416 | 202211 | 10
8305000000900014.0 | 1表位计量箱（1×1） | 34416 | 202211 | 645
34000715.0 | 2.0单相直接接入智能电能表,220V,5(60)A,安徽居民HPLC+微功率无线,电子式-智能远程费控 | 34416 | 202211 | 11
34000193.0 | 2.0单相直接接入智能电能表,220V,5(60)A,安徽居民HPLC,电子式-智能远程费控 | 34416 | 202211 | 410
34000195.0 | 2.0单相直接接入智能电能表,220V,5(60)A,安徽居民RS-485通信,电子式-智能远程费控 | 34416 | 202211 | 12
34000194.0 | 2.0单相直接接入智能电能表,220V,5(60)A,安徽居民窄带载波,电子式-智能远程费控 | 34416 | 202211 | 72
34000193.0 | 2.0单相直接接入智能电能表,220V,5(60)A,居民HPLC,电子式-智能远程费控 | 34416 | 202211 | 11
34000195.0 | 2.0单相直接接入智能电能表,220V,5(60)A,居民RS-485通信,电子式-智能远程费控 | 34416 | 202211 | 11
34000194.0 | 2.0单相直接接入智能电能表,220V,5(60)A,居民窄带载波,电子式-智能远程费控 | 34416 | 202211 | 40
8305000000900022.0 | 2表位计量柜（1×2） | 34416 | 202211 | 55
8305000000900015.0 | 2表位计量箱（1×2） | 34416 | 202211 | 7
8305000000900016.0 | 4表位计量箱（2×2） | 34416 | 202211 | 51
8305000000900017.0 | 6表位计量箱（3×2） | 34416 | 202211 | 712
8305000000900018.0 | 9表位计量箱（3×3） | 34416 | 202211 | 22
34000196.0 | A级单相直接接入智能电能表,220V,0.25-0.5（60）A,安徽居民HPLC,电子式-智能远程费控 | 34416 | 202211 | 7459
34000196.0 | A级单相直接接入智能电能表,220V,0.25-0.5（60）A,居民HPLC,电子式-智能远程费控 | 34416 | 202211 | 15
34000213.0 | B级三相四线直接接入智能电能表,3x220V/380V,0.2-0.5（60）A,居民HPLC,电子式-智能远程费控 | 34416 | 202211 | 1
34000202.0 | B级三相四线直接接入智能电能表,3x220V/380V,0.2-0.5（60）A,工业HPLC,电子式-智能远程费控 | 34416 | 202211 | 2
34000213.0 | B级三相四线直接接入智能电能表,3×220/380V,0.2-0.5（60）A,安徽居民HPLC,电子式-智能远程费控 | 34416 | 202211 | 224
34000202.0 | B级三相四线直接接入智能电能表,3×220/380V,0.2-0.5（60）A,安徽工业HPLC,电子式-智能远程费控 | 34416 | 202211 | 2784
34000209.0 | B级三相四线经互感器接入智能电能表,3x220V/380V,0.015-0.075（6）A,工业HPLC,电子式-智能远程费控 | 34416 | 202211 | 4
34000209.0 | B级三相四线经互感器接入智能电能表,3×220/380V,0.015-0.075（6）A,安徽工业HPLC,电子式-智能远程费控 | 34416 | 202211 | 101
8301000000200003.0 | B级三相四线经互感器接入智能电能表3×220/380V0.015-0.075（6）A安徽居民HPLC电子式-智能远程费控 | 34416 | 202211 | 1
34000745.0 | C级三相三线经互感器接入智能电能表,3×100V,0.015-0.075（6）A,安徽工业RS-485通信,电子式-智能无费控 | 34416 | 202211 | 23
34000214.0 | C级三相四线经互感器接入智能电能表,3x220V/380V,0.015-0.075（6）A,工业RS-485通信,电子式-智能无费控 | 34416 | 202211 | 3
34000214.0 | C级三相四线经互感器接入智能电能表,3×220/380V,0.015-0.075（6）A,安徽工业RS-485通信,电子式-智能无费控 | 34416 | 202211 | 169
34001339.0 | 专变采集终端III型,3x100V,RS-485通信,4G | 34416 | 202211 | 23
34001336.0 | 专变采集终端III型,3x100V,RS-485通信,FDD-LTE+TD-LTE | 34416 | 202211 | 1
34001340.0 | 专变采集终端III型,3x220V/380V,RS-485通信,4G | 34416 | 202211 | 9
34001334.0 | 专变采集终端III型,3x220V/380V,RS-485通信,FDD-LTE+TD-LTE | 34416 | 202211 | 1
34001339.0 | 专变采集终端III型,3×100V,RS-485通信,4G | 34416 | 202211 | 34
34001336.0 | 专变采集终端III型,3×100V,RS-485通信,FDD-LTE+TD-LTE | 34416 | 202211 | 3
34001340.0 | 专变采集终端III型,3×220/380V,RS-485通信,4G | 34416 | 202211 | 123
34028016.0 | 专变采集终端I型,3×100V,RS-485通信,北斗短报文通讯 | 34416 | 202211 | 1
8309000000900008.0 | 采集器II型,220V,下行通讯：RS-485,上行通讯：窄带载波 | 34416 | 202211 | 8
8309000000900028.0 | 采集器I型,220V,下行通讯：RS-485，上行通讯：窄带载波 | 34416 | 202211 | 8
34001335.0 | 集中器I型,3x220V/380V,HPLC,4G | 34416 | 202211 | 190
34001333.0 | 集中器I型,3x220V/380V,HPLC,FDD-LTE+TD-LTE | 34416 | 202211 | 25
34001337.0 | 集中器I型,3x220V/380V,窄带载波,FDD-LTE+TD-LTE | 34416 | 202211 | 1
34001338.0 | 集中器I型,3x220V/380V,窄带载波,GPRS | 34416 | 202211 | 6
34001335.0 | 集中器I型,3×220/380V,HPLC,4G | 34416 | 202211 | 319
34028057.0 | 集中器I型,3×220/380V,RS-485通信,CDMA通信 | 34416 | 202211 | 1
34028004.0 | 集中器I型,3×220/380V,RS-485通信,GPRS通信 | 34416 | 202211 | 3
34028029.0 | 集中器I型,3×220/380V,RS-485通信,光纤 | 34416 | 202211 | 2
8309000000300003.0 | 集中器I型3×220/380VRS-485通信4G | 34416 | 202211 | 6
|  | 34416 | 202211 | 46
34044548.0 | 0.1电压互感器高压TV,电压变比10000/100 | 34417 | 202211 | 38
34000717.0 | 0.2S三相三线经互感器接入智能电能表,3×100V,1.5(6)A,安徽工业RS-485通信,电子式-智能无费控 | 34417 | 202211 | 13
34000248.0 | 0.2S三相四线经互感器接入智能电能表,3×57.7/100V,1.5(6)A,安徽工业RS-485通信,电子式-智能无费控 | 34417 | 202211 | 1
34001213.0 | 0.2S低压电流互感器150/5 | 34417 | 202211 | 3
34001081.0 | 0.2S低压电流互感器1500/5 | 34417 | 202211 | 27
34001215.0 | 0.2S低压电流互感器200/5 | 34417 | 202211 | 9
34001309.0 | 0.2S低压电流互感器250/5 | 34417 | 202211 | 3
34001300.0 | 0.2S低压电流互感器300/5 | 34417 | 202211 | 13
34001074.0 | 0.2S低压电流互感器400/5 | 34417 | 202211 | 87
34001214.0 | 0.2S低压电流互感器500/5 | 34417 | 202211 | 48
34001299.0 | 0.2S低压电流互感器600/5 | 34417 | 202211 | 153
34001216.0 | 0.2S低压电流互感器75/5 | 34417 | 202211 | 9
34001077.0 | 0.2S低压电流互感器800/5 | 34417 | 202211 | 54
34044542.0 | 0.2S电压互感器高压TV,电压变比10000/100 | 34417 | 202211 | 3
34037825.0 | 0.2S电流互感器低压TA,电流变比150/5 | 34417 | 202211 | 3
34037840.0 | 0.2S电流互感器低压TA,电流变比1500/5 | 34417 | 202211 | 9
34037526.0 | 0.2S电流互感器低压TA,电流变比2000/5 | 34417 | 202211 | 12
34037823.0 | 0.2S电流互感器低压TA,电流变比300/5 | 34417 | 202211 | 6
34037672.0 | 0.2S电流互感器低压TA,电流变比600/5 | 34417 | 202211 | 3
34037514.0 | 0.2S电流互感器低压TA,电流变比75/5 | 34417 | 202211 | 21
34038280.0 | 0.2S电流互感器低压TA,电流变比800/5 | 34417 | 202211 | 6
34038121.0 | 0.2S电流互感器高压TA,电流变比100/5 | 34417 | 202211 | 10
34038286.0 | 0.2S电流互感器高压TA,电流变比150/5 | 34417 | 202211 | 4
34037205.0 | 0.2S电流互感器高压TA,电流变比20/5 | 34417 | 202211 | 2
34038130.0 | 0.2S电流互感器高压TA,电流变比25/5 | 34417 | 202211 | 8
34037212.0 | 0.2S电流互感器高压TA,电流变比30/5 | 34417 | 202211 | 4
34037675.0 | 0.2S电流互感器高压TA,电流变比40/5 | 34417 | 202211 | 4
34037834.0 | 0.2S电流互感器高压TA,电流变比50/5 | 34417 | 202211 | 10
34037353.0 | 0.2S电流互感器高压TA,电流变比60/5 | 34417 | 202211 | 6
34037837.0 | 0.2S电流互感器高压TA,电流变比600/5 | 34417 | 202211 | 2
34037835.0 | 0.2S电流互感器高压TA,电流变比75/5 | 34417 | 202211 | 10
34029712.0 | 0.2S组合互感器组合互感器,电流变比120/5,电压变比10000/100 | 34417 | 202211 | 1
34029558.0 | 0.2S组合互感器组合互感器,电流变比25/5,电压变比10000/100 | 34417 | 202211 | 2
34029310.0 | 0.2S组合互感器组合互感器,电流变比30/5,电压变比10000/100 | 34417 | 202211 | 3
34029561.0 | 0.2S组合互感器组合互感器,电流变比40/5,电压变比10000/100 | 34417 | 202211 | 2
34029425.0 | 0.2S组合互感器组合互感器,电流变比50/5,电压变比10000/100 | 34417 | 202211 | 2
34029424.0 | 0.2S组合互感器组合互感器,电流变比800/5,电压变比10000/100 | 34417 | 202211 | 1
34029980.0 | 0.2S组合互感器高压TA,电流变比60/5,电压变比10000/100 | 34417 | 202211 | 1
8302000000500009.0 | 0.2高压TV电压互感器10000/100 | 34417 | 202211 | 28
34000201.0 | 0.5S三相三线经互感器接入智能电能表,3x100V,1.5(6)A,工业RS-485通信,电子式-智能无费控 | 34417 | 202211 | 1
34000201.0 | 0.5S三相三线经互感器接入智能电能表,3×100V,1.5(6)A,安徽工业RS-485通信,电子式-智能无费控 | 34417 | 202211 | 104
34000565.0 | 0.5S三相四线经互感器接入智能电能表,3x220V/380V,1.5(6)A,工业RS-485通信,电子式-智能无费控 | 34417 | 202211 | 33
34000569.0 | 0.5S三相四线经互感器接入智能电能表,3x57.7V/100V,1.5(6)A,变电站RS-485通信,电子式-智能无费控 | 34417 | 202211 | 5
34000565.0 | 0.5S三相四线经互感器接入智能电能表,3×220/380V,1.5(6)A,安徽工业RS-485通信,电子式-智能无费控 | 34417 | 202211 | 249
34000569.0 | 0.5S三相四线经互感器接入智能电能表,3×57.7/100V,1.5(6)A,安徽变电站RS-485通信,电子式-智能无费控 | 34417 | 202211 | 1
34001298.0 | 0.5S低压电流互感器100/5 | 34417 | 202211 | 75
34001086.0 | 0.5S低压电流互感器1200/5 | 34417 | 202211 | 3
34001212.0 | 0.5S低压电流互感器150/5 | 34417 | 202211 | 278
34001075.0 | 0.5S低压电流互感器200/5 | 34417 | 202211 | 212
34001073.0 | 0.5S低压电流互感器300/5 | 34417 | 202211 | 229
34001079.0 | 0.5S低压电流互感器600/5 | 34417 | 202211 | 3
34001217.0 | 0.5S低压电流互感器75/5 | 34417 | 202211 | 12
34038114.0 | 0.5S电流互感器低压TA,电流变比150/5 | 34417 | 202211 | 29
34037351.0 | 0.5S电流互感器低压TA,电流变比1500/5 | 34417 | 202211 | 9
34038116.0 | 0.5S电流互感器低压TA,电流变比300/5 | 34417 | 202211 | 10
34037340.0 | 0.5S电流互感器低压TA,电流变比400/5 | 34417 | 202211 | 6
34038119.0 | 0.5S电流互感器低压TA,电流变比500/5 | 34417 | 202211 | 3
34037509.0 | 0.5S电流互感器低压TA,电流变比600/5 | 34417 | 202211 | 9
34037984.0 | 0.5S电流互感器低压TA,电流变比75/5 | 34417 | 202211 | 27
34037519.0 | 0.5S电流互感器高压TA,电流变比150/5 | 34417 | 202211 | 4
34038281.0 | 0.5S电流互感器高压TA,电流变比300/5 | 34417 | 202211 | 2
34000198.0 | 1.0三相四线直接接入智能电能表,3x220V/380V,5(60)A,居民RS-485通信,电子式-智能远程费控 | 34417 | 202211 | 2
34000199.0 | 1.0三相四线直接接入智能电能表,3x220V/380V,5(60)A,居民窄带载波,电子式-智能远程费控 | 34417 | 202211 | 1
34000508.0 | 1.0三相四线直接接入智能电能表,3x220V/380V,5(60)A,工业RS-485通信,电子式-智能远程费控 | 34417 | 202211 | 31
34000535.0 | 1.0三相四线直接接入智能电能表,3x220V/380V,5(60)A,工业窄带载波,电子式-智能远程费控 | 34417 | 202211 | 1
34000669.0 | 1.0三相四线直接接入智能电能表,3×220/380V,5(60)A,安徽工业HPLC,电子式-智能远程费控 | 34417 | 202211 | 836
34000508.0 | 1.0三相四线直接接入智能电能表,3×220/380V,5(60)A,安徽工业RS-485通信,电子式-智能远程费控 | 34417 | 202211 | 45
34000535.0 | 1.0三相四线直接接入智能电能表,3×220/380V,5(60)A,安徽工业窄带载波,电子式-智能远程费控 | 34417 | 202211 | 4
34000643.0 | 1.0三相四线经互感器接入智能电能表,3x220V/380V,1.5(6)A,居民RS-485通信,电子式-智能远程费控 | 34417 | 202211 | 2
34000608.0 | 1.0三相四线经互感器接入智能电能表,3x220V/380V,1.5(6)A,工业HPLC,电子式-智能远程费控 | 34417 | 202211 | 4
34000608.0 | 1.0三相四线经互感器接入智能电能表,3×220/380V,1.5(6)A,安徽工业HPLC,电子式-智能远程费控 | 34417 | 202211 | 212
34000204.0 | 1.0三相四线经互感器接入智能电能表,3×220/380V,1.5(6)A,安徽工业RS-485通信,电子式-智能远程费控 | 34417 | 202211 | 2
34000203.0 | 1.0三相四线经互感器接入智能电能表,3×220/380V,1.5(6)A,安徽工业窄带载波,电子式-智能远程费控 | 34417 | 202211 | 2
8305000000900019.0 | 12表位计量箱（3×4） | 34417 | 202211 | 383
8305000000000002.0 | 16表位计量箱（4×4） | 34417 | 202211 | 75
8305000000900014.0 | 1表位计量箱（1×1） | 34417 | 202211 | 4
34000715.0 | 2.0单相直接接入智能电能表,220V,5(60)A,安徽居民HPLC+微功率无线,电子式-智能远程费控 | 34417 | 202211 | 199
34000193.0 | 2.0单相直接接入智能电能表,220V,5(60)A,安徽居民HPLC,电子式-智能远程费控 | 34417 | 202211 | 9
34000195.0 | 2.0单相直接接入智能电能表,220V,5(60)A,安徽居民RS-485通信,电子式-智能远程费控 | 34417 | 202211 | 2
34000194.0 | 2.0单相直接接入智能电能表,220V,5(60)A,安徽居民窄带载波,电子式-智能远程费控 | 34417 | 202211 | 971
34000193.0 | 2.0单相直接接入智能电能表,220V,5(60)A,居民HPLC,电子式-智能远程费控 | 34417 | 202211 | 1
34000195.0 | 2.0单相直接接入智能电能表,220V,5(60)A,居民RS-485通信,电子式-智能远程费控 | 34417 | 202211 | 265
34000194.0 | 2.0单相直接接入智能电能表,220V,5(60)A,居民窄带载波,电子式-智能远程费控 | 34417 | 202211 | 505
8305000000900016.0 | 4表位计量箱（2×2） | 34417 | 202211 | 353
8305000000900017.0 | 6表位计量箱（3×2） | 34417 | 202211 | 19
8305000000900018.0 | 9表位计量箱（3×3） | 34417 | 202211 | 25
34000196.0 | A级单相直接接入智能电能表,220V,0.25-0.5（60）A,安徽居民HPLC,电子式-智能远程费控 | 34417 | 202211 | 25716
34000196.0 | A级单相直接接入智能电能表,220V,0.25-0.5（60）A,居民HPLC,电子式-智能远程费控 | 34417 | 202211 | 289
34000202.0 | B级三相四线直接接入智能电能表,3x220V/380V,0.2-0.5（60）A,工业HPLC,电子式-智能远程费控 | 34417 | 202211 | 19
34000213.0 | B级三相四线直接接入智能电能表,3×220/380V,0.2-0.5（60）A,安徽居民HPLC,电子式-智能远程费控 | 34417 | 202211 | 85
34000202.0 | B级三相四线直接接入智能电能表,3×220/380V,0.2-0.5（60）A,安徽工业HPLC,电子式-智能远程费控 | 34417 | 202211 | 3497
34000209.0 | B级三相四线经互感器接入智能电能表,3x220V/380V,0.015-0.075（6）A,工业HPLC,电子式-智能远程费控 | 34417 | 202211 | 22
34000209.0 | B级三相四线经互感器接入智能电能表,3×220/380V,0.015-0.075（6）A,安徽工业HPLC,电子式-智能远程费控 | 34417 | 202211 | 341
8301000000200003.0 | B级三相四线经互感器接入智能电能表3×220/380V0.015-0.075（6）A安徽居民HPLC电子式-智能远程费控 | 34417 | 202211 | 6
34000745.0 | C级三相三线经互感器接入智能电能表,3x100V,0.015-0.075（6）A,工业RS-485通信,电子式-智能无费控 | 34417 | 202211 | 8
34000745.0 | C级三相三线经互感器接入智能电能表,3×100V,0.015-0.075（6）A,安徽工业RS-485通信,电子式-智能无费控 | 34417 | 202211 | 127
34000214.0 | C级三相四线经互感器接入智能电能表,3x220V/380V,0.015-0.075（6）A,工业RS-485通信,电子式-智能无费控 | 34417 | 202211 | 7
34000214.0 | C级三相四线经互感器接入智能电能表,3×220/380V,0.015-0.075（6）A,安徽工业RS-485通信,电子式-智能无费控 | 34417 | 202211 | 77
34001339.0 | 专变采集终端III型,3x100V,RS-485通信,4G | 34417 | 202211 | 57
34001336.0 | 专变采集终端III型,3x100V,RS-485通信,FDD-LTE+TD-LTE | 34417 | 202211 | 4
34001340.0 | 专变采集终端III型,3x220V/380V,RS-485通信,4G | 34417 | 202211 | 27
34001334.0 | 专变采集终端III型,3x220V/380V,RS-485通信,FDD-LTE+TD-LTE | 34417 | 202211 | 33
34001339.0 | 专变采集终端III型,3×100V,RS-485通信,4G | 34417 | 202211 | 104
34001336.0 | 专变采集终端III型,3×100V,RS-485通信,FDD-LTE+TD-LTE | 34417 | 202211 | 33
34001340.0 | 专变采集终端III型,3×220/380V,RS-485通信,4G | 34417 | 202211 | 120
8309000000900008.0 | 采集器II型,220V,下行通讯：RS-485,上行通讯：窄带载波 | 34417 | 202211 | 270
8309000000900028.0 | 采集器I型,220V,下行通讯：RS-485，上行通讯：窄带载波 | 34417 | 202211 | 8
34001335.0 | 集中器I型,3x220V/380V,HPLC,4G | 34417 | 202211 | 368
34001333.0 | 集中器I型,3x220V/380V,HPLC,FDD-LTE+TD-LTE | 34417 | 202211 | 39
34001337.0 | 集中器I型,3x220V/380V,窄带载波,FDD-LTE+TD-LTE | 34417 | 202211 | 10
34001338.0 | 集中器I型,3x220V/380V,窄带载波,GPRS | 34417 | 202211 | 2
34001335.0 | 集中器I型,3×220/380V,HPLC,4G | 34417 | 202211 | 1084
34028004.0 | 集中器I型,3×220/380V,RS-485通信,GPRS通信 | 34417 | 202211 | 14
34028029.0 | 集中器I型,3×220/380V,RS-485通信,光纤 | 34417 | 202211 | 2
8309000000300003.0 | 集中器I型3×220/380VRS-485通信4G | 34417 | 202211 | 11
|  | 34417 | 202211 | 347
34000195.0 | 2.0单相直接接入智能电能表,220V,5(60)A,居民RS-485通信,电子式-智能远程费控 | qyjIn | 202211 | 1
34044548.0 | 0.1电压互感器高压TV,电压变比10000/100 | 34401 | 202212 | 3
34037861.0 | 0.1电流互感器低压TA,电流变比250/5 | 34401 | 202212 | 3
34037531.0 | 0.1电流互感器低压TA,电流变比400/5 | 34401 | 202212 | 1
34000719.0 | 0.2S三相三线经互感器接入智能电能表,3×100V,1.5(6)A,安徽变电站RS-485通信,电子式-智能无费控 | 34401 | 202212 | 2
34000717.0 | 0.2S三相三线经互感器接入智能电能表,3×100V,1.5(6)A,安徽工业RS-485通信,电子式-智能无费控 | 34401 | 202212 | 7
34000248.0 | 0.2S三相四线经互感器接入智能电能表,3×57.7/100V,1.5(6)A,安徽工业RS-485通信,电子式-智能无费控 | 34401 | 202212 | 1
34001076.0 | 0.2S低压电流互感器100/5 | 34401 | 202212 | 3
34001308.0 | 0.2S低压电流互感器1000/5 | 34401 | 202212 | 79
34001078.0 | 0.2S低压电流互感器1200/5 | 34401 | 202212 | 18
34001213.0 | 0.2S低压电流互感器150/5 | 34401 | 202212 | 10
34001081.0 | 0.2S低压电流互感器1500/5 | 34401 | 202212 | 18
34001215.0 | 0.2S低压电流互感器200/5 | 34401 | 202212 | 4
34001309.0 | 0.2S低压电流互感器250/5 | 34401 | 202212 | 3
34001230.0 | 0.2S低压电流互感器30/5 | 34401 | 202212 | 2
34001313.0 | 0.2S低压电流互感器40/5 | 34401 | 202212 | 4
34001074.0 | 0.2S低压电流互感器400/5 | 34401 | 202212 | 108
34001214.0 | 0.2S低压电流互感器500/5 | 34401 | 202212 | 105
34001299.0 | 0.2S低压电流互感器600/5 | 34401 | 202212 | 227
34001216.0 | 0.2S低压电流互感器75/5 | 34401 | 202212 | 3
34001077.0 | 0.2S低压电流互感器800/5 | 34401 | 202212 | 244
34044542.0 | 0.2S电压互感器高压TV,电压变比10000/100 | 34401 | 202212 | 4
34037380.0 | 0.2S电流互感器低压TA,电流变比10/5 | 34401 | 202212 | 1
34037824.0 | 0.2S电流互感器低压TA,电流变比100/5 | 34401 | 202212 | 1
34037339.0 | 0.2S电流互感器低压TA,电流变比1000/5 | 34401 | 202212 | 30
34037524.0 | 0.2S电流互感器低压TA,电流变比1200/5 | 34401 | 202212 | 95
34037825.0 | 0.2S电流互感器低压TA,电流变比150/5 | 34401 | 202212 | 12
34037840.0 | 0.2S电流互感器低压TA,电流变比1500/5 | 34401 | 202212 | 36
34038285.0 | 0.2S电流互感器低压TA,电流变比200/5 | 34401 | 202212 | 50
34037671.0 | 0.2S电流互感器低压TA,电流变比250/5 | 34401 | 202212 | 7
34037982.0 | 0.2S电流互感器低压TA,电流变比400/5 | 34401 | 202212 | 1
34037672.0 | 0.2S电流互感器低压TA,电流变比600/5 | 34401 | 202212 | 13
34038280.0 | 0.2S电流互感器低压TA,电流变比800/5 | 34401 | 202212 | 30
34038289.0 | 0.2S电流互感器高压TA,电流变比10/5 | 34401 | 202212 | 4
34038121.0 | 0.2S电流互感器高压TA,电流变比100/5 | 34401 | 202212 | 9
34037673.0 | 0.2S电流互感器高压TA,电流变比15/5 | 34401 | 202212 | 4
34038286.0 | 0.2S电流互感器高压TA,电流变比150/5 | 34401 | 202212 | 7
34037205.0 | 0.2S电流互感器高压TA,电流变比20/5 | 34401 | 202212 | 2
34037981.0 | 0.2S电流互感器高压TA,电流变比200/5 | 34401 | 202212 | 2
34038130.0 | 0.2S电流互感器高压TA,电流变比25/5 | 34401 | 202212 | 2
34037212.0 | 0.2S电流互感器高压TA,电流变比30/5 | 34401 | 202212 | 6
34037349.0 | 0.2S电流互感器高压TA,电流变比300/5 | 34401 | 202212 | 2
34037675.0 | 0.2S电流互感器高压TA,电流变比40/5 | 34401 | 202212 | 14
34037834.0 | 0.2S电流互感器高压TA,电流变比50/5 | 34401 | 202212 | 8
34037830.0 | 0.2S电流互感器高压TA,电流变比500/5 | 34401 | 202212 | 2
34037353.0 | 0.2S电流互感器高压TA,电流变比60/5 | 34401 | 202212 | 2
34037837.0 | 0.2S电流互感器高压TA,电流变比600/5 | 34401 | 202212 | 4
34038125.0 | 0.2电流互感器低压TA,电流变比100/5 | 34401 | 202212 | 1
34037826.0 | 0.2电流互感器低压TA,电流变比150/5 | 34401 | 202212 | 1
34037210.0 | 0.2电流互感器低压TA,电流变比200/5 | 34401 | 202212 | 1
34037512.0 | 0.2电流互感器低压TA,电流变比50/5 | 34401 | 202212 | 1
34037833.0 | 0.2电流互感器低压TA,电流变比75/5 | 34401 | 202212 | 1
34038123.0 | 0.2电流互感器高压TA,电流变比300/5 | 34401 | 202212 | 1
34037346.0 | 0.2电流互感器高压TA,电流变比50/5 | 34401 | 202212 | 1
8302000000500009.0 | 0.2高压TV电压互感器10000/100 | 34401 | 202212 | 52
34000201.0 | 0.5S三相三线经互感器接入智能电能表,3x100V,1.5(6)A,工业RS-485通信,电子式-智能无费控 | 34401 | 202212 | 1
34000201.0 | 0.5S三相三线经互感器接入智能电能表,3×100V,1.5(6)A,安徽工业RS-485通信,电子式-智能无费控 | 34401 | 202212 | 3
34000565.0 | 0.5S三相四线经互感器接入智能电能表,3x220V/380V,1.5(6)A,工业RS-485通信,电子式-智能无费控 | 34401 | 202212 | 6
34000565.0 | 0.5S三相四线经互感器接入智能电能表,3×220/380V,1.5(6)A,安徽工业RS-485通信,电子式-智能无费控 | 34401 | 202212 | 101
34000253.0 | 0.5S三相四线经互感器接入智能电能表,3×57.7/100V,1.5(6)A,安徽工业RS-485通信,电子式-智能无费控 | 34401 | 202212 | 31
34001298.0 | 0.5S低压电流互感器100/5 | 34401 | 202212 | 218
34001212.0 | 0.5S低压电流互感器150/5 | 34401 | 202212 | 192
34001075.0 | 0.5S低压电流互感器200/5 | 34401 | 202212 | 117
34001073.0 | 0.5S低压电流互感器300/5 | 34401 | 202212 | 183
34001080.0 | 0.5S低压电流互感器400/5 | 34401 | 202212 | 3
34001079.0 | 0.5S低压电流互感器600/5 | 34401 | 202212 | 3
34001217.0 | 0.5S低压电流互感器75/5 | 34401 | 202212 | 13
34037696.0 | 0.5S电流互感器低压TA,电流变比10/5 | 34401 | 202212 | 28
34037216.0 | 0.5S电流互感器低压TA,电流变比15/5 | 34401 | 202212 | 18
34038132.0 | 0.5S电流互感器低压TA,电流变比20/5 | 34401 | 202212 | 19
34038118.0 | 0.5S电流互感器低压TA,电流变比200/5 | 34401 | 202212 | 4
34037520.0 | 0.5S电流互感器低压TA,电流变比25/5 | 34401 | 202212 | 16
34038117.0 | 0.5S电流互感器低压TA,电流变比250/5 | 34401 | 202212 | 3
34037207.0 | 0.5S电流互感器低压TA,电流变比30/5 | 34401 | 202212 | 4
34038116.0 | 0.5S电流互感器低压TA,电流变比300/5 | 34401 | 202212 | 3
34037682.0 | 0.5S电流互感器低压TA,电流变比40/5 | 34401 | 202212 | 5
34038283.0 | 0.5S电流互感器低压TA,电流变比50/5 | 34401 | 202212 | 4
34037509.0 | 0.5S电流互感器低压TA,电流变比600/5 | 34401 | 202212 | 6
34038281.0 | 0.5S电流互感器高压TA,电流变比300/5 | 34401 | 202212 | 1
34037670.0 | 0.5电流互感器低压TA,电流变比200/5 | 34401 | 202212 | 1
34000200.0 | 1.0三相四线直接接入智能电能表,3x220V/380V,5(60)A,居民HPLC,电子式-智能远程费控 | 34401 | 202212 | 6
34000199.0 | 1.0三相四线直接接入智能电能表,3x220V/380V,5(60)A,居民窄带载波,电子式-智能远程费控 | 34401 | 202212 | 1
34000669.0 | 1.0三相四线直接接入智能电能表,3x220V/380V,5(60)A,工业HPLC,电子式-智能远程费控 | 34401 | 202212 | 12
34000535.0 | 1.0三相四线直接接入智能电能表,3x220V/380V,5(60)A,工业窄带载波,电子式-智能远程费控 | 34401 | 202212 | 10
34000200.0 | 1.0三相四线直接接入智能电能表,3×220/380V,5(60)A,安徽居民HPLC,电子式-智能远程费控 | 34401 | 202212 | 147
34000199.0 | 1.0三相四线直接接入智能电能表,3×220/380V,5(60)A,安徽居民窄带载波,电子式-智能远程费控 | 34401 | 202212 | 2
34000511.0 | 1.0三相四线直接接入智能电能表,3×220/380V,5(60)A,安徽工业HPLC+微功率无线,电子式-智能远程费控 | 34401 | 202212 | 3
34000669.0 | 1.0三相四线直接接入智能电能表,3×220/380V,5(60)A,安徽工业HPLC,电子式-智能远程费控 | 34401 | 202212 | 2246
34000508.0 | 1.0三相四线直接接入智能电能表,3×220/380V,5(60)A,安徽工业RS-485通信,电子式-智能远程费控 | 34401 | 202212 | 5
34000535.0 | 1.0三相四线直接接入智能电能表,3×220/380V,5(60)A,安徽工业窄带载波,电子式-智能远程费控 | 34401 | 202212 | 29
8301000006900009.0 | 1.0三相四线直接接入智能电能表，3×220/380V，5(60)A，安徽居民HPLC+微功率无线，电子式-智能远程费控 | 34401 | 202212 | 1
34000204.0 | 1.0三相四线经互感器接入智能电能表,3x220V/380V,1.5(6)A,工业RS-485通信,电子式-智能远程费控 | 34401 | 202212 | 1
34000233.0 | 1.0三相四线经互感器接入智能电能表,3×220/380V,1.5(6)A,安徽居民HPLC,电子式-智能远程费控 | 34401 | 202212 | 2
34000608.0 | 1.0三相四线经互感器接入智能电能表,3×220/380V,1.5(6)A,安徽工业HPLC,电子式-智能远程费控 | 34401 | 202212 | 698
34000205.0 | 1.0三相四线经互感器接入智能电能表,3×220/380V,1.5(6)A,安徽工业RS-485通信,电子式-智能无费控 | 34401 | 202212 | 1
34000204.0 | 1.0三相四线经互感器接入智能电能表,3×220/380V,1.5(6)A,安徽工业RS-485通信,电子式-智能远程费控 | 34401 | 202212 | 9
34000203.0 | 1.0三相四线经互感器接入智能电能表,3×220/380V,1.5(6)A,安徽工业窄带载波,电子式-智能远程费控 | 34401 | 202212 | 2
34037530.0 | 1.0电流互感器高压TA,电流变比75/5 | 34401 | 202212 | 1
8305000000900019.0 | 12表位计量箱（3×4） | 34401 | 202212 | 1370
8305000000200004.0 | 15表位计量箱（3×5） | 34401 | 202212 | 76
8305000000000002.0 | 16表位计量箱（4×4） | 34401 | 202212 | 709
8305000000900014.0 | 1表位计量箱（1×1） | 34401 | 202212 | 2833
34000715.0 | 2.0单相直接接入智能电能表,220V,5(60)A,安徽居民HPLC+微功率无线,电子式-智能远程费控 | 34401 | 202212 | 114
34000193.0 | 2.0单相直接接入智能电能表,220V,5(60)A,安徽居民HPLC,电子式-智能远程费控 | 34401 | 202212 | 328
34000195.0 | 2.0单相直接接入智能电能表,220V,5(60)A,安徽居民RS-485通信,电子式-智能远程费控 | 34401 | 202212 | 109
34000194.0 | 2.0单相直接接入智能电能表,220V,5(60)A,安徽居民窄带载波,电子式-智能远程费控 | 34401 | 202212 | 467
34000193.0 | 2.0单相直接接入智能电能表,220V,5(60)A,居民HPLC,电子式-智能远程费控 | 34401 | 202212 | 8
34000195.0 | 2.0单相直接接入智能电能表,220V,5(60)A,居民RS-485通信,电子式-智能远程费控 | 34401 | 202212 | 539
34000194.0 | 2.0单相直接接入智能电能表,220V,5(60)A,居民窄带载波,电子式-智能远程费控 | 34401 | 202212 | 535
8305000000900022.0 | 2表位计量柜（1×2） | 34401 | 202212 | 173
8305000000900015.0 | 2表位计量箱（1×2） | 34401 | 202212 | 133
8305000000900016.0 | 4表位计量箱（2×2） | 34401 | 202212 | 260
8305000001900002.0 | 5表位计量箱(1×5) | 34401 | 202212 | 4
8305000000900017.0 | 6表位计量箱（3×2） | 34401 | 202212 | 158
8305000000900025.0 | 8表位计量屏（4×2） | 34401 | 202212 | 1
8305000000900018.0 | 9表位计量箱（3×3） | 34401 | 202212 | 346
34000196.0 | A级单相直接接入智能电能表,220V,0.25-0.5（60）A,安徽居民HPLC,电子式-智能远程费控 | 34401 | 202212 | 51933
34000196.0 | A级单相直接接入智能电能表,220V,0.25-0.5（60）A,居民HPLC,电子式-智能远程费控 | 34401 | 202212 | 101
34000213.0 | B级三相四线直接接入智能电能表,3x220V/380V,0.2-0.5（60）A,居民HPLC,电子式-智能远程费控 | 34401 | 202212 | 6
34000202.0 | B级三相四线直接接入智能电能表,3x220V/380V,0.2-0.5（60）A,工业HPLC,电子式-智能远程费控 | 34401 | 202212 | 2
34000213.0 | B级三相四线直接接入智能电能表,3×220/380V,0.2-0.5（60）A,安徽居民HPLC,电子式-智能远程费控 | 34401 | 202212 | 1024
34000202.0 | B级三相四线直接接入智能电能表,3×220/380V,0.2-0.5（60）A,安徽工业HPLC,电子式-智能远程费控 | 34401 | 202212 | 2591
34000209.0 | B级三相四线经互感器接入智能电能表,3x220V/380V,0.015-0.075（6）A,工业HPLC,电子式-智能远程费控 | 34401 | 202212 | 25
34000209.0 | B级三相四线经互感器接入智能电能表,3×220/380V,0.015-0.075（6）A,安徽工业HPLC,电子式-智能远程费控 | 34401 | 202212 | 583
8301000000200003.0 | B级三相四线经互感器接入智能电能表3×220/380V0.015-0.075（6）A安徽居民HPLC电子式-智能远程费控 | 34401 | 202212 | 5
34000718.0 | C级三相三线经互感器接入智能电能表,3x100V,0.015-0.075（6）A,变电站RS-485通信,电子式-智能无费控 | 34401 | 202212 | 2
34000745.0 | C级三相三线经互感器接入智能电能表,3x100V,0.015-0.075（6）A,工业RS-485通信,电子式-智能无费控 | 34401 | 202212 | 21
34000718.0 | C级三相三线经互感器接入智能电能表,3×100V,0.015-0.075（6）A,安徽变电站RS-485通信,电子式-智能无费控 | 34401 | 202212 | 9
34000745.0 | C级三相三线经互感器接入智能电能表,3×100V,0.015-0.075（6）A,安徽工业RS-485通信,电子式-智能无费控 | 34401 | 202212 | 768
34000214.0 | C级三相四线经互感器接入智能电能表,3x220V/380V,0.015-0.075（6）A,工业RS-485通信,电子式-智能无费控 | 34401 | 202212 | 20
34000214.0 | C级三相四线经互感器接入智能电能表,3×220/380V,0.015-0.075（6）A,安徽工业RS-485通信,电子式-智能无费控 | 34401 | 202212 | 351
34000574.0 | D级三相三线经互感器接入智能电能表,3×100V,0.015-0.075（6）A,安徽变电站RS-485通信,电子式-智能无费控 | 34401 | 202212 | 2
34000269.0 | D级三相四线经互感器接入智能电能表,3×57.7/100V,0.015-0.075（6）A,安徽工业RS-485通信,电子式-智能无费控 | 34401 | 202212 | 8
8301000002200002.0 | D级三相四线经互感器接入智能电能表3×57.7/100V0.015-0.075（6）A安徽变电站RS-485通信电子式-智能无费控 | 34401 | 202212 | 1
34001351.0 | 专变采集终端III型,3x100V,GPRS通信,GPRS | 34401 | 202212 | 4
34001339.0 | 专变采集终端III型,3x100V,RS-485通信,4G | 34401 | 202212 | 49
34001336.0 | 专变采集终端III型,3x100V,RS-485通信,FDD-LTE+TD-LTE | 34401 | 202212 | 12
34001342.0 | 专变采集终端III型,3x100V,RS-485通信,GPRS | 34401 | 202212 | 9
34001346.0 | 专变采集终端III型,3x220V/380V,GPRS通信,GPRS | 34401 | 202212 | 2
34001340.0 | 专变采集终端III型,3x220V/380V,RS-485通信,4G | 34401 | 202212 | 23
34001334.0 | 专变采集终端III型,3x220V/380V,RS-485通信,FDD-LTE+TD-LTE | 34401 | 202212 | 49
34001341.0 | 专变采集终端III型,3x220V/380V,RS-485通信,GPRS | 34401 | 202212 | 6
34001339.0 | 专变采集终端III型,3×100V,RS-485通信,4G | 34401 | 202212 | 219
34001336.0 | 专变采集终端III型,3×100V,RS-485通信,FDD-LTE+TD-LTE | 34401 | 202212 | 25
34001340.0 | 专变采集终端III型,3×220/380V,RS-485通信,4G | 34401 | 202212 | 349
8309000000900007.0 | 采集器II型,220V,下行通讯：RS-485,上行通讯：HPLC | 34401 | 202212 | 46
8309000000900008.0 | 采集器II型,220V,下行通讯：RS-485,上行通讯：窄带载波 | 34401 | 202212 | 90
8309000000900028.0 | 采集器I型,220V,下行通讯：RS-485，上行通讯：窄带载波 | 34401 | 202212 | 2
34001335.0 | 集中器I型,3x220V/380V,HPLC,4G | 34401 | 202212 | 431
34001333.0 | 集中器I型,3x220V/380V,HPLC,FDD-LTE+TD-LTE | 34401 | 202212 | 130
34001337.0 | 集中器I型,3x220V/380V,窄带载波,FDD-LTE+TD-LTE | 34401 | 202212 | 12
34001338.0 | 集中器I型,3x220V/380V,窄带载波,GPRS | 34401 | 202212 | 9
34001335.0 | 集中器I型,3×220/380V,HPLC,4G | 34401 | 202212 | 997
34028057.0 | 集中器I型,3×220/380V,RS-485通信,CDMA通信 | 34401 | 202212 | 1
34028004.0 | 集中器I型,3×220/380V,RS-485通信,GPRS通信 | 34401 | 202212 | 7
34028029.0 | 集中器I型,3×220/380V,RS-485通信,光纤 | 34401 | 202212 | 1
8309000000300003.0 | 集中器I型3×220/380VRS-485通信4G | 34401 | 202212 | 24
|  | 34401 | 202212 | 1709
34044548.0 | 0.1电压互感器高压TV,电压变比10000/100 | 34402 | 202212 | 2
34000719.0 | 0.2S三相三线经互感器接入智能电能表,3×100V,1.5(6)A,安徽变电站RS-485通信,电子式-智能无费控 | 34402 | 202212 | 1
34000717.0 | 0.2S三相三线经互感器接入智能电能表,3×100V,1.5(6)A,安徽工业RS-485通信,电子式-智能无费控 | 34402 | 202212 | 3
34045170.0 | 0.2S三相四线经互感器接入多功能表,3×57.7/100V,1(10)A,安徽工业RS-485通信,电子式-多功能 | 34402 | 202212 | 4
34000248.0 | 0.2S三相四线经互感器接入智能电能表,3×57.7/100V,1.5(6)A,安徽工业RS-485通信,电子式-智能无费控 | 34402 | 202212 | 5
34001308.0 | 0.2S低压电流互感器1000/5 | 34402 | 202212 | 6
34001078.0 | 0.2S低压电流互感器1200/5 | 34402 | 202212 | 9
34001213.0 | 0.2S低压电流互感器150/5 | 34402 | 202212 | 50
34001215.0 | 0.2S低压电流互感器200/5 | 34402 | 202212 | 21
34001074.0 | 0.2S低压电流互感器400/5 | 34402 | 202212 | 42
34001214.0 | 0.2S低压电流互感器500/5 | 34402 | 202212 | 45
34001299.0 | 0.2S低压电流互感器600/5 | 34402 | 202212 | 39
34001077.0 | 0.2S低压电流互感器800/5 | 34402 | 202212 | 15
34044542.0 | 0.2S电压互感器高压TV,电压变比10000/100 | 34402 | 202212 | 18
34037824.0 | 0.2S电流互感器低压TA,电流变比100/5 | 34402 | 202212 | 48
34037339.0 | 0.2S电流互感器低压TA,电流变比1000/5 | 34402 | 202212 | 6
34037524.0 | 0.2S电流互感器低压TA,电流变比1200/5 | 34402 | 202212 | 30
34037825.0 | 0.2S电流互感器低压TA,电流变比150/5 | 34402 | 202212 | 36
34038285.0 | 0.2S电流互感器低压TA,电流变比200/5 | 34402 | 202212 | 9
34037671.0 | 0.2S电流互感器低压TA,电流变比250/5 | 34402 | 202212 | 6
34037823.0 | 0.2S电流互感器低压TA,电流变比300/5 | 34402 | 202212 | 62
34037982.0 | 0.2S电流互感器低压TA,电流变比400/5 | 34402 | 202212 | 27
34038115.0 | 0.2S电流互感器低压TA,电流变比500/5 | 34402 | 202212 | 3
34037672.0 | 0.2S电流互感器低压TA,电流变比600/5 | 34402 | 202212 | 36
34037514.0 | 0.2S电流互感器低压TA,电流变比75/5 | 34402 | 202212 | 3
34038280.0 | 0.2S电流互感器低压TA,电流变比800/5 | 34402 | 202212 | 12
34038121.0 | 0.2S电流互感器高压TA,电流变比100/5 | 34402 | 202212 | 4
34037205.0 | 0.2S电流互感器高压TA,电流变比20/5 | 34402 | 202212 | 2
34037981.0 | 0.2S电流互感器高压TA,电流变比200/5 | 34402 | 202212 | 2
34038146.0 | 0.2S电流互感器高压TA,电流变比250/5 | 34402 | 202212 | 2
34037212.0 | 0.2S电流互感器高压TA,电流变比30/5 | 34402 | 202212 | 2
34037675.0 | 0.2S电流互感器高压TA,电流变比40/5 | 34402 | 202212 | 2
34037834.0 | 0.2S电流互感器高压TA,电流变比50/5 | 34402 | 202212 | 4
34037835.0 | 0.2S电流互感器高压TA,电流变比75/5 | 34402 | 202212 | 2
34029557.0 | 0.2S组合互感器组合互感器,电流变比20/5,电压变比10000/100 | 34402 | 202212 | 1
34029560.0 | 0.2S组合互感器组合互感器,电流变比200/5,电压变比10000/100 | 34402 | 202212 | 1
34029558.0 | 0.2S组合互感器组合互感器,电流变比25/5,电压变比10000/100 | 34402 | 202212 | 2
34029310.0 | 0.2S组合互感器组合互感器,电流变比30/5,电压变比10000/100 | 34402 | 202212 | 2
34029188.0 | 0.2S组合互感器组合互感器,电流变比5/5,电压变比10000/100 | 34402 | 202212 | 1
34037346.0 | 0.2电流互感器高压TA,电流变比50/5 | 34402 | 202212 | 2
34000201.0 | 0.5S三相三线经互感器接入智能电能表,3x100V,1.5(6)A,工业RS-485通信,电子式-智能无费控 | 34402 | 202212 | 1
34000201.0 | 0.5S三相三线经互感器接入智能电能表,3×100V,1.5(6)A,安徽工业RS-485通信,电子式-智能无费控 | 34402 | 202212 | 14
34000565.0 | 0.5S三相四线经互感器接入智能电能表,3x220V/380V,1.5(6)A,工业RS-485通信,电子式-智能无费控 | 34402 | 202212 | 3
34000565.0 | 0.5S三相四线经互感器接入智能电能表,3×220/380V,1.5(6)A,安徽工业RS-485通信,电子式-智能无费控 | 34402 | 202212 | 65
34001298.0 | 0.5S低压电流互感器100/5 | 34402 | 202212 | 144
34001212.0 | 0.5S低压电流互感器150/5 | 34402 | 202212 | 27
34001075.0 | 0.5S低压电流互感器200/5 | 34402 | 202212 | 45
34001073.0 | 0.5S低压电流互感器300/5 | 34402 | 202212 | 85
34001217.0 | 0.5S低压电流互感器75/5 | 34402 | 202212 | 57
34038118.0 | 0.5S电流互感器低压TA,电流变比200/5 | 34402 | 202212 | 3
34038119.0 | 0.5S电流互感器低压TA,电流变比500/5 | 34402 | 202212 | 9
34000198.0 | 1.0三相四线直接接入智能电能表,3x220V/380V,5(60)A,居民RS-485通信,电子式-智能远程费控 | 34402 | 202212 | 2
34000199.0 | 1.0三相四线直接接入智能电能表,3x220V/380V,5(60)A,居民窄带载波,电子式-智能远程费控 | 34402 | 202212 | 1
34000508.0 | 1.0三相四线直接接入智能电能表,3x220V/380V,5(60)A,工业RS-485通信,电子式-智能远程费控 | 34402 | 202212 | 2
34000535.0 | 1.0三相四线直接接入智能电能表,3x220V/380V,5(60)A,工业窄带载波,电子式-智能远程费控 | 34402 | 202212 | 3
34000200.0 | 1.0三相四线直接接入智能电能表,3×220/380V,5(60)A,安徽居民HPLC,电子式-智能远程费控 | 34402 | 202212 | 15
34000511.0 | 1.0三相四线直接接入智能电能表,3×220/380V,5(60)A,安徽工业HPLC+微功率无线,电子式-智能远程费控 | 34402 | 202212 | 1
34000669.0 | 1.0三相四线直接接入智能电能表,3×220/380V,5(60)A,安徽工业HPLC,电子式-智能远程费控 | 34402 | 202212 | 1025
34000508.0 | 1.0三相四线直接接入智能电能表,3×220/380V,5(60)A,安徽工业RS-485通信,电子式-智能远程费控 | 34402 | 202212 | 5
34000535.0 | 1.0三相四线直接接入智能电能表,3×220/380V,5(60)A,安徽工业窄带载波,电子式-智能远程费控 | 34402 | 202212 | 9
34000509.0 | 1.0三相四线经互感器接入智能电能表,3x220V/380V,1.5(6)A,居民RS-485通信,电子式-智能无费控 | 34402 | 202212 | 1
34000204.0 | 1.0三相四线经互感器接入智能电能表,3x220V/380V,1.5(6)A,工业RS-485通信,电子式-智能远程费控 | 34402 | 202212 | 1
34000203.0 | 1.0三相四线经互感器接入智能电能表,3x220V/380V,1.5(6)A,工业窄带载波,电子式-智能远程费控 | 34402 | 202212 | 1
34000608.0 | 1.0三相四线经互感器接入智能电能表,3×220/380V,1.5(6)A,安徽工业HPLC,电子式-智能远程费控 | 34402 | 202212 | 112
34000204.0 | 1.0三相四线经互感器接入智能电能表,3×220/380V,1.5(6)A,安徽工业RS-485通信,电子式-智能远程费控 | 34402 | 202212 | 4
34000203.0 | 1.0三相四线经互感器接入智能电能表,3×220/380V,1.5(6)A,安徽工业窄带载波,电子式-智能远程费控 | 34402 | 202212 | 1
8305000000900019.0 | 12表位计量箱（3×4） | 34402 | 202212 | 465
34000715.0 | 2.0单相直接接入智能电能表,220V,5(60)A,安徽居民HPLC+微功率无线,电子式-智能远程费控 | 34402 | 202212 | 20
34000193.0 | 2.0单相直接接入智能电能表,220V,5(60)A,安徽居民HPLC,电子式-智能远程费控 | 34402 | 202212 | 47
34000194.0 | 2.0单相直接接入智能电能表,220V,5(60)A,安徽居民窄带载波,电子式-智能远程费控 | 34402 | 202212 | 237
34000193.0 | 2.0单相直接接入智能电能表,220V,5(60)A,居民HPLC,电子式-智能远程费控 | 34402 | 202212 | 9
34000194.0 | 2.0单相直接接入智能电能表,220V,5(60)A,居民窄带载波,电子式-智能远程费控 | 34402 | 202212 | 117
8305000000900022.0 | 2表位计量柜（1×2） | 34402 | 202212 | 2
8305000000900016.0 | 4表位计量箱（2×2） | 34402 | 202212 | 1132
8305000000900017.0 | 6表位计量箱（3×2） | 34402 | 202212 | 1
8305000000900025.0 | 8表位计量屏（4×2） | 34402 | 202212 | 1
8305000000900018.0 | 9表位计量箱（3×3） | 34402 | 202212 | 191
34000196.0 | A级单相直接接入智能电能表,220V,0.25-0.5（60）A,安徽居民HPLC,电子式-智能远程费控 | 34402 | 202212 | 12289
34000196.0 | A级单相直接接入智能电能表,220V,0.25-0.5（60）A,居民HPLC,电子式-智能远程费控 | 34402 | 202212 | 13
34000202.0 | B级三相四线直接接入智能电能表,3x220V/380V,0.2-0.5（60）A,工业HPLC,电子式-智能远程费控 | 34402 | 202212 | 2
34000213.0 | B级三相四线直接接入智能电能表,3×220/380V,0.2-0.5（60）A,安徽居民HPLC,电子式-智能远程费控 | 34402 | 202212 | 105
34000202.0 | B级三相四线直接接入智能电能表,3×220/380V,0.2-0.5（60）A,安徽工业HPLC,电子式-智能远程费控 | 34402 | 202212 | 2266
34000209.0 | B级三相四线经互感器接入智能电能表,3x220V/380V,0.015-0.075（6）A,工业HPLC,电子式-智能远程费控 | 34402 | 202212 | 7
34000209.0 | B级三相四线经互感器接入智能电能表,3×220/380V,0.015-0.075（6）A,安徽工业HPLC,电子式-智能远程费控 | 34402 | 202212 | 127
34000745.0 | C级三相三线经互感器接入智能电能表,3x100V,0.015-0.075（6）A,工业RS-485通信,电子式-智能无费控 | 34402 | 202212 | 5
34000745.0 | C级三相三线经互感器接入智能电能表,3×100V,0.015-0.075（6）A,安徽工业RS-485通信,电子式-智能无费控 | 34402 | 202212 | 41
34000214.0 | C级三相四线经互感器接入智能电能表,3x220V/380V,0.015-0.075（6）A,工业RS-485通信,电子式-智能无费控 | 34402 | 202212 | 2
34000214.0 | C级三相四线经互感器接入智能电能表,3×220/380V,0.015-0.075（6）A,安徽工业RS-485通信,电子式-智能无费控 | 34402 | 202212 | 25
34001339.0 | 专变采集终端III型,3x100V,RS-485通信,4G | 34402 | 202212 | 20
34001342.0 | 专变采集终端III型,3x100V,RS-485通信,GPRS | 34402 | 202212 | 1
34001340.0 | 专变采集终端III型,3x220V/380V,RS-485通信,4G | 34402 | 202212 | 33
34001334.0 | 专变采集终端III型,3x220V/380V,RS-485通信,FDD-LTE+TD-LTE | 34402 | 202212 | 16
34001339.0 | 专变采集终端III型,3×100V,RS-485通信,4G | 34402 | 202212 | 53
34001336.0 | 专变采集终端III型,3×100V,RS-485通信,FDD-LTE+TD-LTE | 34402 | 202212 | 1
34001340.0 | 专变采集终端III型,3×220/380V,RS-485通信,4G | 34402 | 202212 | 38
8309000000900008.0 | 采集器II型,220V,下行通讯：RS-485,上行通讯：窄带载波 | 34402 | 202212 | 29
34001335.0 | 集中器I型,3x220V/380V,HPLC,4G | 34402 | 202212 | 48
34001333.0 | 集中器I型,3x220V/380V,HPLC,FDD-LTE+TD-LTE | 34402 | 202212 | 7
34001338.0 | 集中器I型,3x220V/380V,窄带载波,GPRS | 34402 | 202212 | 3
34001335.0 | 集中器I型,3×220/380V,HPLC,4G | 34402 | 202212 | 248
34028004.0 | 集中器I型,3×220/380V,RS-485通信,GPRS通信 | 34402 | 202212 | 6
|  | 34402 | 202212 | 218
34001308.0 | 0.2S低压电流互感器1000/5 | 34403 | 202212 | 60
34001078.0 | 0.2S低压电流互感器1200/5 | 34403 | 202212 | 34
34001300.0 | 0.2S低压电流互感器300/5 | 34403 | 202212 | 3
34001074.0 | 0.2S低压电流互感器400/5 | 34403 | 202212 | 24
34001214.0 | 0.2S低压电流互感器500/5 | 34403 | 202212 | 24
34001299.0 | 0.2S低压电流互感器600/5 | 34403 | 202212 | 18
34001077.0 | 0.2S低压电流互感器800/5 | 34403 | 202212 | 42
34044542.0 | 0.2S电压互感器高压TV,电压变比10000/100 | 34403 | 202212 | 16
34037524.0 | 0.2S电流互感器低压TA,电流变比1200/5 | 34403 | 202212 | 2
34038121.0 | 0.2S电流互感器高压TA,电流变比100/5 | 34403 | 202212 | 4
34037580.0 | 0.2S电流互感器高压TA,电流变比120/5 | 34403 | 202212 | 2
34038286.0 | 0.2S电流互感器高压TA,电流变比150/5 | 34403 | 202212 | 2
34037205.0 | 0.2S电流互感器高压TA,电流变比20/5 | 34403 | 202212 | 4
34037981.0 | 0.2S电流互感器高压TA,电流变比200/5 | 34403 | 202212 | 4
34037212.0 | 0.2S电流互感器高压TA,电流变比30/5 | 34403 | 202212 | 2
34038292.0 | 0.2S电流互感器高压TA,电流变比400/5 | 34403 | 202212 | 1
34037830.0 | 0.2S电流互感器高压TA,电流变比500/5 | 34403 | 202212 | 2
34037353.0 | 0.2S电流互感器高压TA,电流变比60/5 | 34403 | 202212 | 6
34037837.0 | 0.2S电流互感器高压TA,电流变比600/5 | 34403 | 202212 | 4
34037835.0 | 0.2S电流互感器高压TA,电流变比75/5 | 34403 | 202212 | 2
34038311.0 | 0.2S电流互感器高压TA,电流变比800/1 | 34403 | 202212 | 3
8302000000700069.0 | 0.2S电流互感器高压TA80/5 | 34403 | 202212 | 6
8302000000800015.0 | 0.2S组合互感器电流60/5,电压10000/100 | 34403 | 202212 | 1
34029310.0 | 0.2S组合互感器组合互感器,电流变比30/5,电压变比10000/100 | 34403 | 202212 | 1
34000201.0 | 0.5S三相三线经互感器接入智能电能表,3×100V,1.5(6)A,安徽工业RS-485通信,电子式-智能无费控 | 34403 | 202212 | 1
34000565.0 | 0.5S三相四线经互感器接入智能电能表,3×220/380V,1.5(6)A,安徽工业RS-485通信,电子式-智能无费控 | 34403 | 202212 | 64
34001298.0 | 0.5S低压电流互感器100/5 | 34403 | 202212 | 15
34001212.0 | 0.5S低压电流互感器150/5 | 34403 | 202212 | 129
34001075.0 | 0.5S低压电流互感器200/5 | 34403 | 202212 | 15
34001073.0 | 0.5S低压电流互感器300/5 | 34403 | 202212 | 387
34000200.0 | 1.0三相四线直接接入智能电能表,3×220/380V,5(60)A,安徽居民HPLC,电子式-智能远程费控 | 34403 | 202212 | 3
34000199.0 | 1.0三相四线直接接入智能电能表,3×220/380V,5(60)A,安徽居民窄带载波,电子式-智能远程费控 | 34403 | 202212 | 2
34000669.0 | 1.0三相四线直接接入智能电能表,3×220/380V,5(60)A,安徽工业HPLC,电子式-智能远程费控 | 34403 | 202212 | 1296
34000535.0 | 1.0三相四线直接接入智能电能表,3×220/380V,5(60)A,安徽工业窄带载波,电子式-智能远程费控 | 34403 | 202212 | 2
34000608.0 | 1.0三相四线经互感器接入智能电能表,3×220/380V,1.5(6)A,安徽工业HPLC,电子式-智能远程费控 | 34403 | 202212 | 273
8305000000900019.0 | 12表位计量箱（3×4） | 34403 | 202212 | 519
34000715.0 | 2.0单相直接接入智能电能表,220V,5(60)A,安徽居民HPLC+微功率无线,电子式-智能远程费控 | 34403 | 202212 | 30
34000193.0 | 2.0单相直接接入智能电能表,220V,5(60)A,安徽居民HPLC,电子式-智能远程费控 | 34403 | 202212 | 41
34000194.0 | 2.0单相直接接入智能电能表,220V,5(60)A,安徽居民窄带载波,电子式-智能远程费控 | 34403 | 202212 | 392
34000194.0 | 2.0单相直接接入智能电能表,220V,5(60)A,居民窄带载波,电子式-智能远程费控 | 34403 | 202212 | 142
8305000000900022.0 | 2表位计量柜（1×2） | 34403 | 202212 | 1
8305000000900016.0 | 4表位计量箱（2×2） | 34403 | 202212 | 21
8305000000900017.0 | 6表位计量箱（3×2） | 34403 | 202212 | 1
34000196.0 | A级单相直接接入智能电能表,220V,0.25-0.5（60）A,安徽居民HPLC,电子式-智能远程费控 | 34403 | 202212 | 12759
34000196.0 | A级单相直接接入智能电能表,220V,0.25-0.5（60）A,居民HPLC,电子式-智能远程费控 | 34403 | 202212 | 9
34000202.0 | B级三相四线直接接入智能电能表,3x220V/380V,0.2-0.5（60）A,工业HPLC,电子式-智能远程费控 | 34403 | 202212 | 2
34000213.0 | B级三相四线直接接入智能电能表,3×220/380V,0.2-0.5（60）A,安徽居民HPLC,电子式-智能远程费控 | 34403 | 202212 | 247
34000202.0 | B级三相四线直接接入智能电能表,3×220/380V,0.2-0.5（60）A,安徽工业HPLC,电子式-智能远程费控 | 34403 | 202212 | 724
34000209.0 | B级三相四线经互感器接入智能电能表,3×220/380V,0.015-0.075（6）A,安徽工业HPLC,电子式-智能远程费控 | 34403 | 202212 | 64
34000745.0 | C级三相三线经互感器接入智能电能表,3×100V,0.015-0.075（6）A,安徽工业RS-485通信,电子式-智能无费控 | 34403 | 202212 | 58
34000214.0 | C级三相四线经互感器接入智能电能表,3×220/380V,0.015-0.075（6）A,安徽工业RS-485通信,电子式-智能无费控 | 34403 | 202212 | 29
34000269.0 | D级三相四线经互感器接入智能电能表,3×57.7/100V,0.015-0.075（6）A,安徽工业RS-485通信,电子式-智能无费控 | 34403 | 202212 | 1
34001339.0 | 专变采集终端III型,3x100V,RS-485通信,4G | 34403 | 202212 | 2
34001340.0 | 专变采集终端III型,3x220V/380V,RS-485通信,4G | 34403 | 202212 | 5
34001334.0 | 专变采集终端III型,3x220V/380V,RS-485通信,FDD-LTE+TD-LTE | 34403 | 202212 | 1
34001339.0 | 专变采集终端III型,3×100V,RS-485通信,4G | 34403 | 202212 | 51
34001340.0 | 专变采集终端III型,3×220/380V,RS-485通信,4G | 34403 | 202212 | 13
8309000000900007.0 | 采集器II型,220V,下行通讯：RS-485,上行通讯：HPLC | 34403 | 202212 | 74
8309000000900008.0 | 采集器II型,220V,下行通讯：RS-485,上行通讯：窄带载波 | 34403 | 202212 | 86
8309000000900028.0 | 采集器I型,220V,下行通讯：RS-485，上行通讯：窄带载波 | 34403 | 202212 | 9
34010001.0 | 采集器I型,220V,下行通讯：其他，上行通讯：其他 | 34403 | 202212 | 2
34001335.0 | 集中器I型,3x220V/380V,HPLC,4G | 34403 | 202212 | 69
34001333.0 | 集中器I型,3x220V/380V,HPLC,FDD-LTE+TD-LTE | 34403 | 202212 | 17
34001337.0 | 集中器I型,3x220V/380V,窄带载波,FDD-LTE+TD-LTE | 34403 | 202212 | 1
34001338.0 | 集中器I型,3x220V/380V,窄带载波,GPRS | 34403 | 202212 | 4
34001335.0 | 集中器I型,3×220/380V,HPLC,4G | 34403 | 202212 | 280
34028004.0 | 集中器I型,3×220/380V,RS-485通信,GPRS通信 | 34403 | 202212 | 2
8309000000300003.0 | 集中器I型3×220/380VRS-485通信4G | 34403 | 202212 | 3
|  | 34403 | 202212 | 67
34044548.0 | 0.1电压互感器高压TV,电压变比10000/100 | 34404 | 202212 | 10
34001308.0 | 0.2S低压电流互感器1000/5 | 34404 | 202212 | 3
34001078.0 | 0.2S低压电流互感器1200/5 | 34404 | 202212 | 39
34001213.0 | 0.2S低压电流互感器150/5 | 34404 | 202212 | 16
34001081.0 | 0.2S低压电流互感器1500/5 | 34404 | 202212 | 18
34001074.0 | 0.2S低压电流互感器400/5 | 34404 | 202212 | 108
34001214.0 | 0.2S低压电流互感器500/5 | 34404 | 202212 | 30
34001299.0 | 0.2S低压电流互感器600/5 | 34404 | 202212 | 48
34001077.0 | 0.2S低压电流互感器800/5 | 34404 | 202212 | 36
34044542.0 | 0.2S电压互感器高压TV,电压变比10000/100 | 34404 | 202212 | 26
34037524.0 | 0.2S电流互感器低压TA,电流变比1200/5 | 34404 | 202212 | 18
34037982.0 | 0.2S电流互感器低压TA,电流变比400/5 | 34404 | 202212 | 3
34037672.0 | 0.2S电流互感器低压TA,电流变比600/5 | 34404 | 202212 | 3
34038289.0 | 0.2S电流互感器高压TA,电流变比10/5 | 34404 | 202212 | 2
34038121.0 | 0.2S电流互感器高压TA,电流变比100/5 | 34404 | 202212 | 2
34038286.0 | 0.2S电流互感器高压TA,电流变比150/5 | 34404 | 202212 | 2
34037205.0 | 0.2S电流互感器高压TA,电流变比20/5 | 34404 | 202212 | 4
34037212.0 | 0.2S电流互感器高压TA,电流变比30/5 | 34404 | 202212 | 24
34037675.0 | 0.2S电流互感器高压TA,电流变比40/5 | 34404 | 202212 | 4
34037834.0 | 0.2S电流互感器高压TA,电流变比50/5 | 34404 | 202212 | 10
34037830.0 | 0.2S电流互感器高压TA,电流变比500/5 | 34404 | 202212 | 4
34037353.0 | 0.2S电流互感器高压TA,电流变比60/5 | 34404 | 202212 | 12
34037835.0 | 0.2S电流互感器高压TA,电流变比75/5 | 34404 | 202212 | 4
8302000000700068.0 | 0.2S电流互感器高压TA75/5 | 34404 | 202212 | 2
8302000000500009.0 | 0.2高压TV电压互感器10000/100 | 34404 | 202212 | 18
34000201.0 | 0.5S三相三线经互感器接入智能电能表,3x100V,1.5(6)A,工业RS-485通信,电子式-智能无费控 | 34404 | 202212 | 8
34000201.0 | 0.5S三相三线经互感器接入智能电能表,3×100V,1.5(6)A,安徽工业RS-485通信,电子式-智能无费控 | 34404 | 202212 | 28
34000565.0 | 0.5S三相四线经互感器接入智能电能表,3x220V/380V,1.5(6)A,工业RS-485通信,电子式-智能无费控 | 34404 | 202212 | 14
34000565.0 | 0.5S三相四线经互感器接入智能电能表,3×220/380V,1.5(6)A,安徽工业RS-485通信,电子式-智能无费控 | 34404 | 202212 | 76
34001298.0 | 0.5S低压电流互感器100/5 | 34404 | 202212 | 297
34001212.0 | 0.5S低压电流互感器150/5 | 34404 | 202212 | 434
34001075.0 | 0.5S低压电流互感器200/5 | 34404 | 202212 | 219
34001073.0 | 0.5S低压电流互感器300/5 | 34404 | 202212 | 84
34001079.0 | 0.5S低压电流互感器600/5 | 34404 | 202212 | 27
34001217.0 | 0.5S低压电流互感器75/5 | 34404 | 202212 | 42
34038282.0 | 0.5S电流互感器低压TA,电流变比100/5 | 34404 | 202212 | 3
34038119.0 | 0.5S电流互感器低压TA,电流变比500/5 | 34404 | 202212 | 24
34000199.0 | 1.0三相四线直接接入智能电能表,3x220V/380V,5(60)A,居民窄带载波,电子式-智能远程费控 | 34404 | 202212 | 1
34000669.0 | 1.0三相四线直接接入智能电能表,3x220V/380V,5(60)A,工业HPLC,电子式-智能远程费控 | 34404 | 202212 | 4
34000535.0 | 1.0三相四线直接接入智能电能表,3x220V/380V,5(60)A,工业窄带载波,电子式-智能远程费控 | 34404 | 202212 | 7
34000200.0 | 1.0三相四线直接接入智能电能表,3×220/380V,5(60)A,安徽居民HPLC,电子式-智能远程费控 | 34404 | 202212 | 107
34000199.0 | 1.0三相四线直接接入智能电能表,3×220/380V,5(60)A,安徽居民窄带载波,电子式-智能远程费控 | 34404 | 202212 | 29
34000669.0 | 1.0三相四线直接接入智能电能表,3×220/380V,5(60)A,安徽工业HPLC,电子式-智能远程费控 | 34404 | 202212 | 262
34000508.0 | 1.0三相四线直接接入智能电能表,3×220/380V,5(60)A,安徽工业RS-485通信,电子式-智能远程费控 | 34404 | 202212 | 1
34000535.0 | 1.0三相四线直接接入智能电能表,3×220/380V,5(60)A,安徽工业窄带载波,电子式-智能远程费控 | 34404 | 202212 | 36
8301000006900009.0 | 1.0三相四线直接接入智能电能表，3×220/380V，5(60)A，安徽居民HPLC+微功率无线，电子式-智能远程费控 | 34404 | 202212 | 4
34000608.0 | 1.0三相四线经互感器接入智能电能表,3x220V/380V,1.5(6)A,工业HPLC,电子式-智能远程费控 | 34404 | 202212 | 2
34000204.0 | 1.0三相四线经互感器接入智能电能表,3x220V/380V,1.5(6)A,工业RS-485通信,电子式-智能远程费控 | 34404 | 202212 | 1
34000203.0 | 1.0三相四线经互感器接入智能电能表,3x220V/380V,1.5(6)A,工业窄带载波,电子式-智能远程费控 | 34404 | 202212 | 1
34000608.0 | 1.0三相四线经互感器接入智能电能表,3×220/380V,1.5(6)A,安徽工业HPLC,电子式-智能远程费控 | 34404 | 202212 | 141
34000204.0 | 1.0三相四线经互感器接入智能电能表,3×220/380V,1.5(6)A,安徽工业RS-485通信,电子式-智能远程费控 | 34404 | 202212 | 1
34000203.0 | 1.0三相四线经互感器接入智能电能表,3×220/380V,1.5(6)A,安徽工业窄带载波,电子式-智能远程费控 | 34404 | 202212 | 9
8305000000500003.0 | 10表位计量箱（2×5） | 34404 | 202212 | 34
8305000000900019.0 | 12表位计量箱（3×4） | 34404 | 202212 | 388
8305000000200004.0 | 15表位计量箱（3×5） | 34404 | 202212 | 10
8305000000000002.0 | 16表位计量箱（4×4） | 34404 | 202212 | 125
8305000000900014.0 | 1表位计量箱（1×1） | 34404 | 202212 | 399
34000715.0 | 2.0单相直接接入智能电能表,220V,5(60)A,安徽居民HPLC+微功率无线,电子式-智能远程费控 | 34404 | 202212 | 152
34000193.0 | 2.0单相直接接入智能电能表,220V,5(60)A,安徽居民HPLC,电子式-智能远程费控 | 34404 | 202212 | 29
34000194.0 | 2.0单相直接接入智能电能表,220V,5(60)A,安徽居民窄带载波,电子式-智能远程费控 | 34404 | 202212 | 642
34000193.0 | 2.0单相直接接入智能电能表,220V,5(60)A,居民HPLC,电子式-智能远程费控 | 34404 | 202212 | 9
34000194.0 | 2.0单相直接接入智能电能表,220V,5(60)A,居民窄带载波,电子式-智能远程费控 | 34404 | 202212 | 175
8305000000900016.0 | 4表位计量箱（2×2） | 34404 | 202212 | 20
8305000000900017.0 | 6表位计量箱（3×2） | 34404 | 202212 | 61
8305000000900018.0 | 9表位计量箱（3×3） | 34404 | 202212 | 109
34000196.0 | A级单相直接接入智能电能表,220V,0.25-0.5（60）A,安徽居民HPLC,电子式-智能远程费控 | 34404 | 202212 | 10373
8301000005500002.0 | A级单相直接接入智能电能表,220V,0.25-0.5（60）A,安徽工业HPLC,电子式-智能远程费控 | 34404 | 202212 | 1
34000196.0 | A级单相直接接入智能电能表,220V,0.25-0.5（60）A,居民HPLC,电子式-智能远程费控 | 34404 | 202212 | 53
34000202.0 | B级三相四线直接接入智能电能表,3x220V/380V,0.2-0.5（60）A,工业HPLC,电子式-智能远程费控 | 34404 | 202212 | 2
34000213.0 | B级三相四线直接接入智能电能表,3×220/380V,0.2-0.5（60）A,安徽居民HPLC,电子式-智能远程费控 | 34404 | 202212 | 1480
34000202.0 | B级三相四线直接接入智能电能表,3×220/380V,0.2-0.5（60）A,安徽工业HPLC,电子式-智能远程费控 | 34404 | 202212 | 1164
34000209.0 | B级三相四线经互感器接入智能电能表,3×220/380V,0.015-0.075（6）A,安徽工业HPLC,电子式-智能远程费控 | 34404 | 202212 | 208
8301000000200003.0 | B级三相四线经互感器接入智能电能表3×220/380V0.015-0.075（6）A安徽居民HPLC电子式-智能远程费控 | 34404 | 202212 | 37
34000745.0 | C级三相三线经互感器接入智能电能表,3x100V,0.015-0.075（6）A,工业RS-485通信,电子式-智能无费控 | 34404 | 202212 | 9
34000745.0 | C级三相三线经互感器接入智能电能表,3×100V,0.015-0.075（6）A,安徽工业RS-485通信,电子式-智能无费控 | 34404 | 202212 | 84
34000214.0 | C级三相四线经互感器接入智能电能表,3×220/380V,0.015-0.075（6）A,安徽工业RS-485通信,电子式-智能无费控 | 34404 | 202212 | 81
34001339.0 | 专变采集终端III型,3x100V,RS-485通信,4G | 34404 | 202212 | 24
34001336.0 | 专变采集终端III型,3x100V,RS-485通信,FDD-LTE+TD-LTE | 34404 | 202212 | 2
34001340.0 | 专变采集终端III型,3x220V/380V,RS-485通信,4G | 34404 | 202212 | 13
34001334.0 | 专变采集终端III型,3x220V/380V,RS-485通信,FDD-LTE+TD-LTE | 34404 | 202212 | 4
34001339.0 | 专变采集终端III型,3×100V,RS-485通信,4G | 34404 | 202212 | 51
34001336.0 | 专变采集终端III型,3×100V,RS-485通信,FDD-LTE+TD-LTE | 34404 | 202212 | 6
34001340.0 | 专变采集终端III型,3×220/380V,RS-485通信,4G | 34404 | 202212 | 107
8309000000900008.0 | 采集器II型,220V,下行通讯：RS-485,上行通讯：窄带载波 | 34404 | 202212 | 30
8309000000900030.0 | 采集器I型,220V,下行通讯：RS-485，上行通讯：HPLC | 34404 | 202212 | 18
34010001.0 | 采集器I型,220V,下行通讯：其他，上行通讯：其他 | 34404 | 202212 | 1
34001335.0 | 集中器I型,3x220V/380V,HPLC,4G | 34404 | 202212 | 134
34001333.0 | 集中器I型,3x220V/380V,HPLC,FDD-LTE+TD-LTE | 34404 | 202212 | 33
34001343.0 | 集中器I型,3x220V/380V,窄带载波,CDMA | 34404 | 202212 | 1
34001337.0 | 集中器I型,3x220V/380V,窄带载波,FDD-LTE+TD-LTE | 34404 | 202212 | 10
34001338.0 | 集中器I型,3x220V/380V,窄带载波,GPRS | 34404 | 202212 | 8
34001335.0 | 集中器I型,3×220/380V,HPLC,4G | 34404 | 202212 | 286
34028004.0 | 集中器I型,3×220/380V,RS-485通信,GPRS通信 | 34404 | 202212 | 9
34028029.0 | 集中器I型,3×220/380V,RS-485通信,光纤 | 34404 | 202212 | 1
8309000000300003.0 | 集中器I型3×220/380VRS-485通信4G | 34404 | 202212 | 9
|  | 34404 | 202212 | 435
34001082.0 | 0.1低压电流互感器150/5 | 34405 | 202212 | 1
34044548.0 | 0.1电压互感器高压TV,电压变比10000/100 | 34405 | 202212 | 14
34038004.0 | 0.1电流互感器高压TA,电流变比200/5 | 34405 | 202212 | 2
34000613.0 | 0.2S三相四线经互感器接入智能电能表,3×57.7/100V,1.5(6)A,安徽变电站RS-485通信,电子式-智能无费控 | 34405 | 202212 | 4
34001308.0 | 0.2S低压电流互感器1000/5 | 34405 | 202212 | 47
34001078.0 | 0.2S低压电流互感器1200/5 | 34405 | 202212 | 30
34001081.0 | 0.2S低压电流互感器1500/5 | 34405 | 202212 | 12
34001215.0 | 0.2S低压电流互感器200/5 | 34405 | 202212 | 6
34001074.0 | 0.2S低压电流互感器400/5 | 34405 | 202212 | 27
34001214.0 | 0.2S低压电流互感器500/5 | 34405 | 202212 | 30
34001299.0 | 0.2S低压电流互感器600/5 | 34405 | 202212 | 27
34001216.0 | 0.2S低压电流互感器75/5 | 34405 | 202212 | 15
34001077.0 | 0.2S低压电流互感器800/5 | 34405 | 202212 | 40
34044542.0 | 0.2S电压互感器高压TV,电压变比10000/100 | 34405 | 202212 | 10
34037339.0 | 0.2S电流互感器低压TA,电流变比1000/5 | 34405 | 202212 | 1
34037825.0 | 0.2S电流互感器低压TA,电流变比150/5 | 34405 | 202212 | 52
34038285.0 | 0.2S电流互感器低压TA,电流变比200/5 | 34405 | 202212 | 6
34037671.0 | 0.2S电流互感器低压TA,电流变比250/5 | 34405 | 202212 | 3
34038115.0 | 0.2S电流互感器低压TA,电流变比500/5 | 34405 | 202212 | 6
34038289.0 | 0.2S电流互感器高压TA,电流变比10/5 | 34405 | 202212 | 2
34038121.0 | 0.2S电流互感器高压TA,电流变比100/5 | 34405 | 202212 | 2
34037673.0 | 0.2S电流互感器高压TA,电流变比15/5 | 34405 | 202212 | 2
34037981.0 | 0.2S电流互感器高压TA,电流变比200/5 | 34405 | 202212 | 2
34037212.0 | 0.2S电流互感器高压TA,电流变比30/5 | 34405 | 202212 | 4
34037349.0 | 0.2S电流互感器高压TA,电流变比300/5 | 34405 | 202212 | 2
34037675.0 | 0.2S电流互感器高压TA,电流变比40/5 | 34405 | 202212 | 2
34037834.0 | 0.2S电流互感器高压TA,电流变比50/5 | 34405 | 202212 | 4
34037837.0 | 0.2S电流互感器高压TA,电流变比600/5 | 34405 | 202212 | 2
34037835.0 | 0.2S电流互感器高压TA,电流变比75/5 | 34405 | 202212 | 4
8302000000800025.0 | 0.2S组合互感器电流150/5,电压10000/100 | 34405 | 202212 | 1
8302000000800009.0 | 0.2S组合互感器组合互感器75/510000/100 | 34405 | 202212 | 1
34029979.0 | 0.2S组合互感器高压TA,电流变比100/5,电压变比10000/100 | 34405 | 202212 | 1
34000609.0 | 0.5S三相三线经互感器接入智能电能表,3×100V,1.5(6)A,安徽变电站RS-485通信,电子式-智能无费控 | 34405 | 202212 | 1
34000207.0 | 0.5S三相三线经互感器接入智能电能表,3×100V,1.5(6)A,安徽居民RS-485通信,电子式-智能无费控 | 34405 | 202212 | 2
34000565.0 | 0.5S三相四线经互感器接入智能电能表,3x220V/380V,1.5(6)A,工业RS-485通信,电子式-智能无费控 | 34405 | 202212 | 18
34000211.0 | 0.5S三相四线经互感器接入智能电能表,3×220/380V,1.5(6)A,安徽居民RS-485通信,电子式-智能无费控 | 34405 | 202212 | 1
34000565.0 | 0.5S三相四线经互感器接入智能电能表,3×220/380V,1.5(6)A,安徽工业RS-485通信,电子式-智能无费控 | 34405 | 202212 | 92
34001212.0 | 0.5S低压电流互感器150/5 | 34405 | 202212 | 108
34001221.0 | 0.5S低压电流互感器1500/5 | 34405 | 202212 | 3
34001075.0 | 0.5S低压电流互感器200/5 | 34405 | 202212 | 84
34001073.0 | 0.5S低压电流互感器300/5 | 34405 | 202212 | 27
34001079.0 | 0.5S低压电流互感器600/5 | 34405 | 202212 | 30
34038282.0 | 0.5S电流互感器低压TA,电流变比100/5 | 34405 | 202212 | 30
34037517.0 | 0.5S电流互感器低压TA,电流变比1200/5 | 34405 | 202212 | 6
34038114.0 | 0.5S电流互感器低压TA,电流变比150/5 | 34405 | 202212 | 7
34038117.0 | 0.5S电流互感器低压TA,电流变比250/5 | 34405 | 202212 | 6
34038116.0 | 0.5S电流互感器低压TA,电流变比300/5 | 34405 | 202212 | 3
34037340.0 | 0.5S电流互感器低压TA,电流变比400/5 | 34405 | 202212 | 3
34037509.0 | 0.5S电流互感器低压TA,电流变比600/5 | 34405 | 202212 | 3
34037345.0 | 0.5S电流互感器低压TA,电流变比800/5 | 34405 | 202212 | 102
34037355.0 | 0.5S电流互感器高压TA,电流变比1000/5 | 34405 | 202212 | 2
34037508.0 | 0.5电流互感器低压TA,电流变比600/5 | 34405 | 202212 | 3
34000199.0 | 1.0三相四线直接接入智能电能表,3x220V/380V,5(60)A,居民窄带载波,电子式-智能远程费控 | 34405 | 202212 | 1
34000669.0 | 1.0三相四线直接接入智能电能表,3x220V/380V,5(60)A,工业HPLC,电子式-智能远程费控 | 34405 | 202212 | 1
34000508.0 | 1.0三相四线直接接入智能电能表,3x220V/380V,5(60)A,工业RS-485通信,电子式-智能远程费控 | 34405 | 202212 | 1
34000535.0 | 1.0三相四线直接接入智能电能表,3x220V/380V,5(60)A,工业窄带载波,电子式-智能远程费控 | 34405 | 202212 | 8
34000200.0 | 1.0三相四线直接接入智能电能表,3×220/380V,5(60)A,安徽居民HPLC,电子式-智能远程费控 | 34405 | 202212 | 30
34000198.0 | 1.0三相四线直接接入智能电能表,3×220/380V,5(60)A,安徽居民RS-485通信,电子式-智能远程费控 | 34405 | 202212 | 1
34000199.0 | 1.0三相四线直接接入智能电能表,3×220/380V,5(60)A,安徽居民窄带载波,电子式-智能远程费控 | 34405 | 202212 | 4
34000511.0 | 1.0三相四线直接接入智能电能表,3×220/380V,5(60)A,安徽工业HPLC+微功率无线,电子式-智能远程费控 | 34405 | 202212 | 3
34000669.0 | 1.0三相四线直接接入智能电能表,3×220/380V,5(60)A,安徽工业HPLC,电子式-智能远程费控 | 34405 | 202212 | 1072
34000508.0 | 1.0三相四线直接接入智能电能表,3×220/380V,5(60)A,安徽工业RS-485通信,电子式-智能远程费控 | 34405 | 202212 | 10
34000535.0 | 1.0三相四线直接接入智能电能表,3×220/380V,5(60)A,安徽工业窄带载波,电子式-智能远程费控 | 34405 | 202212 | 20
34000608.0 | 1.0三相四线经互感器接入智能电能表,3x220V/380V,1.5(6)A,工业HPLC,电子式-智能远程费控 | 34405 | 202212 | 17
34000233.0 | 1.0三相四线经互感器接入智能电能表,3×220/380V,1.5(6)A,安徽居民HPLC,电子式-智能远程费控 | 34405 | 202212 | 1
34000608.0 | 1.0三相四线经互感器接入智能电能表,3×220/380V,1.5(6)A,安徽工业HPLC,电子式-智能远程费控 | 34405 | 202212 | 98
34000205.0 | 1.0三相四线经互感器接入智能电能表,3×220/380V,1.5(6)A,安徽工业RS-485通信,电子式-智能无费控 | 34405 | 202212 | 1
34000204.0 | 1.0三相四线经互感器接入智能电能表,3×220/380V,1.5(6)A,安徽工业RS-485通信,电子式-智能远程费控 | 34405 | 202212 | 1
34000203.0 | 1.0三相四线经互感器接入智能电能表,3×220/380V,1.5(6)A,安徽工业窄带载波,电子式-智能远程费控 | 34405 | 202212 | 2
8305000000500003.0 | 10表位计量箱（2×5） | 34405 | 202212 | 2
8305000002000002.0 | 12表位计量箱（2×6） | 34405 | 202212 | 1
8305000000900019.0 | 12表位计量箱（3×4） | 34405 | 202212 | 264
8305000000200004.0 | 15表位计量箱（3×5） | 34405 | 202212 | 47
8305000000000002.0 | 16表位计量箱（4×4） | 34405 | 202212 | 231
8305000000900014.0 | 1表位计量箱（1×1） | 34405 | 202212 | 1105
34000715.0 | 2.0单相直接接入智能电能表,220V,5(60)A,安徽居民HPLC+微功率无线,电子式-智能远程费控 | 34405 | 202212 | 56
34000193.0 | 2.0单相直接接入智能电能表,220V,5(60)A,安徽居民HPLC,电子式-智能远程费控 | 34405 | 202212 | 8
34000194.0 | 2.0单相直接接入智能电能表,220V,5(60)A,安徽居民窄带载波,电子式-智能远程费控 | 34405 | 202212 | 455
34000193.0 | 2.0单相直接接入智能电能表,220V,5(60)A,居民HPLC,电子式-智能远程费控 | 34405 | 202212 | 2
34000194.0 | 2.0单相直接接入智能电能表,220V,5(60)A,居民窄带载波,电子式-智能远程费控 | 34405 | 202212 | 161
8305000000900022.0 | 2表位计量柜（1×2） | 34405 | 202212 | 1
8305000000900015.0 | 2表位计量箱（1×2） | 34405 | 202212 | 126
8305000000900016.0 | 4表位计量箱（2×2） | 34405 | 202212 | 1
8305000000900017.0 | 6表位计量箱（3×2） | 34405 | 202212 | 13
8305000000900018.0 | 9表位计量箱（3×3） | 34405 | 202212 | 74
34000196.0 | A级单相直接接入智能电能表,220V,0.25-0.5（60）A,安徽居民HPLC,电子式-智能远程费控 | 34405 | 202212 | 16161
34000196.0 | A级单相直接接入智能电能表,220V,0.25-0.5（60）A,居民HPLC,电子式-智能远程费控 | 34405 | 202212 | 66
34000213.0 | B级三相四线直接接入智能电能表,3×220/380V,0.2-0.5（60）A,安徽居民HPLC,电子式-智能远程费控 | 34405 | 202212 | 213
34000202.0 | B级三相四线直接接入智能电能表,3×220/380V,0.2-0.5（60）A,安徽工业HPLC,电子式-智能远程费控 | 34405 | 202212 | 1066
34000209.0 | B级三相四线经互感器接入智能电能表,3x220V/380V,0.015-0.075（6）A,工业HPLC,电子式-智能远程费控 | 34405 | 202212 | 4
34000209.0 | B级三相四线经互感器接入智能电能表,3×220/380V,0.015-0.075（6）A,安徽工业HPLC,电子式-智能远程费控 | 34405 | 202212 | 156
34000745.0 | C级三相三线经互感器接入智能电能表,3x100V,0.015-0.075（6）A,工业RS-485通信,电子式-智能无费控 | 34405 | 202212 | 13
34000745.0 | C级三相三线经互感器接入智能电能表,3×100V,0.015-0.075（6）A,安徽工业RS-485通信,电子式-智能无费控 | 34405 | 202212 | 568
34000214.0 | C级三相四线经互感器接入智能电能表,3×220/380V,0.015-0.075（6）A,安徽工业RS-485通信,电子式-智能无费控 | 34405 | 202212 | 459
34000574.0 | D级三相三线经互感器接入智能电能表,3×100V,0.015-0.075（6）A,安徽变电站RS-485通信,电子式-智能无费控 | 34405 | 202212 | 1
34000269.0 | D级三相四线经互感器接入智能电能表,3×57.7/100V,0.015-0.075（6）A,安徽工业RS-485通信,电子式-智能无费控 | 34405 | 202212 | 6
34001339.0 | 专变采集终端III型,3x100V,RS-485通信,4G | 34405 | 202212 | 2
34001340.0 | 专变采集终端III型,3x220V/380V,RS-485通信,4G | 34405 | 202212 | 2
34001334.0 | 专变采集终端III型,3x220V/380V,RS-485通信,FDD-LTE+TD-LTE | 34405 | 202212 | 4
34001339.0 | 专变采集终端III型,3×100V,RS-485通信,4G | 34405 | 202212 | 321
34001340.0 | 专变采集终端III型,3×220/380V,RS-485通信,4G | 34405 | 202212 | 91
8309000000900007.0 | 采集器II型,220V,下行通讯：RS-485,上行通讯：HPLC | 34405 | 202212 | 7
8309000000900008.0 | 采集器II型,220V,下行通讯：RS-485,上行通讯：窄带载波 | 34405 | 202212 | 5
8309000000900028.0 | 采集器I型,220V,下行通讯：RS-485，上行通讯：窄带载波 | 34405 | 202212 | 3
34001335.0 | 集中器I型,3x220V/380V,HPLC,4G | 34405 | 202212 | 188
34001333.0 | 集中器I型,3x220V/380V,HPLC,FDD-LTE+TD-LTE | 34405 | 202212 | 5
34001337.0 | 集中器I型,3x220V/380V,窄带载波,FDD-LTE+TD-LTE | 34405 | 202212 | 3
34001338.0 | 集中器I型,3x220V/380V,窄带载波,GPRS | 34405 | 202212 | 1
34001354.0 | 集中器I型,3×220/380V,HPLC+微功率无线,FDD-LTE+TD-LTE | 34405 | 202212 | 1
34001335.0 | 集中器I型,3×220/380V,HPLC,4G | 34405 | 202212 | 265
34028057.0 | 集中器I型,3×220/380V,RS-485通信,CDMA通信 | 34405 | 202212 | 2
34028004.0 | 集中器I型,3×220/380V,RS-485通信,GPRS通信 | 34405 | 202212 | 1
8309000000300003.0 | 集中器I型3×220/380VRS-485通信4G | 34405 | 202212 | 3
|  | 34405 | 202212 | 381
34037838.0 | 0.1电流互感器低压TA,电流变比100/5 | 34406 | 202212 | 9
34037376.0 | 0.1电流互感器低压TA,电流变比1200/5 | 34406 | 202212 | 3
34037849.0 | 0.1电流互感器低压TA,电流变比150/5 | 34406 | 202212 | 1
34037722.0 | 0.1电流互感器低压TA,电流变比30/5 | 34406 | 202212 | 3
34038287.0 | 0.1电流互感器低压TA,电流变比300/5 | 34406 | 202212 | 10
34037531.0 | 0.1电流互感器低压TA,电流变比400/5 | 34406 | 202212 | 3
34037847.0 | 0.1电流互感器低压TA,电流变比50/5 | 34406 | 202212 | 6
34000518.0 | 0.2S三相四线经互感器接入智能电能表,3×57.7/100V,0.3(1.2)A,安徽工业RS-485通信,电子式-智能无费控 | 34406 | 202212 | 2
34001076.0 | 0.2S低压电流互感器100/5 | 34406 | 202212 | 2
34001308.0 | 0.2S低压电流互感器1000/5 | 34406 | 202212 | 9
34001078.0 | 0.2S低压电流互感器1200/5 | 34406 | 202212 | 12
34001081.0 | 0.2S低压电流互感器1500/5 | 34406 | 202212 | 60
34001074.0 | 0.2S低压电流互感器400/5 | 34406 | 202212 | 36
34001214.0 | 0.2S低压电流互感器500/5 | 34406 | 202212 | 30
34001299.0 | 0.2S低压电流互感器600/5 | 34406 | 202212 | 83
34001077.0 | 0.2S低压电流互感器800/5 | 34406 | 202212 | 15
34044542.0 | 0.2S电压互感器高压TV,电压变比10000/100 | 34406 | 202212 | 18
34037825.0 | 0.2S电流互感器低压TA,电流变比150/5 | 34406 | 202212 | 20
34038121.0 | 0.2S电流互感器高压TA,电流变比100/5 | 34406 | 202212 | 10
34037981.0 | 0.2S电流互感器高压TA,电流变比200/5 | 34406 | 202212 | 6
34037349.0 | 0.2S电流互感器高压TA,电流变比300/5 | 34406 | 202212 | 4
34037830.0 | 0.2S电流互感器高压TA,电流变比500/5 | 34406 | 202212 | 2
34037837.0 | 0.2S电流互感器高压TA,电流变比600/5 | 34406 | 202212 | 2
34037835.0 | 0.2S电流互感器高压TA,电流变比75/5 | 34406 | 202212 | 6
8302000000800025.0 | 0.2S组合互感器电流150/5,电压10000/100 | 34406 | 202212 | 1
34029313.0 | 0.2S组合互感器组合互感器,电流变比100/5,电压变比10000/100 | 34406 | 202212 | 2
34029561.0 | 0.2S组合互感器组合互感器,电流变比40/5,电压变比10000/100 | 34406 | 202212 | 1
34029425.0 | 0.2S组合互感器组合互感器,电流变比50/5,电压变比10000/100 | 34406 | 202212 | 1
8302000000800009.0 | 0.2S组合互感器组合互感器75/510000/100 | 34406 | 202212 | 1
34037676.0 | 0.2电流互感器低压TA,电流变比300/5 | 34406 | 202212 | 2
8302000000500009.0 | 0.2高压TV电压互感器10000/100 | 34406 | 202212 | 54
34000201.0 | 0.5S三相三线经互感器接入智能电能表,3x100V,1.5(6)A,工业RS-485通信,电子式-智能无费控 | 34406 | 202212 | 4
34000201.0 | 0.5S三相三线经互感器接入智能电能表,3×100V,1.5(6)A,安徽工业RS-485通信,电子式-智能无费控 | 34406 | 202212 | 1
34000565.0 | 0.5S三相四线经互感器接入智能电能表,3×220/380V,1.5(6)A,安徽工业RS-485通信,电子式-智能无费控 | 34406 | 202212 | 19
34001298.0 | 0.5S低压电流互感器100/5 | 34406 | 202212 | 13
34001212.0 | 0.5S低压电流互感器150/5 | 34406 | 202212 | 21
34001075.0 | 0.5S低压电流互感器200/5 | 34406 | 202212 | 110
34001073.0 | 0.5S低压电流互感器300/5 | 34406 | 202212 | 42
34001217.0 | 0.5S低压电流互感器75/5 | 34406 | 202212 | 12
34038282.0 | 0.5S电流互感器低压TA,电流变比100/5 | 34406 | 202212 | 12
34038114.0 | 0.5S电流互感器低压TA,电流变比150/5 | 34406 | 202212 | 6
34038118.0 | 0.5S电流互感器低压TA,电流变比200/5 | 34406 | 202212 | 6
34038117.0 | 0.5S电流互感器低压TA,电流变比250/5 | 34406 | 202212 | 3
34038284.0 | 0.5电流互感器低压TA,电流变比400/5 | 34406 | 202212 | 3
34000198.0 | 1.0三相四线直接接入智能电能表,3x220V/380V,5(60)A,居民RS-485通信,电子式-智能远程费控 | 34406 | 202212 | 1
34000669.0 | 1.0三相四线直接接入智能电能表,3x220V/380V,5(60)A,工业HPLC,电子式-智能远程费控 | 34406 | 202212 | 2
34000508.0 | 1.0三相四线直接接入智能电能表,3x220V/380V,5(60)A,工业RS-485通信,电子式-智能远程费控 | 34406 | 202212 | 14
34000535.0 | 1.0三相四线直接接入智能电能表,3x220V/380V,5(60)A,工业窄带载波,电子式-智能远程费控 | 34406 | 202212 | 3
34000200.0 | 1.0三相四线直接接入智能电能表,3×220/380V,5(60)A,安徽居民HPLC,电子式-智能远程费控 | 34406 | 202212 | 21
34000198.0 | 1.0三相四线直接接入智能电能表,3×220/380V,5(60)A,安徽居民RS-485通信,电子式-智能远程费控 | 34406 | 202212 | 7
34000199.0 | 1.0三相四线直接接入智能电能表,3×220/380V,5(60)A,安徽居民窄带载波,电子式-智能远程费控 | 34406 | 202212 | 5
34000669.0 | 1.0三相四线直接接入智能电能表,3×220/380V,5(60)A,安徽工业HPLC,电子式-智能远程费控 | 34406 | 202212 | 429
34000508.0 | 1.0三相四线直接接入智能电能表,3×220/380V,5(60)A,安徽工业RS-485通信,电子式-智能远程费控 | 34406 | 202212 | 15
34000535.0 | 1.0三相四线直接接入智能电能表,3×220/380V,5(60)A,安徽工业窄带载波,电子式-智能远程费控 | 34406 | 202212 | 13
34000608.0 | 1.0三相四线经互感器接入智能电能表,3x220V/380V,1.5(6)A,工业HPLC,电子式-智能远程费控 | 34406 | 202212 | 2
34000203.0 | 1.0三相四线经互感器接入智能电能表,3x220V/380V,1.5(6)A,工业窄带载波,电子式-智能远程费控 | 34406 | 202212 | 2
34000233.0 | 1.0三相四线经互感器接入智能电能表,3×220/380V,1.5(6)A,安徽居民HPLC,电子式-智能远程费控 | 34406 | 202212 | 1
34000608.0 | 1.0三相四线经互感器接入智能电能表,3×220/380V,1.5(6)A,安徽工业HPLC,电子式-智能远程费控 | 34406 | 202212 | 102
34000203.0 | 1.0三相四线经互感器接入智能电能表,3×220/380V,1.5(6)A,安徽工业窄带载波,电子式-智能远程费控 | 34406 | 202212 | 2
8305000000900019.0 | 12表位计量箱（3×4） | 34406 | 202212 | 29
8305000000000002.0 | 16表位计量箱（4×4） | 34406 | 202212 | 4
8305000000900014.0 | 1表位计量箱（1×1） | 34406 | 202212 | 964
34000715.0 | 2.0单相直接接入智能电能表,220V,5(60)A,安徽居民HPLC+微功率无线,电子式-智能远程费控 | 34406 | 202212 | 38
34000193.0 | 2.0单相直接接入智能电能表,220V,5(60)A,安徽居民HPLC,电子式-智能远程费控 | 34406 | 202212 | 88
34000195.0 | 2.0单相直接接入智能电能表,220V,5(60)A,安徽居民RS-485通信,电子式-智能远程费控 | 34406 | 202212 | 33
34000194.0 | 2.0单相直接接入智能电能表,220V,5(60)A,安徽居民窄带载波,电子式-智能远程费控 | 34406 | 202212 | 321
34000193.0 | 2.0单相直接接入智能电能表,220V,5(60)A,居民HPLC,电子式-智能远程费控 | 34406 | 202212 | 1
34000195.0 | 2.0单相直接接入智能电能表,220V,5(60)A,居民RS-485通信,电子式-智能远程费控 | 34406 | 202212 | 128
34000194.0 | 2.0单相直接接入智能电能表,220V,5(60)A,居民窄带载波,电子式-智能远程费控 | 34406 | 202212 | 47
8305000000900015.0 | 2表位计量箱（1×2） | 34406 | 202212 | 205
8305000000900016.0 | 4表位计量箱（2×2） | 34406 | 202212 | 186
8305000000900017.0 | 6表位计量箱（3×2） | 34406 | 202212 | 24
8305000000600003.0 | 8表位计量箱（2×4） | 34406 | 202212 | 80
8305000000900018.0 | 9表位计量箱（3×3） | 34406 | 202212 | 101
34000196.0 | A级单相直接接入智能电能表,220V,0.25-0.5（60）A,安徽居民HPLC,电子式-智能远程费控 | 34406 | 202212 | 18680
34000196.0 | A级单相直接接入智能电能表,220V,0.25-0.5（60）A,居民HPLC,电子式-智能远程费控 | 34406 | 202212 | 11
34000213.0 | B级三相四线直接接入智能电能表,3×220/380V,0.2-0.5（60）A,安徽居民HPLC,电子式-智能远程费控 | 34406 | 202212 | 188
34000202.0 | B级三相四线直接接入智能电能表,3×220/380V,0.2-0.5（60）A,安徽工业HPLC,电子式-智能远程费控 | 34406 | 202212 | 246
34000209.0 | B级三相四线经互感器接入智能电能表,3x220V/380V,0.015-0.075（6）A,工业HPLC,电子式-智能远程费控 | 34406 | 202212 | 1
34000209.0 | B级三相四线经互感器接入智能电能表,3×220/380V,0.015-0.075（6）A,安徽工业HPLC,电子式-智能远程费控 | 34406 | 202212 | 43
34000745.0 | C级三相三线经互感器接入智能电能表,3x100V,0.015-0.075（6）A,工业RS-485通信,电子式-智能无费控 | 34406 | 202212 | 2
34000718.0 | C级三相三线经互感器接入智能电能表,3×100V,0.015-0.075（6）A,安徽变电站RS-485通信,电子式-智能无费控 | 34406 | 202212 | 1
34000745.0 | C级三相三线经互感器接入智能电能表,3×100V,0.015-0.075（6）A,安徽工业RS-485通信,电子式-智能无费控 | 34406 | 202212 | 78
34000214.0 | C级三相四线经互感器接入智能电能表,3×220/380V,0.015-0.075（6）A,安徽工业RS-485通信,电子式-智能无费控 | 34406 | 202212 | 65
34001339.0 | 专变采集终端III型,3x100V,RS-485通信,4G | 34406 | 202212 | 44
34001345.0 | 专变采集终端III型,3x100V,RS-485通信,CDMA | 34406 | 202212 | 1
34001336.0 | 专变采集终端III型,3x100V,RS-485通信,FDD-LTE+TD-LTE | 34406 | 202212 | 3
34001340.0 | 专变采集终端III型,3x220V/380V,RS-485通信,4G | 34406 | 202212 | 39
34001344.0 | 专变采集终端III型,3x220V/380V,RS-485通信,CDMA | 34406 | 202212 | 1
34001334.0 | 专变采集终端III型,3x220V/380V,RS-485通信,FDD-LTE+TD-LTE | 34406 | 202212 | 25
34001339.0 | 专变采集终端III型,3×100V,RS-485通信,4G | 34406 | 202212 | 42
34001336.0 | 专变采集终端III型,3×100V,RS-485通信,FDD-LTE+TD-LTE | 34406 | 202212 | 8
34001340.0 | 专变采集终端III型,3×220/380V,RS-485通信,4G | 34406 | 202212 | 6
8309000000900007.0 | 采集器II型,220V,下行通讯：RS-485,上行通讯：HPLC | 34406 | 202212 | 5
8309000000900008.0 | 采集器II型,220V,下行通讯：RS-485,上行通讯：窄带载波 | 34406 | 202212 | 49
8309000000900028.0 | 采集器I型,220V,下行通讯：RS-485，上行通讯：窄带载波 | 34406 | 202212 | 18
34001335.0 | 集中器I型,3x220V/380V,HPLC,4G | 34406 | 202212 | 279
34001333.0 | 集中器I型,3x220V/380V,HPLC,FDD-LTE+TD-LTE | 34406 | 202212 | 5
34001337.0 | 集中器I型,3x220V/380V,窄带载波,FDD-LTE+TD-LTE | 34406 | 202212 | 5
34001338.0 | 集中器I型,3x220V/380V,窄带载波,GPRS | 34406 | 202212 | 1
34001335.0 | 集中器I型,3×220/380V,HPLC,4G | 34406 | 202212 | 59
34028029.0 | 集中器I型,3×220/380V,RS-485通信,光纤 | 34406 | 202212 | 1
|  | 34406 | 202212 | 120
8302000000800018.0 | 0.02S组合互感器电流100/5,电压10000/100 | 34407 | 202212 | 1
34044548.0 | 0.1电压互感器高压TV,电压变比10000/100 | 34407 | 202212 | 4
34037219.0 | 0.1电流互感器低压TA,电流变比600/5 | 34407 | 202212 | 3
34037731.0 | 0.1电流互感器高压TA,电流变比500/5 | 34407 | 202212 | 3
34045170.0 | 0.2S三相四线经互感器接入多功能表,3×57.7/100V,1(10)A,安徽工业RS-485通信,电子式-多功能 | 34407 | 202212 | 1
34001076.0 | 0.2S低压电流互感器100/5 | 34407 | 202212 | 15
34001078.0 | 0.2S低压电流互感器1200/5 | 34407 | 202212 | 3
34001213.0 | 0.2S低压电流互感器150/5 | 34407 | 202212 | 33
34001081.0 | 0.2S低压电流互感器1500/5 | 34407 | 202212 | 6
34001300.0 | 0.2S低压电流互感器300/5 | 34407 | 202212 | 6
34001074.0 | 0.2S低压电流互感器400/5 | 34407 | 202212 | 45
34001214.0 | 0.2S低压电流互感器500/5 | 34407 | 202212 | 45
34001299.0 | 0.2S低压电流互感器600/5 | 34407 | 202212 | 54
34001216.0 | 0.2S低压电流互感器75/5 | 34407 | 202212 | 6
34001077.0 | 0.2S低压电流互感器800/5 | 34407 | 202212 | 12
34044542.0 | 0.2S电压互感器高压TV,电压变比10000/100 | 34407 | 202212 | 10
34037824.0 | 0.2S电流互感器低压TA,电流变比100/5 | 34407 | 202212 | 9
34037524.0 | 0.2S电流互感器低压TA,电流变比1200/5 | 34407 | 202212 | 3
34037825.0 | 0.2S电流互感器低压TA,电流变比150/5 | 34407 | 202212 | 42
34038285.0 | 0.2S电流互感器低压TA,电流变比200/5 | 34407 | 202212 | 9
34037526.0 | 0.2S电流互感器低压TA,电流变比2000/5 | 34407 | 202212 | 3
34037823.0 | 0.2S电流互感器低压TA,电流变比300/5 | 34407 | 202212 | 3
34038115.0 | 0.2S电流互感器低压TA,电流变比500/5 | 34407 | 202212 | 9
34038280.0 | 0.2S电流互感器低压TA,电流变比800/5 | 34407 | 202212 | 6
34038289.0 | 0.2S电流互感器高压TA,电流变比10/5 | 34407 | 202212 | 2
34038121.0 | 0.2S电流互感器高压TA,电流变比100/5 | 34407 | 202212 | 2
34038286.0 | 0.2S电流互感器高压TA,电流变比150/5 | 34407 | 202212 | 6
34037205.0 | 0.2S电流互感器高压TA,电流变比20/5 | 34407 | 202212 | 2
34037212.0 | 0.2S电流互感器高压TA,电流变比30/5 | 34407 | 202212 | 4
34037349.0 | 0.2S电流互感器高压TA,电流变比300/5 | 34407 | 202212 | 2
34037675.0 | 0.2S电流互感器高压TA,电流变比40/5 | 34407 | 202212 | 14
34037837.0 | 0.2S电流互感器高压TA,电流变比600/5 | 34407 | 202212 | 2
34037835.0 | 0.2S电流互感器高压TA,电流变比75/5 | 34407 | 202212 | 2
8302000000800004.0 | 0.2S组合互感器,电流15/5,电压10000/100 | 34407 | 202212 | 1
8302000000800025.0 | 0.2S组合互感器电流150/5,电压10000/100 | 34407 | 202212 | 1
8302000000800012.0 | 0.2S组合互感器电流30/5,电压10000/100 | 34407 | 202212 | 4
8302000000800009.0 | 0.2S组合互感器组合互感器75/510000/100 | 34407 | 202212 | 1
8302000001400002.0 | 0.2S组合互感器，电流变比50/5，电压变比10000/100，TV精度0.2 | 34407 | 202212 | 3
34037515.0 | 0.2电流互感器高压TA,电流变比150/5 | 34407 | 202212 | 3
34037346.0 | 0.2电流互感器高压TA,电流变比50/5 | 34407 | 202212 | 4
34037832.0 | 0.2电流互感器高压TA,电流变比75/5 | 34407 | 202212 | 2
8302000000500009.0 | 0.2高压TV电压互感器10000/100 | 34407 | 202212 | 36
34000201.0 | 0.5S三相三线经互感器接入智能电能表,3×100V,1.5(6)A,安徽工业RS-485通信,电子式-智能无费控 | 34407 | 202212 | 8
34000565.0 | 0.5S三相四线经互感器接入智能电能表,3x220V/380V,1.5(6)A,工业RS-485通信,电子式-智能无费控 | 34407 | 202212 | 2
34000565.0 | 0.5S三相四线经互感器接入智能电能表,3×220/380V,1.5(6)A,安徽工业RS-485通信,电子式-智能无费控 | 34407 | 202212 | 33
34000569.0 | 0.5S三相四线经互感器接入智能电能表,3×57.7/100V,1.5(6)A,安徽变电站RS-485通信,电子式-智能无费控 | 34407 | 202212 | 1
34001298.0 | 0.5S低压电流互感器100/5 | 34407 | 202212 | 3
34001212.0 | 0.5S低压电流互感器150/5 | 34407 | 202212 | 27
34001075.0 | 0.5S低压电流互感器200/5 | 34407 | 202212 | 39
34001073.0 | 0.5S低压电流互感器300/5 | 34407 | 202212 | 60
34001217.0 | 0.5S低压电流互感器75/5 | 34407 | 202212 | 3
34037204.0 | 0.5S电流互感器高压TA,电流变比50/5 | 34407 | 202212 | 10
34000669.0 | 1.0三相四线直接接入智能电能表,3x220V/380V,5(60)A,工业HPLC,电子式-智能远程费控 | 34407 | 202212 | 24
34000535.0 | 1.0三相四线直接接入智能电能表,3x220V/380V,5(60)A,工业窄带载波,电子式-智能远程费控 | 34407 | 202212 | 11
34000200.0 | 1.0三相四线直接接入智能电能表,3×220/380V,5(60)A,安徽居民HPLC,电子式-智能远程费控 | 34407 | 202212 | 19
34000669.0 | 1.0三相四线直接接入智能电能表,3×220/380V,5(60)A,安徽工业HPLC,电子式-智能远程费控 | 34407 | 202212 | 22
34000535.0 | 1.0三相四线直接接入智能电能表,3×220/380V,5(60)A,安徽工业窄带载波,电子式-智能远程费控 | 34407 | 202212 | 10
34000608.0 | 1.0三相四线经互感器接入智能电能表,3×220/380V,1.5(6)A,安徽工业HPLC,电子式-智能远程费控 | 34407 | 202212 | 25
34000204.0 | 1.0三相四线经互感器接入智能电能表,3×220/380V,1.5(6)A,安徽工业RS-485通信,电子式-智能远程费控 | 34407 | 202212 | 1
34000203.0 | 1.0三相四线经互感器接入智能电能表,3×220/380V,1.5(6)A,安徽工业窄带载波,电子式-智能远程费控 | 34407 | 202212 | 1
8305000000900019.0 | 12表位计量箱（3×4） | 34407 | 202212 | 378
8305000000000002.0 | 16表位计量箱（4×4） | 34407 | 202212 | 105
8305000000900014.0 | 1表位计量箱（1×1） | 34407 | 202212 | 203
34000715.0 | 2.0单相直接接入智能电能表,220V,5(60)A,安徽居民HPLC+微功率无线,电子式-智能远程费控 | 34407 | 202212 | 22
34000193.0 | 2.0单相直接接入智能电能表,220V,5(60)A,安徽居民HPLC,电子式-智能远程费控 | 34407 | 202212 | 52
34000194.0 | 2.0单相直接接入智能电能表,220V,5(60)A,安徽居民窄带载波,电子式-智能远程费控 | 34407 | 202212 | 99
34000193.0 | 2.0单相直接接入智能电能表,220V,5(60)A,居民HPLC,电子式-智能远程费控 | 34407 | 202212 | 24
34000194.0 | 2.0单相直接接入智能电能表,220V,5(60)A,居民窄带载波,电子式-智能远程费控 | 34407 | 202212 | 53
8305000000900022.0 | 2表位计量柜（1×2） | 34407 | 202212 | 24
8305000000900015.0 | 2表位计量箱（1×2） | 34407 | 202212 | 21
8305000000900016.0 | 4表位计量箱（2×2） | 34407 | 202212 | 2
8305000000900017.0 | 6表位计量箱（3×2） | 34407 | 202212 | 29
8305000000600003.0 | 8表位计量箱（2×4） | 34407 | 202212 | 1
34000196.0 | A级单相直接接入智能电能表,220V,0.25-0.5（60）A,安徽居民HPLC,电子式-智能远程费控 | 34407 | 202212 | 4458
34000196.0 | A级单相直接接入智能电能表,220V,0.25-0.5（60）A,居民HPLC,电子式-智能远程费控 | 34407 | 202212 | 27
34000202.0 | B级三相四线直接接入智能电能表,3x220V/380V,0.2-0.5（60）A,工业HPLC,电子式-智能远程费控 | 34407 | 202212 | 6
34000213.0 | B级三相四线直接接入智能电能表,3×220/380V,0.2-0.5（60）A,安徽居民HPLC,电子式-智能远程费控 | 34407 | 202212 | 47
34000202.0 | B级三相四线直接接入智能电能表,3×220/380V,0.2-0.5（60）A,安徽工业HPLC,电子式-智能远程费控 | 34407 | 202212 | 354
34000209.0 | B级三相四线经互感器接入智能电能表,3x220V/380V,0.015-0.075（6）A,工业HPLC,电子式-智能远程费控 | 34407 | 202212 | 1
34000209.0 | B级三相四线经互感器接入智能电能表,3×220/380V,0.015-0.075（6）A,安徽工业HPLC,电子式-智能远程费控 | 34407 | 202212 | 57
8301000000200003.0 | B级三相四线经互感器接入智能电能表3×220/380V0.015-0.075（6）A安徽居民HPLC电子式-智能远程费控 | 34407 | 202212 | 1
34000745.0 | C级三相三线经互感器接入智能电能表,3x100V,0.015-0.075（6）A,工业RS-485通信,电子式-智能无费控 | 34407 | 202212 | 3
34000745.0 | C级三相三线经互感器接入智能电能表,3×100V,0.015-0.075（6）A,安徽工业RS-485通信,电子式-智能无费控 | 34407 | 202212 | 71
34000214.0 | C级三相四线经互感器接入智能电能表,3×220/380V,0.015-0.075（6）A,安徽工业RS-485通信,电子式-智能无费控 | 34407 | 202212 | 34
34001339.0 | 专变采集终端III型,3x100V,RS-485通信,4G | 34407 | 202212 | 16
34001340.0 | 专变采集终端III型,3x220V/380V,RS-485通信,4G | 34407 | 202212 | 10
34001334.0 | 专变采集终端III型,3x220V/380V,RS-485通信,FDD-LTE+TD-LTE | 34407 | 202212 | 9
34001339.0 | 专变采集终端III型,3×100V,RS-485通信,4G | 34407 | 202212 | 22
34001336.0 | 专变采集终端III型,3×100V,RS-485通信,FDD-LTE+TD-LTE | 34407 | 202212 | 22
34001340.0 | 专变采集终端III型,3×220/380V,RS-485通信,4G | 34407 | 202212 | 28
34001335.0 | 集中器I型,3x220V/380V,HPLC,4G | 34407 | 202212 | 59
34001333.0 | 集中器I型,3x220V/380V,HPLC,FDD-LTE+TD-LTE | 34407 | 202212 | 11
34001343.0 | 集中器I型,3x220V/380V,窄带载波,CDMA | 34407 | 202212 | 1
34001337.0 | 集中器I型,3x220V/380V,窄带载波,FDD-LTE+TD-LTE | 34407 | 202212 | 1
34001335.0 | 集中器I型,3×220/380V,HPLC,4G | 34407 | 202212 | 49
34028004.0 | 集中器I型,3×220/380V,RS-485通信,GPRS通信 | 34407 | 202212 | 3
|  | 34407 | 202212 | 56
8302000000800018.0 | 0.02S组合互感器电流100/5,电压10000/100 | 34408 | 202212 | 1
34044548.0 | 0.1电压互感器高压TV,电压变比10000/100 | 34408 | 202212 | 10
34000719.0 | 0.2S三相三线经互感器接入智能电能表,3×100V,1.5(6)A,安徽变电站RS-485通信,电子式-智能无费控 | 34408 | 202212 | 1
34000717.0 | 0.2S三相三线经互感器接入智能电能表,3×100V,1.5(6)A,安徽工业RS-485通信,电子式-智能无费控 | 34408 | 202212 | 1
34000248.0 | 0.2S三相四线经互感器接入智能电能表,3x57.7V/100V,1.5(6)A,工业RS-485通信,电子式-智能无费控 | 34408 | 202212 | 1
34000613.0 | 0.2S三相四线经互感器接入智能电能表,3×57.7/100V,1.5(6)A,安徽变电站RS-485通信,电子式-智能无费控 | 34408 | 202212 | 4
34000248.0 | 0.2S三相四线经互感器接入智能电能表,3×57.7/100V,1.5(6)A,安徽工业RS-485通信,电子式-智能无费控 | 34408 | 202212 | 1
34001076.0 | 0.2S低压电流互感器100/5 | 34408 | 202212 | 6
34001308.0 | 0.2S低压电流互感器1000/5 | 34408 | 202212 | 42
34001078.0 | 0.2S低压电流互感器1200/5 | 34408 | 202212 | 48
34001213.0 | 0.2S低压电流互感器150/5 | 34408 | 202212 | 6
34001081.0 | 0.2S低压电流互感器1500/5 | 34408 | 202212 | 3
34001215.0 | 0.2S低压电流互感器200/5 | 34408 | 202212 | 4
34001300.0 | 0.2S低压电流互感器300/5 | 34408 | 202212 | 22
34001074.0 | 0.2S低压电流互感器400/5 | 34408 | 202212 | 141
34001214.0 | 0.2S低压电流互感器500/5 | 34408 | 202212 | 90
34001299.0 | 0.2S低压电流互感器600/5 | 34408 | 202212 | 155
34001216.0 | 0.2S低压电流互感器75/5 | 34408 | 202212 | 3
34001077.0 | 0.2S低压电流互感器800/5 | 34408 | 202212 | 60
34044542.0 | 0.2S电压互感器高压TV,电压变比10000/100 | 34408 | 202212 | 39
34037824.0 | 0.2S电流互感器低压TA,电流变比100/5 | 34408 | 202212 | 24
34037825.0 | 0.2S电流互感器低压TA,电流变比150/5 | 34408 | 202212 | 3
34037672.0 | 0.2S电流互感器低压TA,电流变比600/5 | 34408 | 202212 | 6
34037875.0 | 0.2S电流互感器干式TA,电流变比200/5 | 34408 | 202212 | 3
34038121.0 | 0.2S电流互感器高压TA,电流变比100/5 | 34408 | 202212 | 8
34038294.0 | 0.2S电流互感器高压TA,电流变比1000/5 | 34408 | 202212 | 6
34038286.0 | 0.2S电流互感器高压TA,电流变比150/5 | 34408 | 202212 | 4
34037205.0 | 0.2S电流互感器高压TA,电流变比20/5 | 34408 | 202212 | 4
34037981.0 | 0.2S电流互感器高压TA,电流变比200/5 | 34408 | 202212 | 6
34038146.0 | 0.2S电流互感器高压TA,电流变比250/5 | 34408 | 202212 | 2
34037212.0 | 0.2S电流互感器高压TA,电流变比30/5 | 34408 | 202212 | 10
34037349.0 | 0.2S电流互感器高压TA,电流变比300/5 | 34408 | 202212 | 12
34037675.0 | 0.2S电流互感器高压TA,电流变比40/5 | 34408 | 202212 | 2
34037834.0 | 0.2S电流互感器高压TA,电流变比50/5 | 34408 | 202212 | 2
34037353.0 | 0.2S电流互感器高压TA,电流变比60/5 | 34408 | 202212 | 2
34037835.0 | 0.2S电流互感器高压TA,电流变比75/5 | 34408 | 202212 | 8
8302000000800025.0 | 0.2S组合互感器电流150/5,电压10000/100 | 34408 | 202212 | 1
8302000000800012.0 | 0.2S组合互感器电流30/5,电压10000/100 | 34408 | 202212 | 2
8302000000800015.0 | 0.2S组合互感器电流60/5,电压10000/100 | 34408 | 202212 | 3
34029425.0 | 0.2S组合互感器组合互感器,电流变比50/5,电压变比10000/100 | 34408 | 202212 | 1
8302000000800009.0 | 0.2S组合互感器组合互感器75/510000/100 | 34408 | 202212 | 3
8302000001400002.0 | 0.2S组合互感器，电流变比50/5，电压变比10000/100，TV精度0.2 | 34408 | 202212 | 2
34001088.0 | 0.2低压电流互感器150/5 | 34408 | 202212 | 3
34038124.0 | 0.2电流互感器高压TA,电流变比500/5 | 34408 | 202212 | 3
8302000000500009.0 | 0.2高压TV电压互感器10000/100 | 34408 | 202212 | 28
34000201.0 | 0.5S三相三线经互感器接入智能电能表,3x100V,1.5(6)A,工业RS-485通信,电子式-智能无费控 | 34408 | 202212 | 4
34000609.0 | 0.5S三相三线经互感器接入智能电能表,3×100V,1.5(6)A,安徽变电站RS-485通信,电子式-智能无费控 | 34408 | 202212 | 7
34000201.0 | 0.5S三相三线经互感器接入智能电能表,3×100V,1.5(6)A,安徽工业RS-485通信,电子式-智能无费控 | 34408 | 202212 | 75
34000565.0 | 0.5S三相四线经互感器接入智能电能表,3x220V/380V,1.5(6)A,工业RS-485通信,电子式-智能无费控 | 34408 | 202212 | 1
34000736.0 | 0.5S三相四线经互感器接入智能电能表,3x57.7V/100V,1.5(6)A,居民红外+485,电子式-智能无费控 | 34408 | 202212 | 2
34000565.0 | 0.5S三相四线经互感器接入智能电能表,3×220/380V,1.5(6)A,安徽工业RS-485通信,电子式-智能无费控 | 34408 | 202212 | 163
34001298.0 | 0.5S低压电流互感器100/5 | 34408 | 202212 | 255
34001212.0 | 0.5S低压电流互感器150/5 | 34408 | 202212 | 354
34001075.0 | 0.5S低压电流互感器200/5 | 34408 | 202212 | 168
34001220.0 | 0.5S低压电流互感器250/5 | 34408 | 202212 | 9
34001073.0 | 0.5S低压电流互感器300/5 | 34408 | 202212 | 346
34001218.0 | 0.5S低压电流互感器500/5 | 34408 | 202212 | 3
34001079.0 | 0.5S低压电流互感器600/5 | 34408 | 202212 | 4
34001217.0 | 0.5S低压电流互感器75/5 | 34408 | 202212 | 87
34038114.0 | 0.5S电流互感器低压TA,电流变比150/5 | 34408 | 202212 | 12
34038118.0 | 0.5S电流互感器低压TA,电流变比200/5 | 34408 | 202212 | 8
34038116.0 | 0.5S电流互感器低压TA,电流变比300/5 | 34408 | 202212 | 15
34038283.0 | 0.5S电流互感器低压TA,电流变比50/5 | 34408 | 202212 | 3
34038119.0 | 0.5S电流互感器低压TA,电流变比500/5 | 34408 | 202212 | 3
34037519.0 | 0.5S电流互感器高压TA,电流变比150/5 | 34408 | 202212 | 2
34037987.0 | 0.5S电流互感器高压TA,电流变比75/5 | 34408 | 202212 | 2
34000200.0 | 1.0三相四线直接接入智能电能表,3x220V/380V,5(60)A,居民HPLC,电子式-智能远程费控 | 34408 | 202212 | 2
34000199.0 | 1.0三相四线直接接入智能电能表,3x220V/380V,5(60)A,居民窄带载波,电子式-智能远程费控 | 34408 | 202212 | 2
34000669.0 | 1.0三相四线直接接入智能电能表,3x220V/380V,5(60)A,工业HPLC,电子式-智能远程费控 | 34408 | 202212 | 2
34000508.0 | 1.0三相四线直接接入智能电能表,3x220V/380V,5(60)A,工业RS-485通信,电子式-智能远程费控 | 34408 | 202212 | 1
34000535.0 | 1.0三相四线直接接入智能电能表,3x220V/380V,5(60)A,工业窄带载波,电子式-智能远程费控 | 34408 | 202212 | 33
34000200.0 | 1.0三相四线直接接入智能电能表,3×220/380V,5(60)A,安徽居民HPLC,电子式-智能远程费控 | 34408 | 202212 | 34
34000199.0 | 1.0三相四线直接接入智能电能表,3×220/380V,5(60)A,安徽居民窄带载波,电子式-智能远程费控 | 34408 | 202212 | 3
34000511.0 | 1.0三相四线直接接入智能电能表,3×220/380V,5(60)A,安徽工业HPLC+微功率无线,电子式-智能远程费控 | 34408 | 202212 | 15
34000669.0 | 1.0三相四线直接接入智能电能表,3×220/380V,5(60)A,安徽工业HPLC,电子式-智能远程费控 | 34408 | 202212 | 226
34000508.0 | 1.0三相四线直接接入智能电能表,3×220/380V,5(60)A,安徽工业RS-485通信,电子式-智能远程费控 | 34408 | 202212 | 3
34000535.0 | 1.0三相四线直接接入智能电能表,3×220/380V,5(60)A,安徽工业窄带载波,电子式-智能远程费控 | 34408 | 202212 | 78
34000643.0 | 1.0三相四线经互感器接入智能电能表,3x220V/380V,1.5(6)A,居民RS-485通信,电子式-智能远程费控 | 34408 | 202212 | 1
34000608.0 | 1.0三相四线经互感器接入智能电能表,3x220V/380V,1.5(6)A,工业HPLC,电子式-智能远程费控 | 34408 | 202212 | 1
34000203.0 | 1.0三相四线经互感器接入智能电能表,3x220V/380V,1.5(6)A,工业窄带载波,电子式-智能远程费控 | 34408 | 202212 | 3
34000233.0 | 1.0三相四线经互感器接入智能电能表,3×220/380V,1.5(6)A,安徽居民HPLC,电子式-智能远程费控 | 34408 | 202212 | 3
34000643.0 | 1.0三相四线经互感器接入智能电能表,3×220/380V,1.5(6)A,安徽居民RS-485通信,电子式-智能远程费控 | 34408 | 202212 | 1
8301000006800006.0 | 1.0三相四线经互感器接入智能电能表,3×220/380V,1.5(6)A,安徽工业HPLC+微功率无线,电子式-智能远程费控 | 34408 | 202212 | 1
34000608.0 | 1.0三相四线经互感器接入智能电能表,3×220/380V,1.5(6)A,安徽工业HPLC,电子式-智能远程费控 | 34408 | 202212 | 71
34000205.0 | 1.0三相四线经互感器接入智能电能表,3×220/380V,1.5(6)A,安徽工业RS-485通信,电子式-智能无费控 | 34408 | 202212 | 1
34000204.0 | 1.0三相四线经互感器接入智能电能表,3×220/380V,1.5(6)A,安徽工业RS-485通信,电子式-智能远程费控 | 34408 | 202212 | 23
34000203.0 | 1.0三相四线经互感器接入智能电能表,3×220/380V,1.5(6)A,安徽工业窄带载波,电子式-智能远程费控 | 34408 | 202212 | 12
8305000000500003.0 | 10表位计量箱（2×5） | 34408 | 202212 | 3
8305000000900019.0 | 12表位计量箱（3×4） | 34408 | 202212 | 194
8305000000000002.0 | 16表位计量箱（4×4） | 34408 | 202212 | 574
8305000000900014.0 | 1表位计量箱（1×1） | 34408 | 202212 | 1825
34000715.0 | 2.0单相直接接入智能电能表,220V,5(60)A,安徽居民HPLC+微功率无线,电子式-智能远程费控 | 34408 | 202212 | 153
34000193.0 | 2.0单相直接接入智能电能表,220V,5(60)A,安徽居民HPLC,电子式-智能远程费控 | 34408 | 202212 | 197
34000194.0 | 2.0单相直接接入智能电能表,220V,5(60)A,安徽居民窄带载波,电子式-智能远程费控 | 34408 | 202212 | 436
34000193.0 | 2.0单相直接接入智能电能表,220V,5(60)A,居民HPLC,电子式-智能远程费控 | 34408 | 202212 | 10
34000194.0 | 2.0单相直接接入智能电能表,220V,5(60)A,居民窄带载波,电子式-智能远程费控 | 34408 | 202212 | 215
8305000000900022.0 | 2表位计量柜（1×2） | 34408 | 202212 | 40
8305000000900015.0 | 2表位计量箱（1×2） | 34408 | 202212 | 170
8305000000900016.0 | 4表位计量箱（2×2） | 34408 | 202212 | 77
8305000000900017.0 | 6表位计量箱（3×2） | 34408 | 202212 | 372
8305000000600003.0 | 8表位计量箱（2×4） | 34408 | 202212 | 4
8305000000900018.0 | 9表位计量箱（3×3） | 34408 | 202212 | 142
34000196.0 | A级单相直接接入智能电能表,220V,0.25-0.5（60）A,安徽居民HPLC,电子式-智能远程费控 | 34408 | 202212 | 25116
8301000005500002.0 | A级单相直接接入智能电能表,220V,0.25-0.5（60）A,安徽工业HPLC,电子式-智能远程费控 | 34408 | 202212 | 2
34000196.0 | A级单相直接接入智能电能表,220V,0.25-0.5（60）A,居民HPLC,电子式-智能远程费控 | 34408 | 202212 | 85
34000202.0 | B级三相四线直接接入智能电能表,3x220V/380V,0.2-0.5（60）A,工业HPLC,电子式-智能远程费控 | 34408 | 202212 | 1
34000213.0 | B级三相四线直接接入智能电能表,3×220/380V,0.2-0.5（60）A,安徽居民HPLC,电子式-智能远程费控 | 34408 | 202212 | 862
34000202.0 | B级三相四线直接接入智能电能表,3×220/380V,0.2-0.5（60）A,安徽工业HPLC,电子式-智能远程费控 | 34408 | 202212 | 1888
34000209.0 | B级三相四线经互感器接入智能电能表,3×220/380V,0.015-0.075（6）A,安徽工业HPLC,电子式-智能远程费控 | 34408 | 202212 | 319
8301000000200003.0 | B级三相四线经互感器接入智能电能表3×220/380V0.015-0.075（6）A安徽居民HPLC电子式-智能远程费控 | 34408 | 202212 | 37
34000311.0 | C级三相三线经互感器接入智能电能表,3x100V,0.003-0.015(1.2)A,变电站RS-485通信,电子式-智能无费控 | 34408 | 202212 | 2
34000745.0 | C级三相三线经互感器接入智能电能表,3x100V,0.015-0.075（6）A,工业RS-485通信,电子式-智能无费控 | 34408 | 202212 | 2
34000745.0 | C级三相三线经互感器接入智能电能表,3×100V,0.015-0.075（6）A,安徽工业RS-485通信,电子式-智能无费控 | 34408 | 202212 | 61
34000214.0 | C级三相四线经互感器接入智能电能表,3x220V/380V,0.015-0.075（6）A,工业RS-485通信,电子式-智能无费控 | 34408 | 202212 | 2
34000214.0 | C级三相四线经互感器接入智能电能表,3×220/380V,0.015-0.075（6）A,安徽工业RS-485通信,电子式-智能无费控 | 34408 | 202212 | 38
34001339.0 | 专变采集终端III型,3x100V,RS-485通信,4G | 34408 | 202212 | 47
34001336.0 | 专变采集终端III型,3x100V,RS-485通信,FDD-LTE+TD-LTE | 34408 | 202212 | 4
34001342.0 | 专变采集终端III型,3x100V,RS-485通信,GPRS | 34408 | 202212 | 1
34001340.0 | 专变采集终端III型,3x220V/380V,RS-485通信,4G | 34408 | 202212 | 5
34001334.0 | 专变采集终端III型,3x220V/380V,RS-485通信,FDD-LTE+TD-LTE | 34408 | 202212 | 21
34001339.0 | 专变采集终端III型,3×100V,RS-485通信,4G | 34408 | 202212 | 60
34001336.0 | 专变采集终端III型,3×100V,RS-485通信,FDD-LTE+TD-LTE | 34408 | 202212 | 23
34001340.0 | 专变采集终端III型,3×220/380V,RS-485通信,4G | 34408 | 202212 | 31
34001335.0 | 集中器I型,3x220V/380V,HPLC,4G | 34408 | 202212 | 195
34001333.0 | 集中器I型,3x220V/380V,HPLC,FDD-LTE+TD-LTE | 34408 | 202212 | 136
34001337.0 | 集中器I型,3x220V/380V,窄带载波,FDD-LTE+TD-LTE | 34408 | 202212 | 7
34001338.0 | 集中器I型,3x220V/380V,窄带载波,GPRS | 34408 | 202212 | 6
34001335.0 | 集中器I型,3×220/380V,HPLC,4G | 34408 | 202212 | 241
34028057.0 | 集中器I型,3×220/380V,RS-485通信,CDMA通信 | 34408 | 202212 | 5
34028004.0 | 集中器I型,3×220/380V,RS-485通信,GPRS通信 | 34408 | 202212 | 6
8309000000300003.0 | 集中器I型3×220/380VRS-485通信4G | 34408 | 202212 | 10
|  | 34408 | 202212 | 305
8302000000800018.0 | 0.02S组合互感器电流100/5,电压10000/100 | 34409 | 202212 | 3
34001089.0 | 0.1低压电流互感器100/5 | 34409 | 202212 | 3
34037219.0 | 0.1电流互感器低压TA,电流变比600/5 | 34409 | 202212 | 3
34029060.0 | 0.1组合互感器组合互感器,电流变比20/5,电压变比10000/100 | 34409 | 202212 | 2
34045407.0 | 0.2S三相四线经互感器接入多功能表,3×57.7/100V,1(10)A,安徽变电站RS-485通信,电子式-多功能 | 34409 | 202212 | 3
34001308.0 | 0.2S低压电流互感器1000/5 | 34409 | 202212 | 18
34001074.0 | 0.2S低压电流互感器400/5 | 34409 | 202212 | 63
34001214.0 | 0.2S低压电流互感器500/5 | 34409 | 202212 | 18
34001299.0 | 0.2S低压电流互感器600/5 | 34409 | 202212 | 112
34001216.0 | 0.2S低压电流互感器75/5 | 34409 | 202212 | 6
34001077.0 | 0.2S低压电流互感器800/5 | 34409 | 202212 | 6
34044542.0 | 0.2S电压互感器高压TV,电压变比10000/100 | 34409 | 202212 | 26
34037824.0 | 0.2S电流互感器低压TA,电流变比100/5 | 34409 | 202212 | 6
34037339.0 | 0.2S电流互感器低压TA,电流变比1000/5 | 34409 | 202212 | 5
34037524.0 | 0.2S电流互感器低压TA,电流变比1200/5 | 34409 | 202212 | 12
34037825.0 | 0.2S电流互感器低压TA,电流变比150/5 | 34409 | 202212 | 39
34037840.0 | 0.2S电流互感器低压TA,电流变比1500/5 | 34409 | 202212 | 9
34037526.0 | 0.2S电流互感器低压TA,电流变比2000/5 | 34409 | 202212 | 6
34037823.0 | 0.2S电流互感器低压TA,电流变比300/5 | 34409 | 202212 | 70
34037982.0 | 0.2S电流互感器低压TA,电流变比400/5 | 34409 | 202212 | 9
34038115.0 | 0.2S电流互感器低压TA,电流变比500/5 | 34409 | 202212 | 3
34038121.0 | 0.2S电流互感器高压TA,电流变比100/5 | 34409 | 202212 | 6
34038294.0 | 0.2S电流互感器高压TA,电流变比1000/5 | 34409 | 202212 | 8
34037205.0 | 0.2S电流互感器高压TA,电流变比20/5 | 34409 | 202212 | 2
34037830.0 | 0.2S电流互感器高压TA,电流变比500/5 | 34409 | 202212 | 32
8302000000800025.0 | 0.2S组合互感器电流150/5,电压10000/100 | 34409 | 202212 | 1
8302000000800012.0 | 0.2S组合互感器电流30/5,电压10000/100 | 34409 | 202212 | 1
8302000003700005.0 | 0.2S组合互感器电流变比400/5，电压变比10000/100 | 34409 | 202212 | 1
34029827.0 | 0.2S组合互感器组合互感器,电流变比150/5,电压变比10000/100 | 34409 | 202212 | 3
34029557.0 | 0.2S组合互感器组合互感器,电流变比20/5,电压变比10000/100 | 34409 | 202212 | 1
34029560.0 | 0.2S组合互感器组合互感器,电流变比200/5,电压变比10000/100 | 34409 | 202212 | 2
34029558.0 | 0.2S组合互感器组合互感器,电流变比25/5,电压变比10000/100 | 34409 | 202212 | 1
34029310.0 | 0.2S组合互感器组合互感器,电流变比30/5,电压变比10000/100 | 34409 | 202212 | 1
34029426.0 | 0.2S组合互感器组合互感器,电流变比300/5,电压变比10000/100 | 34409 | 202212 | 1
34029425.0 | 0.2S组合互感器组合互感器,电流变比50/5,电压变比10000/100 | 34409 | 202212 | 5
34029311.0 | 0.2S组合互感器组合互感器,电流变比75/5,电压变比10000/100 | 34409 | 202212 | 1
8302000001400002.0 | 0.2S组合互感器，电流变比50/5，电压变比10000/100，TV精度0.2 | 34409 | 202212 | 1
34029568.0 | 0.2组合互感器组合互感器,电流变比200/5,电压变比10000/100 | 34409 | 202212 | 1
8302000000500009.0 | 0.2高压TV电压互感器10000/100 | 34409 | 202212 | 68
34000201.0 | 0.5S三相三线经互感器接入智能电能表,3x100V,1.5(6)A,工业RS-485通信,电子式-智能无费控 | 34409 | 202212 | 1
34000609.0 | 0.5S三相三线经互感器接入智能电能表,3×100V,1.5(6)A,安徽变电站RS-485通信,电子式-智能无费控 | 34409 | 202212 | 22
34000201.0 | 0.5S三相三线经互感器接入智能电能表,3×100V,1.5(6)A,安徽工业RS-485通信,电子式-智能无费控 | 34409 | 202212 | 22
34000211.0 | 0.5S三相四线经互感器接入智能电能表,3x220V/380V,1.5(6)A,居民RS-485通信,电子式-智能无费控 | 34409 | 202212 | 2
34000565.0 | 0.5S三相四线经互感器接入智能电能表,3x220V/380V,1.5(6)A,工业RS-485通信,电子式-智能无费控 | 34409 | 202212 | 8
34000565.0 | 0.5S三相四线经互感器接入智能电能表,3×220/380V,1.5(6)A,安徽工业RS-485通信,电子式-智能无费控 | 34409 | 202212 | 134
34001298.0 | 0.5S低压电流互感器100/5 | 34409 | 202212 | 72
34001212.0 | 0.5S低压电流互感器150/5 | 34409 | 202212 | 459
34001075.0 | 0.5S低压电流互感器200/5 | 34409 | 202212 | 636
34001073.0 | 0.5S低压电流互感器300/5 | 34409 | 202212 | 455
34001217.0 | 0.5S低压电流互感器75/5 | 34409 | 202212 | 33
34038282.0 | 0.5S电流互感器低压TA,电流变比100/5 | 34409 | 202212 | 21
34037839.0 | 0.5S电流互感器低压TA,电流变比1000/5 | 34409 | 202212 | 22
34037517.0 | 0.5S电流互感器低压TA,电流变比1200/5 | 34409 | 202212 | 6
34038114.0 | 0.5S电流互感器低压TA,电流变比150/5 | 34409 | 202212 | 51
34037351.0 | 0.5S电流互感器低压TA,电流变比1500/5 | 34409 | 202212 | 12
34038118.0 | 0.5S电流互感器低压TA,电流变比200/5 | 34409 | 202212 | 93
34037842.0 | 0.5S电流互感器低压TA,电流变比2000/5 | 34409 | 202212 | 6
34038117.0 | 0.5S电流互感器低压TA,电流变比250/5 | 34409 | 202212 | 21
34038116.0 | 0.5S电流互感器低压TA,电流变比300/5 | 34409 | 202212 | 111
34037340.0 | 0.5S电流互感器低压TA,电流变比400/5 | 34409 | 202212 | 45
34038119.0 | 0.5S电流互感器低压TA,电流变比500/5 | 34409 | 202212 | 9
34037509.0 | 0.5S电流互感器低压TA,电流变比600/5 | 34409 | 202212 | 77
34037345.0 | 0.5S电流互感器低压TA,电流变比800/5 | 34409 | 202212 | 42
34037278.0 | 0.5S电流互感器油浸TA,电流变比300/5 | 34409 | 202212 | 3
34037680.0 | 0.5S电流互感器高压TA,电流变比100/5 | 34409 | 202212 | 2
34037843.0 | 0.5S电流互感器高压TA,电流变比250/5 | 34409 | 202212 | 4
34038281.0 | 0.5S电流互感器高压TA,电流变比300/5 | 34409 | 202212 | 2
34037846.0 | 0.5S电流互感器高压TA,电流变比60/5 | 34409 | 202212 | 4
34038137.0 | 0.5S电流互感器高压TA,电流变比600/5 | 34409 | 202212 | 2
34037987.0 | 0.5S电流互感器高压TA,电流变比75/5 | 34409 | 202212 | 8
34029570.0 | 0.5S组合互感器组合互感器,电流变比200/5,电压变比10000/100 | 34409 | 202212 | 1
34029357.0 | 0.5S组合互感器高压TA,电流变比100/5,电压变比10000/100 | 34409 | 202212 | 1
34000198.0 | 1.0三相四线直接接入智能电能表,3x220V/380V,5(60)A,居民RS-485通信,电子式-智能远程费控 | 34409 | 202212 | 21
34000199.0 | 1.0三相四线直接接入智能电能表,3x220V/380V,5(60)A,居民窄带载波,电子式-智能远程费控 | 34409 | 202212 | 7
34000669.0 | 1.0三相四线直接接入智能电能表,3x220V/380V,5(60)A,工业HPLC,电子式-智能远程费控 | 34409 | 202212 | 4
34000508.0 | 1.0三相四线直接接入智能电能表,3x220V/380V,5(60)A,工业RS-485通信,电子式-智能远程费控 | 34409 | 202212 | 9
34000535.0 | 1.0三相四线直接接入智能电能表,3x220V/380V,5(60)A,工业窄带载波,电子式-智能远程费控 | 34409 | 202212 | 171
34000200.0 | 1.0三相四线直接接入智能电能表,3×220/380V,5(60)A,安徽居民HPLC,电子式-智能远程费控 | 34409 | 202212 | 6
34000198.0 | 1.0三相四线直接接入智能电能表,3×220/380V,5(60)A,安徽居民RS-485通信,电子式-智能远程费控 | 34409 | 202212 | 4
34000199.0 | 1.0三相四线直接接入智能电能表,3×220/380V,5(60)A,安徽居民窄带载波,电子式-智能远程费控 | 34409 | 202212 | 15
34000511.0 | 1.0三相四线直接接入智能电能表,3×220/380V,5(60)A,安徽工业HPLC+微功率无线,电子式-智能远程费控 | 34409 | 202212 | 533
34000669.0 | 1.0三相四线直接接入智能电能表,3×220/380V,5(60)A,安徽工业HPLC,电子式-智能远程费控 | 34409 | 202212 | 236
34000508.0 | 1.0三相四线直接接入智能电能表,3×220/380V,5(60)A,安徽工业RS-485通信,电子式-智能远程费控 | 34409 | 202212 | 34
34000535.0 | 1.0三相四线直接接入智能电能表,3×220/380V,5(60)A,安徽工业窄带载波,电子式-智能远程费控 | 34409 | 202212 | 489
8301000006900009.0 | 1.0三相四线直接接入智能电能表，3×220/380V，5(60)A，安徽居民HPLC+微功率无线，电子式-智能远程费控 | 34409 | 202212 | 37
34000509.0 | 1.0三相四线经互感器接入智能电能表,3x220V/380V,1.5(6)A,居民RS-485通信,电子式-智能无费控 | 34409 | 202212 | 1
34000608.0 | 1.0三相四线经互感器接入智能电能表,3x220V/380V,1.5(6)A,工业HPLC,电子式-智能远程费控 | 34409 | 202212 | 4
34000205.0 | 1.0三相四线经互感器接入智能电能表,3x220V/380V,1.5(6)A,工业RS-485通信,电子式-智能无费控 | 34409 | 202212 | 2
34000204.0 | 1.0三相四线经互感器接入智能电能表,3x220V/380V,1.5(6)A,工业RS-485通信,电子式-智能远程费控 | 34409 | 202212 | 2
34000203.0 | 1.0三相四线经互感器接入智能电能表,3x220V/380V,1.5(6)A,工业窄带载波,电子式-智能远程费控 | 34409 | 202212 | 4
8301000006800006.0 | 1.0三相四线经互感器接入智能电能表,3×220/380V,1.5(6)A,安徽工业HPLC+微功率无线,电子式-智能远程费控 | 34409 | 202212 | 2
34000608.0 | 1.0三相四线经互感器接入智能电能表,3×220/380V,1.5(6)A,安徽工业HPLC,电子式-智能远程费控 | 34409 | 202212 | 129
34000205.0 | 1.0三相四线经互感器接入智能电能表,3×220/380V,1.5(6)A,安徽工业RS-485通信,电子式-智能无费控 | 34409 | 202212 | 6
34000204.0 | 1.0三相四线经互感器接入智能电能表,3×220/380V,1.5(6)A,安徽工业RS-485通信,电子式-智能远程费控 | 34409 | 202212 | 12
34000203.0 | 1.0三相四线经互感器接入智能电能表,3×220/380V,1.5(6)A,安徽工业窄带载波,电子式-智能远程费控 | 34409 | 202212 | 16
8305000000500003.0 | 10表位计量箱（2×5） | 34409 | 202212 | 7
8305000002000002.0 | 12表位计量箱（2×6） | 34409 | 202212 | 36
8305000000900019.0 | 12表位计量箱（3×4） | 34409 | 202212 | 34
8305000000200004.0 | 15表位计量箱（3×5） | 34409 | 202212 | 4
8305000000000002.0 | 16表位计量箱（4×4） | 34409 | 202212 | 274
8305000000900014.0 | 1表位计量箱（1×1） | 34409 | 202212 | 920
34000715.0 | 2.0单相直接接入智能电能表,220V,5(60)A,安徽居民HPLC+微功率无线,电子式-智能远程费控 | 34409 | 202212 | 322
34000193.0 | 2.0单相直接接入智能电能表,220V,5(60)A,安徽居民HPLC,电子式-智能远程费控 | 34409 | 202212 | 116
34000195.0 | 2.0单相直接接入智能电能表,220V,5(60)A,安徽居民RS-485通信,电子式-智能远程费控 | 34409 | 202212 | 14
34000194.0 | 2.0单相直接接入智能电能表,220V,5(60)A,安徽居民窄带载波,电子式-智能远程费控 | 34409 | 202212 | 1564
34000193.0 | 2.0单相直接接入智能电能表,220V,5(60)A,居民HPLC,电子式-智能远程费控 | 34409 | 202212 | 10
34000195.0 | 2.0单相直接接入智能电能表,220V,5(60)A,居民RS-485通信,电子式-智能远程费控 | 34409 | 202212 | 134
34000194.0 | 2.0单相直接接入智能电能表,220V,5(60)A,居民窄带载波,电子式-智能远程费控 | 34409 | 202212 | 284
8305000000900015.0 | 2表位计量箱（1×2） | 34409 | 202212 | 63
8305000000900016.0 | 4表位计量箱（2×2） | 34409 | 202212 | 81
8305000000900017.0 | 6表位计量箱（3×2） | 34409 | 202212 | 521
8305000000600003.0 | 8表位计量箱（2×4） | 34409 | 202212 | 14
8305000000900018.0 | 9表位计量箱（3×3） | 34409 | 202212 | 71
34000196.0 | A级单相直接接入智能电能表,220V,0.25-0.5（60）A,安徽居民HPLC,电子式-智能远程费控 | 34409 | 202212 | 17164
34000196.0 | A级单相直接接入智能电能表,220V,0.25-0.5（60）A,居民HPLC,电子式-智能远程费控 | 34409 | 202212 | 7
34000213.0 | B级三相四线直接接入智能电能表,3×220/380V,0.2-0.5（60）A,安徽居民HPLC,电子式-智能远程费控 | 34409 | 202212 | 440
34000202.0 | B级三相四线直接接入智能电能表,3×220/380V,0.2-0.5（60）A,安徽工业HPLC,电子式-智能远程费控 | 34409 | 202212 | 2178
34000209.0 | B级三相四线经互感器接入智能电能表,3×220/380V,0.015-0.075（6）A,安徽工业HPLC,电子式-智能远程费控 | 34409 | 202212 | 478
34000745.0 | C级三相三线经互感器接入智能电能表,3×100V,0.015-0.075（6）A,安徽工业RS-485通信,电子式-智能无费控 | 34409 | 202212 | 51
34000214.0 | C级三相四线经互感器接入智能电能表,3x220V/380V,0.015-0.075（6）A,工业RS-485通信,电子式-智能无费控 | 34409 | 202212 | 2
34000214.0 | C级三相四线经互感器接入智能电能表,3×220/380V,0.015-0.075（6）A,安徽工业RS-485通信,电子式-智能无费控 | 34409 | 202212 | 120
34000720.0 | D级三相三线经互感器接入智能电能表,3×100V,0.015-0.075（6）A,安徽工业RS-485通信,电子式-智能无费控 | 34409 | 202212 | 2
34001339.0 | 专变采集终端III型,3x100V,RS-485通信,4G | 34409 | 202212 | 16
34001336.0 | 专变采集终端III型,3x100V,RS-485通信,FDD-LTE+TD-LTE | 34409 | 202212 | 17
34001340.0 | 专变采集终端III型,3x220V/380V,RS-485通信,4G | 34409 | 202212 | 17
34001334.0 | 专变采集终端III型,3x220V/380V,RS-485通信,FDD-LTE+TD-LTE | 34409 | 202212 | 20
34001339.0 | 专变采集终端III型,3×100V,RS-485通信,4G | 34409 | 202212 | 59
34001336.0 | 专变采集终端III型,3×100V,RS-485通信,FDD-LTE+TD-LTE | 34409 | 202212 | 7
34001340.0 | 专变采集终端III型,3×220/380V,RS-485通信,4G | 34409 | 202212 | 29
8309000000900007.0 | 采集器II型,220V,下行通讯：RS-485,上行通讯：HPLC | 34409 | 202212 | 220
8309000000900008.0 | 采集器II型,220V,下行通讯：RS-485,上行通讯：窄带载波 | 34409 | 202212 | 286
8309000000900030.0 | 采集器I型,220V,下行通讯：RS-485，上行通讯：HPLC | 34409 | 202212 | 16
8309000000900028.0 | 采集器I型,220V,下行通讯：RS-485，上行通讯：窄带载波 | 34409 | 202212 | 16
34010001.0 | 采集器I型,220V,下行通讯：其他，上行通讯：其他 | 34409 | 202212 | 1
34001335.0 | 集中器I型,3x220V/380V,HPLC,4G | 34409 | 202212 | 76
34001333.0 | 集中器I型,3x220V/380V,HPLC,FDD-LTE+TD-LTE | 34409 | 202212 | 121
34001337.0 | 集中器I型,3x220V/380V,窄带载波,FDD-LTE+TD-LTE | 34409 | 202212 | 38
34001338.0 | 集中器I型,3x220V/380V,窄带载波,GPRS | 34409 | 202212 | 25
34001335.0 | 集中器I型,3×220/380V,HPLC,4G | 34409 | 202212 | 361
34028057.0 | 集中器I型,3×220/380V,RS-485通信,CDMA通信 | 34409 | 202212 | 1
34028004.0 | 集中器I型,3×220/380V,RS-485通信,GPRS通信 | 34409 | 202212 | 6
8309000000300003.0 | 集中器I型3×220/380VRS-485通信4G | 34409 | 202212 | 3
|  | 34409 | 202212 | 171
8302000000800018.0 | 0.02S组合互感器电流100/5,电压10000/100 | 34410 | 202212 | 8
34044548.0 | 0.1电压互感器高压TV,电压变比10000/100 | 34410 | 202212 | 2
34000248.0 | 0.2S三相四线经互感器接入智能电能表,3×57.7/100V,1.5(6)A,安徽工业RS-485通信,电子式-智能无费控 | 34410 | 202212 | 3
34001076.0 | 0.2S低压电流互感器100/5 | 34410 | 202212 | 9
34001078.0 | 0.2S低压电流互感器1200/5 | 34410 | 202212 | 4
34001081.0 | 0.2S低压电流互感器1500/5 | 34410 | 202212 | 9
34001215.0 | 0.2S低压电流互感器200/5 | 34410 | 202212 | 12
34001300.0 | 0.2S低压电流互感器300/5 | 34410 | 202212 | 10
34001074.0 | 0.2S低压电流互感器400/5 | 34410 | 202212 | 112
34001214.0 | 0.2S低压电流互感器500/5 | 34410 | 202212 | 75
34001299.0 | 0.2S低压电流互感器600/5 | 34410 | 202212 | 174
34001077.0 | 0.2S低压电流互感器800/5 | 34410 | 202212 | 25
34044542.0 | 0.2S电压互感器高压TV,电压变比10000/100 | 34410 | 202212 | 64
| 0.2S电压互感器高压TV,电压变比10000/100 | 34410 | 202212 | 3
34037824.0 | 0.2S电流互感器低压TA,电流变比100/5 | 34410 | 202212 | 83
34037339.0 | 0.2S电流互感器低压TA,电流变比1000/5 | 34410 | 202212 | 3
34037524.0 | 0.2S电流互感器低压TA,电流变比1200/5 | 34410 | 202212 | 62
34037825.0 | 0.2S电流互感器低压TA,电流变比150/5 | 34410 | 202212 | 81
34038285.0 | 0.2S电流互感器低压TA,电流变比200/5 | 34410 | 202212 | 106
34037671.0 | 0.2S电流互感器低压TA,电流变比250/5 | 34410 | 202212 | 23
34037823.0 | 0.2S电流互感器低压TA,电流变比300/5 | 34410 | 202212 | 105
34037982.0 | 0.2S电流互感器低压TA,电流变比400/5 | 34410 | 202212 | 66
34038115.0 | 0.2S电流互感器低压TA,电流变比500/5 | 34410 | 202212 | 27
34037672.0 | 0.2S电流互感器低压TA,电流变比600/5 | 34410 | 202212 | 21
34037514.0 | 0.2S电流互感器低压TA,电流变比75/5 | 34410 | 202212 | 33
34038280.0 | 0.2S电流互感器低压TA,电流变比800/5 | 34410 | 202212 | 131
34038289.0 | 0.2S电流互感器高压TA,电流变比10/5 | 34410 | 202212 | 6
34038121.0 | 0.2S电流互感器高压TA,电流变比100/5 | 34410 | 202212 | 4
34038356.0 | 0.2S电流互感器高压TA,电流变比1000/1 | 34410 | 202212 | 3
34037673.0 | 0.2S电流互感器高压TA,电流变比15/5 | 34410 | 202212 | 2
34038286.0 | 0.2S电流互感器高压TA,电流变比150/5 | 34410 | 202212 | 14
34037205.0 | 0.2S电流互感器高压TA,电流变比20/5 | 34410 | 202212 | 2
34037981.0 | 0.2S电流互感器高压TA,电流变比200/5 | 34410 | 202212 | 8
34037212.0 | 0.2S电流互感器高压TA,电流变比30/5 | 34410 | 202212 | 20
34037349.0 | 0.2S电流互感器高压TA,电流变比300/5 | 34410 | 202212 | 2
34037675.0 | 0.2S电流互感器高压TA,电流变比40/5 | 34410 | 202212 | 6
34038292.0 | 0.2S电流互感器高压TA,电流变比400/5 | 34410 | 202212 | 4
34037834.0 | 0.2S电流互感器高压TA,电流变比50/5 | 34410 | 202212 | 8
34037353.0 | 0.2S电流互感器高压TA,电流变比60/5 | 34410 | 202212 | 2
34037837.0 | 0.2S电流互感器高压TA,电流变比600/5 | 34410 | 202212 | 2
34037835.0 | 0.2S电流互感器高压TA,电流变比75/5 | 34410 | 202212 | 4
8302000000800004.0 | 0.2S组合互感器,电流15/5,电压10000/100 | 34410 | 202212 | 1
8302000000800021.0 | 0.2S组合互感器电流120/5,电流10000/100 | 34410 | 202212 | 1
8302000000800025.0 | 0.2S组合互感器电流150/5,电压10000/100 | 34410 | 202212 | 2
8302000000800012.0 | 0.2S组合互感器电流30/5,电压10000/100 | 34410 | 202212 | 16
34029310.0 | 0.2S组合互感器组合互感器,电流变比30/5,电压变比10000/100 | 34410 | 202212 | 1
8302000000800009.0 | 0.2S组合互感器组合互感器75/510000/100 | 34410 | 202212 | 5
8302000001400002.0 | 0.2S组合互感器，电流变比50/5，电压变比10000/100，TV精度0.2 | 34410 | 202212 | 6
34037210.0 | 0.2电流互感器低压TA,电流变比200/5 | 34410 | 202212 | 3
34037347.0 | 0.2电流互感器低压TA,电流变比400/5 | 34410 | 202212 | 3
8302000000500009.0 | 0.2高压TV电压互感器10000/100 | 34410 | 202212 | 34
34000609.0 | 0.5S三相三线经互感器接入智能电能表,3×100V,1.5(6)A,安徽变电站RS-485通信,电子式-智能无费控 | 34410 | 202212 | 10
34000201.0 | 0.5S三相三线经互感器接入智能电能表,3×100V,1.5(6)A,安徽工业RS-485通信,电子式-智能无费控 | 34410 | 202212 | 3
34000565.0 | 0.5S三相四线经互感器接入智能电能表,3×220/380V,1.5(6)A,安徽工业RS-485通信,电子式-智能无费控 | 34410 | 202212 | 53
34000569.0 | 0.5S三相四线经互感器接入智能电能表,3×57.7/100V,1.5(6)A,安徽变电站RS-485通信,电子式-智能无费控 | 34410 | 202212 | 2
34001298.0 | 0.5S低压电流互感器100/5 | 34410 | 202212 | 24
34001212.0 | 0.5S低压电流互感器150/5 | 34410 | 202212 | 126
34001075.0 | 0.5S低压电流互感器200/5 | 34410 | 202212 | 95
34001073.0 | 0.5S低压电流互感器300/5 | 34410 | 202212 | 205
34037348.0 | 0.5S电流互感器高压TA,电流变比15/5 | 34410 | 202212 | 2
34037208.0 | 0.5电流互感器低压TA,电流变比300/5 | 34410 | 202212 | 2
34000199.0 | 1.0三相四线直接接入智能电能表,3x220V/380V,5(60)A,居民窄带载波,电子式-智能远程费控 | 34410 | 202212 | 3
34000508.0 | 1.0三相四线直接接入智能电能表,3x220V/380V,5(60)A,工业RS-485通信,电子式-智能远程费控 | 34410 | 202212 | 3
34000535.0 | 1.0三相四线直接接入智能电能表,3x220V/380V,5(60)A,工业窄带载波,电子式-智能远程费控 | 34410 | 202212 | 7
34000200.0 | 1.0三相四线直接接入智能电能表,3×220/380V,5(60)A,安徽居民HPLC,电子式-智能远程费控 | 34410 | 202212 | 6
34000198.0 | 1.0三相四线直接接入智能电能表,3×220/380V,5(60)A,安徽居民RS-485通信,电子式-智能远程费控 | 34410 | 202212 | 3
34000199.0 | 1.0三相四线直接接入智能电能表,3×220/380V,5(60)A,安徽居民窄带载波,电子式-智能远程费控 | 34410 | 202212 | 2
34000511.0 | 1.0三相四线直接接入智能电能表,3×220/380V,5(60)A,安徽工业HPLC+微功率无线,电子式-智能远程费控 | 34410 | 202212 | 10
34000669.0 | 1.0三相四线直接接入智能电能表,3×220/380V,5(60)A,安徽工业HPLC,电子式-智能远程费控 | 34410 | 202212 | 1016
34000508.0 | 1.0三相四线直接接入智能电能表,3×220/380V,5(60)A,安徽工业RS-485通信,电子式-智能远程费控 | 34410 | 202212 | 3
34000535.0 | 1.0三相四线直接接入智能电能表,3×220/380V,5(60)A,安徽工业窄带载波,电子式-智能远程费控 | 34410 | 202212 | 33
8301000006900009.0 | 1.0三相四线直接接入智能电能表，3×220/380V，5(60)A，安徽居民HPLC+微功率无线，电子式-智能远程费控 | 34410 | 202212 | 1
34000608.0 | 1.0三相四线经互感器接入智能电能表,3x220V/380V,1.5(6)A,工业HPLC,电子式-智能远程费控 | 34410 | 202212 | 3
34000204.0 | 1.0三相四线经互感器接入智能电能表,3x220V/380V,1.5(6)A,工业RS-485通信,电子式-智能远程费控 | 34410 | 202212 | 2
8301000006800006.0 | 1.0三相四线经互感器接入智能电能表,3×220/380V,1.5(6)A,安徽工业HPLC+微功率无线,电子式-智能远程费控 | 34410 | 202212 | 2
34000608.0 | 1.0三相四线经互感器接入智能电能表,3×220/380V,1.5(6)A,安徽工业HPLC,电子式-智能远程费控 | 34410 | 202212 | 255
34000204.0 | 1.0三相四线经互感器接入智能电能表,3×220/380V,1.5(6)A,安徽工业RS-485通信,电子式-智能远程费控 | 34410 | 202212 | 12
34000203.0 | 1.0三相四线经互感器接入智能电能表,3×220/380V,1.5(6)A,安徽工业窄带载波,电子式-智能远程费控 | 34410 | 202212 | 4
8305000002000002.0 | 12表位计量箱（2×6） | 34410 | 202212 | 10
8305000000900019.0 | 12表位计量箱（3×4） | 34410 | 202212 | 451
8305000000200004.0 | 15表位计量箱（3×5） | 34410 | 202212 | 12
8305000000000002.0 | 16表位计量箱（4×4） | 34410 | 202212 | 198
8305000000900014.0 | 1表位计量箱（1×1） | 34410 | 202212 | 1244
34000715.0 | 2.0单相直接接入智能电能表,220V,5(60)A,安徽居民HPLC+微功率无线,电子式-智能远程费控 | 34410 | 202212 | 104
34000193.0 | 2.0单相直接接入智能电能表,220V,5(60)A,安徽居民HPLC,电子式-智能远程费控 | 34410 | 202212 | 15
34000195.0 | 2.0单相直接接入智能电能表,220V,5(60)A,安徽居民RS-485通信,电子式-智能远程费控 | 34410 | 202212 | 5
34000194.0 | 2.0单相直接接入智能电能表,220V,5(60)A,安徽居民窄带载波,电子式-智能远程费控 | 34410 | 202212 | 488
34000193.0 | 2.0单相直接接入智能电能表,220V,5(60)A,居民HPLC,电子式-智能远程费控 | 34410 | 202212 | 2
34000194.0 | 2.0单相直接接入智能电能表,220V,5(60)A,居民窄带载波,电子式-智能远程费控 | 34410 | 202212 | 219
8305000000900022.0 | 2表位计量柜（1×2） | 34410 | 202212 | 26
8305000000900015.0 | 2表位计量箱（1×2） | 34410 | 202212 | 17
8305000000900016.0 | 4表位计量箱（2×2） | 34410 | 202212 | 309
8305000000900017.0 | 6表位计量箱（3×2） | 34410 | 202212 | 356
8305000000900018.0 | 9表位计量箱（3×3） | 34410 | 202212 | 99
34000196.0 | A级单相直接接入智能电能表,220V,0.25-0.5（60）A,安徽居民HPLC,电子式-智能远程费控 | 34410 | 202212 | 26645
34000196.0 | A级单相直接接入智能电能表,220V,0.25-0.5（60）A,居民HPLC,电子式-智能远程费控 | 34410 | 202212 | 13
34000202.0 | B级三相四线直接接入智能电能表,3x220V/380V,0.2-0.5（60）A,工业HPLC,电子式-智能远程费控 | 34410 | 202212 | 1
34000213.0 | B级三相四线直接接入智能电能表,3×220/380V,0.2-0.5（60）A,安徽居民HPLC,电子式-智能远程费控 | 34410 | 202212 | 312
34000202.0 | B级三相四线直接接入智能电能表,3×220/380V,0.2-0.5（60）A,安徽工业HPLC,电子式-智能远程费控 | 34410 | 202212 | 1567
34000209.0 | B级三相四线经互感器接入智能电能表,3x220V/380V,0.015-0.075（6）A,工业HPLC,电子式-智能远程费控 | 34410 | 202212 | 4
34000209.0 | B级三相四线经互感器接入智能电能表,3×220/380V,0.015-0.075（6）A,安徽工业HPLC,电子式-智能远程费控 | 34410 | 202212 | 394
8301000000200003.0 | B级三相四线经互感器接入智能电能表3×220/380V0.015-0.075（6）A安徽居民HPLC电子式-智能远程费控 | 34410 | 202212 | 5
34000745.0 | C级三相三线经互感器接入智能电能表,3x100V,0.015-0.075（6）A,工业RS-485通信,电子式-智能无费控 | 34410 | 202212 | 4
34000745.0 | C级三相三线经互感器接入智能电能表,3×100V,0.015-0.075（6）A,安徽工业RS-485通信,电子式-智能无费控 | 34410 | 202212 | 149
34000214.0 | C级三相四线经互感器接入智能电能表,3x220V/380V,0.015-0.075（6）A,工业RS-485通信,电子式-智能无费控 | 34410 | 202212 | 2
34000214.0 | C级三相四线经互感器接入智能电能表,3×220/380V,0.015-0.075（6）A,安徽工业RS-485通信,电子式-智能无费控 | 34410 | 202212 | 262
34000575.0 | D级三相四线经互感器接入智能电能表,3×57.7/100V,0.003-0.015(1.2)A,安徽工业RS-485通信,电子式-智能无费控 | 34410 | 202212 | 4
34001339.0 | 专变采集终端III型,3x100V,RS-485通信,4G | 34410 | 202212 | 32
34001336.0 | 专变采集终端III型,3x100V,RS-485通信,FDD-LTE+TD-LTE | 34410 | 202212 | 17
34001340.0 | 专变采集终端III型,3x220V/380V,RS-485通信,4G | 34410 | 202212 | 37
34001334.0 | 专变采集终端III型,3x220V/380V,RS-485通信,FDD-LTE+TD-LTE | 34410 | 202212 | 23
34001341.0 | 专变采集终端III型,3x220V/380V,RS-485通信,GPRS | 34410 | 202212 | 2
34001339.0 | 专变采集终端III型,3×100V,RS-485通信,4G | 34410 | 202212 | 86
34001340.0 | 专变采集终端III型,3×220/380V,RS-485通信,4G | 34410 | 202212 | 65
8309000000900007.0 | 采集器II型,220V,下行通讯：RS-485,上行通讯：HPLC | 34410 | 202212 | 5
8309000000900008.0 | 采集器II型,220V,下行通讯：RS-485,上行通讯：窄带载波 | 34410 | 202212 | 661
8309000000900030.0 | 采集器I型,220V,下行通讯：RS-485，上行通讯：HPLC | 34410 | 202212 | 22
8309000000900028.0 | 采集器I型,220V,下行通讯：RS-485，上行通讯：窄带载波 | 34410 | 202212 | 1
34001335.0 | 集中器I型,3x220V/380V,HPLC,4G | 34410 | 202212 | 118
34001333.0 | 集中器I型,3x220V/380V,HPLC,FDD-LTE+TD-LTE | 34410 | 202212 | 15
34001337.0 | 集中器I型,3x220V/380V,窄带载波,FDD-LTE+TD-LTE | 34410 | 202212 | 7
34001338.0 | 集中器I型,3x220V/380V,窄带载波,GPRS | 34410 | 202212 | 6
34001335.0 | 集中器I型,3×220/380V,HPLC,4G | 34410 | 202212 | 569
34028004.0 | 集中器I型,3×220/380V,RS-485通信,GPRS通信 | 34410 | 202212 | 4
8309000000300003.0 | 集中器I型3×220/380VRS-485通信4G | 34410 | 202212 | 5
|  | 34410 | 202212 | 318
8302000000800018.0 | 0.02S组合互感器电流100/5,电压10000/100 | 34412 | 202212 | 2
34044548.0 | 0.1电压互感器高压TV,电压变比10000/100 | 34412 | 202212 | 2
34001308.0 | 0.2S低压电流互感器1000/5 | 34412 | 202212 | 9
34001078.0 | 0.2S低压电流互感器1200/5 | 34412 | 202212 | 9
34001300.0 | 0.2S低压电流互感器300/5 | 34412 | 202212 | 3
34001074.0 | 0.2S低压电流互感器400/5 | 34412 | 202212 | 63
34001214.0 | 0.2S低压电流互感器500/5 | 34412 | 202212 | 78
34001299.0 | 0.2S低压电流互感器600/5 | 34412 | 202212 | 51
34001077.0 | 0.2S低压电流互感器800/5 | 34412 | 202212 | 18
34044542.0 | 0.2S电压互感器高压TV,电压变比10000/100 | 34412 | 202212 | 30
34037824.0 | 0.2S电流互感器低压TA,电流变比100/5 | 34412 | 202212 | 6
34037339.0 | 0.2S电流互感器低压TA,电流变比1000/5 | 34412 | 202212 | 12
34037524.0 | 0.2S电流互感器低压TA,电流变比1200/5 | 34412 | 202212 | 3
34037825.0 | 0.2S电流互感器低压TA,电流变比150/5 | 34412 | 202212 | 6
34038285.0 | 0.2S电流互感器低压TA,电流变比200/5 | 34412 | 202212 | 9
34037982.0 | 0.2S电流互感器低压TA,电流变比400/5 | 34412 | 202212 | 27
34038115.0 | 0.2S电流互感器低压TA,电流变比500/5 | 34412 | 202212 | 12
34037672.0 | 0.2S电流互感器低压TA,电流变比600/5 | 34412 | 202212 | 6
34037514.0 | 0.2S电流互感器低压TA,电流变比75/5 | 34412 | 202212 | 3
34038280.0 | 0.2S电流互感器低压TA,电流变比800/5 | 34412 | 202212 | 6
34038121.0 | 0.2S电流互感器高压TA,电流变比100/5 | 34412 | 202212 | 4
34037673.0 | 0.2S电流互感器高压TA,电流变比15/5 | 34412 | 202212 | 2
34038286.0 | 0.2S电流互感器高压TA,电流变比150/5 | 34412 | 202212 | 2
34038146.0 | 0.2S电流互感器高压TA,电流变比250/5 | 34412 | 202212 | 2
34037212.0 | 0.2S电流互感器高压TA,电流变比30/5 | 34412 | 202212 | 4
34037349.0 | 0.2S电流互感器高压TA,电流变比300/5 | 34412 | 202212 | 2
34037675.0 | 0.2S电流互感器高压TA,电流变比40/5 | 34412 | 202212 | 2
34037834.0 | 0.2S电流互感器高压TA,电流变比50/5 | 34412 | 202212 | 4
34037837.0 | 0.2S电流互感器高压TA,电流变比600/5 | 34412 | 202212 | 6
34037835.0 | 0.2S电流互感器高压TA,电流变比75/5 | 34412 | 202212 | 8
8302000000800015.0 | 0.2S组合互感器电流60/5,电压10000/100 | 34412 | 202212 | 2
34037512.0 | 0.2电流互感器低压TA,电流变比50/5 | 34412 | 202212 | 3
8302000000500009.0 | 0.2高压TV电压互感器10000/100 | 34412 | 202212 | 2
34000201.0 | 0.5S三相三线经互感器接入智能电能表,3×100V,1.5(6)A,安徽工业RS-485通信,电子式-智能无费控 | 34412 | 202212 | 15
34000565.0 | 0.5S三相四线经互感器接入智能电能表,3×220/380V,1.5(6)A,安徽工业RS-485通信,电子式-智能无费控 | 34412 | 202212 | 47
34001298.0 | 0.5S低压电流互感器100/5 | 34412 | 202212 | 30
34001084.0 | 0.5S低压电流互感器1000/5 | 34412 | 202212 | 3
34001212.0 | 0.5S低压电流互感器150/5 | 34412 | 202212 | 89
34001075.0 | 0.5S低压电流互感器200/5 | 34412 | 202212 | 44
34001073.0 | 0.5S低压电流互感器300/5 | 34412 | 202212 | 54
34001217.0 | 0.5S低压电流互感器75/5 | 34412 | 202212 | 24
34001083.0 | 0.5S低压电流互感器800/5 | 34412 | 202212 | 48
34000200.0 | 1.0三相四线直接接入智能电能表,3x220V/380V,5(60)A,居民HPLC,电子式-智能远程费控 | 34412 | 202212 | 1
34000199.0 | 1.0三相四线直接接入智能电能表,3x220V/380V,5(60)A,居民窄带载波,电子式-智能远程费控 | 34412 | 202212 | 1
34000535.0 | 1.0三相四线直接接入智能电能表,3x220V/380V,5(60)A,工业窄带载波,电子式-智能远程费控 | 34412 | 202212 | 8
34000200.0 | 1.0三相四线直接接入智能电能表,3×220/380V,5(60)A,安徽居民HPLC,电子式-智能远程费控 | 34412 | 202212 | 50
34000199.0 | 1.0三相四线直接接入智能电能表,3×220/380V,5(60)A,安徽居民窄带载波,电子式-智能远程费控 | 34412 | 202212 | 2
34000511.0 | 1.0三相四线直接接入智能电能表,3×220/380V,5(60)A,安徽工业HPLC+微功率无线,电子式-智能远程费控 | 34412 | 202212 | 7
34000669.0 | 1.0三相四线直接接入智能电能表,3×220/380V,5(60)A,安徽工业HPLC,电子式-智能远程费控 | 34412 | 202212 | 84
34000535.0 | 1.0三相四线直接接入智能电能表,3×220/380V,5(60)A,安徽工业窄带载波,电子式-智能远程费控 | 34412 | 202212 | 14
34000233.0 | 1.0三相四线经互感器接入智能电能表,3×220/380V,1.5(6)A,安徽居民HPLC,电子式-智能远程费控 | 34412 | 202212 | 1
34000608.0 | 1.0三相四线经互感器接入智能电能表,3×220/380V,1.5(6)A,安徽工业HPLC,电子式-智能远程费控 | 34412 | 202212 | 31
34000205.0 | 1.0三相四线经互感器接入智能电能表,3×220/380V,1.5(6)A,安徽工业RS-485通信,电子式-智能无费控 | 34412 | 202212 | 1
34000204.0 | 1.0三相四线经互感器接入智能电能表,3×220/380V,1.5(6)A,安徽工业RS-485通信,电子式-智能远程费控 | 34412 | 202212 | 5
8305000002000002.0 | 12表位计量箱（2×6） | 34412 | 202212 | 49
8305000000900019.0 | 12表位计量箱（3×4） | 34412 | 202212 | 35
8305000000000002.0 | 16表位计量箱（4×4） | 34412 | 202212 | 207
8305000000900014.0 | 1表位计量箱（1×1） | 34412 | 202212 | 443
34000715.0 | 2.0单相直接接入智能电能表,220V,5(60)A,安徽居民HPLC+微功率无线,电子式-智能远程费控 | 34412 | 202212 | 49
34000193.0 | 2.0单相直接接入智能电能表,220V,5(60)A,安徽居民HPLC,电子式-智能远程费控 | 34412 | 202212 | 97
34000194.0 | 2.0单相直接接入智能电能表,220V,5(60)A,安徽居民窄带载波,电子式-智能远程费控 | 34412 | 202212 | 263
34000193.0 | 2.0单相直接接入智能电能表,220V,5(60)A,居民HPLC,电子式-智能远程费控 | 34412 | 202212 | 5
34000194.0 | 2.0单相直接接入智能电能表,220V,5(60)A,居民窄带载波,电子式-智能远程费控 | 34412 | 202212 | 65
8305000000900016.0 | 4表位计量箱（2×2） | 34412 | 202212 | 5
8305000000900017.0 | 6表位计量箱（3×2） | 34412 | 202212 | 19
8305000000900018.0 | 9表位计量箱（3×3） | 34412 | 202212 | 12
34000196.0 | A级单相直接接入智能电能表,220V,0.25-0.5（60）A,安徽居民HPLC,电子式-智能远程费控 | 34412 | 202212 | 7619
8301000005500002.0 | A级单相直接接入智能电能表,220V,0.25-0.5（60）A,安徽工业HPLC,电子式-智能远程费控 | 34412 | 202212 | 6
34000196.0 | A级单相直接接入智能电能表,220V,0.25-0.5（60）A,居民HPLC,电子式-智能远程费控 | 34412 | 202212 | 14
34000213.0 | B级三相四线直接接入智能电能表,3×220/380V,0.2-0.5（60）A,安徽居民HPLC,电子式-智能远程费控 | 34412 | 202212 | 196
34000202.0 | B级三相四线直接接入智能电能表,3×220/380V,0.2-0.5（60）A,安徽工业HPLC,电子式-智能远程费控 | 34412 | 202212 | 493
34000209.0 | B级三相四线经互感器接入智能电能表,3×220/380V,0.015-0.075（6）A,安徽工业HPLC,电子式-智能远程费控 | 34412 | 202212 | 55
8301000000200003.0 | B级三相四线经互感器接入智能电能表3×220/380V0.015-0.075（6）A安徽居民HPLC电子式-智能远程费控 | 34412 | 202212 | 12
34000745.0 | C级三相三线经互感器接入智能电能表,3×100V,0.015-0.075（6）A,安徽工业RS-485通信,电子式-智能无费控 | 34412 | 202212 | 56
34000214.0 | C级三相四线经互感器接入智能电能表,3x220V/380V,0.015-0.075（6）A,工业RS-485通信,电子式-智能无费控 | 34412 | 202212 | 4
34000214.0 | C级三相四线经互感器接入智能电能表,3×220/380V,0.015-0.075（6）A,安徽工业RS-485通信,电子式-智能无费控 | 34412 | 202212 | 91
34001339.0 | 专变采集终端III型,3x100V,RS-485通信,4G | 34412 | 202212 | 9
34001336.0 | 专变采集终端III型,3x100V,RS-485通信,FDD-LTE+TD-LTE | 34412 | 202212 | 2
34001340.0 | 专变采集终端III型,3x220V/380V,RS-485通信,4G | 34412 | 202212 | 1
34001334.0 | 专变采集终端III型,3x220V/380V,RS-485通信,FDD-LTE+TD-LTE | 34412 | 202212 | 11
34001339.0 | 专变采集终端III型,3×100V,RS-485通信,4G | 34412 | 202212 | 45
34001340.0 | 专变采集终端III型,3×220/380V,RS-485通信,4G | 34412 | 202212 | 18
8309000000900007.0 | 采集器II型,220V,下行通讯：RS-485,上行通讯：HPLC | 34412 | 202212 | 3
8309000000900008.0 | 采集器II型,220V,下行通讯：RS-485,上行通讯：窄带载波 | 34412 | 202212 | 1
8309000000900030.0 | 采集器I型,220V,下行通讯：RS-485，上行通讯：HPLC | 34412 | 202212 | 4
8309000000900028.0 | 采集器I型,220V,下行通讯：RS-485，上行通讯：窄带载波 | 34412 | 202212 | 9
34001335.0 | 集中器I型,3x220V/380V,HPLC,4G | 34412 | 202212 | 75
34001333.0 | 集中器I型,3x220V/380V,HPLC,FDD-LTE+TD-LTE | 34412 | 202212 | 4
34001343.0 | 集中器I型,3x220V/380V,窄带载波,CDMA | 34412 | 202212 | 1
34001337.0 | 集中器I型,3x220V/380V,窄带载波,FDD-LTE+TD-LTE | 34412 | 202212 | 7
34001338.0 | 集中器I型,3x220V/380V,窄带载波,GPRS | 34412 | 202212 | 2
34001335.0 | 集中器I型,3×220/380V,HPLC,4G | 34412 | 202212 | 87
34028004.0 | 集中器I型,3×220/380V,RS-485通信,GPRS通信 | 34412 | 202212 | 2
8309000000300003.0 | 集中器I型3×220/380VRS-485通信4G | 34412 | 202212 | 1
|  | 34412 | 202212 | 82
8302000000800018.0 | 0.02S组合互感器电流100/5,电压10000/100 | 34413 | 202212 | 4
34044548.0 | 0.1电压互感器高压TV,电压变比10000/100 | 34413 | 202212 | 58
34037220.0 | 0.1电流互感器低压TA,电流变比1000/5 | 34413 | 202212 | 6
34038304.0 | 0.1电流互感器低压TA,电流变比800/5 | 34413 | 202212 | 12
34038000.0 | 0.1电流互感器高压TA,电流变比100/5 | 34413 | 202212 | 2
34038158.0 | 0.1电流互感器高压TA,电流变比800/5 | 34413 | 202212 | 3
34000248.0 | 0.2S三相四线经互感器接入智能电能表,3×57.7/100V,1.5(6)A,安徽工业RS-485通信,电子式-智能无费控 | 34413 | 202212 | 1
34001308.0 | 0.2S低压电流互感器1000/5 | 34413 | 202212 | 69
34001078.0 | 0.2S低压电流互感器1200/5 | 34413 | 202212 | 36
34001081.0 | 0.2S低压电流互感器1500/5 | 34413 | 202212 | 12
34001215.0 | 0.2S低压电流互感器200/5 | 34413 | 202212 | 3
34001074.0 | 0.2S低压电流互感器400/5 | 34413 | 202212 | 33
34001214.0 | 0.2S低压电流互感器500/5 | 34413 | 202212 | 39
34001299.0 | 0.2S低压电流互感器600/5 | 34413 | 202212 | 45
34001077.0 | 0.2S低压电流互感器800/5 | 34413 | 202212 | 72
34037339.0 | 0.2S电流互感器低压TA,电流变比1000/5 | 34413 | 202212 | 21
34037524.0 | 0.2S电流互感器低压TA,电流变比1200/5 | 34413 | 202212 | 57
34037825.0 | 0.2S电流互感器低压TA,电流变比150/5 | 34413 | 202212 | 9
34037526.0 | 0.2S电流互感器低压TA,电流变比2000/5 | 34413 | 202212 | 18
34037671.0 | 0.2S电流互感器低压TA,电流变比250/5 | 34413 | 202212 | 6
34037692.0 | 0.2S电流互感器低压TA,电流变比30/5 | 34413 | 202212 | 2
34038115.0 | 0.2S电流互感器低压TA,电流变比500/5 | 34413 | 202212 | 3
34037672.0 | 0.2S电流互感器低压TA,电流变比600/5 | 34413 | 202212 | 3
34038280.0 | 0.2S电流互感器低压TA,电流变比800/5 | 34413 | 202212 | 3
34038289.0 | 0.2S电流互感器高压TA,电流变比10/5 | 34413 | 202212 | 2
34037673.0 | 0.2S电流互感器高压TA,电流变比15/5 | 34413 | 202212 | 2
34038286.0 | 0.2S电流互感器高压TA,电流变比150/5 | 34413 | 202212 | 2
34037981.0 | 0.2S电流互感器高压TA,电流变比200/5 | 34413 | 202212 | 4
34038130.0 | 0.2S电流互感器高压TA,电流变比25/5 | 34413 | 202212 | 2
34037212.0 | 0.2S电流互感器高压TA,电流变比30/5 | 34413 | 202212 | 10
34037675.0 | 0.2S电流互感器高压TA,电流变比40/5 | 34413 | 202212 | 2
34038292.0 | 0.2S电流互感器高压TA,电流变比400/5 | 34413 | 202212 | 4
34037834.0 | 0.2S电流互感器高压TA,电流变比50/5 | 34413 | 202212 | 20
34037835.0 | 0.2S电流互感器高压TA,电流变比75/5 | 34413 | 202212 | 4
8302000000800012.0 | 0.2S组合互感器电流30/5,电压10000/100 | 34413 | 202212 | 3
34029430.0 | 0.2S组合互感器组合互感器,电流变比400/5,电压变比10000/100 | 34413 | 202212 | 1
34001096.0 | 0.2低压电流互感器300/5 | 34413 | 202212 | 3
34000201.0 | 0.5S三相三线经互感器接入智能电能表,3×100V,1.5(6)A,安徽工业RS-485通信,电子式-智能无费控 | 34413 | 202212 | 1
34000565.0 | 0.5S三相四线经互感器接入智能电能表,3x220V/380V,1.5(6)A,工业RS-485通信,电子式-智能无费控 | 34413 | 202212 | 24
34000565.0 | 0.5S三相四线经互感器接入智能电能表,3×220/380V,1.5(6)A,安徽工业RS-485通信,电子式-智能无费控 | 34413 | 202212 | 122
34000267.0 | 0.5S三相四线经互感器接入智能电能表,3×57.7/100V,0.3(1.2)A,安徽变电站RS-485通信,电子式-智能无费控 | 34413 | 202212 | 2
34001298.0 | 0.5S低压电流互感器100/5 | 34413 | 202212 | 56
34001212.0 | 0.5S低压电流互感器150/5 | 34413 | 202212 | 99
34001075.0 | 0.5S低压电流互感器200/5 | 34413 | 202212 | 203
34001220.0 | 0.5S低压电流互感器250/5 | 34413 | 202212 | 3
34001073.0 | 0.5S低压电流互感器300/5 | 34413 | 202212 | 83
34001080.0 | 0.5S低压电流互感器400/5 | 34413 | 202212 | 3
34001079.0 | 0.5S低压电流互感器600/5 | 34413 | 202212 | 3
34037839.0 | 0.5S电流互感器低压TA,电流变比1000/5 | 34413 | 202212 | 6
34037517.0 | 0.5S电流互感器低压TA,电流变比1200/5 | 34413 | 202212 | 3
34037351.0 | 0.5S电流互感器低压TA,电流变比1500/5 | 34413 | 202212 | 6
34038118.0 | 0.5S电流互感器低压TA,电流变比200/5 | 34413 | 202212 | 3
34038117.0 | 0.5S电流互感器低压TA,电流变比250/5 | 34413 | 202212 | 3
34038116.0 | 0.5S电流互感器低压TA,电流变比300/5 | 34413 | 202212 | 3
34037340.0 | 0.5S电流互感器低压TA,电流变比400/5 | 34413 | 202212 | 6
34038119.0 | 0.5S电流互感器低压TA,电流变比500/5 | 34413 | 202212 | 9
34037509.0 | 0.5S电流互感器低压TA,电流变比600/5 | 34413 | 202212 | 6
34037345.0 | 0.5S电流互感器低压TA,电流变比800/5 | 34413 | 202212 | 12
34038137.0 | 0.5S电流互感器高压TA,电流变比600/5 | 34413 | 202212 | 8
34000669.0 | 1.0三相四线直接接入智能电能表,3x220V/380V,5(60)A,工业HPLC,电子式-智能远程费控 | 34413 | 202212 | 3
34000535.0 | 1.0三相四线直接接入智能电能表,3x220V/380V,5(60)A,工业窄带载波,电子式-智能远程费控 | 34413 | 202212 | 3
34000200.0 | 1.0三相四线直接接入智能电能表,3×220/380V,5(60)A,安徽居民HPLC,电子式-智能远程费控 | 34413 | 202212 | 69
34000199.0 | 1.0三相四线直接接入智能电能表,3×220/380V,5(60)A,安徽居民窄带载波,电子式-智能远程费控 | 34413 | 202212 | 1
34000511.0 | 1.0三相四线直接接入智能电能表,3×220/380V,5(60)A,安徽工业HPLC+微功率无线,电子式-智能远程费控 | 34413 | 202212 | 2
34000669.0 | 1.0三相四线直接接入智能电能表,3×220/380V,5(60)A,安徽工业HPLC,电子式-智能远程费控 | 34413 | 202212 | 188
34000508.0 | 1.0三相四线直接接入智能电能表,3×220/380V,5(60)A,安徽工业RS-485通信,电子式-智能远程费控 | 34413 | 202212 | 7
34000535.0 | 1.0三相四线直接接入智能电能表,3×220/380V,5(60)A,安徽工业窄带载波,电子式-智能远程费控 | 34413 | 202212 | 6
34000608.0 | 1.0三相四线经互感器接入智能电能表,3x220V/380V,1.5(6)A,工业HPLC,电子式-智能远程费控 | 34413 | 202212 | 2
34000203.0 | 1.0三相四线经互感器接入智能电能表,3x220V/380V,1.5(6)A,工业窄带载波,电子式-智能远程费控 | 34413 | 202212 | 2
34000233.0 | 1.0三相四线经互感器接入智能电能表,3×220/380V,1.5(6)A,安徽居民HPLC,电子式-智能远程费控 | 34413 | 202212 | 1
34000608.0 | 1.0三相四线经互感器接入智能电能表,3×220/380V,1.5(6)A,安徽工业HPLC,电子式-智能远程费控 | 34413 | 202212 | 25
34000204.0 | 1.0三相四线经互感器接入智能电能表,3×220/380V,1.5(6)A,安徽工业RS-485通信,电子式-智能远程费控 | 34413 | 202212 | 2
34000203.0 | 1.0三相四线经互感器接入智能电能表,3×220/380V,1.5(6)A,安徽工业窄带载波,电子式-智能远程费控 | 34413 | 202212 | 2
8305000000500003.0 | 10表位计量箱（2×5） | 34413 | 202212 | 1
8305000002000002.0 | 12表位计量箱（2×6） | 34413 | 202212 | 15
8305000000900019.0 | 12表位计量箱（3×4） | 34413 | 202212 | 515
8305000000000002.0 | 16表位计量箱（4×4） | 34413 | 202212 | 663
8305000000900014.0 | 1表位计量箱（1×1） | 34413 | 202212 | 1006
34000715.0 | 2.0单相直接接入智能电能表,220V,5(60)A,安徽居民HPLC+微功率无线,电子式-智能远程费控 | 34413 | 202212 | 62
34000193.0 | 2.0单相直接接入智能电能表,220V,5(60)A,安徽居民HPLC,电子式-智能远程费控 | 34413 | 202212 | 467
34000195.0 | 2.0单相直接接入智能电能表,220V,5(60)A,安徽居民RS-485通信,电子式-智能远程费控 | 34413 | 202212 | 7
34000194.0 | 2.0单相直接接入智能电能表,220V,5(60)A,安徽居民窄带载波,电子式-智能远程费控 | 34413 | 202212 | 244
34000193.0 | 2.0单相直接接入智能电能表,220V,5(60)A,居民HPLC,电子式-智能远程费控 | 34413 | 202212 | 28
34000195.0 | 2.0单相直接接入智能电能表,220V,5(60)A,居民RS-485通信,电子式-智能远程费控 | 34413 | 202212 | 56
34000194.0 | 2.0单相直接接入智能电能表,220V,5(60)A,居民窄带载波,电子式-智能远程费控 | 34413 | 202212 | 125
8305000000900022.0 | 2表位计量柜（1×2） | 34413 | 202212 | 2
8305000000900015.0 | 2表位计量箱（1×2） | 34413 | 202212 | 4
8305000000900016.0 | 4表位计量箱（2×2） | 34413 | 202212 | 92
8305000000900017.0 | 6表位计量箱（3×2） | 34413 | 202212 | 89
8305000000900025.0 | 8表位计量屏（4×2） | 34413 | 202212 | 57
34000196.0 | A级单相直接接入智能电能表,220V,0.25-0.5（60）A,安徽居民HPLC,电子式-智能远程费控 | 34413 | 202212 | 19522
34000196.0 | A级单相直接接入智能电能表,220V,0.25-0.5（60）A,居民HPLC,电子式-智能远程费控 | 34413 | 202212 | 30
34000202.0 | B级三相四线直接接入智能电能表,3x220V/380V,0.2-0.5（60）A,工业HPLC,电子式-智能远程费控 | 34413 | 202212 | 1
34000213.0 | B级三相四线直接接入智能电能表,3×220/380V,0.2-0.5（60）A,安徽居民HPLC,电子式-智能远程费控 | 34413 | 202212 | 310
34000202.0 | B级三相四线直接接入智能电能表,3×220/380V,0.2-0.5（60）A,安徽工业HPLC,电子式-智能远程费控 | 34413 | 202212 | 1377
34000209.0 | B级三相四线经互感器接入智能电能表,3x220V/380V,0.015-0.075（6）A,工业HPLC,电子式-智能远程费控 | 34413 | 202212 | 6
34000209.0 | B级三相四线经互感器接入智能电能表,3×220/380V,0.015-0.075（6）A,安徽工业HPLC,电子式-智能远程费控 | 34413 | 202212 | 310
8301000000200003.0 | B级三相四线经互感器接入智能电能表3×220/380V0.015-0.075（6）A安徽居民HPLC电子式-智能远程费控 | 34413 | 202212 | 4
34000745.0 | C级三相三线经互感器接入智能电能表,3x100V,0.015-0.075（6）A,工业RS-485通信,电子式-智能无费控 | 34413 | 202212 | 13
34000745.0 | C级三相三线经互感器接入智能电能表,3×100V,0.015-0.075（6）A,安徽工业RS-485通信,电子式-智能无费控 | 34413 | 202212 | 221
34000214.0 | C级三相四线经互感器接入智能电能表,3×220/380V,0.015-0.075（6）A,安徽工业RS-485通信,电子式-智能无费控 | 34413 | 202212 | 89
34001339.0 | 专变采集终端III型,3x100V,RS-485通信,4G | 34413 | 202212 | 5
34001336.0 | 专变采集终端III型,3x100V,RS-485通信,FDD-LTE+TD-LTE | 34413 | 202212 | 1
34001342.0 | 专变采集终端III型,3x100V,RS-485通信,GPRS | 34413 | 202212 | 1
34001340.0 | 专变采集终端III型,3x220V/380V,RS-485通信,4G | 34413 | 202212 | 18
34001334.0 | 专变采集终端III型,3x220V/380V,RS-485通信,FDD-LTE+TD-LTE | 34413 | 202212 | 4
34001339.0 | 专变采集终端III型,3×100V,RS-485通信,4G | 34413 | 202212 | 160
34001345.0 | 专变采集终端III型,3×100V,RS-485通信,CDMA通信 | 34413 | 202212 | 2
34001336.0 | 专变采集终端III型,3×100V,RS-485通信,FDD-LTE+TD-LTE | 34413 | 202212 | 10
34001340.0 | 专变采集终端III型,3×220/380V,RS-485通信,4G | 34413 | 202212 | 327
8309000000900008.0 | 采集器II型,220V,下行通讯：RS-485,上行通讯：窄带载波 | 34413 | 202212 | 35
8309000000900028.0 | 采集器I型,220V,下行通讯：RS-485，上行通讯：窄带载波 | 34413 | 202212 | 4
34001335.0 | 集中器I型,3x220V/380V,HPLC,4G | 34413 | 202212 | 112
34001333.0 | 集中器I型,3x220V/380V,HPLC,FDD-LTE+TD-LTE | 34413 | 202212 | 10
34001337.0 | 集中器I型,3x220V/380V,窄带载波,FDD-LTE+TD-LTE | 34413 | 202212 | 5
34001338.0 | 集中器I型,3x220V/380V,窄带载波,GPRS | 34413 | 202212 | 3
34001335.0 | 集中器I型,3×220/380V,HPLC,4G | 34413 | 202212 | 438
34028004.0 | 集中器I型,3×220/380V,RS-485通信,GPRS通信 | 34413 | 202212 | 4
8309000000300003.0 | 集中器I型3×220/380VRS-485通信4G | 34413 | 202212 | 6
|  | 34413 | 202212 | 456
34044548.0 | 0.1电压互感器高压TV,电压变比10000/100 | 34414 | 202212 | 6
34000719.0 | 0.2S三相三线经互感器接入智能电能表,3×100V,1.5(6)A,安徽变电站RS-485通信,电子式-智能无费控 | 34414 | 202212 | 1
34001076.0 | 0.2S低压电流互感器100/5 | 34414 | 202212 | 48
34001308.0 | 0.2S低压电流互感器1000/5 | 34414 | 202212 | 72
34001078.0 | 0.2S低压电流互感器1200/5 | 34414 | 202212 | 57
34001213.0 | 0.2S低压电流互感器150/5 | 34414 | 202212 | 3
34001081.0 | 0.2S低压电流互感器1500/5 | 34414 | 202212 | 99
34001300.0 | 0.2S低压电流互感器300/5 | 34414 | 202212 | 71
34001074.0 | 0.2S低压电流互感器400/5 | 34414 | 202212 | 93
34001214.0 | 0.2S低压电流互感器500/5 | 34414 | 202212 | 39
34001299.0 | 0.2S低压电流互感器600/5 | 34414 | 202212 | 171
34001077.0 | 0.2S低压电流互感器800/5 | 34414 | 202212 | 63
34044542.0 | 0.2S电压互感器高压TV,电压变比10000/100 | 34414 | 202212 | 4
34037824.0 | 0.2S电流互感器低压TA,电流变比100/5 | 34414 | 202212 | 6
34037840.0 | 0.2S电流互感器低压TA,电流变比1500/5 | 34414 | 202212 | 24
34037526.0 | 0.2S电流互感器低压TA,电流变比2000/5 | 34414 | 202212 | 3
34038115.0 | 0.2S电流互感器低压TA,电流变比500/5 | 34414 | 202212 | 3
34038286.0 | 0.2S电流互感器高压TA,电流变比150/5 | 34414 | 202212 | 2
34038130.0 | 0.2S电流互感器高压TA,电流变比25/5 | 34414 | 202212 | 2
34037830.0 | 0.2S电流互感器高压TA,电流变比500/5 | 34414 | 202212 | 2
34037835.0 | 0.2S电流互感器高压TA,电流变比75/5 | 34414 | 202212 | 4
8302000000800025.0 | 0.2S组合互感器电流150/5,电压10000/100 | 34414 | 202212 | 1
8302000000800012.0 | 0.2S组合互感器电流30/5,电压10000/100 | 34414 | 202212 | 3
34029939.0 | 0.2S组合互感器组合互感器,电流变比10/5,电压变比10000/100 | 34414 | 202212 | 10
34029827.0 | 0.2S组合互感器组合互感器,电流变比150/5,电压变比10000/100 | 34414 | 202212 | 2
34029560.0 | 0.2S组合互感器组合互感器,电流变比200/5,电压变比10000/100 | 34414 | 202212 | 2
34029188.0 | 0.2S组合互感器组合互感器,电流变比5/5,电压变比10000/100 | 34414 | 202212 | 6
34029559.0 | 0.2S组合互感器组合互感器,电流变比60/5,电压变比10000/100 | 34414 | 202212 | 2
34029311.0 | 0.2S组合互感器组合互感器,电流变比75/5,电压变比10000/100 | 34414 | 202212 | 1
8302000000800009.0 | 0.2S组合互感器组合互感器75/510000/100 | 34414 | 202212 | 1
8302000001400002.0 | 0.2S组合互感器，电流变比50/5，电压变比10000/100，TV精度0.2 | 34414 | 202212 | 4
34029234.0 | 0.2组合互感器高压TA,电流变比10/5,电压变比10000/100 | 34414 | 202212 | 1
8302000000500009.0 | 0.2高压TV电压互感器10000/100 | 34414 | 202212 | 10
34000207.0 | 0.5S三相三线经互感器接入智能电能表,3x100V,1.5(6)A,居民RS-485通信,电子式-智能无费控 | 34414 | 202212 | 1
34000201.0 | 0.5S三相三线经互感器接入智能电能表,3x100V,1.5(6)A,工业RS-485通信,电子式-智能无费控 | 34414 | 202212 | 4
34000609.0 | 0.5S三相三线经互感器接入智能电能表,3×100V,1.5(6)A,安徽变电站RS-485通信,电子式-智能无费控 | 34414 | 202212 | 1
34000201.0 | 0.5S三相三线经互感器接入智能电能表,3×100V,1.5(6)A,安徽工业RS-485通信,电子式-智能无费控 | 34414 | 202212 | 72
34000565.0 | 0.5S三相四线经互感器接入智能电能表,3x220V/380V,1.5(6)A,工业RS-485通信,电子式-智能无费控 | 34414 | 202212 | 12
34000565.0 | 0.5S三相四线经互感器接入智能电能表,3×220/380V,1.5(6)A,安徽工业RS-485通信,电子式-智能无费控 | 34414 | 202212 | 123
34001298.0 | 0.5S低压电流互感器100/5 | 34414 | 202212 | 372
34001084.0 | 0.5S低压电流互感器1000/5 | 34414 | 202212 | 15
34001086.0 | 0.5S低压电流互感器1200/5 | 34414 | 202212 | 6
34001212.0 | 0.5S低压电流互感器150/5 | 34414 | 202212 | 411
34001221.0 | 0.5S低压电流互感器1500/5 | 34414 | 202212 | 27
34001075.0 | 0.5S低压电流互感器200/5 | 34414 | 202212 | 546
34001094.0 | 0.5S低压电流互感器2000/5 | 34414 | 202212 | 18
34001220.0 | 0.5S低压电流互感器250/5 | 34414 | 202212 | 6
34001073.0 | 0.5S低压电流互感器300/5 | 34414 | 202212 | 153
34001218.0 | 0.5S低压电流互感器500/5 | 34414 | 202212 | 8
34001079.0 | 0.5S低压电流互感器600/5 | 34414 | 202212 | 6
34001217.0 | 0.5S低压电流互感器75/5 | 34414 | 202212 | 6
34001083.0 | 0.5S低压电流互感器800/5 | 34414 | 202212 | 6
34038282.0 | 0.5S电流互感器低压TA,电流变比100/5 | 34414 | 202212 | 207
34037517.0 | 0.5S电流互感器低压TA,电流变比1200/5 | 34414 | 202212 | 12
34038114.0 | 0.5S电流互感器低压TA,电流变比150/5 | 34414 | 202212 | 9
34038118.0 | 0.5S电流互感器低压TA,电流变比200/5 | 34414 | 202212 | 15
34037842.0 | 0.5S电流互感器低压TA,电流变比2000/5 | 34414 | 202212 | 6
34038119.0 | 0.5S电流互感器低压TA,电流变比500/5 | 34414 | 202212 | 1
34037844.0 | 0.5S电流互感器高压TA,电流变比10/5 | 34414 | 202212 | 2
34038135.0 | 0.5S电流互感器高压TA,电流变比20/5 | 34414 | 202212 | 2
34037217.0 | 0.5S电流互感器高压TA,电流变比30/5 | 34414 | 202212 | 2
34037686.0 | 0.5S电流互感器高压TA,电流变比40/5 | 34414 | 202212 | 2
34038137.0 | 0.5S电流互感器高压TA,电流变比600/5 | 34414 | 202212 | 8
34001090.0 | 0.5低压电流互感器150/5 | 34414 | 202212 | 6
34037510.0 | 0.5电流互感器低压TA,电流变比150/5 | 34414 | 202212 | 3
34000671.0 | 1.0三相三线经互感器接入智能电能表,3×100V,1.5(6)A,安徽工业RS-485通信,电子式-智能无费控 | 34414 | 202212 | 4
34000200.0 | 1.0三相四线直接接入智能电能表,3x220V/380V,5(60)A,居民HPLC,电子式-智能远程费控 | 34414 | 202212 | 1
34000716.0 | 1.0三相四线直接接入智能电能表,3x220V/380V,5(60)A,居民RS-485通信,电子式-智能无费控 | 34414 | 202212 | 1
34000198.0 | 1.0三相四线直接接入智能电能表,3x220V/380V,5(60)A,居民RS-485通信,电子式-智能远程费控 | 34414 | 202212 | 5
34000610.0 | 1.0三相四线直接接入智能电能表,3x220V/380V,5(60)A,居民窄带载波,电子式-智能本地费控(CPU卡) | 34414 | 202212 | 3
34000199.0 | 1.0三相四线直接接入智能电能表,3x220V/380V,5(60)A,居民窄带载波,电子式-智能远程费控 | 34414 | 202212 | 18
34000508.0 | 1.0三相四线直接接入智能电能表,3x220V/380V,5(60)A,工业RS-485通信,电子式-智能远程费控 | 34414 | 202212 | 3
34000535.0 | 1.0三相四线直接接入智能电能表,3x220V/380V,5(60)A,工业窄带载波,电子式-智能远程费控 | 34414 | 202212 | 108
34000200.0 | 1.0三相四线直接接入智能电能表,3×220/380V,5(60)A,安徽居民HPLC,电子式-智能远程费控 | 34414 | 202212 | 11
34000716.0 | 1.0三相四线直接接入智能电能表,3×220/380V,5(60)A,安徽居民RS-485通信,电子式-智能无费控 | 34414 | 202212 | 2
34000610.0 | 1.0三相四线直接接入智能电能表,3×220/380V,5(60)A,安徽居民窄带载波,电子式-智能本地费控(CPU卡) | 34414 | 202212 | 5
34000199.0 | 1.0三相四线直接接入智能电能表,3×220/380V,5(60)A,安徽居民窄带载波,电子式-智能远程费控 | 34414 | 202212 | 1
34000511.0 | 1.0三相四线直接接入智能电能表,3×220/380V,5(60)A,安徽工业HPLC+微功率无线,电子式-智能远程费控 | 34414 | 202212 | 4
34000669.0 | 1.0三相四线直接接入智能电能表,3×220/380V,5(60)A,安徽工业HPLC,电子式-智能远程费控 | 34414 | 202212 | 1484
34000508.0 | 1.0三相四线直接接入智能电能表,3×220/380V,5(60)A,安徽工业RS-485通信,电子式-智能远程费控 | 34414 | 202212 | 11
34000535.0 | 1.0三相四线直接接入智能电能表,3×220/380V,5(60)A,安徽工业窄带载波,电子式-智能远程费控 | 34414 | 202212 | 67
34000509.0 | 1.0三相四线经互感器接入智能电能表,3x220V/380V,1.5(6)A,居民RS-485通信,电子式-智能无费控 | 34414 | 202212 | 1
34000205.0 | 1.0三相四线经互感器接入智能电能表,3x220V/380V,1.5(6)A,工业RS-485通信,电子式-智能无费控 | 34414 | 202212 | 2
34000204.0 | 1.0三相四线经互感器接入智能电能表,3x220V/380V,1.5(6)A,工业RS-485通信,电子式-智能远程费控 | 34414 | 202212 | 1
34000608.0 | 1.0三相四线经互感器接入智能电能表,3×220/380V,1.5(6)A,安徽工业HPLC,电子式-智能远程费控 | 34414 | 202212 | 43
34000205.0 | 1.0三相四线经互感器接入智能电能表,3×220/380V,1.5(6)A,安徽工业RS-485通信,电子式-智能无费控 | 34414 | 202212 | 5
34000204.0 | 1.0三相四线经互感器接入智能电能表,3×220/380V,1.5(6)A,安徽工业RS-485通信,电子式-智能远程费控 | 34414 | 202212 | 3
34000203.0 | 1.0三相四线经互感器接入智能电能表,3×220/380V,1.5(6)A,安徽工业窄带载波,电子式-智能远程费控 | 34414 | 202212 | 3
8305000000900019.0 | 12表位计量箱（3×4） | 34414 | 202212 | 1531
8305000000000002.0 | 16表位计量箱（4×4） | 34414 | 202212 | 579
8305000000900014.0 | 1表位计量箱（1×1） | 34414 | 202212 | 585
34000715.0 | 2.0单相直接接入智能电能表,220V,5(60)A,安徽居民HPLC+微功率无线,电子式-智能远程费控 | 34414 | 202212 | 493
34000193.0 | 2.0单相直接接入智能电能表,220V,5(60)A,安徽居民HPLC,电子式-智能远程费控 | 34414 | 202212 | 199
34000195.0 | 2.0单相直接接入智能电能表,220V,5(60)A,安徽居民RS-485通信,电子式-智能远程费控 | 34414 | 202212 | 74
34000194.0 | 2.0单相直接接入智能电能表,220V,5(60)A,安徽居民窄带载波,电子式-智能远程费控 | 34414 | 202212 | 1528
34000193.0 | 2.0单相直接接入智能电能表,220V,5(60)A,居民HPLC,电子式-智能远程费控 | 34414 | 202212 | 4
34000195.0 | 2.0单相直接接入智能电能表,220V,5(60)A,居民RS-485通信,电子式-智能远程费控 | 34414 | 202212 | 293
34000194.0 | 2.0单相直接接入智能电能表,220V,5(60)A,居民窄带载波,电子式-智能远程费控 | 34414 | 202212 | 915
8305000000900016.0 | 4表位计量箱（2×2） | 34414 | 202212 | 82
8305000000900017.0 | 6表位计量箱（3×2） | 34414 | 202212 | 89
8305000000900025.0 | 8表位计量屏（4×2） | 34414 | 202212 | 10
8305000000600003.0 | 8表位计量箱（2×4） | 34414 | 202212 | 5
8305000000900018.0 | 9表位计量箱（3×3） | 34414 | 202212 | 7
34000196.0 | A级单相直接接入智能电能表,220V,0.25-0.5（60）A,安徽居民HPLC,电子式-智能远程费控 | 34414 | 202212 | 46860
34000196.0 | A级单相直接接入智能电能表,220V,0.25-0.5（60）A,居民HPLC,电子式-智能远程费控 | 34414 | 202212 | 10
34000202.0 | B级三相四线直接接入智能电能表,3x220V/380V,0.2-0.5（60）A,工业HPLC,电子式-智能远程费控 | 34414 | 202212 | 3
34000213.0 | B级三相四线直接接入智能电能表,3×220/380V,0.2-0.5（60）A,安徽居民HPLC,电子式-智能远程费控 | 34414 | 202212 | 1334
34000202.0 | B级三相四线直接接入智能电能表,3×220/380V,0.2-0.5（60）A,安徽工业HPLC,电子式-智能远程费控 | 34414 | 202212 | 4769
34000209.0 | B级三相四线经互感器接入智能电能表,3×220/380V,0.015-0.075（6）A,安徽工业HPLC,电子式-智能远程费控 | 34414 | 202212 | 623
8301000000200003.0 | B级三相四线经互感器接入智能电能表3×220/380V0.015-0.075（6）A安徽居民HPLC电子式-智能远程费控 | 34414 | 202212 | 7
34000745.0 | C级三相三线经互感器接入智能电能表,3x100V,0.015-0.075（6）A,工业RS-485通信,电子式-智能无费控 | 34414 | 202212 | 7
34000745.0 | C级三相三线经互感器接入智能电能表,3×100V,0.015-0.075（6）A,安徽工业RS-485通信,电子式-智能无费控 | 34414 | 202212 | 276
34000214.0 | C级三相四线经互感器接入智能电能表,3x220V/380V,0.015-0.075（6）A,工业RS-485通信,电子式-智能无费控 | 34414 | 202212 | 5
34000214.0 | C级三相四线经互感器接入智能电能表,3×220/380V,0.015-0.075（6）A,安徽工业RS-485通信,电子式-智能无费控 | 34414 | 202212 | 297
34001339.0 | 专变采集终端III型,3x100V,RS-485通信,4G | 34414 | 202212 | 11
34001336.0 | 专变采集终端III型,3x100V,RS-485通信,FDD-LTE+TD-LTE | 34414 | 202212 | 7
34001342.0 | 专变采集终端III型,3x100V,RS-485通信,GPRS | 34414 | 202212 | 1
34001340.0 | 专变采集终端III型,3x220V/380V,RS-485通信,4G | 34414 | 202212 | 10
34001334.0 | 专变采集终端III型,3x220V/380V,RS-485通信,FDD-LTE+TD-LTE | 34414 | 202212 | 23
34001339.0 | 专变采集终端III型,3×100V,RS-485通信,4G | 34414 | 202212 | 262
34001336.0 | 专变采集终端III型,3×100V,RS-485通信,FDD-LTE+TD-LTE | 34414 | 202212 | 5
34001340.0 | 专变采集终端III型,3×220/380V,RS-485通信,4G | 34414 | 202212 | 96
8309000000900007.0 | 采集器II型,220V,下行通讯：RS-485,上行通讯：HPLC | 34414 | 202212 | 79
8309000000900008.0 | 采集器II型,220V,下行通讯：RS-485,上行通讯：窄带载波 | 34414 | 202212 | 62
8309000000900028.0 | 采集器I型,220V,下行通讯：RS-485，上行通讯：窄带载波 | 34414 | 202212 | 8
34001335.0 | 集中器I型,3x220V/380V,HPLC,4G | 34414 | 202212 | 66
34001333.0 | 集中器I型,3x220V/380V,HPLC,FDD-LTE+TD-LTE | 34414 | 202212 | 24
34001337.0 | 集中器I型,3x220V/380V,窄带载波,FDD-LTE+TD-LTE | 34414 | 202212 | 10
34001338.0 | 集中器I型,3x220V/380V,窄带载波,GPRS | 34414 | 202212 | 8
34001335.0 | 集中器I型,3×220/380V,HPLC,4G | 34414 | 202212 | 1081
34028004.0 | 集中器I型,3×220/380V,RS-485通信,GPRS通信 | 34414 | 202212 | 13
8309000000300003.0 | 集中器I型3×220/380VRS-485通信4G | 34414 | 202212 | 13
|  | 34414 | 202212 | 426
34044548.0 | 0.1电压互感器高压TV,电压变比10000/100 | 34415 | 202212 | 32
34037531.0 | 0.1电流互感器低压TA,电流变比400/5 | 34415 | 202212 | 3
34001076.0 | 0.2S低压电流互感器100/5 | 34415 | 202212 | 6
34001213.0 | 0.2S低压电流互感器150/5 | 34415 | 202212 | 15
34001081.0 | 0.2S低压电流互感器1500/5 | 34415 | 202212 | 3
34001215.0 | 0.2S低压电流互感器200/5 | 34415 | 202212 | 12
34001300.0 | 0.2S低压电流互感器300/5 | 34415 | 202212 | 30
34001074.0 | 0.2S低压电流互感器400/5 | 34415 | 202212 | 27
34001214.0 | 0.2S低压电流互感器500/5 | 34415 | 202212 | 90
34001299.0 | 0.2S低压电流互感器600/5 | 34415 | 202212 | 75
34001216.0 | 0.2S低压电流互感器75/5 | 34415 | 202212 | 6
34001077.0 | 0.2S低压电流互感器800/5 | 34415 | 202212 | 18
34044542.0 | 0.2S电压互感器高压TV,电压变比10000/100 | 34415 | 202212 | 30
34037339.0 | 0.2S电流互感器低压TA,电流变比1000/5 | 34415 | 202212 | 6
34037825.0 | 0.2S电流互感器低压TA,电流变比150/5 | 34415 | 202212 | 3
34037840.0 | 0.2S电流互感器低压TA,电流变比1500/5 | 34415 | 202212 | 9
34038285.0 | 0.2S电流互感器低压TA,电流变比200/5 | 34415 | 202212 | 3
34037823.0 | 0.2S电流互感器低压TA,电流变比300/5 | 34415 | 202212 | 3
34037982.0 | 0.2S电流互感器低压TA,电流变比400/5 | 34415 | 202212 | 7
34037672.0 | 0.2S电流互感器低压TA,电流变比600/5 | 34415 | 202212 | 12
34038280.0 | 0.2S电流互感器低压TA,电流变比800/5 | 34415 | 202212 | 3
34038121.0 | 0.2S电流互感器高压TA,电流变比100/5 | 34415 | 202212 | 16
34037673.0 | 0.2S电流互感器高压TA,电流变比15/5 | 34415 | 202212 | 4
34038286.0 | 0.2S电流互感器高压TA,电流变比150/5 | 34415 | 202212 | 6
34037205.0 | 0.2S电流互感器高压TA,电流变比20/5 | 34415 | 202212 | 22
34037981.0 | 0.2S电流互感器高压TA,电流变比200/5 | 34415 | 202212 | 8
34038130.0 | 0.2S电流互感器高压TA,电流变比25/5 | 34415 | 202212 | 6
34038146.0 | 0.2S电流互感器高压TA,电流变比250/5 | 34415 | 202212 | 2
34037212.0 | 0.2S电流互感器高压TA,电流变比30/5 | 34415 | 202212 | 36
34037675.0 | 0.2S电流互感器高压TA,电流变比40/5 | 34415 | 202212 | 2
34038292.0 | 0.2S电流互感器高压TA,电流变比400/5 | 34415 | 202212 | 6
34037834.0 | 0.2S电流互感器高压TA,电流变比50/5 | 34415 | 202212 | 14
34037353.0 | 0.2S电流互感器高压TA,电流变比60/5 | 34415 | 202212 | 4
34037835.0 | 0.2S电流互感器高压TA,电流变比75/5 | 34415 | 202212 | 6
34029557.0 | 0.2S组合互感器组合互感器,电流变比20/5,电压变比10000/100 | 34415 | 202212 | 2
34029561.0 | 0.2S组合互感器组合互感器,电流变比40/5,电压变比10000/100 | 34415 | 202212 | 1
34029425.0 | 0.2S组合互感器组合互感器,电流变比50/5,电压变比10000/100 | 34415 | 202212 | 1
34001088.0 | 0.2低压电流互感器150/5 | 34415 | 202212 | 3
34037347.0 | 0.2电流互感器低压TA,电流变比400/5 | 34415 | 202212 | 2
8302000000500009.0 | 0.2高压TV电压互感器10000/100 | 34415 | 202212 | 58
34000201.0 | 0.5S三相三线经互感器接入智能电能表,3x100V,1.5(6)A,工业RS-485通信,电子式-智能无费控 | 34415 | 202212 | 1
34000201.0 | 0.5S三相三线经互感器接入智能电能表,3×100V,1.5(6)A,安徽工业RS-485通信,电子式-智能无费控 | 34415 | 202212 | 18
34000565.0 | 0.5S三相四线经互感器接入智能电能表,3×220/380V,1.5(6)A,安徽工业RS-485通信,电子式-智能无费控 | 34415 | 202212 | 50
34001298.0 | 0.5S低压电流互感器100/5 | 34415 | 202212 | 69
34001212.0 | 0.5S低压电流互感器150/5 | 34415 | 202212 | 33
34001075.0 | 0.5S低压电流互感器200/5 | 34415 | 202212 | 78
34001073.0 | 0.5S低压电流互感器300/5 | 34415 | 202212 | 84
34001079.0 | 0.5S低压电流互感器600/5 | 34415 | 202212 | 3
34001217.0 | 0.5S低压电流互感器75/5 | 34415 | 202212 | 4
34038116.0 | 0.5S电流互感器低压TA,电流变比300/5 | 34415 | 202212 | 3
34000200.0 | 1.0三相四线直接接入智能电能表,3x220V/380V,5(60)A,居民HPLC,电子式-智能远程费控 | 34415 | 202212 | 1
34000199.0 | 1.0三相四线直接接入智能电能表,3x220V/380V,5(60)A,居民窄带载波,电子式-智能远程费控 | 34415 | 202212 | 1
34000535.0 | 1.0三相四线直接接入智能电能表,3x220V/380V,5(60)A,工业窄带载波,电子式-智能远程费控 | 34415 | 202212 | 15
34000200.0 | 1.0三相四线直接接入智能电能表,3×220/380V,5(60)A,安徽居民HPLC,电子式-智能远程费控 | 34415 | 202212 | 92
34000199.0 | 1.0三相四线直接接入智能电能表,3×220/380V,5(60)A,安徽居民窄带载波,电子式-智能远程费控 | 34415 | 202212 | 1
34000511.0 | 1.0三相四线直接接入智能电能表,3×220/380V,5(60)A,安徽工业HPLC+微功率无线,电子式-智能远程费控 | 34415 | 202212 | 8
34000669.0 | 1.0三相四线直接接入智能电能表,3×220/380V,5(60)A,安徽工业HPLC,电子式-智能远程费控 | 34415 | 202212 | 1066
34000535.0 | 1.0三相四线直接接入智能电能表,3×220/380V,5(60)A,安徽工业窄带载波,电子式-智能远程费控 | 34415 | 202212 | 17
8301000006900009.0 | 1.0三相四线直接接入智能电能表，3×220/380V，5(60)A，安徽居民HPLC+微功率无线，电子式-智能远程费控 | 34415 | 202212 | 1
34000205.0 | 1.0三相四线经互感器接入智能电能表,3x220V/380V,1.5(6)A,工业RS-485通信,电子式-智能无费控 | 34415 | 202212 | 1
34000204.0 | 1.0三相四线经互感器接入智能电能表,3x220V/380V,1.5(6)A,工业RS-485通信,电子式-智能远程费控 | 34415 | 202212 | 1
8301000006800006.0 | 1.0三相四线经互感器接入智能电能表,3×220/380V,1.5(6)A,安徽工业HPLC+微功率无线,电子式-智能远程费控 | 34415 | 202212 | 1
34000608.0 | 1.0三相四线经互感器接入智能电能表,3×220/380V,1.5(6)A,安徽工业HPLC,电子式-智能远程费控 | 34415 | 202212 | 44
34000205.0 | 1.0三相四线经互感器接入智能电能表,3×220/380V,1.5(6)A,安徽工业RS-485通信,电子式-智能无费控 | 34415 | 202212 | 1
8305000000900019.0 | 12表位计量箱（3×4） | 34415 | 202212 | 230
8305000000000002.0 | 16表位计量箱（4×4） | 34415 | 202212 | 59
8305000000900014.0 | 1表位计量箱（1×1） | 34415 | 202212 | 1393
34000715.0 | 2.0单相直接接入智能电能表,220V,5(60)A,安徽居民HPLC+微功率无线,电子式-智能远程费控 | 34415 | 202212 | 37
34000193.0 | 2.0单相直接接入智能电能表,220V,5(60)A,安徽居民HPLC,电子式-智能远程费控 | 34415 | 202212 | 52
34000194.0 | 2.0单相直接接入智能电能表,220V,5(60)A,安徽居民窄带载波,电子式-智能远程费控 | 34415 | 202212 | 121
34000193.0 | 2.0单相直接接入智能电能表,220V,5(60)A,居民HPLC,电子式-智能远程费控 | 34415 | 202212 | 1
34000194.0 | 2.0单相直接接入智能电能表,220V,5(60)A,居民窄带载波,电子式-智能远程费控 | 34415 | 202212 | 52
8305000000900022.0 | 2表位计量柜（1×2） | 34415 | 202212 | 1
8305000000900015.0 | 2表位计量箱（1×2） | 34415 | 202212 | 410
8305000000900016.0 | 4表位计量箱（2×2） | 34415 | 202212 | 17
8305000000900017.0 | 6表位计量箱（3×2） | 34415 | 202212 | 1
8305000000900018.0 | 9表位计量箱（3×3） | 34415 | 202212 | 32
34000196.0 | A级单相直接接入智能电能表,220V,0.25-0.5（60）A,安徽居民HPLC,电子式-智能远程费控 | 34415 | 202212 | 9673
34000196.0 | A级单相直接接入智能电能表,220V,0.25-0.5（60）A,居民HPLC,电子式-智能远程费控 | 34415 | 202212 | 46
34000213.0 | B级三相四线直接接入智能电能表,3×220/380V,0.2-0.5（60）A,安徽居民HPLC,电子式-智能远程费控 | 34415 | 202212 | 84
34000202.0 | B级三相四线直接接入智能电能表,3×220/380V,0.2-0.5（60）A,安徽工业HPLC,电子式-智能远程费控 | 34415 | 202212 | 909
34000209.0 | B级三相四线经互感器接入智能电能表,3x220V/380V,0.015-0.075（6）A,工业HPLC,电子式-智能远程费控 | 34415 | 202212 | 5
34000209.0 | B级三相四线经互感器接入智能电能表,3×220/380V,0.015-0.075（6）A,安徽工业HPLC,电子式-智能远程费控 | 34415 | 202212 | 81
8301000000200003.0 | B级三相四线经互感器接入智能电能表3×220/380V0.015-0.075（6）A安徽居民HPLC电子式-智能远程费控 | 34415 | 202212 | 16
34000745.0 | C级三相三线经互感器接入智能电能表,3×100V,0.015-0.075（6）A,安徽工业RS-485通信,电子式-智能无费控 | 34415 | 202212 | 142
34000214.0 | C级三相四线经互感器接入智能电能表,3×220/380V,0.015-0.075（6）A,安徽工业RS-485通信,电子式-智能无费控 | 34415 | 202212 | 127
34001339.0 | 专变采集终端III型,3x100V,RS-485通信,4G | 34415 | 202212 | 8
34001336.0 | 专变采集终端III型,3x100V,RS-485通信,FDD-LTE+TD-LTE | 34415 | 202212 | 3
34001340.0 | 专变采集终端III型,3x220V/380V,RS-485通信,4G | 34415 | 202212 | 12
34001334.0 | 专变采集终端III型,3x220V/380V,RS-485通信,FDD-LTE+TD-LTE | 34415 | 202212 | 16
34001339.0 | 专变采集终端III型,3×100V,RS-485通信,4G | 34415 | 202212 | 132
34001336.0 | 专变采集终端III型,3×100V,RS-485通信,FDD-LTE+TD-LTE | 34415 | 202212 | 1
34001340.0 | 专变采集终端III型,3×220/380V,RS-485通信,4G | 34415 | 202212 | 38
8309000000900008.0 | 采集器II型,220V,下行通讯：RS-485,上行通讯：窄带载波 | 34415 | 202212 | 1
34001335.0 | 集中器I型,3x220V/380V,HPLC,4G | 34415 | 202212 | 156
34001333.0 | 集中器I型,3x220V/380V,HPLC,FDD-LTE+TD-LTE | 34415 | 202212 | 18
34001343.0 | 集中器I型,3x220V/380V,窄带载波,CDMA | 34415 | 202212 | 1
34001337.0 | 集中器I型,3x220V/380V,窄带载波,FDD-LTE+TD-LTE | 34415 | 202212 | 15
34001338.0 | 集中器I型,3x220V/380V,窄带载波,GPRS | 34415 | 202212 | 3
34001335.0 | 集中器I型,3×220/380V,HPLC,4G | 34415 | 202212 | 455
34028004.0 | 集中器I型,3×220/380V,RS-485通信,GPRS通信 | 34415 | 202212 | 1
8309000000300003.0 | 集中器I型3×220/380VRS-485通信4G | 34415 | 202212 | 2
|  | 34415 | 202212 | 305
34044548.0 | 0.1电压互感器高压TV,电压变比10000/100 | 34416 | 202212 | 4
34001081.0 | 0.2S低压电流互感器1500/5 | 34416 | 202212 | 6
34001215.0 | 0.2S低压电流互感器200/5 | 34416 | 202212 | 3
34001300.0 | 0.2S低压电流互感器300/5 | 34416 | 202212 | 12
34001074.0 | 0.2S低压电流互感器400/5 | 34416 | 202212 | 24
34001214.0 | 0.2S低压电流互感器500/5 | 34416 | 202212 | 21
34001299.0 | 0.2S低压电流互感器600/5 | 34416 | 202212 | 18
34037339.0 | 0.2S电流互感器低压TA,电流变比1000/5 | 34416 | 202212 | 6
34037825.0 | 0.2S电流互感器低压TA,电流变比150/5 | 34416 | 202212 | 6
34038285.0 | 0.2S电流互感器低压TA,电流变比200/5 | 34416 | 202212 | 3
34038115.0 | 0.2S电流互感器低压TA,电流变比500/5 | 34416 | 202212 | 6
34037672.0 | 0.2S电流互感器低压TA,电流变比600/5 | 34416 | 202212 | 3
34038280.0 | 0.2S电流互感器低压TA,电流变比800/5 | 34416 | 202212 | 12
34038121.0 | 0.2S电流互感器高压TA,电流变比100/5 | 34416 | 202212 | 8
34037673.0 | 0.2S电流互感器高压TA,电流变比15/5 | 34416 | 202212 | 6
34038286.0 | 0.2S电流互感器高压TA,电流变比150/5 | 34416 | 202212 | 10
34037981.0 | 0.2S电流互感器高压TA,电流变比200/5 | 34416 | 202212 | 2
34038329.0 | 0.2S电流互感器高压TA,电流变比2500/5 | 34416 | 202212 | 8
34037212.0 | 0.2S电流互感器高压TA,电流变比30/5 | 34416 | 202212 | 4
34037349.0 | 0.2S电流互感器高压TA,电流变比300/5 | 34416 | 202212 | 2
34037675.0 | 0.2S电流互感器高压TA,电流变比40/5 | 34416 | 202212 | 2
34038292.0 | 0.2S电流互感器高压TA,电流变比400/5 | 34416 | 202212 | 2
34037837.0 | 0.2S电流互感器高压TA,电流变比600/5 | 34416 | 202212 | 2
34037835.0 | 0.2S电流互感器高压TA,电流变比75/5 | 34416 | 202212 | 8
34037683.0 | 0.2S电流互感器高压TA,电流变比800/5 | 34416 | 202212 | 12
34029827.0 | 0.2S组合互感器组合互感器,电流变比150/5,电压变比10000/100 | 34416 | 202212 | 1
8302000001400002.0 | 0.2S组合互感器，电流变比50/5，电压变比10000/100，TV精度0.2 | 34416 | 202212 | 1
8302000000500009.0 | 0.2高压TV电压互感器10000/100 | 34416 | 202212 | 38
34000201.0 | 0.5S三相三线经互感器接入智能电能表,3x100V,1.5(6)A,工业RS-485通信,电子式-智能无费控 | 34416 | 202212 | 1
34000201.0 | 0.5S三相三线经互感器接入智能电能表,3×100V,1.5(6)A,安徽工业RS-485通信,电子式-智能无费控 | 34416 | 202212 | 54
34000565.0 | 0.5S三相四线经互感器接入智能电能表,3x220V/380V,1.5(6)A,工业RS-485通信,电子式-智能无费控 | 34416 | 202212 | 2
34000565.0 | 0.5S三相四线经互感器接入智能电能表,3×220/380V,1.5(6)A,安徽工业RS-485通信,电子式-智能无费控 | 34416 | 202212 | 31
34001298.0 | 0.5S低压电流互感器100/5 | 34416 | 202212 | 21
34001212.0 | 0.5S低压电流互感器150/5 | 34416 | 202212 | 51
34001075.0 | 0.5S低压电流互感器200/5 | 34416 | 202212 | 51
34001073.0 | 0.5S低压电流互感器300/5 | 34416 | 202212 | 75
34037839.0 | 0.5S电流互感器低压TA,电流变比1000/5 | 34416 | 202212 | 3
34000535.0 | 1.0三相四线直接接入智能电能表,3x220V/380V,5(60)A,工业窄带载波,电子式-智能远程费控 | 34416 | 202212 | 8
34000200.0 | 1.0三相四线直接接入智能电能表,3×220/380V,5(60)A,安徽居民HPLC,电子式-智能远程费控 | 34416 | 202212 | 50
34000511.0 | 1.0三相四线直接接入智能电能表,3×220/380V,5(60)A,安徽工业HPLC+微功率无线,电子式-智能远程费控 | 34416 | 202212 | 6
34000669.0 | 1.0三相四线直接接入智能电能表,3×220/380V,5(60)A,安徽工业HPLC,电子式-智能远程费控 | 34416 | 202212 | 111
34000508.0 | 1.0三相四线直接接入智能电能表,3×220/380V,5(60)A,安徽工业RS-485通信,电子式-智能远程费控 | 34416 | 202212 | 3
34000535.0 | 1.0三相四线直接接入智能电能表,3×220/380V,5(60)A,安徽工业窄带载波,电子式-智能远程费控 | 34416 | 202212 | 21
34000608.0 | 1.0三相四线经互感器接入智能电能表,3×220/380V,1.5(6)A,安徽工业HPLC,电子式-智能远程费控 | 34416 | 202212 | 29
8305000002000002.0 | 12表位计量箱（2×6） | 34416 | 202212 | 5
8305000000900019.0 | 12表位计量箱（3×4） | 34416 | 202212 | 60
8305000000000002.0 | 16表位计量箱（4×4） | 34416 | 202212 | 25
8305000000900014.0 | 1表位计量箱（1×1） | 34416 | 202212 | 484
34000715.0 | 2.0单相直接接入智能电能表,220V,5(60)A,安徽居民HPLC+微功率无线,电子式-智能远程费控 | 34416 | 202212 | 10
34000193.0 | 2.0单相直接接入智能电能表,220V,5(60)A,安徽居民HPLC,电子式-智能远程费控 | 34416 | 202212 | 90
34000195.0 | 2.0单相直接接入智能电能表,220V,5(60)A,安徽居民RS-485通信,电子式-智能远程费控 | 34416 | 202212 | 13
34000194.0 | 2.0单相直接接入智能电能表,220V,5(60)A,安徽居民窄带载波,电子式-智能远程费控 | 34416 | 202212 | 77
34000193.0 | 2.0单相直接接入智能电能表,220V,5(60)A,居民HPLC,电子式-智能远程费控 | 34416 | 202212 | 2
34000195.0 | 2.0单相直接接入智能电能表,220V,5(60)A,居民RS-485通信,电子式-智能远程费控 | 34416 | 202212 | 31
34000194.0 | 2.0单相直接接入智能电能表,220V,5(60)A,居民窄带载波,电子式-智能远程费控 | 34416 | 202212 | 42
8305000000900022.0 | 2表位计量柜（1×2） | 34416 | 202212 | 26
8305000000900015.0 | 2表位计量箱（1×2） | 34416 | 202212 | 1
8305000000900016.0 | 4表位计量箱（2×2） | 34416 | 202212 | 56
8305000000900017.0 | 6表位计量箱（3×2） | 34416 | 202212 | 431
8305000000600003.0 | 8表位计量箱（2×4） | 34416 | 202212 | 2
8305000000900018.0 | 9表位计量箱（3×3） | 34416 | 202212 | 9
34000196.0 | A级单相直接接入智能电能表,220V,0.25-0.5（60）A,安徽居民HPLC,电子式-智能远程费控 | 34416 | 202212 | 3624
34000196.0 | A级单相直接接入智能电能表,220V,0.25-0.5（60）A,居民HPLC,电子式-智能远程费控 | 34416 | 202212 | 7
34000213.0 | B级三相四线直接接入智能电能表,3×220/380V,0.2-0.5（60）A,安徽居民HPLC,电子式-智能远程费控 | 34416 | 202212 | 45
34000202.0 | B级三相四线直接接入智能电能表,3×220/380V,0.2-0.5（60）A,安徽工业HPLC,电子式-智能远程费控 | 34416 | 202212 | 419
34000209.0 | B级三相四线经互感器接入智能电能表,3×220/380V,0.015-0.075（6）A,安徽工业HPLC,电子式-智能远程费控 | 34416 | 202212 | 36
34000745.0 | C级三相三线经互感器接入智能电能表,3×100V,0.015-0.075（6）A,安徽工业RS-485通信,电子式-智能无费控 | 34416 | 202212 | 20
34000214.0 | C级三相四线经互感器接入智能电能表,3×220/380V,0.015-0.075（6）A,安徽工业RS-485通信,电子式-智能无费控 | 34416 | 202212 | 19
34001339.0 | 专变采集终端III型,3x100V,RS-485通信,4G | 34416 | 202212 | 29
34001340.0 | 专变采集终端III型,3x220V/380V,RS-485通信,4G | 34416 | 202212 | 1
34001334.0 | 专变采集终端III型,3x220V/380V,RS-485通信,FDD-LTE+TD-LTE | 34416 | 202212 | 1
34001339.0 | 专变采集终端III型,3×100V,RS-485通信,4G | 34416 | 202212 | 37
34001340.0 | 专变采集终端III型,3×220/380V,RS-485通信,4G | 34416 | 202212 | 10
8309000000900008.0 | 采集器II型,220V,下行通讯：RS-485,上行通讯：窄带载波 | 34416 | 202212 | 4
8309000000900028.0 | 采集器I型,220V,下行通讯：RS-485，上行通讯：窄带载波 | 34416 | 202212 | 1
34001335.0 | 集中器I型,3x220V/380V,HPLC,4G | 34416 | 202212 | 40
34001333.0 | 集中器I型,3x220V/380V,HPLC,FDD-LTE+TD-LTE | 34416 | 202212 | 11
34001337.0 | 集中器I型,3x220V/380V,窄带载波,FDD-LTE+TD-LTE | 34416 | 202212 | 3
34001335.0 | 集中器I型,3×220/380V,HPLC,4G | 34416 | 202212 | 137
34028004.0 | 集中器I型,3×220/380V,RS-485通信,GPRS通信 | 34416 | 202212 | 3
8309000000300003.0 | 集中器I型3×220/380VRS-485通信4G | 34416 | 202212 | 4
|  | 34416 | 202212 | 84
34044548.0 | 0.1电压互感器高压TV,电压变比10000/100 | 34417 | 202212 | 35
34000547.0 | 0.2S三相四线经互感器接入智能电能表,3×57.7/100V,0.3(1.2)A,安徽变电站RS-485通信,电子式-智能无费控 | 34417 | 202212 | 2
34001308.0 | 0.2S低压电流互感器1000/5 | 34417 | 202212 | 6
34001078.0 | 0.2S低压电流互感器1200/5 | 34417 | 202212 | 6
34001215.0 | 0.2S低压电流互感器200/5 | 34417 | 202212 | 6
34001309.0 | 0.2S低压电流互感器250/5 | 34417 | 202212 | 3
34001300.0 | 0.2S低压电流互感器300/5 | 34417 | 202212 | 9
34001074.0 | 0.2S低压电流互感器400/5 | 34417 | 202212 | 84
34001214.0 | 0.2S低压电流互感器500/5 | 34417 | 202212 | 81
34001299.0 | 0.2S低压电流互感器600/5 | 34417 | 202212 | 147
34001216.0 | 0.2S低压电流互感器75/5 | 34417 | 202212 | 12
34001077.0 | 0.2S低压电流互感器800/5 | 34417 | 202212 | 78
34044542.0 | 0.2S电压互感器高压TV,电压变比10000/100 | 34417 | 202212 | 6
34037339.0 | 0.2S电流互感器低压TA,电流变比1000/5 | 34417 | 202212 | 3
34037524.0 | 0.2S电流互感器低压TA,电流变比1200/5 | 34417 | 202212 | 9
34037825.0 | 0.2S电流互感器低压TA,电流变比150/5 | 34417 | 202212 | 3
34037840.0 | 0.2S电流互感器低压TA,电流变比1500/5 | 34417 | 202212 | 24
34038285.0 | 0.2S电流互感器低压TA,电流变比200/5 | 34417 | 202212 | 3
34037851.0 | 0.2S电流互感器低压TA,电流变比2500/5 | 34417 | 202212 | 12
34037823.0 | 0.2S电流互感器低压TA,电流变比300/5 | 34417 | 202212 | 3
34037672.0 | 0.2S电流互感器低压TA,电流变比600/5 | 34417 | 202212 | 3
34037514.0 | 0.2S电流互感器低压TA,电流变比75/5 | 34417 | 202212 | 3
34038121.0 | 0.2S电流互感器高压TA,电流变比100/5 | 34417 | 202212 | 4
34038294.0 | 0.2S电流互感器高压TA,电流变比1000/5 | 34417 | 202212 | 6
34038286.0 | 0.2S电流互感器高压TA,电流变比150/5 | 34417 | 202212 | 4
34037564.0 | 0.2S电流互感器高压TA,电流变比1600/5 | 34417 | 202212 | 3
34037205.0 | 0.2S电流互感器高压TA,电流变比20/5 | 34417 | 202212 | 2
34037981.0 | 0.2S电流互感器高压TA,电流变比200/5 | 34417 | 202212 | 4
34038130.0 | 0.2S电流互感器高压TA,电流变比25/5 | 34417 | 202212 | 2
34037212.0 | 0.2S电流互感器高压TA,电流变比30/5 | 34417 | 202212 | 26
34037675.0 | 0.2S电流互感器高压TA,电流变比40/5 | 34417 | 202212 | 4
34037834.0 | 0.2S电流互感器高压TA,电流变比50/5 | 34417 | 202212 | 4
34037353.0 | 0.2S电流互感器高压TA,电流变比60/5 | 34417 | 202212 | 4
34037837.0 | 0.2S电流互感器高压TA,电流变比600/5 | 34417 | 202212 | 9
34037835.0 | 0.2S电流互感器高压TA,电流变比75/5 | 34417 | 202212 | 10
34029558.0 | 0.2S组合互感器组合互感器,电流变比25/5,电压变比10000/100 | 34417 | 202212 | 1
34029561.0 | 0.2S组合互感器组合互感器,电流变比40/5,电压变比10000/100 | 34417 | 202212 | 1
8302000000500009.0 | 0.2高压TV电压互感器10000/100 | 34417 | 202212 | 22
34000201.0 | 0.5S三相三线经互感器接入智能电能表,3x100V,1.5(6)A,工业RS-485通信,电子式-智能无费控 | 34417 | 202212 | 2
34000201.0 | 0.5S三相三线经互感器接入智能电能表,3×100V,1.5(6)A,安徽工业RS-485通信,电子式-智能无费控 | 34417 | 202212 | 130
34000565.0 | 0.5S三相四线经互感器接入智能电能表,3x220V/380V,1.5(6)A,工业RS-485通信,电子式-智能无费控 | 34417 | 202212 | 23
34000565.0 | 0.5S三相四线经互感器接入智能电能表,3×220/380V,1.5(6)A,安徽工业RS-485通信,电子式-智能无费控 | 34417 | 202212 | 254
34001298.0 | 0.5S低压电流互感器100/5 | 34417 | 202212 | 72
34001086.0 | 0.5S低压电流互感器1200/5 | 34417 | 202212 | 6
34001212.0 | 0.5S低压电流互感器150/5 | 34417 | 202212 | 301
34001075.0 | 0.5S低压电流互感器200/5 | 34417 | 202212 | 201
34001073.0 | 0.5S低压电流互感器300/5 | 34417 | 202212 | 236
34001079.0 | 0.5S低压电流互感器600/5 | 34417 | 202212 | 6
34001217.0 | 0.5S低压电流互感器75/5 | 34417 | 202212 | 4
34037517.0 | 0.5S电流互感器低压TA,电流变比1200/5 | 34417 | 202212 | 12
34038114.0 | 0.5S电流互感器低压TA,电流变比150/5 | 34417 | 202212 | 3
34037351.0 | 0.5S电流互感器低压TA,电流变比1500/5 | 34417 | 202212 | 12
34038116.0 | 0.5S电流互感器低压TA,电流变比300/5 | 34417 | 202212 | 3
34037984.0 | 0.5S电流互感器低压TA,电流变比75/5 | 34417 | 202212 | 11
34037686.0 | 0.5S电流互感器高压TA,电流变比40/5 | 34417 | 202212 | 2
34037213.0 | 0.5S电流互感器高压TA,电流变比400/5 | 34417 | 202212 | 2
34000198.0 | 1.0三相四线直接接入智能电能表,3x220V/380V,5(60)A,居民RS-485通信,电子式-智能远程费控 | 34417 | 202212 | 1
34000199.0 | 1.0三相四线直接接入智能电能表,3x220V/380V,5(60)A,居民窄带载波,电子式-智能远程费控 | 34417 | 202212 | 1
34000669.0 | 1.0三相四线直接接入智能电能表,3x220V/380V,5(60)A,工业HPLC,电子式-智能远程费控 | 34417 | 202212 | 1
34000508.0 | 1.0三相四线直接接入智能电能表,3x220V/380V,5(60)A,工业RS-485通信,电子式-智能远程费控 | 34417 | 202212 | 5
34000535.0 | 1.0三相四线直接接入智能电能表,3x220V/380V,5(60)A,工业窄带载波,电子式-智能远程费控 | 34417 | 202212 | 2
34000200.0 | 1.0三相四线直接接入智能电能表,3×220/380V,5(60)A,安徽居民HPLC,电子式-智能远程费控 | 34417 | 202212 | 1
34000199.0 | 1.0三相四线直接接入智能电能表,3×220/380V,5(60)A,安徽居民窄带载波,电子式-智能远程费控 | 34417 | 202212 | 3
34000669.0 | 1.0三相四线直接接入智能电能表,3×220/380V,5(60)A,安徽工业HPLC,电子式-智能远程费控 | 34417 | 202212 | 1000
34000508.0 | 1.0三相四线直接接入智能电能表,3×220/380V,5(60)A,安徽工业RS-485通信,电子式-智能远程费控 | 34417 | 202212 | 26
34000535.0 | 1.0三相四线直接接入智能电能表,3×220/380V,5(60)A,安徽工业窄带载波,电子式-智能远程费控 | 34417 | 202212 | 7
34000608.0 | 1.0三相四线经互感器接入智能电能表,3x220V/380V,1.5(6)A,工业HPLC,电子式-智能远程费控 | 34417 | 202212 | 2
34000608.0 | 1.0三相四线经互感器接入智能电能表,3×220/380V,1.5(6)A,安徽工业HPLC,电子式-智能远程费控 | 34417 | 202212 | 117
34000204.0 | 1.0三相四线经互感器接入智能电能表,3×220/380V,1.5(6)A,安徽工业RS-485通信,电子式-智能远程费控 | 34417 | 202212 | 1
8305000000900019.0 | 12表位计量箱（3×4） | 34417 | 202212 | 471
8305000000000002.0 | 16表位计量箱（4×4） | 34417 | 202212 | 354
8305000000900014.0 | 1表位计量箱（1×1） | 34417 | 202212 | 9
34000715.0 | 2.0单相直接接入智能电能表,220V,5(60)A,安徽居民HPLC+微功率无线,电子式-智能远程费控 | 34417 | 202212 | 150
34000193.0 | 2.0单相直接接入智能电能表,220V,5(60)A,安徽居民HPLC,电子式-智能远程费控 | 34417 | 202212 | 3
34000195.0 | 2.0单相直接接入智能电能表,220V,5(60)A,安徽居民RS-485通信,电子式-智能远程费控 | 34417 | 202212 | 3
34000194.0 | 2.0单相直接接入智能电能表,220V,5(60)A,安徽居民窄带载波,电子式-智能远程费控 | 34417 | 202212 | 715
34000195.0 | 2.0单相直接接入智能电能表,220V,5(60)A,居民RS-485通信,电子式-智能远程费控 | 34417 | 202212 | 183
34000194.0 | 2.0单相直接接入智能电能表,220V,5(60)A,居民窄带载波,电子式-智能远程费控 | 34417 | 202212 | 391
8305000000900016.0 | 4表位计量箱（2×2） | 34417 | 202212 | 396
8305000000900017.0 | 6表位计量箱（3×2） | 34417 | 202212 | 24
8305000000900018.0 | 9表位计量箱（3×3） | 34417 | 202212 | 11
34000196.0 | A级单相直接接入智能电能表,220V,0.25-0.5（60）A,安徽居民HPLC,电子式-智能远程费控 | 34417 | 202212 | 28825
34000196.0 | A级单相直接接入智能电能表,220V,0.25-0.5（60）A,居民HPLC,电子式-智能远程费控 | 34417 | 202212 | 136
34000202.0 | B级三相四线直接接入智能电能表,3x220V/380V,0.2-0.5（60）A,工业HPLC,电子式-智能远程费控 | 34417 | 202212 | 9
34000213.0 | B级三相四线直接接入智能电能表,3×220/380V,0.2-0.5（60）A,安徽居民HPLC,电子式-智能远程费控 | 34417 | 202212 | 922
34000202.0 | B级三相四线直接接入智能电能表,3×220/380V,0.2-0.5（60）A,安徽工业HPLC,电子式-智能远程费控 | 34417 | 202212 | 3358
34000209.0 | B级三相四线经互感器接入智能电能表,3x220V/380V,0.015-0.075（6）A,工业HPLC,电子式-智能远程费控 | 34417 | 202212 | 8
34000209.0 | B级三相四线经互感器接入智能电能表,3×220/380V,0.015-0.075（6）A,安徽工业HPLC,电子式-智能远程费控 | 34417 | 202212 | 348
8301000000200003.0 | B级三相四线经互感器接入智能电能表3×220/380V0.015-0.075（6）A安徽居民HPLC电子式-智能远程费控 | 34417 | 202212 | 5
34000745.0 | C级三相三线经互感器接入智能电能表,3x100V,0.015-0.075（6）A,工业RS-485通信,电子式-智能无费控 | 34417 | 202212 | 7
34000745.0 | C级三相三线经互感器接入智能电能表,3×100V,0.015-0.075（6）A,安徽工业RS-485通信,电子式-智能无费控 | 34417 | 202212 | 93
34000214.0 | C级三相四线经互感器接入智能电能表,3x220V/380V,0.015-0.075（6）A,工业RS-485通信,电子式-智能无费控 | 34417 | 202212 | 13
34000214.0 | C级三相四线经互感器接入智能电能表,3×220/380V,0.015-0.075（6）A,安徽工业RS-485通信,电子式-智能无费控 | 34417 | 202212 | 103
34000269.0 | D级三相四线经互感器接入智能电能表,3×57.7/100V,0.015-0.075（6）A,安徽工业RS-485通信,电子式-智能无费控 | 34417 | 202212 | 1
34001339.0 | 专变采集终端III型,3x100V,RS-485通信,4G | 34417 | 202212 | 53
34001340.0 | 专变采集终端III型,3x220V/380V,RS-485通信,4G | 34417 | 202212 | 5
34001334.0 | 专变采集终端III型,3x220V/380V,RS-485通信,FDD-LTE+TD-LTE | 34417 | 202212 | 15
34001339.0 | 专变采集终端III型,3×100V,RS-485通信,4G | 34417 | 202212 | 46
34001336.0 | 专变采集终端III型,3×100V,RS-485通信,FDD-LTE+TD-LTE | 34417 | 202212 | 10
34001340.0 | 专变采集终端III型,3×220/380V,RS-485通信,4G | 34417 | 202212 | 91
8309000000900008.0 | 采集器II型,220V,下行通讯：RS-485,上行通讯：窄带载波 | 34417 | 202212 | 172
8309000000900028.0 | 采集器I型,220V,下行通讯：RS-485，上行通讯：窄带载波 | 34417 | 202212 | 1
34001335.0 | 集中器I型,3x220V/380V,HPLC,4G | 34417 | 202212 | 182
34001333.0 | 集中器I型,3x220V/380V,HPLC,FDD-LTE+TD-LTE | 34417 | 202212 | 19
34001337.0 | 集中器I型,3x220V/380V,窄带载波,FDD-LTE+TD-LTE | 34417 | 202212 | 4
34001338.0 | 集中器I型,3x220V/380V,窄带载波,GPRS | 34417 | 202212 | 1
34001335.0 | 集中器I型,3×220/380V,HPLC,4G | 34417 | 202212 | 1579
34028004.0 | 集中器I型,3×220/380V,RS-485通信,GPRS通信 | 34417 | 202212 | 4
8309000000300003.0 | 集中器I型3×220/380VRS-485通信4G | 34417 | 202212 | 8
|  | 34417 | 202212 | 299
34000194.0 | 2.0单相直接接入智能电能表,220V,5(60)A,安徽居民窄带载波,电子式-智能远程费控 | qyjIn | 202212 | 1
8302000000800018.0 | 0.02S组合互感器电流100/5,电压10000/100 | 34401 | 202301 | 1
34000723.0 | 0.2S三相三线经互感器接入智能电能表,3×100V,0.3(1.2)A,安徽变电站RS-485通信,电子式-智能无费控 | 34401 | 202301 | 2
34000717.0 | 0.2S三相三线经互感器接入智能电能表,3×100V,1.5(6)A,安徽工业RS-485通信,电子式-智能无费控 | 34401 | 202301 | 1
34000248.0 | 0.2S三相四线经互感器接入智能电能表,3x57.7V/100V,1.5(6)A,工业RS-485通信,电子式-智能无费控 | 34401 | 202301 | 1
34001308.0 | 0.2S低压电流互感器1000/5 | 34401 | 202301 | 51
34001078.0 | 0.2S低压电流互感器1200/5 | 34401 | 202301 | 21
34001213.0 | 0.2S低压电流互感器150/5 | 34401 | 202301 | 3
34001215.0 | 0.2S低压电流互感器200/5 | 34401 | 202301 | 3
34001309.0 | 0.2S低压电流互感器250/5 | 34401 | 202301 | 12
34001074.0 | 0.2S低压电流互感器400/5 | 34401 | 202301 | 90
34001214.0 | 0.2S低压电流互感器500/5 | 34401 | 202301 | 49
34001299.0 | 0.2S低压电流互感器600/5 | 34401 | 202301 | 204
34001216.0 | 0.2S低压电流互感器75/5 | 34401 | 202301 | 18
34001077.0 | 0.2S低压电流互感器800/5 | 34401 | 202301 | 186
34044542.0 | 0.2S电压互感器高压TV,电压变比10000/100 | 34401 | 202301 | 4
34037380.0 | 0.2S电流互感器低压TA,电流变比10/5 | 34401 | 202301 | 22
34037824.0 | 0.2S电流互感器低压TA,电流变比100/5 | 34401 | 202301 | 12
34037339.0 | 0.2S电流互感器低压TA,电流变比1000/5 | 34401 | 202301 | 18
34037524.0 | 0.2S电流互感器低压TA,电流变比1200/5 | 34401 | 202301 | 48
34038156.0 | 0.2S电流互感器低压TA,电流变比15/5 | 34401 | 202301 | 1
34037825.0 | 0.2S电流互感器低压TA,电流变比150/5 | 34401 | 202301 | 20
34037840.0 | 0.2S电流互感器低压TA,电流变比1500/5 | 34401 | 202301 | 3
34038285.0 | 0.2S电流互感器低压TA,电流变比200/5 | 34401 | 202301 | 15
34037526.0 | 0.2S电流互感器低压TA,电流变比2000/5 | 34401 | 202301 | 15
34037671.0 | 0.2S电流互感器低压TA,电流变比250/5 | 34401 | 202301 | 12
34037823.0 | 0.2S电流互感器低压TA,电流变比300/5 | 34401 | 202301 | 6
34037982.0 | 0.2S电流互感器低压TA,电流变比400/5 | 34401 | 202301 | 9
34038115.0 | 0.2S电流互感器低压TA,电流变比500/5 | 34401 | 202301 | 9
34037672.0 | 0.2S电流互感器低压TA,电流变比600/5 | 34401 | 202301 | 18
34038280.0 | 0.2S电流互感器低压TA,电流变比800/5 | 34401 | 202301 | 33
34038289.0 | 0.2S电流互感器高压TA,电流变比10/5 | 34401 | 202301 | 12
34038121.0 | 0.2S电流互感器高压TA,电流变比100/5 | 34401 | 202301 | 2
34037673.0 | 0.2S电流互感器高压TA,电流变比15/5 | 34401 | 202301 | 8
34038286.0 | 0.2S电流互感器高压TA,电流变比150/5 | 34401 | 202301 | 17
34037205.0 | 0.2S电流互感器高压TA,电流变比20/5 | 34401 | 202301 | 4
34037981.0 | 0.2S电流互感器高压TA,电流变比200/5 | 34401 | 202301 | 6
34038130.0 | 0.2S电流互感器高压TA,电流变比25/5 | 34401 | 202301 | 10
34037212.0 | 0.2S电流互感器高压TA,电流变比30/5 | 34401 | 202301 | 2
34037675.0 | 0.2S电流互感器高压TA,电流变比40/5 | 34401 | 202301 | 10
34038292.0 | 0.2S电流互感器高压TA,电流变比400/5 | 34401 | 202301 | 2
34037834.0 | 0.2S电流互感器高压TA,电流变比50/5 | 34401 | 202301 | 10
34037353.0 | 0.2S电流互感器高压TA,电流变比60/5 | 34401 | 202301 | 12
34037837.0 | 0.2S电流互感器高压TA,电流变比600/5 | 34401 | 202301 | 6
34037835.0 | 0.2S电流互感器高压TA,电流变比75/5 | 34401 | 202301 | 2
34038311.0 | 0.2S电流互感器高压TA,电流变比800/1 | 34401 | 202301 | 4
8302000000800004.0 | 0.2S组合互感器,电流15/5,电压10000/100 | 34401 | 202301 | 1
34037210.0 | 0.2电流互感器低压TA,电流变比200/5 | 34401 | 202301 | 2
8302000000500009.0 | 0.2高压TV电压互感器10000/100 | 34401 | 202301 | 88
34000609.0 | 0.5S三相三线经互感器接入智能电能表,3x100V,1.5(6)A,变电站RS-485通信,电子式-智能无费控 | 34401 | 202301 | 2
34000201.0 | 0.5S三相三线经互感器接入智能电能表,3×100V,1.5(6)A,安徽工业RS-485通信,电子式-智能无费控 | 34401 | 202301 | 2
34000565.0 | 0.5S三相四线经互感器接入智能电能表,3×220/380V,1.5(6)A,安徽工业RS-485通信,电子式-智能无费控 | 34401 | 202301 | 72
34000569.0 | 0.5S三相四线经互感器接入智能电能表,3×57.7/100V,1.5(6)A,安徽变电站RS-485通信,电子式-智能无费控 | 34401 | 202301 | 2
34000253.0 | 0.5S三相四线经互感器接入智能电能表,3×57.7/100V,1.5(6)A,安徽工业RS-485通信,电子式-智能无费控 | 34401 | 202301 | 20
34001298.0 | 0.5S低压电流互感器100/5 | 34401 | 202301 | 147
34001212.0 | 0.5S低压电流互感器150/5 | 34401 | 202301 | 214
34001075.0 | 0.5S低压电流互感器200/5 | 34401 | 202301 | 117
34001073.0 | 0.5S低压电流互感器300/5 | 34401 | 202301 | 81
34001217.0 | 0.5S低压电流互感器75/5 | 34401 | 202301 | 6
34037696.0 | 0.5S电流互感器低压TA,电流变比10/5 | 34401 | 202301 | 12
34037216.0 | 0.5S电流互感器低压TA,电流变比15/5 | 34401 | 202301 | 4
34038114.0 | 0.5S电流互感器低压TA,电流变比150/5 | 34401 | 202301 | 3
34038132.0 | 0.5S电流互感器低压TA,电流变比20/5 | 34401 | 202301 | 3
34037520.0 | 0.5S电流互感器低压TA,电流变比25/5 | 34401 | 202301 | 2
34037207.0 | 0.5S电流互感器低压TA,电流变比30/5 | 34401 | 202301 | 2
34038283.0 | 0.5S电流互感器低压TA,电流变比50/5 | 34401 | 202301 | 1
34037984.0 | 0.5S电流互感器低压TA,电流变比75/5 | 34401 | 202301 | 3
34000669.0 | 1.0三相四线直接接入智能电能表,3x220V/380V,5(60)A,工业HPLC,电子式-智能远程费控 | 34401 | 202301 | 1
34000508.0 | 1.0三相四线直接接入智能电能表,3x220V/380V,5(60)A,工业RS-485通信,电子式-智能远程费控 | 34401 | 202301 | 1
34000535.0 | 1.0三相四线直接接入智能电能表,3x220V/380V,5(60)A,工业窄带载波,电子式-智能远程费控 | 34401 | 202301 | 11
34000200.0 | 1.0三相四线直接接入智能电能表,3×220/380V,5(60)A,安徽居民HPLC,电子式-智能远程费控 | 34401 | 202301 | 49
34000511.0 | 1.0三相四线直接接入智能电能表,3×220/380V,5(60)A,安徽工业HPLC+微功率无线,电子式-智能远程费控 | 34401 | 202301 | 10
34000669.0 | 1.0三相四线直接接入智能电能表,3×220/380V,5(60)A,安徽工业HPLC,电子式-智能远程费控 | 34401 | 202301 | 545
34000508.0 | 1.0三相四线直接接入智能电能表,3×220/380V,5(60)A,安徽工业RS-485通信,电子式-智能远程费控 | 34401 | 202301 | 3
34000535.0 | 1.0三相四线直接接入智能电能表,3×220/380V,5(60)A,安徽工业窄带载波,电子式-智能远程费控 | 34401 | 202301 | 39
34000233.0 | 1.0三相四线经互感器接入智能电能表,3×220/380V,1.5(6)A,安徽居民HPLC,电子式-智能远程费控 | 34401 | 202301 | 1
34000509.0 | 1.0三相四线经互感器接入智能电能表,3×220/380V,1.5(6)A,安徽居民RS-485通信,电子式-智能无费控 | 34401 | 202301 | 1
34000643.0 | 1.0三相四线经互感器接入智能电能表,3×220/380V,1.5(6)A,安徽居民RS-485通信,电子式-智能远程费控 | 34401 | 202301 | 1
34000608.0 | 1.0三相四线经互感器接入智能电能表,3×220/380V,1.5(6)A,安徽工业HPLC,电子式-智能远程费控 | 34401 | 202301 | 121
34000204.0 | 1.0三相四线经互感器接入智能电能表,3×220/380V,1.5(6)A,安徽工业RS-485通信,电子式-智能远程费控 | 34401 | 202301 | 21
8305000000500003.0 | 10表位计量箱（2×5） | 34401 | 202301 | 19
8305000000900019.0 | 12表位计量箱（3×4） | 34401 | 202301 | 1305
8305000000200004.0 | 15表位计量箱（3×5） | 34401 | 202301 | 129
8305000000000002.0 | 16表位计量箱（4×4） | 34401 | 202301 | 471
8305000000900014.0 | 1表位计量箱（1×1） | 34401 | 202301 | 2660
34000715.0 | 2.0单相直接接入智能电能表,220V,5(60)A,安徽居民HPLC+微功率无线,电子式-智能远程费控 | 34401 | 202301 | 141
34000193.0 | 2.0单相直接接入智能电能表,220V,5(60)A,安徽居民HPLC,电子式-智能远程费控 | 34401 | 202301 | 119
34000195.0 | 2.0单相直接接入智能电能表,220V,5(60)A,安徽居民RS-485通信,电子式-智能远程费控 | 34401 | 202301 | 202
34000194.0 | 2.0单相直接接入智能电能表,220V,5(60)A,安徽居民窄带载波,电子式-智能远程费控 | 34401 | 202301 | 382
34000193.0 | 2.0单相直接接入智能电能表,220V,5(60)A,居民HPLC,电子式-智能远程费控 | 34401 | 202301 | 5
34000195.0 | 2.0单相直接接入智能电能表,220V,5(60)A,居民RS-485通信,电子式-智能远程费控 | 34401 | 202301 | 919
34000194.0 | 2.0单相直接接入智能电能表,220V,5(60)A,居民窄带载波,电子式-智能远程费控 | 34401 | 202301 | 164
8305000000900022.0 | 2表位计量柜（1×2） | 34401 | 202301 | 90
8305000000900015.0 | 2表位计量箱（1×2） | 34401 | 202301 | 110
8305000000900016.0 | 4表位计量箱（2×2） | 34401 | 202301 | 240
8305000000900017.0 | 6表位计量箱（3×2） | 34401 | 202301 | 163
8305000000900018.0 | 9表位计量箱（3×3） | 34401 | 202301 | 247
34000196.0 | A级单相直接接入智能电能表,220V,0.25-0.5（60）A,安徽居民HPLC,电子式-智能远程费控 | 34401 | 202301 | 29995
34000196.0 | A级单相直接接入智能电能表,220V,0.25-0.5（60）A,居民HPLC,电子式-智能远程费控 | 34401 | 202301 | 12
34000213.0 | B级三相四线直接接入智能电能表,3x220V/380V,0.2-0.5（60）A,居民HPLC,电子式-智能远程费控 | 34401 | 202301 | 2
34000213.0 | B级三相四线直接接入智能电能表,3×220/380V,0.2-0.5（60）A,安徽居民HPLC,电子式-智能远程费控 | 34401 | 202301 | 1767
34000202.0 | B级三相四线直接接入智能电能表,3×220/380V,0.2-0.5（60）A,安徽工业HPLC,电子式-智能远程费控 | 34401 | 202301 | 521
34000209.0 | B级三相四线经互感器接入智能电能表,3x220V/380V,0.015-0.075（6）A,工业HPLC,电子式-智能远程费控 | 34401 | 202301 | 2
34000209.0 | B级三相四线经互感器接入智能电能表,3×220/380V,0.015-0.075（6）A,安徽工业HPLC,电子式-智能远程费控 | 34401 | 202301 | 225
8301000000200003.0 | B级三相四线经互感器接入智能电能表3×220/380V0.015-0.075（6）A安徽居民HPLC电子式-智能远程费控 | 34401 | 202301 | 13
34000745.0 | C级三相三线经互感器接入智能电能表,3x100V,0.015-0.075（6）A,工业RS-485通信,电子式-智能无费控 | 34401 | 202301 | 8
34000718.0 | C级三相三线经互感器接入智能电能表,3×100V,0.015-0.075（6）A,安徽变电站RS-485通信,电子式-智能无费控 | 34401 | 202301 | 20
34000745.0 | C级三相三线经互感器接入智能电能表,3×100V,0.015-0.075（6）A,安徽工业RS-485通信,电子式-智能无费控 | 34401 | 202301 | 266
34000214.0 | C级三相四线经互感器接入智能电能表,3x220V/380V,0.015-0.075（6）A,工业RS-485通信,电子式-智能无费控 | 34401 | 202301 | 14
34000214.0 | C级三相四线经互感器接入智能电能表,3×220/380V,0.015-0.075（6）A,安徽工业RS-485通信,电子式-智能无费控 | 34401 | 202301 | 251
34000575.0 | D级三相四线经互感器接入智能电能表,3×57.7/100V,0.003-0.015(1.2)A,安徽工业RS-485通信,电子式-智能无费控 | 34401 | 202301 | 4
34000269.0 | D级三相四线经互感器接入智能电能表,3×57.7/100V,0.015-0.075（6）A,安徽工业RS-485通信,电子式-智能无费控 | 34401 | 202301 | 3
34001351.0 | 专变采集终端III型,3x100V,GPRS通信,GPRS | 34401 | 202301 | 2
34001339.0 | 专变采集终端III型,3x100V,RS-485通信,4G | 34401 | 202301 | 24
34001336.0 | 专变采集终端III型,3x100V,RS-485通信,FDD-LTE+TD-LTE | 34401 | 202301 | 3
34001342.0 | 专变采集终端III型,3x100V,RS-485通信,GPRS | 34401 | 202301 | 6
34001346.0 | 专变采集终端III型,3x220V/380V,GPRS通信,GPRS | 34401 | 202301 | 4
34001340.0 | 专变采集终端III型,3x220V/380V,RS-485通信,4G | 34401 | 202301 | 17
34001334.0 | 专变采集终端III型,3x220V/380V,RS-485通信,FDD-LTE+TD-LTE | 34401 | 202301 | 80
34001341.0 | 专变采集终端III型,3x220V/380V,RS-485通信,GPRS | 34401 | 202301 | 1
34001339.0 | 专变采集终端III型,3×100V,RS-485通信,4G | 34401 | 202301 | 81
34001345.0 | 专变采集终端III型,3×100V,RS-485通信,CDMA通信 | 34401 | 202301 | 1
34001336.0 | 专变采集终端III型,3×100V,RS-485通信,FDD-LTE+TD-LTE | 34401 | 202301 | 9
34001340.0 | 专变采集终端III型,3×220/380V,RS-485通信,4G | 34401 | 202301 | 373
8309000000900007.0 | 采集器II型,220V,下行通讯：RS-485,上行通讯：HPLC | 34401 | 202301 | 39
8309000000900008.0 | 采集器II型,220V,下行通讯：RS-485,上行通讯：窄带载波 | 34401 | 202301 | 235
8309000000900028.0 | 采集器I型,220V,下行通讯：RS-485，上行通讯：窄带载波 | 34401 | 202301 | 6
34001335.0 | 集中器I型,3x220V/380V,HPLC,4G | 34401 | 202301 | 130
34001333.0 | 集中器I型,3x220V/380V,HPLC,FDD-LTE+TD-LTE | 34401 | 202301 | 45
34001337.0 | 集中器I型,3x220V/380V,窄带载波,FDD-LTE+TD-LTE | 34401 | 202301 | 14
34001338.0 | 集中器I型,3x220V/380V,窄带载波,GPRS | 34401 | 202301 | 10
34001335.0 | 集中器I型,3×220/380V,HPLC,4G | 34401 | 202301 | 428
34028057.0 | 集中器I型,3×220/380V,RS-485通信,CDMA通信 | 34401 | 202301 | 1
34028071.0 | 集中器I型,3×220/380V,RS-485通信,FDD-LTE+TD-LTE | 34401 | 202301 | 1
34028004.0 | 集中器I型,3×220/380V,RS-485通信,GPRS通信 | 34401 | 202301 | 17
8309000000300003.0 | 集中器I型3×220/380VRS-485通信4G | 34401 | 202301 | 20
|  | 34401 | 202301 | 1202
34000248.0 | 0.2S三相四线经互感器接入智能电能表,3×57.7/100V,1.5(6)A,安徽工业RS-485通信,电子式-智能无费控 | 34402 | 202301 | 1
34001078.0 | 0.2S低压电流互感器1200/5 | 34402 | 202301 | 3
34001213.0 | 0.2S低压电流互感器150/5 | 34402 | 202301 | 30
34001215.0 | 0.2S低压电流互感器200/5 | 34402 | 202301 | 12
34001074.0 | 0.2S低压电流互感器400/5 | 34402 | 202301 | 6
34001214.0 | 0.2S低压电流互感器500/5 | 34402 | 202301 | 27
34001299.0 | 0.2S低压电流互感器600/5 | 34402 | 202301 | 15
34001077.0 | 0.2S低压电流互感器800/5 | 34402 | 202301 | 6
34044542.0 | 0.2S电压互感器高压TV,电压变比10000/100 | 34402 | 202301 | 28
34037824.0 | 0.2S电流互感器低压TA,电流变比100/5 | 34402 | 202301 | 15
34037339.0 | 0.2S电流互感器低压TA,电流变比1000/5 | 34402 | 202301 | 3
34037524.0 | 0.2S电流互感器低压TA,电流变比1200/5 | 34402 | 202301 | 6
34037825.0 | 0.2S电流互感器低压TA,电流变比150/5 | 34402 | 202301 | 12
34037840.0 | 0.2S电流互感器低压TA,电流变比1500/5 | 34402 | 202301 | 12
34038285.0 | 0.2S电流互感器低压TA,电流变比200/5 | 34402 | 202301 | 6
34037671.0 | 0.2S电流互感器低压TA,电流变比250/5 | 34402 | 202301 | 3
34037823.0 | 0.2S电流互感器低压TA,电流变比300/5 | 34402 | 202301 | 27
34037982.0 | 0.2S电流互感器低压TA,电流变比400/5 | 34402 | 202301 | 42
34038115.0 | 0.2S电流互感器低压TA,电流变比500/5 | 34402 | 202301 | 27
34037672.0 | 0.2S电流互感器低压TA,电流变比600/5 | 34402 | 202301 | 9
34038280.0 | 0.2S电流互感器低压TA,电流变比800/5 | 34402 | 202301 | 9
34038121.0 | 0.2S电流互感器高压TA,电流变比100/5 | 34402 | 202301 | 8
34037205.0 | 0.2S电流互感器高压TA,电流变比20/5 | 34402 | 202301 | 2
34037981.0 | 0.2S电流互感器高压TA,电流变比200/5 | 34402 | 202301 | 2
34038130.0 | 0.2S电流互感器高压TA,电流变比25/5 | 34402 | 202301 | 2
34037675.0 | 0.2S电流互感器高压TA,电流变比40/5 | 34402 | 202301 | 4
34037353.0 | 0.2S电流互感器高压TA,电流变比60/5 | 34402 | 202301 | 2
34037835.0 | 0.2S电流互感器高压TA,电流变比75/5 | 34402 | 202301 | 4
34029827.0 | 0.2S组合互感器组合互感器,电流变比150/5,电压变比10000/100 | 34402 | 202301 | 2
34029559.0 | 0.2S组合互感器组合互感器,电流变比60/5,电压变比10000/100 | 34402 | 202301 | 1
34037346.0 | 0.2电流互感器高压TA,电流变比50/5 | 34402 | 202301 | 4
34000201.0 | 0.5S三相三线经互感器接入智能电能表,3×100V,1.5(6)A,安徽工业RS-485通信,电子式-智能无费控 | 34402 | 202301 | 7
34000565.0 | 0.5S三相四线经互感器接入智能电能表,3x220V/380V,1.5(6)A,工业RS-485通信,电子式-智能无费控 | 34402 | 202301 | 5
34000565.0 | 0.5S三相四线经互感器接入智能电能表,3×220/380V,1.5(6)A,安徽工业RS-485通信,电子式-智能无费控 | 34402 | 202301 | 52
34001298.0 | 0.5S低压电流互感器100/5 | 34402 | 202301 | 63
34001212.0 | 0.5S低压电流互感器150/5 | 34402 | 202301 | 36
34001075.0 | 0.5S低压电流互感器200/5 | 34402 | 202301 | 48
34001073.0 | 0.5S低压电流互感器300/5 | 34402 | 202301 | 36
34001217.0 | 0.5S低压电流互感器75/5 | 34402 | 202301 | 39
34038118.0 | 0.5S电流互感器低压TA,电流变比200/5 | 34402 | 202301 | 6
34000198.0 | 1.0三相四线直接接入智能电能表,3x220V/380V,5(60)A,居民RS-485通信,电子式-智能远程费控 | 34402 | 202301 | 7
34000535.0 | 1.0三相四线直接接入智能电能表,3x220V/380V,5(60)A,工业窄带载波,电子式-智能远程费控 | 34402 | 202301 | 6
34000200.0 | 1.0三相四线直接接入智能电能表,3×220/380V,5(60)A,安徽居民HPLC,电子式-智能远程费控 | 34402 | 202301 | 11
34000669.0 | 1.0三相四线直接接入智能电能表,3×220/380V,5(60)A,安徽工业HPLC,电子式-智能远程费控 | 34402 | 202301 | 145
34000508.0 | 1.0三相四线直接接入智能电能表,3×220/380V,5(60)A,安徽工业RS-485通信,电子式-智能远程费控 | 34402 | 202301 | 2
34000535.0 | 1.0三相四线直接接入智能电能表,3×220/380V,5(60)A,安徽工业窄带载波,电子式-智能远程费控 | 34402 | 202301 | 9
34000608.0 | 1.0三相四线经互感器接入智能电能表,3×220/380V,1.5(6)A,安徽工业HPLC,电子式-智能远程费控 | 34402 | 202301 | 65
8305000000900019.0 | 12表位计量箱（3×4） | 34402 | 202301 | 446
8305000000900014.0 | 1表位计量箱（1×1） | 34402 | 202301 | 4
34000715.0 | 2.0单相直接接入智能电能表,220V,5(60)A,安徽居民HPLC+微功率无线,电子式-智能远程费控 | 34402 | 202301 | 20
34000193.0 | 2.0单相直接接入智能电能表,220V,5(60)A,安徽居民HPLC,电子式-智能远程费控 | 34402 | 202301 | 46
34000195.0 | 2.0单相直接接入智能电能表,220V,5(60)A,安徽居民RS-485通信,电子式-智能远程费控 | 34402 | 202301 | 5
34000194.0 | 2.0单相直接接入智能电能表,220V,5(60)A,安徽居民窄带载波,电子式-智能远程费控 | 34402 | 202301 | 207
34000194.0 | 2.0单相直接接入智能电能表,220V,5(60)A,居民窄带载波,电子式-智能远程费控 | 34402 | 202301 | 80
8305000000900016.0 | 4表位计量箱（2×2） | 34402 | 202301 | 736
8305000000900017.0 | 6表位计量箱（3×2） | 34402 | 202301 | 2
8305000000900025.0 | 8表位计量屏（4×2） | 34402 | 202301 | 3
8305000000900018.0 | 9表位计量箱（3×3） | 34402 | 202301 | 118
34000196.0 | A级单相直接接入智能电能表,220V,0.25-0.5（60）A,安徽居民HPLC,电子式-智能远程费控 | 34402 | 202301 | 6711
34000196.0 | A级单相直接接入智能电能表,220V,0.25-0.5（60）A,居民HPLC,电子式-智能远程费控 | 34402 | 202301 | 4
34000213.0 | B级三相四线直接接入智能电能表,3×220/380V,0.2-0.5（60）A,安徽居民HPLC,电子式-智能远程费控 | 34402 | 202301 | 230
34000202.0 | B级三相四线直接接入智能电能表,3×220/380V,0.2-0.5（60）A,安徽工业HPLC,电子式-智能远程费控 | 34402 | 202301 | 2072
34000209.0 | B级三相四线经互感器接入智能电能表,3x220V/380V,0.015-0.075（6）A,工业HPLC,电子式-智能远程费控 | 34402 | 202301 | 2
34000209.0 | B级三相四线经互感器接入智能电能表,3×220/380V,0.015-0.075（6）A,安徽工业HPLC,电子式-智能远程费控 | 34402 | 202301 | 58
34000745.0 | C级三相三线经互感器接入智能电能表,3x100V,0.015-0.075（6）A,工业RS-485通信,电子式-智能无费控 | 34402 | 202301 | 2
34000745.0 | C级三相三线经互感器接入智能电能表,3×100V,0.015-0.075（6）A,安徽工业RS-485通信,电子式-智能无费控 | 34402 | 202301 | 36
34000214.0 | C级三相四线经互感器接入智能电能表,3×220/380V,0.015-0.075（6）A,安徽工业RS-485通信,电子式-智能无费控 | 34402 | 202301 | 27
34001339.0 | 专变采集终端III型,3x100V,RS-485通信,4G | 34402 | 202301 | 6
34001336.0 | 专变采集终端III型,3x100V,RS-485通信,FDD-LTE+TD-LTE | 34402 | 202301 | 1
34001340.0 | 专变采集终端III型,3x220V/380V,RS-485通信,4G | 34402 | 202301 | 12
34001334.0 | 专变采集终端III型,3x220V/380V,RS-485通信,FDD-LTE+TD-LTE | 34402 | 202301 | 10
34001339.0 | 专变采集终端III型,3×100V,RS-485通信,4G | 34402 | 202301 | 34
34001340.0 | 专变采集终端III型,3×220/380V,RS-485通信,4G | 34402 | 202301 | 38
8309000000900008.0 | 采集器II型,220V,下行通讯：RS-485,上行通讯：窄带载波 | 34402 | 202301 | 20
34001335.0 | 集中器I型,3x220V/380V,HPLC,4G | 34402 | 202301 | 23
34001333.0 | 集中器I型,3x220V/380V,HPLC,FDD-LTE+TD-LTE | 34402 | 202301 | 6
34001338.0 | 集中器I型,3x220V/380V,窄带载波,GPRS | 34402 | 202301 | 2
34001335.0 | 集中器I型,3×220/380V,HPLC,4G | 34402 | 202301 | 175
34028004.0 | 集中器I型,3×220/380V,RS-485通信,GPRS通信 | 34402 | 202301 | 4
|  | 34402 | 202301 | 119
34000717.0 | 0.2S三相三线经互感器接入智能电能表,3×100V,1.5(6)A,安徽工业RS-485通信,电子式-智能无费控 | 34403 | 202301 | 2
34045406.0 | 0.2S三相四线经互感器接入多功能表,3×57.7/100V,1(10)A,安徽变电站RS-485通信,电子式-普通型 | 34403 | 202301 | 3
34045186.0 | 0.2S三相四线经互感器接入多功能表,3×57.7/100V,1.5(6)A,安徽变电站RS-485通信,电子式-普通型 | 34403 | 202301 | 1
34001308.0 | 0.2S低压电流互感器1000/5 | 34403 | 202301 | 6
34001074.0 | 0.2S低压电流互感器400/5 | 34403 | 202301 | 9
34001214.0 | 0.2S低压电流互感器500/5 | 34403 | 202301 | 12
34001299.0 | 0.2S低压电流互感器600/5 | 34403 | 202301 | 60
34001077.0 | 0.2S低压电流互感器800/5 | 34403 | 202301 | 18
34044542.0 | 0.2S电压互感器高压TV,电压变比10000/100 | 34403 | 202301 | 16
34037524.0 | 0.2S电流互感器低压TA,电流变比1200/5 | 34403 | 202301 | 9
34038286.0 | 0.2S电流互感器高压TA,电流变比150/5 | 34403 | 202301 | 2
34037215.0 | 0.2S电流互感器高压TA,电流变比1500/5 | 34403 | 202301 | 6
34037614.0 | 0.2S电流互感器高压TA,电流变比15000/5 | 34403 | 202301 | 12
34037205.0 | 0.2S电流互感器高压TA,电流变比20/5 | 34403 | 202301 | 2
34037981.0 | 0.2S电流互感器高压TA,电流变比200/5 | 34403 | 202301 | 4
34038319.0 | 0.2S电流互感器高压TA,电流变比2000/5 | 34403 | 202301 | 6
34037349.0 | 0.2S电流互感器高压TA,电流变比300/5 | 34403 | 202301 | 2
34037777.0 | 0.2S电流互感器高压TA,电流变比30000/5 | 34403 | 202301 | 6
34037675.0 | 0.2S电流互感器高压TA,电流变比40/5 | 34403 | 202301 | 2
34038292.0 | 0.2S电流互感器高压TA,电流变比400/5 | 34403 | 202301 | 2
34037834.0 | 0.2S电流互感器高压TA,电流变比50/5 | 34403 | 202301 | 2
34038311.0 | 0.2S电流互感器高压TA,电流变比800/1 | 34403 | 202301 | 2
8302000001400002.0 | 0.2S组合互感器，电流变比50/5，电压变比10000/100，TV精度0.2 | 34403 | 202301 | 1
34000565.0 | 0.5S三相四线经互感器接入智能电能表,3×220/380V,1.5(6)A,安徽工业RS-485通信,电子式-智能无费控 | 34403 | 202301 | 18
34001298.0 | 0.5S低压电流互感器100/5 | 34403 | 202301 | 6
34001212.0 | 0.5S低压电流互感器150/5 | 34403 | 202301 | 96
34001075.0 | 0.5S低压电流互感器200/5 | 34403 | 202301 | 12
34001073.0 | 0.5S低压电流互感器300/5 | 34403 | 202301 | 87
34000535.0 | 1.0三相四线直接接入智能电能表,3x220V/380V,5(60)A,工业窄带载波,电子式-智能远程费控 | 34403 | 202301 | 1
34000669.0 | 1.0三相四线直接接入智能电能表,3×220/380V,5(60)A,安徽工业HPLC,电子式-智能远程费控 | 34403 | 202301 | 534
34000608.0 | 1.0三相四线经互感器接入智能电能表,3×220/380V,1.5(6)A,安徽工业HPLC,电子式-智能远程费控 | 34403 | 202301 | 92
8305000000900019.0 | 12表位计量箱（3×4） | 34403 | 202301 | 286
34000715.0 | 2.0单相直接接入智能电能表,220V,5(60)A,安徽居民HPLC+微功率无线,电子式-智能远程费控 | 34403 | 202301 | 73
34000193.0 | 2.0单相直接接入智能电能表,220V,5(60)A,安徽居民HPLC,电子式-智能远程费控 | 34403 | 202301 | 6
34000194.0 | 2.0单相直接接入智能电能表,220V,5(60)A,安徽居民窄带载波,电子式-智能远程费控 | 34403 | 202301 | 419
34000194.0 | 2.0单相直接接入智能电能表,220V,5(60)A,居民窄带载波,电子式-智能远程费控 | 34403 | 202301 | 188
8305000000900022.0 | 2表位计量柜（1×2） | 34403 | 202301 | 9
8305000000900016.0 | 4表位计量箱（2×2） | 34403 | 202301 | 19
8305000000900017.0 | 6表位计量箱（3×2） | 34403 | 202301 | 19
34000196.0 | A级单相直接接入智能电能表,220V,0.25-0.5（60）A,安徽居民HPLC,电子式-智能远程费控 | 34403 | 202301 | 6601
34000196.0 | A级单相直接接入智能电能表,220V,0.25-0.5（60）A,居民HPLC,电子式-智能远程费控 | 34403 | 202301 | 28
34000202.0 | B级三相四线直接接入智能电能表,3x220V/380V,0.2-0.5（60）A,工业HPLC,电子式-智能远程费控 | 34403 | 202301 | 2
34000213.0 | B级三相四线直接接入智能电能表,3×220/380V,0.2-0.5（60）A,安徽居民HPLC,电子式-智能远程费控 | 34403 | 202301 | 103
34000202.0 | B级三相四线直接接入智能电能表,3×220/380V,0.2-0.5（60）A,安徽工业HPLC,电子式-智能远程费控 | 34403 | 202301 | 273
34000209.0 | B级三相四线经互感器接入智能电能表,3×220/380V,0.015-0.075（6）A,安徽工业HPLC,电子式-智能远程费控 | 34403 | 202301 | 27
8301000000200003.0 | B级三相四线经互感器接入智能电能表3×220/380V0.015-0.075（6）A安徽居民HPLC电子式-智能远程费控 | 34403 | 202301 | 3
34000745.0 | C级三相三线经互感器接入智能电能表,3×100V,0.015-0.075（6）A,安徽工业RS-485通信,电子式-智能无费控 | 34403 | 202301 | 50
34000214.0 | C级三相四线经互感器接入智能电能表,3×220/380V,0.015-0.075（6）A,安徽工业RS-485通信,电子式-智能无费控 | 34403 | 202301 | 28
34000269.0 | D级三相四线经互感器接入智能电能表,3×57.7/100V,0.015-0.075（6）A,安徽工业RS-485通信,电子式-智能无费控 | 34403 | 202301 | 2
34001339.0 | 专变采集终端III型,3x100V,RS-485通信,4G | 34403 | 202301 | 3
34001340.0 | 专变采集终端III型,3x220V/380V,RS-485通信,4G | 34403 | 202301 | 3
34001334.0 | 专变采集终端III型,3x220V/380V,RS-485通信,FDD-LTE+TD-LTE | 34403 | 202301 | 6
34001339.0 | 专变采集终端III型,3×100V,RS-485通信,4G | 34403 | 202301 | 42
34001336.0 | 专变采集终端III型,3×100V,RS-485通信,FDD-LTE+TD-LTE | 34403 | 202301 | 1
34001340.0 | 专变采集终端III型,3×220/380V,RS-485通信,4G | 34403 | 202301 | 10
8309000000900007.0 | 采集器II型,220V,下行通讯：RS-485,上行通讯：HPLC | 34403 | 202301 | 15
8309000000900008.0 | 采集器II型,220V,下行通讯：RS-485,上行通讯：窄带载波 | 34403 | 202301 | 104
8309000000900028.0 | 采集器I型,220V,下行通讯：RS-485，上行通讯：窄带载波 | 34403 | 202301 | 9
34010001.0 | 采集器I型,220V,下行通讯：其他，上行通讯：其他 | 34403 | 202301 | 1
34001335.0 | 集中器I型,3x220V/380V,HPLC,4G | 34403 | 202301 | 27
34001333.0 | 集中器I型,3x220V/380V,HPLC,FDD-LTE+TD-LTE | 34403 | 202301 | 17
34001337.0 | 集中器I型,3x220V/380V,窄带载波,FDD-LTE+TD-LTE | 34403 | 202301 | 12
34001338.0 | 集中器I型,3x220V/380V,窄带载波,GPRS | 34403 | 202301 | 1
34001335.0 | 集中器I型,3×220/380V,HPLC,4G | 34403 | 202301 | 184
34028004.0 | 集中器I型,3×220/380V,RS-485通信,GPRS通信 | 34403 | 202301 | 2
8309000000300003.0 | 集中器I型3×220/380VRS-485通信4G | 34403 | 202301 | 3
|  | 34403 | 202301 | 87
34000248.0 | 0.2S三相四线经互感器接入智能电能表,3×57.7/100V,1.5(6)A,安徽工业RS-485通信,电子式-智能无费控 | 34404 | 202301 | 2
34001308.0 | 0.2S低压电流互感器1000/5 | 34404 | 202301 | 12
34001078.0 | 0.2S低压电流互感器1200/5 | 34404 | 202301 | 21
34001081.0 | 0.2S低压电流互感器1500/5 | 34404 | 202301 | 3
34001074.0 | 0.2S低压电流互感器400/5 | 34404 | 202301 | 81
34001214.0 | 0.2S低压电流互感器500/5 | 34404 | 202301 | 6
34001299.0 | 0.2S低压电流互感器600/5 | 34404 | 202301 | 84
34001077.0 | 0.2S低压电流互感器800/5 | 34404 | 202301 | 15
34044542.0 | 0.2S电压互感器高压TV,电压变比10000/100 | 34404 | 202301 | 6
34037824.0 | 0.2S电流互感器低压TA,电流变比100/5 | 34404 | 202301 | 6
34037339.0 | 0.2S电流互感器低压TA,电流变比1000/5 | 34404 | 202301 | 12
34037524.0 | 0.2S电流互感器低压TA,电流变比1200/5 | 34404 | 202301 | 15
34037840.0 | 0.2S电流互感器低压TA,电流变比1500/5 | 34404 | 202301 | 54
34037586.0 | 0.2S电流互感器低压TA,电流变比1600/5 | 34404 | 202301 | 24
34038121.0 | 0.2S电流互感器高压TA,电流变比100/5 | 34404 | 202301 | 4
34037673.0 | 0.2S电流互感器高压TA,电流变比15/5 | 34404 | 202301 | 2
34038329.0 | 0.2S电流互感器高压TA,电流变比2500/5 | 34404 | 202301 | 3
34037212.0 | 0.2S电流互感器高压TA,电流变比30/5 | 34404 | 202301 | 10
34037607.0 | 0.2S电流互感器高压TA,电流变比3000/1 | 34404 | 202301 | 6
34037675.0 | 0.2S电流互感器高压TA,电流变比40/5 | 34404 | 202301 | 2
34037834.0 | 0.2S电流互感器高压TA,电流变比50/5 | 34404 | 202301 | 6
34037353.0 | 0.2S电流互感器高压TA,电流变比60/5 | 34404 | 202301 | 2
34037837.0 | 0.2S电流互感器高压TA,电流变比600/5 | 34404 | 202301 | 2
8302000000500009.0 | 0.2高压TV电压互感器10000/100 | 34404 | 202301 | 20
34000201.0 | 0.5S三相三线经互感器接入智能电能表,3x100V,1.5(6)A,工业RS-485通信,电子式-智能无费控 | 34404 | 202301 | 4
34000201.0 | 0.5S三相三线经互感器接入智能电能表,3×100V,1.5(6)A,安徽工业RS-485通信,电子式-智能无费控 | 34404 | 202301 | 14
34000565.0 | 0.5S三相四线经互感器接入智能电能表,3x220V/380V,1.5(6)A,工业RS-485通信,电子式-智能无费控 | 34404 | 202301 | 1
34000565.0 | 0.5S三相四线经互感器接入智能电能表,3×220/380V,1.5(6)A,安徽工业RS-485通信,电子式-智能无费控 | 34404 | 202301 | 51
34001298.0 | 0.5S低压电流互感器100/5 | 34404 | 202301 | 423
34001212.0 | 0.5S低压电流互感器150/5 | 34404 | 202301 | 396
34001075.0 | 0.5S低压电流互感器200/5 | 34404 | 202301 | 57
34001073.0 | 0.5S低压电流互感器300/5 | 34404 | 202301 | 69
34001217.0 | 0.5S低压电流互感器75/5 | 34404 | 202301 | 39
34000669.0 | 1.0三相四线直接接入智能电能表,3x220V/380V,5(60)A,工业HPLC,电子式-智能远程费控 | 34404 | 202301 | 2
34000535.0 | 1.0三相四线直接接入智能电能表,3x220V/380V,5(60)A,工业窄带载波,电子式-智能远程费控 | 34404 | 202301 | 1
34000200.0 | 1.0三相四线直接接入智能电能表,3×220/380V,5(60)A,安徽居民HPLC,电子式-智能远程费控 | 34404 | 202301 | 2
34000199.0 | 1.0三相四线直接接入智能电能表,3×220/380V,5(60)A,安徽居民窄带载波,电子式-智能远程费控 | 34404 | 202301 | 16
34000511.0 | 1.0三相四线直接接入智能电能表,3×220/380V,5(60)A,安徽工业HPLC+微功率无线,电子式-智能远程费控 | 34404 | 202301 | 2
34000669.0 | 1.0三相四线直接接入智能电能表,3×220/380V,5(60)A,安徽工业HPLC,电子式-智能远程费控 | 34404 | 202301 | 297
34000535.0 | 1.0三相四线直接接入智能电能表,3×220/380V,5(60)A,安徽工业窄带载波,电子式-智能远程费控 | 34404 | 202301 | 22
8301000006900009.0 | 1.0三相四线直接接入智能电能表，3×220/380V，5(60)A，安徽居民HPLC+微功率无线，电子式-智能远程费控 | 34404 | 202301 | 6
34000203.0 | 1.0三相四线经互感器接入智能电能表,3x220V/380V,1.5(6)A,工业窄带载波,电子式-智能远程费控 | 34404 | 202301 | 1
34000644.0 | 1.0三相四线经互感器接入智能电能表,3×220/380V,1.5(6)A,安徽居民窄带载波,电子式-智能远程费控 | 34404 | 202301 | 1
8301000006800006.0 | 1.0三相四线经互感器接入智能电能表,3×220/380V,1.5(6)A,安徽工业HPLC+微功率无线,电子式-智能远程费控 | 34404 | 202301 | 1
34000608.0 | 1.0三相四线经互感器接入智能电能表,3×220/380V,1.5(6)A,安徽工业HPLC,电子式-智能远程费控 | 34404 | 202301 | 32
34000204.0 | 1.0三相四线经互感器接入智能电能表,3×220/380V,1.5(6)A,安徽工业RS-485通信,电子式-智能远程费控 | 34404 | 202301 | 6
34000203.0 | 1.0三相四线经互感器接入智能电能表,3×220/380V,1.5(6)A,安徽工业窄带载波,电子式-智能远程费控 | 34404 | 202301 | 7
8305000000500003.0 | 10表位计量箱（2×5） | 34404 | 202301 | 226
8305000000900019.0 | 12表位计量箱（3×4） | 34404 | 202301 | 486
8305000000000002.0 | 16表位计量箱（4×4） | 34404 | 202301 | 184
8305000000900014.0 | 1表位计量箱（1×1） | 34404 | 202301 | 365
34000715.0 | 2.0单相直接接入智能电能表,220V,5(60)A,安徽居民HPLC+微功率无线,电子式-智能远程费控 | 34404 | 202301 | 206
34000193.0 | 2.0单相直接接入智能电能表,220V,5(60)A,安徽居民HPLC,电子式-智能远程费控 | 34404 | 202301 | 78
34000194.0 | 2.0单相直接接入智能电能表,220V,5(60)A,安徽居民窄带载波,电子式-智能远程费控 | 34404 | 202301 | 810
34000193.0 | 2.0单相直接接入智能电能表,220V,5(60)A,居民HPLC,电子式-智能远程费控 | 34404 | 202301 | 1
34000194.0 | 2.0单相直接接入智能电能表,220V,5(60)A,居民窄带载波,电子式-智能远程费控 | 34404 | 202301 | 191
8305000000900016.0 | 4表位计量箱（2×2） | 34404 | 202301 | 27
8305000000900017.0 | 6表位计量箱（3×2） | 34404 | 202301 | 43
8305000000900018.0 | 9表位计量箱（3×3） | 34404 | 202301 | 72
34000196.0 | A级单相直接接入智能电能表,220V,0.25-0.5（60）A,安徽居民HPLC,电子式-智能远程费控 | 34404 | 202301 | 13496
34000196.0 | A级单相直接接入智能电能表,220V,0.25-0.5（60）A,居民HPLC,电子式-智能远程费控 | 34404 | 202301 | 21
34000213.0 | B级三相四线直接接入智能电能表,3×220/380V,0.2-0.5（60）A,安徽居民HPLC,电子式-智能远程费控 | 34404 | 202301 | 1107
34000202.0 | B级三相四线直接接入智能电能表,3×220/380V,0.2-0.5（60）A,安徽工业HPLC,电子式-智能远程费控 | 34404 | 202301 | 962
34000209.0 | B级三相四线经互感器接入智能电能表,3×220/380V,0.015-0.075（6）A,安徽工业HPLC,电子式-智能远程费控 | 34404 | 202301 | 310
8301000000200003.0 | B级三相四线经互感器接入智能电能表3×220/380V0.015-0.075（6）A安徽居民HPLC电子式-智能远程费控 | 34404 | 202301 | 7
34000745.0 | C级三相三线经互感器接入智能电能表,3x100V,0.015-0.075（6）A,工业RS-485通信,电子式-智能无费控 | 34404 | 202301 | 7
34000745.0 | C级三相三线经互感器接入智能电能表,3×100V,0.015-0.075（6）A,安徽工业RS-485通信,电子式-智能无费控 | 34404 | 202301 | 67
34000214.0 | C级三相四线经互感器接入智能电能表,3×220/380V,0.015-0.075（6）A,安徽工业RS-485通信,电子式-智能无费控 | 34404 | 202301 | 142
34000269.0 | D级三相四线经互感器接入智能电能表,3×57.7/100V,0.015-0.075（6）A,安徽工业RS-485通信,电子式-智能无费控 | 34404 | 202301 | 3
34001339.0 | 专变采集终端III型,3x100V,RS-485通信,4G | 34404 | 202301 | 25
34001336.0 | 专变采集终端III型,3x100V,RS-485通信,FDD-LTE+TD-LTE | 34404 | 202301 | 2
34001342.0 | 专变采集终端III型,3x100V,RS-485通信,GPRS | 34404 | 202301 | 3
34001340.0 | 专变采集终端III型,3x220V/380V,RS-485通信,4G | 34404 | 202301 | 15
34001334.0 | 专变采集终端III型,3x220V/380V,RS-485通信,FDD-LTE+TD-LTE | 34404 | 202301 | 14
34001341.0 | 专变采集终端III型,3x220V/380V,RS-485通信,GPRS | 34404 | 202301 | 1
34001339.0 | 专变采集终端III型,3×100V,RS-485通信,4G | 34404 | 202301 | 46
34001336.0 | 专变采集终端III型,3×100V,RS-485通信,FDD-LTE+TD-LTE | 34404 | 202301 | 31
34001340.0 | 专变采集终端III型,3×220/380V,RS-485通信,4G | 34404 | 202301 | 91
8309000000900008.0 | 采集器II型,220V,下行通讯：RS-485,上行通讯：窄带载波 | 34404 | 202301 | 8
8309000000900030.0 | 采集器I型,220V,下行通讯：RS-485，上行通讯：HPLC | 34404 | 202301 | 12
8309000000900028.0 | 采集器I型,220V,下行通讯：RS-485，上行通讯：窄带载波 | 34404 | 202301 | 1
34001335.0 | 集中器I型,3x220V/380V,HPLC,4G | 34404 | 202301 | 55
34001333.0 | 集中器I型,3x220V/380V,HPLC,FDD-LTE+TD-LTE | 34404 | 202301 | 53
34001337.0 | 集中器I型,3x220V/380V,窄带载波,FDD-LTE+TD-LTE | 34404 | 202301 | 1
34001338.0 | 集中器I型,3x220V/380V,窄带载波,GPRS | 34404 | 202301 | 2
34001335.0 | 集中器I型,3×220/380V,HPLC,4G | 34404 | 202301 | 381
34028057.0 | 集中器I型,3×220/380V,RS-485通信,CDMA通信 | 34404 | 202301 | 1
34028071.0 | 集中器I型,3×220/380V,RS-485通信,FDD-LTE+TD-LTE | 34404 | 202301 | 3
34028004.0 | 集中器I型,3×220/380V,RS-485通信,GPRS通信 | 34404 | 202301 | 5
34028029.0 | 集中器I型,3×220/380V,RS-485通信,光纤 | 34404 | 202301 | 2
8309000000300003.0 | 集中器I型3×220/380VRS-485通信4G | 34404 | 202301 | 10
|  | 34404 | 202301 | 344
34029834.0 | 0.1组合互感器组合互感器,电流变比600/5,电压变比10000/100 | 34405 | 202301 | 1
34045407.0 | 0.2S三相四线经互感器接入多功能表,3×57.7/100V,1(10)A,安徽变电站RS-485通信,电子式-多功能 | 34405 | 202301 | 2
34001308.0 | 0.2S低压电流互感器1000/5 | 34405 | 202301 | 51
34001078.0 | 0.2S低压电流互感器1200/5 | 34405 | 202301 | 33
34001213.0 | 0.2S低压电流互感器150/5 | 34405 | 202301 | 6
34001081.0 | 0.2S低压电流互感器1500/5 | 34405 | 202301 | 15
34001215.0 | 0.2S低压电流互感器200/5 | 34405 | 202301 | 3
34001300.0 | 0.2S低压电流互感器300/5 | 34405 | 202301 | 3
34001074.0 | 0.2S低压电流互感器400/5 | 34405 | 202301 | 9
34001214.0 | 0.2S低压电流互感器500/5 | 34405 | 202301 | 36
34001299.0 | 0.2S低压电流互感器600/5 | 34405 | 202301 | 32
34001216.0 | 0.2S低压电流互感器75/5 | 34405 | 202301 | 12
34001077.0 | 0.2S低压电流互感器800/5 | 34405 | 202301 | 39
34044542.0 | 0.2S电压互感器高压TV,电压变比10000/100 | 34405 | 202301 | 10
34037524.0 | 0.2S电流互感器低压TA,电流变比1200/5 | 34405 | 202301 | 3
34037825.0 | 0.2S电流互感器低压TA,电流变比150/5 | 34405 | 202301 | 63
34038285.0 | 0.2S电流互感器低压TA,电流变比200/5 | 34405 | 202301 | 6
34037982.0 | 0.2S电流互感器低压TA,电流变比400/5 | 34405 | 202301 | 3
34038121.0 | 0.2S电流互感器高压TA,电流变比100/5 | 34405 | 202301 | 4
34038359.0 | 0.2S电流互感器高压TA,电流变比2000/1 | 34405 | 202301 | 3
34037617.0 | 0.2S电流互感器高压TA,电流变比20000/5 | 34405 | 202301 | 3
34037834.0 | 0.2S电流互感器高压TA,电流变比50/5 | 34405 | 202301 | 6
34037835.0 | 0.2S电流互感器高压TA,电流变比75/5 | 34405 | 202301 | 2
34029939.0 | 0.2S组合互感器组合互感器,电流变比10/5,电压变比10000/100 | 34405 | 202301 | 1
34000207.0 | 0.5S三相三线经互感器接入智能电能表,3×100V,1.5(6)A,安徽居民RS-485通信,电子式-智能无费控 | 34405 | 202301 | 1
34000565.0 | 0.5S三相四线经互感器接入智能电能表,3x220V/380V,1.5(6)A,工业RS-485通信,电子式-智能无费控 | 34405 | 202301 | 12
34000565.0 | 0.5S三相四线经互感器接入智能电能表,3×220/380V,1.5(6)A,安徽工业RS-485通信,电子式-智能无费控 | 34405 | 202301 | 63
34001212.0 | 0.5S低压电流互感器150/5 | 34405 | 202301 | 45
34001221.0 | 0.5S低压电流互感器1500/5 | 34405 | 202301 | 3
34001075.0 | 0.5S低压电流互感器200/5 | 34405 | 202301 | 60
34001073.0 | 0.5S低压电流互感器300/5 | 34405 | 202301 | 86
34001079.0 | 0.5S低压电流互感器600/5 | 34405 | 202301 | 1
34038282.0 | 0.5S电流互感器低压TA,电流变比100/5 | 34405 | 202301 | 27
34038114.0 | 0.5S电流互感器低压TA,电流变比150/5 | 34405 | 202301 | 3
34038117.0 | 0.5S电流互感器低压TA,电流变比250/5 | 34405 | 202301 | 12
34038116.0 | 0.5S电流互感器低压TA,电流变比300/5 | 34405 | 202301 | 1
34037340.0 | 0.5S电流互感器低压TA,电流变比400/5 | 34405 | 202301 | 15
34038119.0 | 0.5S电流互感器低压TA,电流变比500/5 | 34405 | 202301 | 3
34037345.0 | 0.5S电流互感器低压TA,电流变比800/5 | 34405 | 202301 | 146
34000669.0 | 1.0三相四线直接接入智能电能表,3x220V/380V,5(60)A,工业HPLC,电子式-智能远程费控 | 34405 | 202301 | 3
34000508.0 | 1.0三相四线直接接入智能电能表,3x220V/380V,5(60)A,工业RS-485通信,电子式-智能远程费控 | 34405 | 202301 | 3
34000535.0 | 1.0三相四线直接接入智能电能表,3x220V/380V,5(60)A,工业窄带载波,电子式-智能远程费控 | 34405 | 202301 | 10
34000200.0 | 1.0三相四线直接接入智能电能表,3×220/380V,5(60)A,安徽居民HPLC,电子式-智能远程费控 | 34405 | 202301 | 13
34000199.0 | 1.0三相四线直接接入智能电能表,3×220/380V,5(60)A,安徽居民窄带载波,电子式-智能远程费控 | 34405 | 202301 | 7
34000511.0 | 1.0三相四线直接接入智能电能表,3×220/380V,5(60)A,安徽工业HPLC+微功率无线,电子式-智能远程费控 | 34405 | 202301 | 8
34000669.0 | 1.0三相四线直接接入智能电能表,3×220/380V,5(60)A,安徽工业HPLC,电子式-智能远程费控 | 34405 | 202301 | 530
34000508.0 | 1.0三相四线直接接入智能电能表,3×220/380V,5(60)A,安徽工业RS-485通信,电子式-智能远程费控 | 34405 | 202301 | 6
34000535.0 | 1.0三相四线直接接入智能电能表,3×220/380V,5(60)A,安徽工业窄带载波,电子式-智能远程费控 | 34405 | 202301 | 23
34000608.0 | 1.0三相四线经互感器接入智能电能表,3x220V/380V,1.5(6)A,工业HPLC,电子式-智能远程费控 | 34405 | 202301 | 7
34000204.0 | 1.0三相四线经互感器接入智能电能表,3x220V/380V,1.5(6)A,工业RS-485通信,电子式-智能远程费控 | 34405 | 202301 | 1
34000608.0 | 1.0三相四线经互感器接入智能电能表,3×220/380V,1.5(6)A,安徽工业HPLC,电子式-智能远程费控 | 34405 | 202301 | 32
34000204.0 | 1.0三相四线经互感器接入智能电能表,3×220/380V,1.5(6)A,安徽工业RS-485通信,电子式-智能远程费控 | 34405 | 202301 | 2
34000203.0 | 1.0三相四线经互感器接入智能电能表,3×220/380V,1.5(6)A,安徽工业窄带载波,电子式-智能远程费控 | 34405 | 202301 | 1
8305000000500003.0 | 10表位计量箱（2×5） | 34405 | 202301 | 10
8305000002000002.0 | 12表位计量箱（2×6） | 34405 | 202301 | 15
8305000000900019.0 | 12表位计量箱（3×4） | 34405 | 202301 | 288
8305000000000002.0 | 16表位计量箱（4×4） | 34405 | 202301 | 229
8305000000900014.0 | 1表位计量箱（1×1） | 34405 | 202301 | 1002
34000715.0 | 2.0单相直接接入智能电能表,220V,5(60)A,安徽居民HPLC+微功率无线,电子式-智能远程费控 | 34405 | 202301 | 90
34000193.0 | 2.0单相直接接入智能电能表,220V,5(60)A,安徽居民HPLC,电子式-智能远程费控 | 34405 | 202301 | 5
34000194.0 | 2.0单相直接接入智能电能表,220V,5(60)A,安徽居民窄带载波,电子式-智能远程费控 | 34405 | 202301 | 568
34000193.0 | 2.0单相直接接入智能电能表,220V,5(60)A,居民HPLC,电子式-智能远程费控 | 34405 | 202301 | 2
34000194.0 | 2.0单相直接接入智能电能表,220V,5(60)A,居民窄带载波,电子式-智能远程费控 | 34405 | 202301 | 221
8305000000900015.0 | 2表位计量箱（1×2） | 34405 | 202301 | 33
8305000000900016.0 | 4表位计量箱（2×2） | 34405 | 202301 | 4
8305000000900017.0 | 6表位计量箱（3×2） | 34405 | 202301 | 1
8305000000900018.0 | 9表位计量箱（3×3） | 34405 | 202301 | 6
34000196.0 | A级单相直接接入智能电能表,220V,0.25-0.5（60）A,安徽居民HPLC,电子式-智能远程费控 | 34405 | 202301 | 8737
34000196.0 | A级单相直接接入智能电能表,220V,0.25-0.5（60）A,居民HPLC,电子式-智能远程费控 | 34405 | 202301 | 33
34000213.0 | B级三相四线直接接入智能电能表,3×220/380V,0.2-0.5（60）A,安徽居民HPLC,电子式-智能远程费控 | 34405 | 202301 | 295
34000202.0 | B级三相四线直接接入智能电能表,3×220/380V,0.2-0.5（60）A,安徽工业HPLC,电子式-智能远程费控 | 34405 | 202301 | 352
34000209.0 | B级三相四线经互感器接入智能电能表,3×220/380V,0.015-0.075（6）A,安徽工业HPLC,电子式-智能远程费控 | 34405 | 202301 | 54
34000745.0 | C级三相三线经互感器接入智能电能表,3x100V,0.015-0.075（6）A,工业RS-485通信,电子式-智能无费控 | 34405 | 202301 | 4
34000718.0 | C级三相三线经互感器接入智能电能表,3×100V,0.015-0.075（6）A,安徽变电站RS-485通信,电子式-智能无费控 | 34405 | 202301 | 11
34000745.0 | C级三相三线经互感器接入智能电能表,3×100V,0.015-0.075（6）A,安徽工业RS-485通信,电子式-智能无费控 | 34405 | 202301 | 138
34000214.0 | C级三相四线经互感器接入智能电能表,3×220/380V,0.015-0.075（6）A,安徽工业RS-485通信,电子式-智能无费控 | 34405 | 202301 | 150
34000574.0 | D级三相三线经互感器接入智能电能表,3×100V,0.015-0.075（6）A,安徽变电站RS-485通信,电子式-智能无费控 | 34405 | 202301 | 1
34000269.0 | D级三相四线经互感器接入智能电能表,3×57.7/100V,0.015-0.075（6）A,安徽工业RS-485通信,电子式-智能无费控 | 34405 | 202301 | 2
34001339.0 | 专变采集终端III型,3x100V,RS-485通信,4G | 34405 | 202301 | 1
34001336.0 | 专变采集终端III型,3x100V,RS-485通信,FDD-LTE+TD-LTE | 34405 | 202301 | 3
34001340.0 | 专变采集终端III型,3x220V/380V,RS-485通信,4G | 34405 | 202301 | 9
34001334.0 | 专变采集终端III型,3x220V/380V,RS-485通信,FDD-LTE+TD-LTE | 34405 | 202301 | 5
34001339.0 | 专变采集终端III型,3×100V,RS-485通信,4G | 34405 | 202301 | 102
34001336.0 | 专变采集终端III型,3×100V,RS-485通信,FDD-LTE+TD-LTE | 34405 | 202301 | 2
34001340.0 | 专变采集终端III型,3×220/380V,RS-485通信,4G | 34405 | 202301 | 140
8309000000900007.0 | 采集器II型,220V,下行通讯：RS-485,上行通讯：HPLC | 34405 | 202301 | 2
8309000000900008.0 | 采集器II型,220V,下行通讯：RS-485,上行通讯：窄带载波 | 34405 | 202301 | 12
8309000000900028.0 | 采集器I型,220V,下行通讯：RS-485，上行通讯：窄带载波 | 34405 | 202301 | 2
34001335.0 | 集中器I型,3x220V/380V,HPLC,4G | 34405 | 202301 | 87
34001333.0 | 集中器I型,3x220V/380V,HPLC,FDD-LTE+TD-LTE | 34405 | 202301 | 3
34001337.0 | 集中器I型,3x220V/380V,窄带载波,FDD-LTE+TD-LTE | 34405 | 202301 | 7
34001335.0 | 集中器I型,3×220/380V,HPLC,4G | 34405 | 202301 | 256
34028057.0 | 集中器I型,3×220/380V,RS-485通信,CDMA通信 | 34405 | 202301 | 1
8309000000300003.0 | 集中器I型3×220/380VRS-485通信4G | 34405 | 202301 | 3
|  | 34405 | 202301 | 371
8302000000800018.0 | 0.02S组合互感器电流100/5,电压10000/100 | 34406 | 202301 | 1
34001082.0 | 0.1低压电流互感器150/5 | 34406 | 202301 | 2
34037838.0 | 0.1电流互感器低压TA,电流变比100/5 | 34406 | 202301 | 9
34037849.0 | 0.1电流互感器低压TA,电流变比150/5 | 34406 | 202301 | 1
34037235.0 | 0.1电流互感器低压TA,电流变比1500/5 | 34406 | 202301 | 3
34038287.0 | 0.1电流互感器低压TA,电流变比300/5 | 34406 | 202301 | 42
34000719.0 | 0.2S三相三线经互感器接入智能电能表,3x100V,1.5(6)A,变电站RS-485通信,电子式-智能无费控 | 34406 | 202301 | 4
34000717.0 | 0.2S三相三线经互感器接入智能电能表,3×100V,1.5(6)A,安徽工业RS-485通信,电子式-智能无费控 | 34406 | 202301 | 2
34000248.0 | 0.2S三相四线经互感器接入智能电能表,3×57.7/100V,1.5(6)A,安徽工业RS-485通信,电子式-智能无费控 | 34406 | 202301 | 1
34001308.0 | 0.2S低压电流互感器1000/5 | 34406 | 202301 | 12
34001081.0 | 0.2S低压电流互感器1500/5 | 34406 | 202301 | 60
34001074.0 | 0.2S低压电流互感器400/5 | 34406 | 202301 | 42
34001214.0 | 0.2S低压电流互感器500/5 | 34406 | 202301 | 21
34001299.0 | 0.2S低压电流互感器600/5 | 34406 | 202301 | 54
34001077.0 | 0.2S低压电流互感器800/5 | 34406 | 202301 | 18
34044542.0 | 0.2S电压互感器高压TV,电压变比10000/100 | 34406 | 202301 | 8
34037524.0 | 0.2S电流互感器低压TA,电流变比1200/5 | 34406 | 202301 | 9
34037825.0 | 0.2S电流互感器低压TA,电流变比150/5 | 34406 | 202301 | 18
34037840.0 | 0.2S电流互感器低压TA,电流变比1500/5 | 34406 | 202301 | 6
34037982.0 | 0.2S电流互感器低压TA,电流变比400/5 | 34406 | 202301 | 3
34038121.0 | 0.2S电流互感器高压TA,电流变比100/5 | 34406 | 202301 | 6
34038286.0 | 0.2S电流互感器高压TA,电流变比150/5 | 34406 | 202301 | 4
34037981.0 | 0.2S电流互感器高压TA,电流变比200/5 | 34406 | 202301 | 8
34037212.0 | 0.2S电流互感器高压TA,电流变比30/5 | 34406 | 202301 | 24
34037349.0 | 0.2S电流互感器高压TA,电流变比300/5 | 34406 | 202301 | 4
34037675.0 | 0.2S电流互感器高压TA,电流变比40/5 | 34406 | 202301 | 4
34037834.0 | 0.2S电流互感器高压TA,电流变比50/5 | 34406 | 202301 | 2
34037835.0 | 0.2S电流互感器高压TA,电流变比75/5 | 34406 | 202301 | 2
8302000000800025.0 | 0.2S组合互感器电流150/5,电压10000/100 | 34406 | 202301 | 1
8302000003700005.0 | 0.2S组合互感器电流变比400/5，电压变比10000/100 | 34406 | 202301 | 1
34029827.0 | 0.2S组合互感器组合互感器,电流变比150/5,电压变比10000/100 | 34406 | 202301 | 1
34029425.0 | 0.2S组合互感器组合互感器,电流变比50/5,电压变比10000/100 | 34406 | 202301 | 2
8302000000500009.0 | 0.2高压TV电压互感器10000/100 | 34406 | 202301 | 84
34000565.0 | 0.5S三相四线经互感器接入智能电能表,3x220V/380V,1.5(6)A,工业RS-485通信,电子式-智能无费控 | 34406 | 202301 | 2
34000565.0 | 0.5S三相四线经互感器接入智能电能表,3×220/380V,1.5(6)A,安徽工业RS-485通信,电子式-智能无费控 | 34406 | 202301 | 11
34001298.0 | 0.5S低压电流互感器100/5 | 34406 | 202301 | 12
34001212.0 | 0.5S低压电流互感器150/5 | 34406 | 202301 | 48
34001075.0 | 0.5S低压电流互感器200/5 | 34406 | 202301 | 33
34001073.0 | 0.5S低压电流互感器300/5 | 34406 | 202301 | 21
34001080.0 | 0.5S低压电流互感器400/5 | 34406 | 202301 | 3
34038282.0 | 0.5S电流互感器低压TA,电流变比100/5 | 34406 | 202301 | 24
34000198.0 | 1.0三相四线直接接入智能电能表,3x220V/380V,5(60)A,居民RS-485通信,电子式-智能远程费控 | 34406 | 202301 | 2
34000669.0 | 1.0三相四线直接接入智能电能表,3x220V/380V,5(60)A,工业HPLC,电子式-智能远程费控 | 34406 | 202301 | 2
34000508.0 | 1.0三相四线直接接入智能电能表,3x220V/380V,5(60)A,工业RS-485通信,电子式-智能远程费控 | 34406 | 202301 | 12
34000535.0 | 1.0三相四线直接接入智能电能表,3x220V/380V,5(60)A,工业窄带载波,电子式-智能远程费控 | 34406 | 202301 | 3
34000200.0 | 1.0三相四线直接接入智能电能表,3×220/380V,5(60)A,安徽居民HPLC,电子式-智能远程费控 | 34406 | 202301 | 12
34000198.0 | 1.0三相四线直接接入智能电能表,3×220/380V,5(60)A,安徽居民RS-485通信,电子式-智能远程费控 | 34406 | 202301 | 1
34000199.0 | 1.0三相四线直接接入智能电能表,3×220/380V,5(60)A,安徽居民窄带载波,电子式-智能远程费控 | 34406 | 202301 | 1
34000669.0 | 1.0三相四线直接接入智能电能表,3×220/380V,5(60)A,安徽工业HPLC,电子式-智能远程费控 | 34406 | 202301 | 269
34000508.0 | 1.0三相四线直接接入智能电能表,3×220/380V,5(60)A,安徽工业RS-485通信,电子式-智能远程费控 | 34406 | 202301 | 7
34000535.0 | 1.0三相四线直接接入智能电能表,3×220/380V,5(60)A,安徽工业窄带载波,电子式-智能远程费控 | 34406 | 202301 | 12
34000203.0 | 1.0三相四线经互感器接入智能电能表,3x220V/380V,1.5(6)A,工业窄带载波,电子式-智能远程费控 | 34406 | 202301 | 1
34000233.0 | 1.0三相四线经互感器接入智能电能表,3×220/380V,1.5(6)A,安徽居民HPLC,电子式-智能远程费控 | 34406 | 202301 | 10
34000643.0 | 1.0三相四线经互感器接入智能电能表,3×220/380V,1.5(6)A,安徽居民RS-485通信,电子式-智能远程费控 | 34406 | 202301 | 1
34000608.0 | 1.0三相四线经互感器接入智能电能表,3×220/380V,1.5(6)A,安徽工业HPLC,电子式-智能远程费控 | 34406 | 202301 | 25
34000204.0 | 1.0三相四线经互感器接入智能电能表,3×220/380V,1.5(6)A,安徽工业RS-485通信,电子式-智能远程费控 | 34406 | 202301 | 3
8305000000900019.0 | 12表位计量箱（3×4） | 34406 | 202301 | 104
8305000000200004.0 | 15表位计量箱（3×5） | 34406 | 202301 | 5
8305000000000002.0 | 16表位计量箱（4×4） | 34406 | 202301 | 20
8305000000900014.0 | 1表位计量箱（1×1） | 34406 | 202301 | 661
34000715.0 | 2.0单相直接接入智能电能表,220V,5(60)A,安徽居民HPLC+微功率无线,电子式-智能远程费控 | 34406 | 202301 | 50
34000193.0 | 2.0单相直接接入智能电能表,220V,5(60)A,安徽居民HPLC,电子式-智能远程费控 | 34406 | 202301 | 61
34000195.0 | 2.0单相直接接入智能电能表,220V,5(60)A,安徽居民RS-485通信,电子式-智能远程费控 | 34406 | 202301 | 24
34000194.0 | 2.0单相直接接入智能电能表,220V,5(60)A,安徽居民窄带载波,电子式-智能远程费控 | 34406 | 202301 | 287
34000193.0 | 2.0单相直接接入智能电能表,220V,5(60)A,居民HPLC,电子式-智能远程费控 | 34406 | 202301 | 2
34000195.0 | 2.0单相直接接入智能电能表,220V,5(60)A,居民RS-485通信,电子式-智能远程费控 | 34406 | 202301 | 171
34000194.0 | 2.0单相直接接入智能电能表,220V,5(60)A,居民窄带载波,电子式-智能远程费控 | 34406 | 202301 | 62
8305000000900015.0 | 2表位计量箱（1×2） | 34406 | 202301 | 155
8305000000900016.0 | 4表位计量箱（2×2） | 34406 | 202301 | 164
8305000000900017.0 | 6表位计量箱（3×2） | 34406 | 202301 | 15
8305000000600003.0 | 8表位计量箱（2×4） | 34406 | 202301 | 8
8305000000900018.0 | 9表位计量箱（3×3） | 34406 | 202301 | 47
34000196.0 | A级单相直接接入智能电能表,220V,0.25-0.5（60）A,安徽居民HPLC,电子式-智能远程费控 | 34406 | 202301 | 4900
34000196.0 | A级单相直接接入智能电能表,220V,0.25-0.5（60）A,居民HPLC,电子式-智能远程费控 | 34406 | 202301 | 8
34000202.0 | B级三相四线直接接入智能电能表,3x220V/380V,0.2-0.5（60）A,工业HPLC,电子式-智能远程费控 | 34406 | 202301 | 2
34000213.0 | B级三相四线直接接入智能电能表,3×220/380V,0.2-0.5（60）A,安徽居民HPLC,电子式-智能远程费控 | 34406 | 202301 | 193
34000202.0 | B级三相四线直接接入智能电能表,3×220/380V,0.2-0.5（60）A,安徽工业HPLC,电子式-智能远程费控 | 34406 | 202301 | 143
34000209.0 | B级三相四线经互感器接入智能电能表,3x220V/380V,0.015-0.075（6）A,工业HPLC,电子式-智能远程费控 | 34406 | 202301 | 2
34000209.0 | B级三相四线经互感器接入智能电能表,3×220/380V,0.015-0.075（6）A,安徽工业HPLC,电子式-智能远程费控 | 34406 | 202301 | 44
34000745.0 | C级三相三线经互感器接入智能电能表,3x100V,0.015-0.075（6）A,工业RS-485通信,电子式-智能无费控 | 34406 | 202301 | 2
34000745.0 | C级三相三线经互感器接入智能电能表,3×100V,0.015-0.075（6）A,安徽工业RS-485通信,电子式-智能无费控 | 34406 | 202301 | 74
34000214.0 | C级三相四线经互感器接入智能电能表,3×220/380V,0.015-0.075（6）A,安徽工业RS-485通信,电子式-智能无费控 | 34406 | 202301 | 52
34000720.0 | D级三相三线经互感器接入智能电能表,3×100V,0.015-0.075（6）A,安徽工业RS-485通信,电子式-智能无费控 | 34406 | 202301 | 1
34001339.0 | 专变采集终端III型,3x100V,RS-485通信,4G | 34406 | 202301 | 21
34001345.0 | 专变采集终端III型,3x100V,RS-485通信,CDMA | 34406 | 202301 | 1
34001336.0 | 专变采集终端III型,3x100V,RS-485通信,FDD-LTE+TD-LTE | 34406 | 202301 | 2
34001342.0 | 专变采集终端III型,3x100V,RS-485通信,GPRS | 34406 | 202301 | 6
34001340.0 | 专变采集终端III型,3x220V/380V,RS-485通信,4G | 34406 | 202301 | 46
34001334.0 | 专变采集终端III型,3x220V/380V,RS-485通信,FDD-LTE+TD-LTE | 34406 | 202301 | 26
34001339.0 | 专变采集终端III型,3×100V,RS-485通信,4G | 34406 | 202301 | 65
34001345.0 | 专变采集终端III型,3×100V,RS-485通信,CDMA通信 | 34406 | 202301 | 2
34001336.0 | 专变采集终端III型,3×100V,RS-485通信,FDD-LTE+TD-LTE | 34406 | 202301 | 3
34001340.0 | 专变采集终端III型,3×220/380V,RS-485通信,4G | 34406 | 202301 | 5
8309000000900007.0 | 采集器II型,220V,下行通讯：RS-485,上行通讯：HPLC | 34406 | 202301 | 2
8309000000900008.0 | 采集器II型,220V,下行通讯：RS-485,上行通讯：窄带载波 | 34406 | 202301 | 60
8309000000900028.0 | 采集器I型,220V,下行通讯：RS-485，上行通讯：窄带载波 | 34406 | 202301 | 30
34001335.0 | 集中器I型,3x220V/380V,HPLC,4G | 34406 | 202301 | 99
34001333.0 | 集中器I型,3x220V/380V,HPLC,FDD-LTE+TD-LTE | 34406 | 202301 | 24
34001337.0 | 集中器I型,3x220V/380V,窄带载波,FDD-LTE+TD-LTE | 34406 | 202301 | 3
34001335.0 | 集中器I型,3×220/380V,HPLC,4G | 34406 | 202301 | 62
34028004.0 | 集中器I型,3×220/380V,RS-485通信,GPRS通信 | 34406 | 202301 | 1
8309000000300003.0 | 集中器I型3×220/380VRS-485通信4G | 34406 | 202301 | 4
|  | 34406 | 202301 | 101
34044548.0 | 0.1电压互感器高压TV,电压变比10000/100 | 34407 | 202301 | 4
34037403.0 | 0.1电流互感器低压TA,电流变比2000/5 | 34407 | 202301 | 3
34001076.0 | 0.2S低压电流互感器100/5 | 34407 | 202301 | 69
34001213.0 | 0.2S低压电流互感器150/5 | 34407 | 202301 | 84
34001081.0 | 0.2S低压电流互感器1500/5 | 34407 | 202301 | 27
34001074.0 | 0.2S低压电流互感器400/5 | 34407 | 202301 | 33
34001214.0 | 0.2S低压电流互感器500/5 | 34407 | 202301 | 27
34001299.0 | 0.2S低压电流互感器600/5 | 34407 | 202301 | 15
34001216.0 | 0.2S低压电流互感器75/5 | 34407 | 202301 | 3
34001077.0 | 0.2S低压电流互感器800/5 | 34407 | 202301 | 21
34044542.0 | 0.2S电压互感器高压TV,电压变比10000/100 | 34407 | 202301 | 4
34037339.0 | 0.2S电流互感器低压TA,电流变比1000/5 | 34407 | 202301 | 15
34037524.0 | 0.2S电流互感器低压TA,电流变比1200/5 | 34407 | 202301 | 12
34037825.0 | 0.2S电流互感器低压TA,电流变比150/5 | 34407 | 202301 | 9
34037840.0 | 0.2S电流互感器低压TA,电流变比1500/5 | 34407 | 202301 | 6
34038285.0 | 0.2S电流互感器低压TA,电流变比200/5 | 34407 | 202301 | 3
34037526.0 | 0.2S电流互感器低压TA,电流变比2000/5 | 34407 | 202301 | 30
34037671.0 | 0.2S电流互感器低压TA,电流变比250/5 | 34407 | 202301 | 3
34037823.0 | 0.2S电流互感器低压TA,电流变比300/5 | 34407 | 202301 | 6
34038115.0 | 0.2S电流互感器低压TA,电流变比500/5 | 34407 | 202301 | 3
34037672.0 | 0.2S电流互感器低压TA,电流变比600/5 | 34407 | 202301 | 15
34037691.0 | 0.2S电流互感器低压TA,电流变比750/5 | 34407 | 202301 | 3
34038280.0 | 0.2S电流互感器低压TA,电流变比800/5 | 34407 | 202301 | 3
34038289.0 | 0.2S电流互感器高压TA,电流变比10/5 | 34407 | 202301 | 2
34038121.0 | 0.2S电流互感器高压TA,电流变比100/5 | 34407 | 202301 | 2
34037205.0 | 0.2S电流互感器高压TA,电流变比20/5 | 34407 | 202301 | 4
34037212.0 | 0.2S电流互感器高压TA,电流变比30/5 | 34407 | 202301 | 16
34037349.0 | 0.2S电流互感器高压TA,电流变比300/5 | 34407 | 202301 | 2
34037675.0 | 0.2S电流互感器高压TA,电流变比40/5 | 34407 | 202301 | 2
34037834.0 | 0.2S电流互感器高压TA,电流变比50/5 | 34407 | 202301 | 4
34037830.0 | 0.2S电流互感器高压TA,电流变比500/5 | 34407 | 202301 | 2
34037837.0 | 0.2S电流互感器高压TA,电流变比600/5 | 34407 | 202301 | 4
34037835.0 | 0.2S电流互感器高压TA,电流变比75/5 | 34407 | 202301 | 2
34037683.0 | 0.2S电流互感器高压TA,电流变比800/5 | 34407 | 202301 | 4
8302000000800004.0 | 0.2S组合互感器,电流15/5,电压10000/100 | 34407 | 202301 | 1
8302000000800012.0 | 0.2S组合互感器电流30/5,电压10000/100 | 34407 | 202301 | 3
34029310.0 | 0.2S组合互感器组合互感器,电流变比30/5,电压变比10000/100 | 34407 | 202301 | 1
34029470.0 | 0.2S组合互感器高压TA,电流变比30/5,电压变比10000/100 | 34407 | 202301 | 2
34029612.0 | 0.2S组合互感器高压TA,电流变比50/5,电压变比10000/100 | 34407 | 202301 | 2
8302000000500009.0 | 0.2高压TV电压互感器10000/100 | 34407 | 202301 | 32
34000201.0 | 0.5S三相三线经互感器接入智能电能表,3x100V,1.5(6)A,工业RS-485通信,电子式-智能无费控 | 34407 | 202301 | 1
34000609.0 | 0.5S三相三线经互感器接入智能电能表,3×100V,1.5(6)A,安徽变电站RS-485通信,电子式-智能无费控 | 34407 | 202301 | 1
34000565.0 | 0.5S三相四线经互感器接入智能电能表,3x220V/380V,1.5(6)A,工业RS-485通信,电子式-智能无费控 | 34407 | 202301 | 3
34000565.0 | 0.5S三相四线经互感器接入智能电能表,3×220/380V,1.5(6)A,安徽工业RS-485通信,电子式-智能无费控 | 34407 | 202301 | 43
34001298.0 | 0.5S低压电流互感器100/5 | 34407 | 202301 | 18
34001212.0 | 0.5S低压电流互感器150/5 | 34407 | 202301 | 12
34001075.0 | 0.5S低压电流互感器200/5 | 34407 | 202301 | 3
34001073.0 | 0.5S低压电流互感器300/5 | 34407 | 202301 | 45
34001217.0 | 0.5S低压电流互感器75/5 | 34407 | 202301 | 6
34000508.0 | 1.0三相四线直接接入智能电能表,3x220V/380V,5(60)A,工业RS-485通信,电子式-智能远程费控 | 34407 | 202301 | 1
34000535.0 | 1.0三相四线直接接入智能电能表,3x220V/380V,5(60)A,工业窄带载波,电子式-智能远程费控 | 34407 | 202301 | 5
34000200.0 | 1.0三相四线直接接入智能电能表,3×220/380V,5(60)A,安徽居民HPLC,电子式-智能远程费控 | 34407 | 202301 | 12
34000669.0 | 1.0三相四线直接接入智能电能表,3×220/380V,5(60)A,安徽工业HPLC,电子式-智能远程费控 | 34407 | 202301 | 25
34000535.0 | 1.0三相四线直接接入智能电能表,3×220/380V,5(60)A,安徽工业窄带载波,电子式-智能远程费控 | 34407 | 202301 | 2
34000608.0 | 1.0三相四线经互感器接入智能电能表,3×220/380V,1.5(6)A,安徽工业HPLC,电子式-智能远程费控 | 34407 | 202301 | 56
34000205.0 | 1.0三相四线经互感器接入智能电能表,3×220/380V,1.5(6)A,安徽工业RS-485通信,电子式-智能无费控 | 34407 | 202301 | 1
8305000000900019.0 | 12表位计量箱（3×4） | 34407 | 202301 | 688
8305000000000002.0 | 16表位计量箱（4×4） | 34407 | 202301 | 196
8305000000900014.0 | 1表位计量箱（1×1） | 34407 | 202301 | 201
34000715.0 | 2.0单相直接接入智能电能表,220V,5(60)A,安徽居民HPLC+微功率无线,电子式-智能远程费控 | 34407 | 202301 | 38
34000193.0 | 2.0单相直接接入智能电能表,220V,5(60)A,安徽居民HPLC,电子式-智能远程费控 | 34407 | 202301 | 176
34000194.0 | 2.0单相直接接入智能电能表,220V,5(60)A,安徽居民窄带载波,电子式-智能远程费控 | 34407 | 202301 | 120
34000193.0 | 2.0单相直接接入智能电能表,220V,5(60)A,居民HPLC,电子式-智能远程费控 | 34407 | 202301 | 3
34000194.0 | 2.0单相直接接入智能电能表,220V,5(60)A,居民窄带载波,电子式-智能远程费控 | 34407 | 202301 | 62
8305000000900022.0 | 2表位计量柜（1×2） | 34407 | 202301 | 7
8305000000900015.0 | 2表位计量箱（1×2） | 34407 | 202301 | 7
8305000000900016.0 | 4表位计量箱（2×2） | 34407 | 202301 | 29
8305000000900017.0 | 6表位计量箱（3×2） | 34407 | 202301 | 63
8305000000600003.0 | 8表位计量箱（2×4） | 34407 | 202301 | 3
8305000000900018.0 | 9表位计量箱（3×3） | 34407 | 202301 | 3
34000196.0 | A级单相直接接入智能电能表,220V,0.25-0.5（60）A,安徽居民HPLC,电子式-智能远程费控 | 34407 | 202301 | 6731
34000196.0 | A级单相直接接入智能电能表,220V,0.25-0.5（60）A,居民HPLC,电子式-智能远程费控 | 34407 | 202301 | 5
34000213.0 | B级三相四线直接接入智能电能表,3x220V/380V,0.2-0.5（60）A,居民HPLC,电子式-智能远程费控 | 34407 | 202301 | 2
34000213.0 | B级三相四线直接接入智能电能表,3×220/380V,0.2-0.5（60）A,安徽居民HPLC,电子式-智能远程费控 | 34407 | 202301 | 85
34000202.0 | B级三相四线直接接入智能电能表,3×220/380V,0.2-0.5（60）A,安徽工业HPLC,电子式-智能远程费控 | 34407 | 202301 | 342
34000209.0 | B级三相四线经互感器接入智能电能表,3x220V/380V,0.015-0.075（6）A,工业HPLC,电子式-智能远程费控 | 34407 | 202301 | 2
34000209.0 | B级三相四线经互感器接入智能电能表,3×220/380V,0.015-0.075（6）A,安徽工业HPLC,电子式-智能远程费控 | 34407 | 202301 | 28
34000745.0 | C级三相三线经互感器接入智能电能表,3x100V,0.015-0.075（6）A,工业RS-485通信,电子式-智能无费控 | 34407 | 202301 | 2
34000745.0 | C级三相三线经互感器接入智能电能表,3×100V,0.015-0.075（6）A,安徽工业RS-485通信,电子式-智能无费控 | 34407 | 202301 | 36
34000214.0 | C级三相四线经互感器接入智能电能表,3×220/380V,0.015-0.075（6）A,安徽工业RS-485通信,电子式-智能无费控 | 34407 | 202301 | 44
34001339.0 | 专变采集终端III型,3x100V,RS-485通信,4G | 34407 | 202301 | 3
34001336.0 | 专变采集终端III型,3x100V,RS-485通信,FDD-LTE+TD-LTE | 34407 | 202301 | 1
34001340.0 | 专变采集终端III型,3x220V/380V,RS-485通信,4G | 34407 | 202301 | 2
34001334.0 | 专变采集终端III型,3x220V/380V,RS-485通信,FDD-LTE+TD-LTE | 34407 | 202301 | 12
34001341.0 | 专变采集终端III型,3x220V/380V,RS-485通信,GPRS | 34407 | 202301 | 1
34001339.0 | 专变采集终端III型,3×100V,RS-485通信,4G | 34407 | 202301 | 31
34001336.0 | 专变采集终端III型,3×100V,RS-485通信,FDD-LTE+TD-LTE | 34407 | 202301 | 6
34001340.0 | 专变采集终端III型,3×220/380V,RS-485通信,4G | 34407 | 202301 | 11
34001335.0 | 集中器I型,3x220V/380V,HPLC,4G | 34407 | 202301 | 49
34001333.0 | 集中器I型,3x220V/380V,HPLC,FDD-LTE+TD-LTE | 34407 | 202301 | 16
34001337.0 | 集中器I型,3x220V/380V,窄带载波,FDD-LTE+TD-LTE | 34407 | 202301 | 3
34001338.0 | 集中器I型,3x220V/380V,窄带载波,GPRS | 34407 | 202301 | 2
34001335.0 | 集中器I型,3×220/380V,HPLC,4G | 34407 | 202301 | 118
34028057.0 | 集中器I型,3×220/380V,RS-485通信,CDMA通信 | 34407 | 202301 | 2
34028004.0 | 集中器I型,3×220/380V,RS-485通信,GPRS通信 | 34407 | 202301 | 6
8309000000300003.0 | 集中器I型3×220/380VRS-485通信4G | 34407 | 202301 | 2
|  | 34407 | 202301 | 24
34044548.0 | 0.1电压互感器高压TV,电压变比10000/100 | 34408 | 202301 | 10
34045170.0 | 0.2S三相四线经互感器接入多功能表,3×57.7/100V,1(10)A,安徽工业RS-485通信,电子式-多功能 | 34408 | 202301 | 2
34045186.0 | 0.2S三相四线经互感器接入多功能表,3×57.7/100V,1.5(6)A,安徽变电站RS-485通信,电子式-普通型 | 34408 | 202301 | 2
34000248.0 | 0.2S三相四线经互感器接入智能电能表,3×57.7/100V,1.5(6)A,安徽工业RS-485通信,电子式-智能无费控 | 34408 | 202301 | 1
34001076.0 | 0.2S低压电流互感器100/5 | 34408 | 202301 | 9
34001308.0 | 0.2S低压电流互感器1000/5 | 34408 | 202301 | 21
34001078.0 | 0.2S低压电流互感器1200/5 | 34408 | 202301 | 23
34001213.0 | 0.2S低压电流互感器150/5 | 34408 | 202301 | 15
34001215.0 | 0.2S低压电流互感器200/5 | 34408 | 202301 | 3
34001300.0 | 0.2S低压电流互感器300/5 | 34408 | 202301 | 13
34001074.0 | 0.2S低压电流互感器400/5 | 34408 | 202301 | 81
34001214.0 | 0.2S低压电流互感器500/5 | 34408 | 202301 | 57
34001299.0 | 0.2S低压电流互感器600/5 | 34408 | 202301 | 151
34001077.0 | 0.2S低压电流互感器800/5 | 34408 | 202301 | 39
34044542.0 | 0.2S电压互感器高压TV,电压变比10000/100 | 34408 | 202301 | 12
34037824.0 | 0.2S电流互感器低压TA,电流变比100/5 | 34408 | 202301 | 21
34037339.0 | 0.2S电流互感器低压TA,电流变比1000/5 | 34408 | 202301 | 3
34037524.0 | 0.2S电流互感器低压TA,电流变比1200/5 | 34408 | 202301 | 4
34037825.0 | 0.2S电流互感器低压TA,电流变比150/5 | 34408 | 202301 | 6
34037840.0 | 0.2S电流互感器低压TA,电流变比1500/5 | 34408 | 202301 | 9
34038285.0 | 0.2S电流互感器低压TA,电流变比200/5 | 34408 | 202301 | 1
34037823.0 | 0.2S电流互感器低压TA,电流变比300/5 | 34408 | 202301 | 3
34037982.0 | 0.2S电流互感器低压TA,电流变比400/5 | 34408 | 202301 | 3
34037672.0 | 0.2S电流互感器低压TA,电流变比600/5 | 34408 | 202301 | 9
34038280.0 | 0.2S电流互感器低压TA,电流变比800/5 | 34408 | 202301 | 6
34037875.0 | 0.2S电流互感器干式TA,电流变比200/5 | 34408 | 202301 | 3
34038121.0 | 0.2S电流互感器高压TA,电流变比100/5 | 34408 | 202301 | 4
34038136.0 | 0.2S电流互感器高压TA,电流变比1200/5 | 34408 | 202301 | 2
34037614.0 | 0.2S电流互感器高压TA,电流变比15000/5 | 34408 | 202301 | 6
34037205.0 | 0.2S电流互感器高压TA,电流变比20/5 | 34408 | 202301 | 2
34037212.0 | 0.2S电流互感器高压TA,电流变比30/5 | 34408 | 202301 | 2
34037349.0 | 0.2S电流互感器高压TA,电流变比300/5 | 34408 | 202301 | 7
34038292.0 | 0.2S电流互感器高压TA,电流变比400/5 | 34408 | 202301 | 8
34037834.0 | 0.2S电流互感器高压TA,电流变比50/5 | 34408 | 202301 | 6
34037835.0 | 0.2S电流互感器高压TA,电流变比75/5 | 34408 | 202301 | 4
8302000000800012.0 | 0.2S组合互感器电流30/5,电压10000/100 | 34408 | 202301 | 5
8302000000800009.0 | 0.2S组合互感器组合互感器75/510000/100 | 34408 | 202301 | 1
8302000001400002.0 | 0.2S组合互感器，电流变比50/5，电压变比10000/100，TV精度0.2 | 34408 | 202301 | 1
8302000000500015.0 | 0.2S高压TA电流互感器30/5 | 34408 | 202301 | 2
8302000000500009.0 | 0.2高压TV电压互感器10000/100 | 34408 | 202301 | 8
34000201.0 | 0.5S三相三线经互感器接入智能电能表,3x100V,1.5(6)A,工业RS-485通信,电子式-智能无费控 | 34408 | 202301 | 2
34000609.0 | 0.5S三相三线经互感器接入智能电能表,3×100V,1.5(6)A,安徽变电站RS-485通信,电子式-智能无费控 | 34408 | 202301 | 1
34000201.0 | 0.5S三相三线经互感器接入智能电能表,3×100V,1.5(6)A,安徽工业RS-485通信,电子式-智能无费控 | 34408 | 202301 | 37
34000565.0 | 0.5S三相四线经互感器接入智能电能表,3x220V/380V,1.5(6)A,工业RS-485通信,电子式-智能无费控 | 34408 | 202301 | 3
34000736.0 | 0.5S三相四线经互感器接入智能电能表,3x57.7V/100V,1.5(6)A,居民红外+485,电子式-智能无费控 | 34408 | 202301 | 1
34000565.0 | 0.5S三相四线经互感器接入智能电能表,3×220/380V,1.5(6)A,安徽工业RS-485通信,电子式-智能无费控 | 34408 | 202301 | 129
34000569.0 | 0.5S三相四线经互感器接入智能电能表,3×57.7/100V,1.5(6)A,安徽变电站RS-485通信,电子式-智能无费控 | 34408 | 202301 | 2
34001298.0 | 0.5S低压电流互感器100/5 | 34408 | 202301 | 153
34001212.0 | 0.5S低压电流互感器150/5 | 34408 | 202301 | 165
34001075.0 | 0.5S低压电流互感器200/5 | 34408 | 202301 | 61
34001246.0 | 0.5S低压电流互感器25/5 | 34408 | 202301 | 54
34001220.0 | 0.5S低压电流互感器250/5 | 34408 | 202301 | 6
34001073.0 | 0.5S低压电流互感器300/5 | 34408 | 202301 | 187
34001219.0 | 0.5S低压电流互感器50/5 | 34408 | 202301 | 33
34001217.0 | 0.5S低压电流互感器75/5 | 34408 | 202301 | 18
34038118.0 | 0.5S电流互感器低压TA,电流变比200/5 | 34408 | 202301 | 1
34038116.0 | 0.5S电流互感器低压TA,电流变比300/5 | 34408 | 202301 | 5
34000669.0 | 1.0三相四线直接接入智能电能表,3x220V/380V,5(60)A,工业HPLC,电子式-智能远程费控 | 34408 | 202301 | 1
34000535.0 | 1.0三相四线直接接入智能电能表,3x220V/380V,5(60)A,工业窄带载波,电子式-智能远程费控 | 34408 | 202301 | 19
34000200.0 | 1.0三相四线直接接入智能电能表,3×220/380V,5(60)A,安徽居民HPLC,电子式-智能远程费控 | 34408 | 202301 | 23
34000199.0 | 1.0三相四线直接接入智能电能表,3×220/380V,5(60)A,安徽居民窄带载波,电子式-智能远程费控 | 34408 | 202301 | 3
34000511.0 | 1.0三相四线直接接入智能电能表,3×220/380V,5(60)A,安徽工业HPLC+微功率无线,电子式-智能远程费控 | 34408 | 202301 | 15
34000669.0 | 1.0三相四线直接接入智能电能表,3×220/380V,5(60)A,安徽工业HPLC,电子式-智能远程费控 | 34408 | 202301 | 111
34000508.0 | 1.0三相四线直接接入智能电能表,3×220/380V,5(60)A,安徽工业RS-485通信,电子式-智能远程费控 | 34408 | 202301 | 1
34000535.0 | 1.0三相四线直接接入智能电能表,3×220/380V,5(60)A,安徽工业窄带载波,电子式-智能远程费控 | 34408 | 202301 | 45
34000643.0 | 1.0三相四线经互感器接入智能电能表,3x220V/380V,1.5(6)A,居民RS-485通信,电子式-智能远程费控 | 34408 | 202301 | 1
34000233.0 | 1.0三相四线经互感器接入智能电能表,3×220/380V,1.5(6)A,安徽居民HPLC,电子式-智能远程费控 | 34408 | 202301 | 2
8301000006800006.0 | 1.0三相四线经互感器接入智能电能表,3×220/380V,1.5(6)A,安徽工业HPLC+微功率无线,电子式-智能远程费控 | 34408 | 202301 | 1
34000608.0 | 1.0三相四线经互感器接入智能电能表,3×220/380V,1.5(6)A,安徽工业HPLC,电子式-智能远程费控 | 34408 | 202301 | 40
34000205.0 | 1.0三相四线经互感器接入智能电能表,3×220/380V,1.5(6)A,安徽工业RS-485通信,电子式-智能无费控 | 34408 | 202301 | 1
34000204.0 | 1.0三相四线经互感器接入智能电能表,3×220/380V,1.5(6)A,安徽工业RS-485通信,电子式-智能远程费控 | 34408 | 202301 | 22
34000203.0 | 1.0三相四线经互感器接入智能电能表,3×220/380V,1.5(6)A,安徽工业窄带载波,电子式-智能远程费控 | 34408 | 202301 | 6
8305000000500003.0 | 10表位计量箱（2×5） | 34408 | 202301 | 6
8305000000900019.0 | 12表位计量箱（3×4） | 34408 | 202301 | 194
8305000000000002.0 | 16表位计量箱（4×4） | 34408 | 202301 | 518
8305000000900014.0 | 1表位计量箱（1×1） | 34408 | 202301 | 1404
34000715.0 | 2.0单相直接接入智能电能表,220V,5(60)A,安徽居民HPLC+微功率无线,电子式-智能远程费控 | 34408 | 202301 | 340
34000193.0 | 2.0单相直接接入智能电能表,220V,5(60)A,安徽居民HPLC,电子式-智能远程费控 | 34408 | 202301 | 296
34000194.0 | 2.0单相直接接入智能电能表,220V,5(60)A,安徽居民窄带载波,电子式-智能远程费控 | 34408 | 202301 | 627
34000193.0 | 2.0单相直接接入智能电能表,220V,5(60)A,居民HPLC,电子式-智能远程费控 | 34408 | 202301 | 9
34000194.0 | 2.0单相直接接入智能电能表,220V,5(60)A,居民窄带载波,电子式-智能远程费控 | 34408 | 202301 | 333
8305000000900022.0 | 2表位计量柜（1×2） | 34408 | 202301 | 9
8305000000900015.0 | 2表位计量箱（1×2） | 34408 | 202301 | 131
8305000000900016.0 | 4表位计量箱（2×2） | 34408 | 202301 | 63
8305000000900017.0 | 6表位计量箱（3×2） | 34408 | 202301 | 418
8305000000900018.0 | 9表位计量箱（3×3） | 34408 | 202301 | 153
34000196.0 | A级单相直接接入智能电能表,220V,0.25-0.5（60）A,安徽居民HPLC,电子式-智能远程费控 | 34408 | 202301 | 11629
34000196.0 | A级单相直接接入智能电能表,220V,0.25-0.5（60）A,居民HPLC,电子式-智能远程费控 | 34408 | 202301 | 19
34000213.0 | B级三相四线直接接入智能电能表,3×220/380V,0.2-0.5（60）A,安徽居民HPLC,电子式-智能远程费控 | 34408 | 202301 | 716
34000202.0 | B级三相四线直接接入智能电能表,3×220/380V,0.2-0.5（60）A,安徽工业HPLC,电子式-智能远程费控 | 34408 | 202301 | 808
34000209.0 | B级三相四线经互感器接入智能电能表,3x220V/380V,0.015-0.075（6）A,工业HPLC,电子式-智能远程费控 | 34408 | 202301 | 2
34000209.0 | B级三相四线经互感器接入智能电能表,3×220/380V,0.015-0.075（6）A,安徽工业HPLC,电子式-智能远程费控 | 34408 | 202301 | 179
8301000000200003.0 | B级三相四线经互感器接入智能电能表3×220/380V0.015-0.075（6）A安徽居民HPLC电子式-智能远程费控 | 34408 | 202301 | 16
34000745.0 | C级三相三线经互感器接入智能电能表,3×100V,0.015-0.075（6）A,安徽工业RS-485通信,电子式-智能无费控 | 34408 | 202301 | 33
34000214.0 | C级三相四线经互感器接入智能电能表,3×220/380V,0.015-0.075（6）A,安徽工业RS-485通信,电子式-智能无费控 | 34408 | 202301 | 20
34001339.0 | 专变采集终端III型,3x100V,RS-485通信,4G | 34408 | 202301 | 18
34001336.0 | 专变采集终端III型,3x100V,RS-485通信,FDD-LTE+TD-LTE | 34408 | 202301 | 6
34001340.0 | 专变采集终端III型,3x220V/380V,RS-485通信,4G | 34408 | 202301 | 3
34001334.0 | 专变采集终端III型,3x220V/380V,RS-485通信,FDD-LTE+TD-LTE | 34408 | 202301 | 48
34001339.0 | 专变采集终端III型,3×100V,RS-485通信,4G | 34408 | 202301 | 37
34001336.0 | 专变采集终端III型,3×100V,RS-485通信,FDD-LTE+TD-LTE | 34408 | 202301 | 17
34001340.0 | 专变采集终端III型,3×220/380V,RS-485通信,4G | 34408 | 202301 | 31
34028040.0 | 集中器II型,3×220/380V,RS-485通信,北斗短报文通讯 | 34408 | 202301 | 1
34001335.0 | 集中器I型,3x220V/380V,HPLC,4G | 34408 | 202301 | 175
34001333.0 | 集中器I型,3x220V/380V,HPLC,FDD-LTE+TD-LTE | 34408 | 202301 | 45
34001343.0 | 集中器I型,3x220V/380V,窄带载波,CDMA | 34408 | 202301 | 1
34001337.0 | 集中器I型,3x220V/380V,窄带载波,FDD-LTE+TD-LTE | 34408 | 202301 | 12
34001338.0 | 集中器I型,3x220V/380V,窄带载波,GPRS | 34408 | 202301 | 3
34001335.0 | 集中器I型,3×220/380V,HPLC,4G | 34408 | 202301 | 235
34028057.0 | 集中器I型,3×220/380V,RS-485通信,CDMA通信 | 34408 | 202301 | 4
34028004.0 | 集中器I型,3×220/380V,RS-485通信,GPRS通信 | 34408 | 202301 | 8
8309000000300003.0 | 集中器I型3×220/380VRS-485通信4G | 34408 | 202301 | 22
|  | 34408 | 202301 | 190
8302000000800018.0 | 0.02S组合互感器电流100/5,电压10000/100 | 34409 | 202301 | 3
34029060.0 | 0.1组合互感器组合互感器,电流变比20/5,电压变比10000/100 | 34409 | 202301 | 1
34000613.0 | 0.2S三相四线经互感器接入智能电能表,3×57.7/100V,1.5(6)A,安徽变电站RS-485通信,电子式-智能无费控 | 34409 | 202301 | 6
34001076.0 | 0.2S低压电流互感器100/5 | 34409 | 202301 | 30
34001308.0 | 0.2S低压电流互感器1000/5 | 34409 | 202301 | 21
34001078.0 | 0.2S低压电流互感器1200/5 | 34409 | 202301 | 9
34001215.0 | 0.2S低压电流互感器200/5 | 34409 | 202301 | 3
34001074.0 | 0.2S低压电流互感器400/5 | 34409 | 202301 | 21
34001214.0 | 0.2S低压电流互感器500/5 | 34409 | 202301 | 24
34001299.0 | 0.2S低压电流互感器600/5 | 34409 | 202301 | 78
34001077.0 | 0.2S低压电流互感器800/5 | 34409 | 202301 | 7
34044542.0 | 0.2S电压互感器高压TV,电压变比10000/100 | 34409 | 202301 | 16
34037824.0 | 0.2S电流互感器低压TA,电流变比100/5 | 34409 | 202301 | 48
34037339.0 | 0.2S电流互感器低压TA,电流变比1000/5 | 34409 | 202301 | 15
34037524.0 | 0.2S电流互感器低压TA,电流变比1200/5 | 34409 | 202301 | 60
34037825.0 | 0.2S电流互感器低压TA,电流变比150/5 | 34409 | 202301 | 129
34037840.0 | 0.2S电流互感器低压TA,电流变比1500/5 | 34409 | 202301 | 6
34038285.0 | 0.2S电流互感器低压TA,电流变比200/5 | 34409 | 202301 | 21
34037823.0 | 0.2S电流互感器低压TA,电流变比300/5 | 34409 | 202301 | 9
34037982.0 | 0.2S电流互感器低压TA,电流变比400/5 | 34409 | 202301 | 3
34038115.0 | 0.2S电流互感器低压TA,电流变比500/5 | 34409 | 202301 | 3
34038280.0 | 0.2S电流互感器低压TA,电流变比800/5 | 34409 | 202301 | 6
34038121.0 | 0.2S电流互感器高压TA,电流变比100/5 | 34409 | 202301 | 2
34038136.0 | 0.2S电流互感器高压TA,电流变比1200/5 | 34409 | 202301 | 9
34037261.0 | 0.2S电流互感器高压TA,电流变比1250/5 | 34409 | 202301 | 2
34037564.0 | 0.2S电流互感器高压TA,电流变比1600/5 | 34409 | 202301 | 6
34037205.0 | 0.2S电流互感器高压TA,电流变比20/5 | 34409 | 202301 | 2
34037349.0 | 0.2S电流互感器高压TA,电流变比300/5 | 34409 | 202301 | 4
34037761.0 | 0.2S电流互感器高压TA,电流变比3150/5 | 34409 | 202301 | 4
34038292.0 | 0.2S电流互感器高压TA,电流变比400/5 | 34409 | 202301 | 2
34037588.0 | 0.2S电流互感器高压TA,电流变比4000/5 | 34409 | 202301 | 6
34037837.0 | 0.2S电流互感器高压TA,电流变比600/5 | 34409 | 202301 | 84
34037683.0 | 0.2S电流互感器高压TA,电流变比800/5 | 34409 | 202301 | 9
8302000000800025.0 | 0.2S组合互感器电流150/5,电压10000/100 | 34409 | 202301 | 1
8302000000800012.0 | 0.2S组合互感器电流30/5,电压10000/100 | 34409 | 202301 | 5
34029557.0 | 0.2S组合互感器组合互感器,电流变比20/5,电压变比10000/100 | 34409 | 202301 | 1
34029310.0 | 0.2S组合互感器组合互感器,电流变比30/5,电压变比10000/100 | 34409 | 202301 | 1
34029425.0 | 0.2S组合互感器组合互感器,电流变比50/5,电压变比10000/100 | 34409 | 202301 | 3
34029311.0 | 0.2S组合互感器组合互感器,电流变比75/5,电压变比10000/100 | 34409 | 202301 | 1
8302000003500004.0 | 0.2S组合互感器组合互感器40/5，10000/100 | 34409 | 202301 | 1
8302000001400002.0 | 0.2S组合互感器，电流变比50/5，电压变比10000/100，TV精度0.2 | 34409 | 202301 | 1
8302000000500009.0 | 0.2高压TV电压互感器10000/100 | 34409 | 202301 | 148
34000201.0 | 0.5S三相三线经互感器接入智能电能表,3x100V,1.5(6)A,工业RS-485通信,电子式-智能无费控 | 34409 | 202301 | 2
34000609.0 | 0.5S三相三线经互感器接入智能电能表,3×100V,1.5(6)A,安徽变电站RS-485通信,电子式-智能无费控 | 34409 | 202301 | 19
34000201.0 | 0.5S三相三线经互感器接入智能电能表,3×100V,1.5(6)A,安徽工业RS-485通信,电子式-智能无费控 | 34409 | 202301 | 35
34000565.0 | 0.5S三相四线经互感器接入智能电能表,3x220V/380V,1.5(6)A,工业RS-485通信,电子式-智能无费控 | 34409 | 202301 | 9
34000565.0 | 0.5S三相四线经互感器接入智能电能表,3×220/380V,1.5(6)A,安徽工业RS-485通信,电子式-智能无费控 | 34409 | 202301 | 104
34001298.0 | 0.5S低压电流互感器100/5 | 34409 | 202301 | 42
34001212.0 | 0.5S低压电流互感器150/5 | 34409 | 202301 | 162
34001075.0 | 0.5S低压电流互感器200/5 | 34409 | 202301 | 102
34001073.0 | 0.5S低压电流互感器300/5 | 34409 | 202301 | 197
34001217.0 | 0.5S低压电流互感器75/5 | 34409 | 202301 | 18
34038282.0 | 0.5S电流互感器低压TA,电流变比100/5 | 34409 | 202301 | 3
34037839.0 | 0.5S电流互感器低压TA,电流变比1000/5 | 34409 | 202301 | 6
34037517.0 | 0.5S电流互感器低压TA,电流变比1200/5 | 34409 | 202301 | 3
34038114.0 | 0.5S电流互感器低压TA,电流变比150/5 | 34409 | 202301 | 57
34038118.0 | 0.5S电流互感器低压TA,电流变比200/5 | 34409 | 202301 | 18
34038117.0 | 0.5S电流互感器低压TA,电流变比250/5 | 34409 | 202301 | 39
34038116.0 | 0.5S电流互感器低压TA,电流变比300/5 | 34409 | 202301 | 33
34037340.0 | 0.5S电流互感器低压TA,电流变比400/5 | 34409 | 202301 | 72
34038119.0 | 0.5S电流互感器低压TA,电流变比500/5 | 34409 | 202301 | 6
34037509.0 | 0.5S电流互感器低压TA,电流变比600/5 | 34409 | 202301 | 27
34037345.0 | 0.5S电流互感器低压TA,电流变比800/5 | 34409 | 202301 | 27
34037902.0 | 0.5S电流互感器干式TV,电流变比50/5 | 34409 | 202301 | 2
34037680.0 | 0.5S电流互感器高压TA,电流变比100/5 | 34409 | 202301 | 6
34037519.0 | 0.5S电流互感器高压TA,电流变比150/5 | 34409 | 202301 | 4
34038135.0 | 0.5S电流互感器高压TA,电流变比20/5 | 34409 | 202301 | 2
34037843.0 | 0.5S电流互感器高压TA,电流变比250/5 | 34409 | 202301 | 2
34000198.0 | 1.0三相四线直接接入智能电能表,3x220V/380V,5(60)A,居民RS-485通信,电子式-智能远程费控 | 34409 | 202301 | 11
34000199.0 | 1.0三相四线直接接入智能电能表,3x220V/380V,5(60)A,居民窄带载波,电子式-智能远程费控 | 34409 | 202301 | 3
34000508.0 | 1.0三相四线直接接入智能电能表,3x220V/380V,5(60)A,工业RS-485通信,电子式-智能远程费控 | 34409 | 202301 | 11
34000535.0 | 1.0三相四线直接接入智能电能表,3x220V/380V,5(60)A,工业窄带载波,电子式-智能远程费控 | 34409 | 202301 | 136
34000200.0 | 1.0三相四线直接接入智能电能表,3×220/380V,5(60)A,安徽居民HPLC,电子式-智能远程费控 | 34409 | 202301 | 8
34000198.0 | 1.0三相四线直接接入智能电能表,3×220/380V,5(60)A,安徽居民RS-485通信,电子式-智能远程费控 | 34409 | 202301 | 7
34000199.0 | 1.0三相四线直接接入智能电能表,3×220/380V,5(60)A,安徽居民窄带载波,电子式-智能远程费控 | 34409 | 202301 | 12
34000511.0 | 1.0三相四线直接接入智能电能表,3×220/380V,5(60)A,安徽工业HPLC+微功率无线,电子式-智能远程费控 | 34409 | 202301 | 144
34000669.0 | 1.0三相四线直接接入智能电能表,3×220/380V,5(60)A,安徽工业HPLC,电子式-智能远程费控 | 34409 | 202301 | 123
34000508.0 | 1.0三相四线直接接入智能电能表,3×220/380V,5(60)A,安徽工业RS-485通信,电子式-智能远程费控 | 34409 | 202301 | 28
34000535.0 | 1.0三相四线直接接入智能电能表,3×220/380V,5(60)A,安徽工业窄带载波,电子式-智能远程费控 | 34409 | 202301 | 152
8301000006900009.0 | 1.0三相四线直接接入智能电能表，3×220/380V，5(60)A，安徽居民HPLC+微功率无线，电子式-智能远程费控 | 34409 | 202301 | 7
34000608.0 | 1.0三相四线经互感器接入智能电能表,3x220V/380V,1.5(6)A,工业HPLC,电子式-智能远程费控 | 34409 | 202301 | 3
34000203.0 | 1.0三相四线经互感器接入智能电能表,3x220V/380V,1.5(6)A,工业窄带载波,电子式-智能远程费控 | 34409 | 202301 | 4
34000608.0 | 1.0三相四线经互感器接入智能电能表,3×220/380V,1.5(6)A,安徽工业HPLC,电子式-智能远程费控 | 34409 | 202301 | 43
34000205.0 | 1.0三相四线经互感器接入智能电能表,3×220/380V,1.5(6)A,安徽工业RS-485通信,电子式-智能无费控 | 34409 | 202301 | 3
34000204.0 | 1.0三相四线经互感器接入智能电能表,3×220/380V,1.5(6)A,安徽工业RS-485通信,电子式-智能远程费控 | 34409 | 202301 | 11
34000203.0 | 1.0三相四线经互感器接入智能电能表,3×220/380V,1.5(6)A,安徽工业窄带载波,电子式-智能远程费控 | 34409 | 202301 | 9
8305000002000002.0 | 12表位计量箱（2×6） | 34409 | 202301 | 550
8305000000900019.0 | 12表位计量箱（3×4） | 34409 | 202301 | 159
8305000000200004.0 | 15表位计量箱（3×5） | 34409 | 202301 | 105
8305000000000002.0 | 16表位计量箱（4×4） | 34409 | 202301 | 303
8305000000900014.0 | 1表位计量箱（1×1） | 34409 | 202301 | 736
34000715.0 | 2.0单相直接接入智能电能表,220V,5(60)A,安徽居民HPLC+微功率无线,电子式-智能远程费控 | 34409 | 202301 | 805
34000193.0 | 2.0单相直接接入智能电能表,220V,5(60)A,安徽居民HPLC,电子式-智能远程费控 | 34409 | 202301 | 254
34000195.0 | 2.0单相直接接入智能电能表,220V,5(60)A,安徽居民RS-485通信,电子式-智能远程费控 | 34409 | 202301 | 49
34000194.0 | 2.0单相直接接入智能电能表,220V,5(60)A,安徽居民窄带载波,电子式-智能远程费控 | 34409 | 202301 | 1899
34000193.0 | 2.0单相直接接入智能电能表,220V,5(60)A,居民HPLC,电子式-智能远程费控 | 34409 | 202301 | 18
34000195.0 | 2.0单相直接接入智能电能表,220V,5(60)A,居民RS-485通信,电子式-智能远程费控 | 34409 | 202301 | 295
34000194.0 | 2.0单相直接接入智能电能表,220V,5(60)A,居民窄带载波,电子式-智能远程费控 | 34409 | 202301 | 375
8305000000900015.0 | 2表位计量箱（1×2） | 34409 | 202301 | 46
8305000000900016.0 | 4表位计量箱（2×2） | 34409 | 202301 | 8
8305000000900017.0 | 6表位计量箱（3×2） | 34409 | 202301 | 269
8305000000600003.0 | 8表位计量箱（2×4） | 34409 | 202301 | 20
8305000000900018.0 | 9表位计量箱（3×3） | 34409 | 202301 | 198
34000196.0 | A级单相直接接入智能电能表,220V,0.25-0.5（60）A,安徽居民HPLC,电子式-智能远程费控 | 34409 | 202301 | 21050
34000196.0 | A级单相直接接入智能电能表,220V,0.25-0.5（60）A,居民HPLC,电子式-智能远程费控 | 34409 | 202301 | 7
34000213.0 | B级三相四线直接接入智能电能表,3×220/380V,0.2-0.5（60）A,安徽居民HPLC,电子式-智能远程费控 | 34409 | 202301 | 804
34000202.0 | B级三相四线直接接入智能电能表,3×220/380V,0.2-0.5（60）A,安徽工业HPLC,电子式-智能远程费控 | 34409 | 202301 | 1120
34000209.0 | B级三相四线经互感器接入智能电能表,3×220/380V,0.015-0.075（6）A,安徽工业HPLC,电子式-智能远程费控 | 34409 | 202301 | 206
8301000000200003.0 | B级三相四线经互感器接入智能电能表3×220/380V0.015-0.075（6）A安徽居民HPLC电子式-智能远程费控 | 34409 | 202301 | 1
34000718.0 | C级三相三线经互感器接入智能电能表,3×100V,0.015-0.075（6）A,安徽变电站RS-485通信,电子式-智能无费控 | 34409 | 202301 | 33
34000745.0 | C级三相三线经互感器接入智能电能表,3×100V,0.015-0.075（6）A,安徽工业RS-485通信,电子式-智能无费控 | 34409 | 202301 | 59
34000214.0 | C级三相四线经互感器接入智能电能表,3×220/380V,0.015-0.075（6）A,安徽工业RS-485通信,电子式-智能无费控 | 34409 | 202301 | 141
34001339.0 | 专变采集终端III型,3x100V,RS-485通信,4G | 34409 | 202301 | 9
34001336.0 | 专变采集终端III型,3x100V,RS-485通信,FDD-LTE+TD-LTE | 34409 | 202301 | 23
34001340.0 | 专变采集终端III型,3x220V/380V,RS-485通信,4G | 34409 | 202301 | 8
34001334.0 | 专变采集终端III型,3x220V/380V,RS-485通信,FDD-LTE+TD-LTE | 34409 | 202301 | 6
34001339.0 | 专变采集终端III型,3×100V,RS-485通信,4G | 34409 | 202301 | 54
34001336.0 | 专变采集终端III型,3×100V,RS-485通信,FDD-LTE+TD-LTE | 34409 | 202301 | 28
34001340.0 | 专变采集终端III型,3×220/380V,RS-485通信,4G | 34409 | 202301 | 29
8309000000900007.0 | 采集器II型,220V,下行通讯：RS-485,上行通讯：HPLC | 34409 | 202301 | 171
8309000000900008.0 | 采集器II型,220V,下行通讯：RS-485,上行通讯：窄带载波 | 34409 | 202301 | 277
8309000000900030.0 | 采集器I型,220V,下行通讯：RS-485，上行通讯：HPLC | 34409 | 202301 | 9
8309000000900028.0 | 采集器I型,220V,下行通讯：RS-485，上行通讯：窄带载波 | 34409 | 202301 | 25
34010001.0 | 采集器I型,220V,下行通讯：其他，上行通讯：其他 | 34409 | 202301 | 4
34001335.0 | 集中器I型,3x220V/380V,HPLC,4G | 34409 | 202301 | 83
34001333.0 | 集中器I型,3x220V/380V,HPLC,FDD-LTE+TD-LTE | 34409 | 202301 | 58
34001337.0 | 集中器I型,3x220V/380V,窄带载波,FDD-LTE+TD-LTE | 34409 | 202301 | 39
34001338.0 | 集中器I型,3x220V/380V,窄带载波,GPRS | 34409 | 202301 | 17
34001335.0 | 集中器I型,3×220/380V,HPLC,4G | 34409 | 202301 | 361
34028057.0 | 集中器I型,3×220/380V,RS-485通信,CDMA通信 | 34409 | 202301 | 3
34028004.0 | 集中器I型,3×220/380V,RS-485通信,GPRS通信 | 34409 | 202301 | 3
8309000000300003.0 | 集中器I型3×220/380VRS-485通信4G | 34409 | 202301 | 9
|  | 34409 | 202301 | 276
8302000000800018.0 | 0.02S组合互感器电流100/5,电压10000/100 | 34410 | 202301 | 3
34000248.0 | 0.2S三相四线经互感器接入智能电能表,3×57.7/100V,1.5(6)A,安徽工业RS-485通信,电子式-智能无费控 | 34410 | 202301 | 1
34001076.0 | 0.2S低压电流互感器100/5 | 34410 | 202301 | 36
34001308.0 | 0.2S低压电流互感器1000/5 | 34410 | 202301 | 3
34001078.0 | 0.2S低压电流互感器1200/5 | 34410 | 202301 | 9
34001081.0 | 0.2S低压电流互感器1500/5 | 34410 | 202301 | 6
34001215.0 | 0.2S低压电流互感器200/5 | 34410 | 202301 | 3
34001300.0 | 0.2S低压电流互感器300/5 | 34410 | 202301 | 1
34001074.0 | 0.2S低压电流互感器400/5 | 34410 | 202301 | 66
34001214.0 | 0.2S低压电流互感器500/5 | 34410 | 202301 | 21
34001299.0 | 0.2S低压电流互感器600/5 | 34410 | 202301 | 58
34001077.0 | 0.2S低压电流互感器800/5 | 34410 | 202301 | 28
34044542.0 | 0.2S电压互感器高压TV,电压变比10000/100 | 34410 | 202301 | 81
| 0.2S电压互感器高压TV,电压变比10000/100 | 34410 | 202301 | 18
34037824.0 | 0.2S电流互感器低压TA,电流变比100/5 | 34410 | 202301 | 87
34037339.0 | 0.2S电流互感器低压TA,电流变比1000/5 | 34410 | 202301 | 9
34037524.0 | 0.2S电流互感器低压TA,电流变比1200/5 | 34410 | 202301 | 45
34037825.0 | 0.2S电流互感器低压TA,电流变比150/5 | 34410 | 202301 | 51
34037840.0 | 0.2S电流互感器低压TA,电流变比1500/5 | 34410 | 202301 | 9
34038285.0 | 0.2S电流互感器低压TA,电流变比200/5 | 34410 | 202301 | 91
34037671.0 | 0.2S电流互感器低压TA,电流变比250/5 | 34410 | 202301 | 18
34037823.0 | 0.2S电流互感器低压TA,电流变比300/5 | 34410 | 202301 | 113
34037982.0 | 0.2S电流互感器低压TA,电流变比400/5 | 34410 | 202301 | 111
34038115.0 | 0.2S电流互感器低压TA,电流变比500/5 | 34410 | 202301 | 30
34037672.0 | 0.2S电流互感器低压TA,电流变比600/5 | 34410 | 202301 | 111
34037514.0 | 0.2S电流互感器低压TA,电流变比75/5 | 34410 | 202301 | 36
34038280.0 | 0.2S电流互感器低压TA,电流变比800/5 | 34410 | 202301 | 47
34038121.0 | 0.2S电流互感器高压TA,电流变比100/5 | 34410 | 202301 | 8
34037673.0 | 0.2S电流互感器高压TA,电流变比15/5 | 34410 | 202301 | 2
34038286.0 | 0.2S电流互感器高压TA,电流变比150/5 | 34410 | 202301 | 14
34037205.0 | 0.2S电流互感器高压TA,电流变比20/5 | 34410 | 202301 | 4
34037981.0 | 0.2S电流互感器高压TA,电流变比200/5 | 34410 | 202301 | 4
34038146.0 | 0.2S电流互感器高压TA,电流变比250/5 | 34410 | 202301 | 2
34037212.0 | 0.2S电流互感器高压TA,电流变比30/5 | 34410 | 202301 | 24
34037349.0 | 0.2S电流互感器高压TA,电流变比300/5 | 34410 | 202301 | 4
34037675.0 | 0.2S电流互感器高压TA,电流变比40/5 | 34410 | 202301 | 4
34038292.0 | 0.2S电流互感器高压TA,电流变比400/5 | 34410 | 202301 | 2
34037834.0 | 0.2S电流互感器高压TA,电流变比50/5 | 34410 | 202301 | 10
34037837.0 | 0.2S电流互感器高压TA,电流变比600/5 | 34410 | 202301 | 12
34037835.0 | 0.2S电流互感器高压TA,电流变比75/5 | 34410 | 202301 | 12
8302000000800025.0 | 0.2S组合互感器电流150/5,电压10000/100 | 34410 | 202301 | 2
8302000000800012.0 | 0.2S组合互感器电流30/5,电压10000/100 | 34410 | 202301 | 9
8302000000800015.0 | 0.2S组合互感器电流60/5,电压10000/100 | 34410 | 202301 | 1
34029827.0 | 0.2S组合互感器组合互感器,电流变比150/5,电压变比10000/100 | 34410 | 202301 | 1
34029557.0 | 0.2S组合互感器组合互感器,电流变比20/5,电压变比10000/100 | 34410 | 202301 | 1
34029310.0 | 0.2S组合互感器组合互感器,电流变比30/5,电压变比10000/100 | 34410 | 202301 | 2
34029425.0 | 0.2S组合互感器组合互感器,电流变比50/5,电压变比10000/100 | 34410 | 202301 | 1
34029311.0 | 0.2S组合互感器组合互感器,电流变比75/5,电压变比10000/100 | 34410 | 202301 | 1
8302000000800009.0 | 0.2S组合互感器组合互感器75/510000/100 | 34410 | 202301 | 1
8302000001400002.0 | 0.2S组合互感器，电流变比50/5，电压变比10000/100，TV精度0.2 | 34410 | 202301 | 4
8302000000500009.0 | 0.2高压TV电压互感器10000/100 | 34410 | 202301 | 31
34000609.0 | 0.5S三相三线经互感器接入智能电能表,3x100V,1.5(6)A,变电站RS-485通信,电子式-智能无费控 | 34410 | 202301 | 2
34000609.0 | 0.5S三相三线经互感器接入智能电能表,3×100V,1.5(6)A,安徽变电站RS-485通信,电子式-智能无费控 | 34410 | 202301 | 18
34000201.0 | 0.5S三相三线经互感器接入智能电能表,3×100V,1.5(6)A,安徽工业RS-485通信,电子式-智能无费控 | 34410 | 202301 | 22
34000565.0 | 0.5S三相四线经互感器接入智能电能表,3x220V/380V,1.5(6)A,工业RS-485通信,电子式-智能无费控 | 34410 | 202301 | 2
34000565.0 | 0.5S三相四线经互感器接入智能电能表,3×220/380V,1.5(6)A,安徽工业RS-485通信,电子式-智能无费控 | 34410 | 202301 | 35
34001298.0 | 0.5S低压电流互感器100/5 | 34410 | 202301 | 27
34001212.0 | 0.5S低压电流互感器150/5 | 34410 | 202301 | 122
34001075.0 | 0.5S低压电流互感器200/5 | 34410 | 202301 | 69
34001073.0 | 0.5S低压电流互感器300/5 | 34410 | 202301 | 86
34037208.0 | 0.5电流互感器低压TA,电流变比300/5 | 34410 | 202301 | 1
34000198.0 | 1.0三相四线直接接入智能电能表,3x220V/380V,5(60)A,居民RS-485通信,电子式-智能远程费控 | 34410 | 202301 | 3
34000199.0 | 1.0三相四线直接接入智能电能表,3x220V/380V,5(60)A,居民窄带载波,电子式-智能远程费控 | 34410 | 202301 | 2
34000508.0 | 1.0三相四线直接接入智能电能表,3x220V/380V,5(60)A,工业RS-485通信,电子式-智能远程费控 | 34410 | 202301 | 1
34000535.0 | 1.0三相四线直接接入智能电能表,3x220V/380V,5(60)A,工业窄带载波,电子式-智能远程费控 | 34410 | 202301 | 1
34000200.0 | 1.0三相四线直接接入智能电能表,3×220/380V,5(60)A,安徽居民HPLC,电子式-智能远程费控 | 34410 | 202301 | 4
34000199.0 | 1.0三相四线直接接入智能电能表,3×220/380V,5(60)A,安徽居民窄带载波,电子式-智能远程费控 | 34410 | 202301 | 3
34000511.0 | 1.0三相四线直接接入智能电能表,3×220/380V,5(60)A,安徽工业HPLC+微功率无线,电子式-智能远程费控 | 34410 | 202301 | 1
34000669.0 | 1.0三相四线直接接入智能电能表,3×220/380V,5(60)A,安徽工业HPLC,电子式-智能远程费控 | 34410 | 202301 | 138
34000508.0 | 1.0三相四线直接接入智能电能表,3×220/380V,5(60)A,安徽工业RS-485通信,电子式-智能远程费控 | 34410 | 202301 | 2
34000535.0 | 1.0三相四线直接接入智能电能表,3×220/380V,5(60)A,安徽工业窄带载波,电子式-智能远程费控 | 34410 | 202301 | 11
34000205.0 | 1.0三相四线经互感器接入智能电能表,3x220V/380V,1.5(6)A,工业RS-485通信,电子式-智能无费控 | 34410 | 202301 | 2
34000203.0 | 1.0三相四线经互感器接入智能电能表,3x220V/380V,1.5(6)A,工业窄带载波,电子式-智能远程费控 | 34410 | 202301 | 1
34000233.0 | 1.0三相四线经互感器接入智能电能表,3×220/380V,1.5(6)A,安徽居民HPLC,电子式-智能远程费控 | 34410 | 202301 | 2
34000608.0 | 1.0三相四线经互感器接入智能电能表,3×220/380V,1.5(6)A,安徽工业HPLC,电子式-智能远程费控 | 34410 | 202301 | 35
34000205.0 | 1.0三相四线经互感器接入智能电能表,3×220/380V,1.5(6)A,安徽工业RS-485通信,电子式-智能无费控 | 34410 | 202301 | 6
34000204.0 | 1.0三相四线经互感器接入智能电能表,3×220/380V,1.5(6)A,安徽工业RS-485通信,电子式-智能远程费控 | 34410 | 202301 | 10
34000203.0 | 1.0三相四线经互感器接入智能电能表,3×220/380V,1.5(6)A,安徽工业窄带载波,电子式-智能远程费控 | 34410 | 202301 | 3
8305000002000002.0 | 12表位计量箱（2×6） | 34410 | 202301 | 1
8305000000900019.0 | 12表位计量箱（3×4） | 34410 | 202301 | 402
8305000000200004.0 | 15表位计量箱（3×5） | 34410 | 202301 | 1
8305000000000002.0 | 16表位计量箱（4×4） | 34410 | 202301 | 418
8305000000900014.0 | 1表位计量箱（1×1） | 34410 | 202301 | 884
34000715.0 | 2.0单相直接接入智能电能表,220V,5(60)A,安徽居民HPLC+微功率无线,电子式-智能远程费控 | 34410 | 202301 | 158
34000193.0 | 2.0单相直接接入智能电能表,220V,5(60)A,安徽居民HPLC,电子式-智能远程费控 | 34410 | 202301 | 231
34000195.0 | 2.0单相直接接入智能电能表,220V,5(60)A,安徽居民RS-485通信,电子式-智能远程费控 | 34410 | 202301 | 2
34000194.0 | 2.0单相直接接入智能电能表,220V,5(60)A,安徽居民窄带载波,电子式-智能远程费控 | 34410 | 202301 | 613
34000193.0 | 2.0单相直接接入智能电能表,220V,5(60)A,居民HPLC,电子式-智能远程费控 | 34410 | 202301 | 6
34000195.0 | 2.0单相直接接入智能电能表,220V,5(60)A,居民RS-485通信,电子式-智能远程费控 | 34410 | 202301 | 3
34000194.0 | 2.0单相直接接入智能电能表,220V,5(60)A,居民窄带载波,电子式-智能远程费控 | 34410 | 202301 | 277
8305000000900022.0 | 2表位计量柜（1×2） | 34410 | 202301 | 6
8305000000900015.0 | 2表位计量箱（1×2） | 34410 | 202301 | 21
8305000000900016.0 | 4表位计量箱（2×2） | 34410 | 202301 | 98
8305000000900017.0 | 6表位计量箱（3×2） | 34410 | 202301 | 17
8305000000900018.0 | 9表位计量箱（3×3） | 34410 | 202301 | 69
34000196.0 | A级单相直接接入智能电能表,220V,0.25-0.5（60）A,安徽居民HPLC,电子式-智能远程费控 | 34410 | 202301 | 15019
34000196.0 | A级单相直接接入智能电能表,220V,0.25-0.5（60）A,居民HPLC,电子式-智能远程费控 | 34410 | 202301 | 10
34000213.0 | B级三相四线直接接入智能电能表,3×220/380V,0.2-0.5（60）A,安徽居民HPLC,电子式-智能远程费控 | 34410 | 202301 | 320
34000202.0 | B级三相四线直接接入智能电能表,3×220/380V,0.2-0.5（60）A,安徽工业HPLC,电子式-智能远程费控 | 34410 | 202301 | 659
34000209.0 | B级三相四线经互感器接入智能电能表,3×220/380V,0.015-0.075（6）A,安徽工业HPLC,电子式-智能远程费控 | 34410 | 202301 | 251
8301000000200003.0 | B级三相四线经互感器接入智能电能表3×220/380V0.015-0.075（6）A安徽居民HPLC电子式-智能远程费控 | 34410 | 202301 | 1
34000745.0 | C级三相三线经互感器接入智能电能表,3x100V,0.015-0.075（6）A,工业RS-485通信,电子式-智能无费控 | 34410 | 202301 | 13
34000745.0 | C级三相三线经互感器接入智能电能表,3×100V,0.015-0.075（6）A,安徽工业RS-485通信,电子式-智能无费控 | 34410 | 202301 | 119
34000214.0 | C级三相四线经互感器接入智能电能表,3×220/380V,0.015-0.075（6）A,安徽工业RS-485通信,电子式-智能无费控 | 34410 | 202301 | 170
34000575.0 | D级三相四线经互感器接入智能电能表,3×57.7/100V,0.003-0.015(1.2)A,安徽工业RS-485通信,电子式-智能无费控 | 34410 | 202301 | 1
34001339.0 | 专变采集终端III型,3x100V,RS-485通信,4G | 34410 | 202301 | 11
34001336.0 | 专变采集终端III型,3x100V,RS-485通信,FDD-LTE+TD-LTE | 34410 | 202301 | 2
34001340.0 | 专变采集终端III型,3x220V/380V,RS-485通信,4G | 34410 | 202301 | 21
34001334.0 | 专变采集终端III型,3x220V/380V,RS-485通信,FDD-LTE+TD-LTE | 34410 | 202301 | 14
34001339.0 | 专变采集终端III型,3×100V,RS-485通信,4G | 34410 | 202301 | 94
34028014.0 | 专变采集终端III型,3×100V,RS-485通信,光纤 | 34410 | 202301 | 1
34001340.0 | 专变采集终端III型,3×220/380V,RS-485通信,4G | 34410 | 202301 | 27
8309000000900007.0 | 采集器II型,220V,下行通讯：RS-485,上行通讯：HPLC | 34410 | 202301 | 14
8309000000900008.0 | 采集器II型,220V,下行通讯：RS-485,上行通讯：窄带载波 | 34410 | 202301 | 157
8309000000900030.0 | 采集器I型,220V,下行通讯：RS-485，上行通讯：HPLC | 34410 | 202301 | 12
8309000000900028.0 | 采集器I型,220V,下行通讯：RS-485，上行通讯：窄带载波 | 34410 | 202301 | 4
34001335.0 | 集中器I型,3x220V/380V,HPLC,4G | 34410 | 202301 | 50
34001333.0 | 集中器I型,3x220V/380V,HPLC,FDD-LTE+TD-LTE | 34410 | 202301 | 33
34001337.0 | 集中器I型,3x220V/380V,窄带载波,FDD-LTE+TD-LTE | 34410 | 202301 | 7
34001338.0 | 集中器I型,3x220V/380V,窄带载波,GPRS | 34410 | 202301 | 11
34001335.0 | 集中器I型,3×220/380V,HPLC,4G | 34410 | 202301 | 391
34028004.0 | 集中器I型,3×220/380V,RS-485通信,GPRS通信 | 34410 | 202301 | 11
8309000000300003.0 | 集中器I型3×220/380VRS-485通信4G | 34410 | 202301 | 6
|  | 34410 | 202301 | 230
34001308.0 | 0.2S低压电流互感器1000/5 | 34412 | 202301 | 3
34001078.0 | 0.2S低压电流互感器1200/5 | 34412 | 202301 | 6
34001081.0 | 0.2S低压电流互感器1500/5 | 34412 | 202301 | 9
34001074.0 | 0.2S低压电流互感器400/5 | 34412 | 202301 | 40
34001214.0 | 0.2S低压电流互感器500/5 | 34412 | 202301 | 21
34001299.0 | 0.2S低压电流互感器600/5 | 34412 | 202301 | 33
34001077.0 | 0.2S低压电流互感器800/5 | 34412 | 202301 | 6
34044542.0 | 0.2S电压互感器高压TV,电压变比10000/100 | 34412 | 202301 | 30
34037824.0 | 0.2S电流互感器低压TA,电流变比100/5 | 34412 | 202301 | 6
34037339.0 | 0.2S电流互感器低压TA,电流变比1000/5 | 34412 | 202301 | 12
34037524.0 | 0.2S电流互感器低压TA,电流变比1200/5 | 34412 | 202301 | 6
34037825.0 | 0.2S电流互感器低压TA,电流变比150/5 | 34412 | 202301 | 3
34038285.0 | 0.2S电流互感器低压TA,电流变比200/5 | 34412 | 202301 | 12
34037982.0 | 0.2S电流互感器低压TA,电流变比400/5 | 34412 | 202301 | 12
34037672.0 | 0.2S电流互感器低压TA,电流变比600/5 | 34412 | 202301 | 3
34038280.0 | 0.2S电流互感器低压TA,电流变比800/5 | 34412 | 202301 | 6
34038121.0 | 0.2S电流互感器高压TA,电流变比100/5 | 34412 | 202301 | 6
34038286.0 | 0.2S电流互感器高压TA,电流变比150/5 | 34412 | 202301 | 2
34037675.0 | 0.2S电流互感器高压TA,电流变比40/5 | 34412 | 202301 | 4
34037353.0 | 0.2S电流互感器高压TA,电流变比60/5 | 34412 | 202301 | 4
34037837.0 | 0.2S电流互感器高压TA,电流变比600/5 | 34412 | 202301 | 10
34037835.0 | 0.2S电流互感器高压TA,电流变比75/5 | 34412 | 202301 | 6
34000201.0 | 0.5S三相三线经互感器接入智能电能表,3x100V,1.5(6)A,工业RS-485通信,电子式-智能无费控 | 34412 | 202301 | 2
34000201.0 | 0.5S三相三线经互感器接入智能电能表,3×100V,1.5(6)A,安徽工业RS-485通信,电子式-智能无费控 | 34412 | 202301 | 8
34000565.0 | 0.5S三相四线经互感器接入智能电能表,3×220/380V,1.5(6)A,安徽工业RS-485通信,电子式-智能无费控 | 34412 | 202301 | 15
34001298.0 | 0.5S低压电流互感器100/5 | 34412 | 202301 | 15
34001084.0 | 0.5S低压电流互感器1000/5 | 34412 | 202301 | 3
34001212.0 | 0.5S低压电流互感器150/5 | 34412 | 202301 | 51
34001075.0 | 0.5S低压电流互感器200/5 | 34412 | 202301 | 24
34001073.0 | 0.5S低压电流互感器300/5 | 34412 | 202301 | 48
34001080.0 | 0.5S低压电流互感器400/5 | 34412 | 202301 | 2
34001217.0 | 0.5S低压电流互感器75/5 | 34412 | 202301 | 9
34001083.0 | 0.5S低压电流互感器800/5 | 34412 | 202301 | 6
34038282.0 | 0.5S电流互感器低压TA,电流变比100/5 | 34412 | 202301 | 3
34000535.0 | 1.0三相四线直接接入智能电能表,3x220V/380V,5(60)A,工业窄带载波,电子式-智能远程费控 | 34412 | 202301 | 7
34000200.0 | 1.0三相四线直接接入智能电能表,3×220/380V,5(60)A,安徽居民HPLC,电子式-智能远程费控 | 34412 | 202301 | 18
34000199.0 | 1.0三相四线直接接入智能电能表,3×220/380V,5(60)A,安徽居民窄带载波,电子式-智能远程费控 | 34412 | 202301 | 3
34000511.0 | 1.0三相四线直接接入智能电能表,3×220/380V,5(60)A,安徽工业HPLC+微功率无线,电子式-智能远程费控 | 34412 | 202301 | 6
34000669.0 | 1.0三相四线直接接入智能电能表,3×220/380V,5(60)A,安徽工业HPLC,电子式-智能远程费控 | 34412 | 202301 | 3
34000508.0 | 1.0三相四线直接接入智能电能表,3×220/380V,5(60)A,安徽工业RS-485通信,电子式-智能远程费控 | 34412 | 202301 | 1
34000535.0 | 1.0三相四线直接接入智能电能表,3×220/380V,5(60)A,安徽工业窄带载波,电子式-智能远程费控 | 34412 | 202301 | 10
8301000006900009.0 | 1.0三相四线直接接入智能电能表，3×220/380V，5(60)A，安徽居民HPLC+微功率无线，电子式-智能远程费控 | 34412 | 202301 | 1
34000608.0 | 1.0三相四线经互感器接入智能电能表,3×220/380V,1.5(6)A,安徽工业HPLC,电子式-智能远程费控 | 34412 | 202301 | 18
34000205.0 | 1.0三相四线经互感器接入智能电能表,3×220/380V,1.5(6)A,安徽工业RS-485通信,电子式-智能无费控 | 34412 | 202301 | 2
34000204.0 | 1.0三相四线经互感器接入智能电能表,3×220/380V,1.5(6)A,安徽工业RS-485通信,电子式-智能远程费控 | 34412 | 202301 | 2
34000203.0 | 1.0三相四线经互感器接入智能电能表,3×220/380V,1.5(6)A,安徽工业窄带载波,电子式-智能远程费控 | 34412 | 202301 | 1
8305000002000002.0 | 12表位计量箱（2×6） | 34412 | 202301 | 15
8305000000900019.0 | 12表位计量箱（3×4） | 34412 | 202301 | 104
8305000000000002.0 | 16表位计量箱（4×4） | 34412 | 202301 | 234
8305000000900014.0 | 1表位计量箱（1×1） | 34412 | 202301 | 314
34000715.0 | 2.0单相直接接入智能电能表,220V,5(60)A,安徽居民HPLC+微功率无线,电子式-智能远程费控 | 34412 | 202301 | 87
34000193.0 | 2.0单相直接接入智能电能表,220V,5(60)A,安徽居民HPLC,电子式-智能远程费控 | 34412 | 202301 | 148
34000194.0 | 2.0单相直接接入智能电能表,220V,5(60)A,安徽居民窄带载波,电子式-智能远程费控 | 34412 | 202301 | 90
34000193.0 | 2.0单相直接接入智能电能表,220V,5(60)A,居民HPLC,电子式-智能远程费控 | 34412 | 202301 | 3
34000194.0 | 2.0单相直接接入智能电能表,220V,5(60)A,居民窄带载波,电子式-智能远程费控 | 34412 | 202301 | 29
8305000000900017.0 | 6表位计量箱（3×2） | 34412 | 202301 | 18
8305000000600003.0 | 8表位计量箱（2×4） | 34412 | 202301 | 3
8305000000900018.0 | 9表位计量箱（3×3） | 34412 | 202301 | 10
34000196.0 | A级单相直接接入智能电能表,220V,0.25-0.5（60）A,安徽居民HPLC,电子式-智能远程费控 | 34412 | 202301 | 4010
34000196.0 | A级单相直接接入智能电能表,220V,0.25-0.5（60）A,居民HPLC,电子式-智能远程费控 | 34412 | 202301 | 3
34000213.0 | B级三相四线直接接入智能电能表,3×220/380V,0.2-0.5（60）A,安徽居民HPLC,电子式-智能远程费控 | 34412 | 202301 | 248
34000202.0 | B级三相四线直接接入智能电能表,3×220/380V,0.2-0.5（60）A,安徽工业HPLC,电子式-智能远程费控 | 34412 | 202301 | 320
34000209.0 | B级三相四线经互感器接入智能电能表,3x220V/380V,0.015-0.075（6）A,工业HPLC,电子式-智能远程费控 | 34412 | 202301 | 2
34000209.0 | B级三相四线经互感器接入智能电能表,3×220/380V,0.015-0.075（6）A,安徽工业HPLC,电子式-智能远程费控 | 34412 | 202301 | 45
8301000000200003.0 | B级三相四线经互感器接入智能电能表3×220/380V0.015-0.075（6）A安徽居民HPLC电子式-智能远程费控 | 34412 | 202301 | 2
34000745.0 | C级三相三线经互感器接入智能电能表,3×100V,0.015-0.075（6）A,安徽工业RS-485通信,电子式-智能无费控 | 34412 | 202301 | 30
34000214.0 | C级三相四线经互感器接入智能电能表,3x220V/380V,0.015-0.075（6）A,工业RS-485通信,电子式-智能无费控 | 34412 | 202301 | 2
34000214.0 | C级三相四线经互感器接入智能电能表,3×220/380V,0.015-0.075（6）A,安徽工业RS-485通信,电子式-智能无费控 | 34412 | 202301 | 27
34001339.0 | 专变采集终端III型,3x100V,RS-485通信,4G | 34412 | 202301 | 9
34001340.0 | 专变采集终端III型,3x220V/380V,RS-485通信,4G | 34412 | 202301 | 1
34001334.0 | 专变采集终端III型,3x220V/380V,RS-485通信,FDD-LTE+TD-LTE | 34412 | 202301 | 10
34001339.0 | 专变采集终端III型,3×100V,RS-485通信,4G | 34412 | 202301 | 31
34001336.0 | 专变采集终端III型,3×100V,RS-485通信,FDD-LTE+TD-LTE | 34412 | 202301 | 1
34001340.0 | 专变采集终端III型,3×220/380V,RS-485通信,4G | 34412 | 202301 | 17
8309000000900007.0 | 采集器II型,220V,下行通讯：RS-485,上行通讯：HPLC | 34412 | 202301 | 1
8309000000900028.0 | 采集器I型,220V,下行通讯：RS-485，上行通讯：窄带载波 | 34412 | 202301 | 11
34001335.0 | 集中器I型,3x220V/380V,HPLC,4G | 34412 | 202301 | 30
34001333.0 | 集中器I型,3x220V/380V,HPLC,FDD-LTE+TD-LTE | 34412 | 202301 | 14
34001337.0 | 集中器I型,3x220V/380V,窄带载波,FDD-LTE+TD-LTE | 34412 | 202301 | 5
34001335.0 | 集中器I型,3×220/380V,HPLC,4G | 34412 | 202301 | 101
34028057.0 | 集中器I型,3×220/380V,RS-485通信,CDMA通信 | 34412 | 202301 | 1
34028071.0 | 集中器I型,3×220/380V,RS-485通信,FDD-LTE+TD-LTE | 34412 | 202301 | 1
34028004.0 | 集中器I型,3×220/380V,RS-485通信,GPRS通信 | 34412 | 202301 | 3
8309000000300003.0 | 集中器I型3×220/380VRS-485通信4G | 34412 | 202301 | 6
|  | 34412 | 202301 | 88
34044548.0 | 0.1电压互感器高压TV,电压变比10000/100 | 34413 | 202301 | 30
34037220.0 | 0.1电流互感器低压TA,电流变比1000/5 | 34413 | 202301 | 6
34037376.0 | 0.1电流互感器低压TA,电流变比1200/5 | 34413 | 202301 | 24
34038304.0 | 0.1电流互感器低压TA,电流变比800/5 | 34413 | 202301 | 9
34038004.0 | 0.1电流互感器高压TA,电流变比200/5 | 34413 | 202301 | 4
34000248.0 | 0.2S三相四线经互感器接入智能电能表,3×57.7/100V,1.5(6)A,安徽工业RS-485通信,电子式-智能无费控 | 34413 | 202301 | 1
34001308.0 | 0.2S低压电流互感器1000/5 | 34413 | 202301 | 39
34001078.0 | 0.2S低压电流互感器1200/5 | 34413 | 202301 | 30
34001081.0 | 0.2S低压电流互感器1500/5 | 34413 | 202301 | 30
34001215.0 | 0.2S低压电流互感器200/5 | 34413 | 202301 | 3
34001074.0 | 0.2S低压电流互感器400/5 | 34413 | 202301 | 50
34001214.0 | 0.2S低压电流互感器500/5 | 34413 | 202301 | 27
34001299.0 | 0.2S低压电流互感器600/5 | 34413 | 202301 | 60
34001077.0 | 0.2S低压电流互感器800/5 | 34413 | 202301 | 57
34037339.0 | 0.2S电流互感器低压TA,电流变比1000/5 | 34413 | 202301 | 3
34037524.0 | 0.2S电流互感器低压TA,电流变比1200/5 | 34413 | 202301 | 9
34037825.0 | 0.2S电流互感器低压TA,电流变比150/5 | 34413 | 202301 | 9
34037840.0 | 0.2S电流互感器低压TA,电流变比1500/5 | 34413 | 202301 | 3
34037526.0 | 0.2S电流互感器低压TA,电流变比2000/5 | 34413 | 202301 | 9
34037671.0 | 0.2S电流互感器低压TA,电流变比250/5 | 34413 | 202301 | 6
34037673.0 | 0.2S电流互感器高压TA,电流变比15/5 | 34413 | 202301 | 2
34038286.0 | 0.2S电流互感器高压TA,电流变比150/5 | 34413 | 202301 | 8
34038130.0 | 0.2S电流互感器高压TA,电流变比25/5 | 34413 | 202301 | 10
34037212.0 | 0.2S电流互感器高压TA,电流变比30/5 | 34413 | 202301 | 4
34037349.0 | 0.2S电流互感器高压TA,电流变比300/5 | 34413 | 202301 | 3
34037675.0 | 0.2S电流互感器高压TA,电流变比40/5 | 34413 | 202301 | 4
34038292.0 | 0.2S电流互感器高压TA,电流变比400/5 | 34413 | 202301 | 2
34037834.0 | 0.2S电流互感器高压TA,电流变比50/5 | 34413 | 202301 | 4
34037835.0 | 0.2S电流互感器高压TA,电流变比75/5 | 34413 | 202301 | 4
8302000000800004.0 | 0.2S组合互感器,电流15/5,电压10000/100 | 34413 | 202301 | 3
8302000000800025.0 | 0.2S组合互感器电流150/5,电压10000/100 | 34413 | 202301 | 1
34001096.0 | 0.2低压电流互感器300/5 | 34413 | 202301 | 3
34037347.0 | 0.2电流互感器低压TA,电流变比400/5 | 34413 | 202301 | 3
8302000000500009.0 | 0.2高压TV电压互感器10000/100 | 34413 | 202301 | 2
34000201.0 | 0.5S三相三线经互感器接入智能电能表,3×100V,1.5(6)A,安徽工业RS-485通信,电子式-智能无费控 | 34413 | 202301 | 7
34000565.0 | 0.5S三相四线经互感器接入智能电能表,3x220V/380V,1.5(6)A,工业RS-485通信,电子式-智能无费控 | 34413 | 202301 | 8
34000565.0 | 0.5S三相四线经互感器接入智能电能表,3×220/380V,1.5(6)A,安徽工业RS-485通信,电子式-智能无费控 | 34413 | 202301 | 98
34001298.0 | 0.5S低压电流互感器100/5 | 34413 | 202301 | 45
34001212.0 | 0.5S低压电流互感器150/5 | 34413 | 202301 | 54
34001075.0 | 0.5S低压电流互感器200/5 | 34413 | 202301 | 44
34001073.0 | 0.5S低压电流互感器300/5 | 34413 | 202301 | 24
34001080.0 | 0.5S低压电流互感器400/5 | 34413 | 202301 | 6
34001079.0 | 0.5S低压电流互感器600/5 | 34413 | 202301 | 3
34001217.0 | 0.5S低压电流互感器75/5 | 34413 | 202301 | 6
34037839.0 | 0.5S电流互感器低压TA,电流变比1000/5 | 34413 | 202301 | 3
34037517.0 | 0.5S电流互感器低压TA,电流变比1200/5 | 34413 | 202301 | 9
34038114.0 | 0.5S电流互感器低压TA,电流变比150/5 | 34413 | 202301 | 12
34037351.0 | 0.5S电流互感器低压TA,电流变比1500/5 | 34413 | 202301 | 18
34038118.0 | 0.5S电流互感器低压TA,电流变比200/5 | 34413 | 202301 | 3
34037842.0 | 0.5S电流互感器低压TA,电流变比2000/5 | 34413 | 202301 | 3
34038116.0 | 0.5S电流互感器低压TA,电流变比300/5 | 34413 | 202301 | 6
34037340.0 | 0.5S电流互感器低压TA,电流变比400/5 | 34413 | 202301 | 1
34037509.0 | 0.5S电流互感器低压TA,电流变比600/5 | 34413 | 202301 | 15
34037345.0 | 0.5S电流互感器低压TA,电流变比800/5 | 34413 | 202301 | 3
34000200.0 | 1.0三相四线直接接入智能电能表,3x220V/380V,5(60)A,居民HPLC,电子式-智能远程费控 | 34413 | 202301 | 2
34000200.0 | 1.0三相四线直接接入智能电能表,3×220/380V,5(60)A,安徽居民HPLC,电子式-智能远程费控 | 34413 | 202301 | 11
34000511.0 | 1.0三相四线直接接入智能电能表,3×220/380V,5(60)A,安徽工业HPLC+微功率无线,电子式-智能远程费控 | 34413 | 202301 | 3
34000669.0 | 1.0三相四线直接接入智能电能表,3×220/380V,5(60)A,安徽工业HPLC,电子式-智能远程费控 | 34413 | 202301 | 50
34000508.0 | 1.0三相四线直接接入智能电能表,3×220/380V,5(60)A,安徽工业RS-485通信,电子式-智能远程费控 | 34413 | 202301 | 1
34000535.0 | 1.0三相四线直接接入智能电能表,3×220/380V,5(60)A,安徽工业窄带载波,电子式-智能远程费控 | 34413 | 202301 | 11
34000203.0 | 1.0三相四线经互感器接入智能电能表,3x220V/380V,1.5(6)A,工业窄带载波,电子式-智能远程费控 | 34413 | 202301 | 4
8301000006800006.0 | 1.0三相四线经互感器接入智能电能表,3×220/380V,1.5(6)A,安徽工业HPLC+微功率无线,电子式-智能远程费控 | 34413 | 202301 | 1
34000608.0 | 1.0三相四线经互感器接入智能电能表,3×220/380V,1.5(6)A,安徽工业HPLC,电子式-智能远程费控 | 34413 | 202301 | 7
8305000002000002.0 | 12表位计量箱（2×6） | 34413 | 202301 | 7
8305000000900019.0 | 12表位计量箱（3×4） | 34413 | 202301 | 624
8305000000000002.0 | 16表位计量箱（4×4） | 34413 | 202301 | 624
8305000000900014.0 | 1表位计量箱（1×1） | 34413 | 202301 | 870
34000715.0 | 2.0单相直接接入智能电能表,220V,5(60)A,安徽居民HPLC+微功率无线,电子式-智能远程费控 | 34413 | 202301 | 71
34000193.0 | 2.0单相直接接入智能电能表,220V,5(60)A,安徽居民HPLC,电子式-智能远程费控 | 34413 | 202301 | 175
34000195.0 | 2.0单相直接接入智能电能表,220V,5(60)A,安徽居民RS-485通信,电子式-智能远程费控 | 34413 | 202301 | 2
34000194.0 | 2.0单相直接接入智能电能表,220V,5(60)A,安徽居民窄带载波,电子式-智能远程费控 | 34413 | 202301 | 150
34000193.0 | 2.0单相直接接入智能电能表,220V,5(60)A,居民HPLC,电子式-智能远程费控 | 34413 | 202301 | 2
34000195.0 | 2.0单相直接接入智能电能表,220V,5(60)A,居民RS-485通信,电子式-智能远程费控 | 34413 | 202301 | 90
34000194.0 | 2.0单相直接接入智能电能表,220V,5(60)A,居民窄带载波,电子式-智能远程费控 | 34413 | 202301 | 105
8305000000900022.0 | 2表位计量柜（1×2） | 34413 | 202301 | 1
8305000000900015.0 | 2表位计量箱（1×2） | 34413 | 202301 | 16
8305000000900016.0 | 4表位计量箱（2×2） | 34413 | 202301 | 333
8305000000900017.0 | 6表位计量箱（3×2） | 34413 | 202301 | 6
34000196.0 | A级单相直接接入智能电能表,220V,0.25-0.5（60）A,安徽居民HPLC,电子式-智能远程费控 | 34413 | 202301 | 15331
34000196.0 | A级单相直接接入智能电能表,220V,0.25-0.5（60）A,居民HPLC,电子式-智能远程费控 | 34413 | 202301 | 15
34000213.0 | B级三相四线直接接入智能电能表,3×220/380V,0.2-0.5（60）A,安徽居民HPLC,电子式-智能远程费控 | 34413 | 202301 | 494
34000202.0 | B级三相四线直接接入智能电能表,3×220/380V,0.2-0.5（60）A,安徽工业HPLC,电子式-智能远程费控 | 34413 | 202301 | 876
34000209.0 | B级三相四线经互感器接入智能电能表,3x220V/380V,0.015-0.075（6）A,工业HPLC,电子式-智能远程费控 | 34413 | 202301 | 2
34000209.0 | B级三相四线经互感器接入智能电能表,3×220/380V,0.015-0.075（6）A,安徽工业HPLC,电子式-智能远程费控 | 34413 | 202301 | 129
8301000000200003.0 | B级三相四线经互感器接入智能电能表3×220/380V0.015-0.075（6）A安徽居民HPLC电子式-智能远程费控 | 34413 | 202301 | 1
34000745.0 | C级三相三线经互感器接入智能电能表,3x100V,0.015-0.075（6）A,工业RS-485通信,电子式-智能无费控 | 34413 | 202301 | 2
34000745.0 | C级三相三线经互感器接入智能电能表,3×100V,0.015-0.075（6）A,安徽工业RS-485通信,电子式-智能无费控 | 34413 | 202301 | 132
34000214.0 | C级三相四线经互感器接入智能电能表,3×220/380V,0.015-0.075（6）A,安徽工业RS-485通信,电子式-智能无费控 | 34413 | 202301 | 113
34001339.0 | 专变采集终端III型,3x100V,RS-485通信,4G | 34413 | 202301 | 2
34001336.0 | 专变采集终端III型,3x100V,RS-485通信,FDD-LTE+TD-LTE | 34413 | 202301 | 2
34001342.0 | 专变采集终端III型,3x100V,RS-485通信,GPRS | 34413 | 202301 | 1
34001340.0 | 专变采集终端III型,3x220V/380V,RS-485通信,4G | 34413 | 202301 | 22
34001334.0 | 专变采集终端III型,3x220V/380V,RS-485通信,FDD-LTE+TD-LTE | 34413 | 202301 | 5
34001339.0 | 专变采集终端III型,3×100V,RS-485通信,4G | 34413 | 202301 | 109
34001345.0 | 专变采集终端III型,3×100V,RS-485通信,CDMA通信 | 34413 | 202301 | 2
34001336.0 | 专变采集终端III型,3×100V,RS-485通信,FDD-LTE+TD-LTE | 34413 | 202301 | 3
34001340.0 | 专变采集终端III型,3×220/380V,RS-485通信,4G | 34413 | 202301 | 96
8309000000900008.0 | 采集器II型,220V,下行通讯：RS-485,上行通讯：窄带载波 | 34413 | 202301 | 65
8309000000900028.0 | 采集器I型,220V,下行通讯：RS-485，上行通讯：窄带载波 | 34413 | 202301 | 6
34001335.0 | 集中器I型,3x220V/380V,HPLC,4G | 34413 | 202301 | 65
34001333.0 | 集中器I型,3x220V/380V,HPLC,FDD-LTE+TD-LTE | 34413 | 202301 | 7
34001337.0 | 集中器I型,3x220V/380V,窄带载波,FDD-LTE+TD-LTE | 34413 | 202301 | 10
34001338.0 | 集中器I型,3x220V/380V,窄带载波,GPRS | 34413 | 202301 | 5
34001335.0 | 集中器I型,3×220/380V,HPLC,4G | 34413 | 202301 | 360
34028004.0 | 集中器I型,3×220/380V,RS-485通信,GPRS通信 | 34413 | 202301 | 6
8309000000300003.0 | 集中器I型3×220/380VRS-485通信4G | 34413 | 202301 | 3
|  | 34413 | 202301 | 455
34044548.0 | 0.1电压互感器高压TV,电压变比10000/100 | 34414 | 202301 | 6
34000613.0 | 0.2S三相四线经互感器接入智能电能表,3×57.7/100V,1.5(6)A,安徽变电站RS-485通信,电子式-智能无费控 | 34414 | 202301 | 4
34001076.0 | 0.2S低压电流互感器100/5 | 34414 | 202301 | 9
34001308.0 | 0.2S低压电流互感器1000/5 | 34414 | 202301 | 69
34001078.0 | 0.2S低压电流互感器1200/5 | 34414 | 202301 | 24
34001081.0 | 0.2S低压电流互感器1500/5 | 34414 | 202301 | 69
34001300.0 | 0.2S低压电流互感器300/5 | 34414 | 202301 | 39
34001074.0 | 0.2S低压电流互感器400/5 | 34414 | 202301 | 63
34001214.0 | 0.2S低压电流互感器500/5 | 34414 | 202301 | 45
34001299.0 | 0.2S低压电流互感器600/5 | 34414 | 202301 | 348
34001216.0 | 0.2S低压电流互感器75/5 | 34414 | 202301 | 3
34001077.0 | 0.2S低压电流互感器800/5 | 34414 | 202301 | 102
34044542.0 | 0.2S电压互感器高压TV,电压变比10000/100 | 34414 | 202301 | 4
34037524.0 | 0.2S电流互感器低压TA,电流变比1200/5 | 34414 | 202301 | 6
34037825.0 | 0.2S电流互感器低压TA,电流变比150/5 | 34414 | 202301 | 3
34037840.0 | 0.2S电流互感器低压TA,电流变比1500/5 | 34414 | 202301 | 6
34037526.0 | 0.2S电流互感器低压TA,电流变比2000/5 | 34414 | 202301 | 6
34038115.0 | 0.2S电流互感器低压TA,电流变比500/5 | 34414 | 202301 | 15
34038121.0 | 0.2S电流互感器高压TA,电流变比100/5 | 34414 | 202301 | 2
34038286.0 | 0.2S电流互感器高压TA,电流变比150/5 | 34414 | 202301 | 2
34037205.0 | 0.2S电流互感器高压TA,电流变比20/5 | 34414 | 202301 | 2
34037981.0 | 0.2S电流互感器高压TA,电流变比200/5 | 34414 | 202301 | 2
34038292.0 | 0.2S电流互感器高压TA,电流变比400/5 | 34414 | 202301 | 4
34037835.0 | 0.2S电流互感器高压TA,电流变比75/5 | 34414 | 202301 | 2
8302000000800004.0 | 0.2S组合互感器,电流15/5,电压10000/100 | 34414 | 202301 | 1
8302000000800012.0 | 0.2S组合互感器电流30/5,电压10000/100 | 34414 | 202301 | 9
34029939.0 | 0.2S组合互感器组合互感器,电流变比10/5,电压变比10000/100 | 34414 | 202301 | 2
34029313.0 | 0.2S组合互感器组合互感器,电流变比100/5,电压变比10000/100 | 34414 | 202301 | 1
34029558.0 | 0.2S组合互感器组合互感器,电流变比25/5,电压变比10000/100 | 34414 | 202301 | 1
34029310.0 | 0.2S组合互感器组合互感器,电流变比30/5,电压变比10000/100 | 34414 | 202301 | 2
34029426.0 | 0.2S组合互感器组合互感器,电流变比300/5,电压变比10000/100 | 34414 | 202301 | 1
34029188.0 | 0.2S组合互感器组合互感器,电流变比5/5,电压变比10000/100 | 34414 | 202301 | 2
8302000000800009.0 | 0.2S组合互感器组合互感器75/510000/100 | 34414 | 202301 | 2
8302000001400002.0 | 0.2S组合互感器，电流变比50/5，电压变比10000/100，TV精度0.2 | 34414 | 202301 | 3
8302000000500021.0 | 0.2S高压电流互感器TA200/5 | 34414 | 202301 | 2
8302000000500009.0 | 0.2高压TV电压互感器10000/100 | 34414 | 202301 | 26
34000207.0 | 0.5S三相三线经互感器接入智能电能表,3x100V,1.5(6)A,居民RS-485通信,电子式-智能无费控 | 34414 | 202301 | 1
34000201.0 | 0.5S三相三线经互感器接入智能电能表,3x100V,1.5(6)A,工业RS-485通信,电子式-智能无费控 | 34414 | 202301 | 2
34000201.0 | 0.5S三相三线经互感器接入智能电能表,3×100V,1.5(6)A,安徽工业RS-485通信,电子式-智能无费控 | 34414 | 202301 | 19
34000565.0 | 0.5S三相四线经互感器接入智能电能表,3x220V/380V,1.5(6)A,工业RS-485通信,电子式-智能无费控 | 34414 | 202301 | 3
34000565.0 | 0.5S三相四线经互感器接入智能电能表,3×220/380V,1.5(6)A,安徽工业RS-485通信,电子式-智能无费控 | 34414 | 202301 | 100
34000569.0 | 0.5S三相四线经互感器接入智能电能表,3×57.7/100V,1.5(6)A,安徽变电站RS-485通信,电子式-智能无费控 | 34414 | 202301 | 1
34001298.0 | 0.5S低压电流互感器100/5 | 34414 | 202301 | 115
34001084.0 | 0.5S低压电流互感器1000/5 | 34414 | 202301 | 12
34001086.0 | 0.5S低压电流互感器1200/5 | 34414 | 202301 | 12
34001212.0 | 0.5S低压电流互感器150/5 | 34414 | 202301 | 189
34001221.0 | 0.5S低压电流互感器1500/5 | 34414 | 202301 | 12
34001075.0 | 0.5S低压电流互感器200/5 | 34414 | 202301 | 249
34001094.0 | 0.5S低压电流互感器2000/5 | 34414 | 202301 | 18
34001073.0 | 0.5S低压电流互感器300/5 | 34414 | 202301 | 150
34001079.0 | 0.5S低压电流互感器600/5 | 34414 | 202301 | 6
34001083.0 | 0.5S低压电流互感器800/5 | 34414 | 202301 | 18
34038282.0 | 0.5S电流互感器低压TA,电流变比100/5 | 34414 | 202301 | 105
34037839.0 | 0.5S电流互感器低压TA,电流变比1000/5 | 34414 | 202301 | 21
34037517.0 | 0.5S电流互感器低压TA,电流变比1200/5 | 34414 | 202301 | 9
34038114.0 | 0.5S电流互感器低压TA,电流变比150/5 | 34414 | 202301 | 3
34038119.0 | 0.5S电流互感器低压TA,电流变比500/5 | 34414 | 202301 | 6
34037680.0 | 0.5S电流互感器高压TA,电流变比100/5 | 34414 | 202301 | 2
34037523.0 | 0.5S电流互感器高压TA,电流变比200/5 | 34414 | 202301 | 2
34037217.0 | 0.5S电流互感器高压TA,电流变比30/5 | 34414 | 202301 | 2
34038281.0 | 0.5S电流互感器高压TA,电流变比300/5 | 34414 | 202301 | 6
34037204.0 | 0.5S电流互感器高压TA,电流变比50/5 | 34414 | 202301 | 2
34029056.0 | 0.5S组合互感器组合互感器,电流变比50/5,电压变比10000/100 | 34414 | 202301 | 1
34000198.0 | 1.0三相四线直接接入智能电能表,3x220V/380V,5(60)A,居民RS-485通信,电子式-智能远程费控 | 34414 | 202301 | 3
34000199.0 | 1.0三相四线直接接入智能电能表,3x220V/380V,5(60)A,居民窄带载波,电子式-智能远程费控 | 34414 | 202301 | 2
34000669.0 | 1.0三相四线直接接入智能电能表,3x220V/380V,5(60)A,工业HPLC,电子式-智能远程费控 | 34414 | 202301 | 1
34000508.0 | 1.0三相四线直接接入智能电能表,3x220V/380V,5(60)A,工业RS-485通信,电子式-智能远程费控 | 34414 | 202301 | 1
34000535.0 | 1.0三相四线直接接入智能电能表,3x220V/380V,5(60)A,工业窄带载波,电子式-智能远程费控 | 34414 | 202301 | 73
34000200.0 | 1.0三相四线直接接入智能电能表,3×220/380V,5(60)A,安徽居民HPLC,电子式-智能远程费控 | 34414 | 202301 | 1
34000511.0 | 1.0三相四线直接接入智能电能表,3×220/380V,5(60)A,安徽工业HPLC+微功率无线,电子式-智能远程费控 | 34414 | 202301 | 6
34000669.0 | 1.0三相四线直接接入智能电能表,3×220/380V,5(60)A,安徽工业HPLC,电子式-智能远程费控 | 34414 | 202301 | 614
34000263.0 | 1.0三相四线直接接入智能电能表,3×220/380V,5(60)A,安徽工业RS-485通信,电子式-智能无费控 | 34414 | 202301 | 1
34000508.0 | 1.0三相四线直接接入智能电能表,3×220/380V,5(60)A,安徽工业RS-485通信,电子式-智能远程费控 | 34414 | 202301 | 4
34000535.0 | 1.0三相四线直接接入智能电能表,3×220/380V,5(60)A,安徽工业窄带载波,电子式-智能远程费控 | 34414 | 202301 | 72
34000509.0 | 1.0三相四线经互感器接入智能电能表,3x220V/380V,1.5(6)A,居民RS-485通信,电子式-智能无费控 | 34414 | 202301 | 2
34000205.0 | 1.0三相四线经互感器接入智能电能表,3x220V/380V,1.5(6)A,工业RS-485通信,电子式-智能无费控 | 34414 | 202301 | 1
8301000006800006.0 | 1.0三相四线经互感器接入智能电能表,3×220/380V,1.5(6)A,安徽工业HPLC+微功率无线,电子式-智能远程费控 | 34414 | 202301 | 1
34000608.0 | 1.0三相四线经互感器接入智能电能表,3×220/380V,1.5(6)A,安徽工业HPLC,电子式-智能远程费控 | 34414 | 202301 | 8
34000205.0 | 1.0三相四线经互感器接入智能电能表,3×220/380V,1.5(6)A,安徽工业RS-485通信,电子式-智能无费控 | 34414 | 202301 | 2
34000203.0 | 1.0三相四线经互感器接入智能电能表,3×220/380V,1.5(6)A,安徽工业窄带载波,电子式-智能远程费控 | 34414 | 202301 | 1
8305000000900019.0 | 12表位计量箱（3×4） | 34414 | 202301 | 617
8305000000000002.0 | 16表位计量箱（4×4） | 34414 | 202301 | 878
8305000000900014.0 | 1表位计量箱（1×1） | 34414 | 202301 | 397
34000715.0 | 2.0单相直接接入智能电能表,220V,5(60)A,安徽居民HPLC+微功率无线,电子式-智能远程费控 | 34414 | 202301 | 830
34000193.0 | 2.0单相直接接入智能电能表,220V,5(60)A,安徽居民HPLC,电子式-智能远程费控 | 34414 | 202301 | 143
34000195.0 | 2.0单相直接接入智能电能表,220V,5(60)A,安徽居民RS-485通信,电子式-智能远程费控 | 34414 | 202301 | 53
34000194.0 | 2.0单相直接接入智能电能表,220V,5(60)A,安徽居民窄带载波,电子式-智能远程费控 | 34414 | 202301 | 1955
34000193.0 | 2.0单相直接接入智能电能表,220V,5(60)A,居民HPLC,电子式-智能远程费控 | 34414 | 202301 | 6
34000195.0 | 2.0单相直接接入智能电能表,220V,5(60)A,居民RS-485通信,电子式-智能远程费控 | 34414 | 202301 | 227
34000194.0 | 2.0单相直接接入智能电能表,220V,5(60)A,居民窄带载波,电子式-智能远程费控 | 34414 | 202301 | 1045
8305000000900016.0 | 4表位计量箱（2×2） | 34414 | 202301 | 68
8305000000900017.0 | 6表位计量箱（3×2） | 34414 | 202301 | 28
8305000000600003.0 | 8表位计量箱（2×4） | 34414 | 202301 | 15
8305000000900018.0 | 9表位计量箱（3×3） | 34414 | 202301 | 18
34000196.0 | A级单相直接接入智能电能表,220V,0.25-0.5（60）A,安徽居民HPLC,电子式-智能远程费控 | 34414 | 202301 | 30274
34000196.0 | A级单相直接接入智能电能表,220V,0.25-0.5（60）A,居民HPLC,电子式-智能远程费控 | 34414 | 202301 | 10
34000213.0 | B级三相四线直接接入智能电能表,3×220/380V,0.2-0.5（60）A,安徽居民HPLC,电子式-智能远程费控 | 34414 | 202301 | 751
34000202.0 | B级三相四线直接接入智能电能表,3×220/380V,0.2-0.5（60）A,安徽工业HPLC,电子式-智能远程费控 | 34414 | 202301 | 2490
34000209.0 | B级三相四线经互感器接入智能电能表,3x220V/380V,0.015-0.075（6）A,工业HPLC,电子式-智能远程费控 | 34414 | 202301 | 1
34000209.0 | B级三相四线经互感器接入智能电能表,3×220/380V,0.015-0.075（6）A,安徽工业HPLC,电子式-智能远程费控 | 34414 | 202301 | 330
34000745.0 | C级三相三线经互感器接入智能电能表,3x100V,0.015-0.075（6）A,工业RS-485通信,电子式-智能无费控 | 34414 | 202301 | 2
34000745.0 | C级三相三线经互感器接入智能电能表,3×100V,0.015-0.075（6）A,安徽工业RS-485通信,电子式-智能无费控 | 34414 | 202301 | 138
34000214.0 | C级三相四线经互感器接入智能电能表,3x220V/380V,0.015-0.075（6）A,工业RS-485通信,电子式-智能无费控 | 34414 | 202301 | 3
34000214.0 | C级三相四线经互感器接入智能电能表,3×220/380V,0.015-0.075（6）A,安徽工业RS-485通信,电子式-智能无费控 | 34414 | 202301 | 181
34001339.0 | 专变采集终端III型,3x100V,RS-485通信,4G | 34414 | 202301 | 9
34001336.0 | 专变采集终端III型,3x100V,RS-485通信,FDD-LTE+TD-LTE | 34414 | 202301 | 5
34001340.0 | 专变采集终端III型,3x220V/380V,RS-485通信,4G | 34414 | 202301 | 1
34001334.0 | 专变采集终端III型,3x220V/380V,RS-485通信,FDD-LTE+TD-LTE | 34414 | 202301 | 58
34001341.0 | 专变采集终端III型,3x220V/380V,RS-485通信,GPRS | 34414 | 202301 | 1
34001339.0 | 专变采集终端III型,3×100V,RS-485通信,4G | 34414 | 202301 | 210
34001336.0 | 专变采集终端III型,3×100V,RS-485通信,FDD-LTE+TD-LTE | 34414 | 202301 | 17
34001340.0 | 专变采集终端III型,3×220/380V,RS-485通信,4G | 34414 | 202301 | 93
8309000000900007.0 | 采集器II型,220V,下行通讯：RS-485,上行通讯：HPLC | 34414 | 202301 | 37
8309000000900008.0 | 采集器II型,220V,下行通讯：RS-485,上行通讯：窄带载波 | 34414 | 202301 | 102
8309000000900028.0 | 采集器I型,220V,下行通讯：RS-485，上行通讯：窄带载波 | 34414 | 202301 | 6
34001335.0 | 集中器I型,3x220V/380V,HPLC,4G | 34414 | 202301 | 37
34001333.0 | 集中器I型,3x220V/380V,HPLC,FDD-LTE+TD-LTE | 34414 | 202301 | 8
34001337.0 | 集中器I型,3x220V/380V,窄带载波,FDD-LTE+TD-LTE | 34414 | 202301 | 29
34001338.0 | 集中器I型,3x220V/380V,窄带载波,GPRS | 34414 | 202301 | 3
34001335.0 | 集中器I型,3×220/380V,HPLC,4G | 34414 | 202301 | 607
34028057.0 | 集中器I型,3×220/380V,RS-485通信,CDMA通信 | 34414 | 202301 | 1
34028071.0 | 集中器I型,3×220/380V,RS-485通信,FDD-LTE+TD-LTE | 34414 | 202301 | 2
34028004.0 | 集中器I型,3×220/380V,RS-485通信,GPRS通信 | 34414 | 202301 | 7
34028029.0 | 集中器I型,3×220/380V,RS-485通信,光纤 | 34414 | 202301 | 7
8309000000300003.0 | 集中器I型3×220/380VRS-485通信4G | 34414 | 202301 | 26
|  | 34414 | 202301 | 303
34044548.0 | 0.1电压互感器高压TV,电压变比10000/100 | 34415 | 202301 | 2
34029710.0 | 0.1组合互感器组合互感器,电流变比30/5,电压变比10000/100 | 34415 | 202301 | 2
34000248.0 | 0.2S三相四线经互感器接入智能电能表,3×57.7/100V,1.5(6)A,安徽工业RS-485通信,电子式-智能无费控 | 34415 | 202301 | 2
34001076.0 | 0.2S低压电流互感器100/5 | 34415 | 202301 | 3
34001308.0 | 0.2S低压电流互感器1000/5 | 34415 | 202301 | 6
34001078.0 | 0.2S低压电流互感器1200/5 | 34415 | 202301 | 6
34001213.0 | 0.2S低压电流互感器150/5 | 34415 | 202301 | 6
34001081.0 | 0.2S低压电流互感器1500/5 | 34415 | 202301 | 6
34001215.0 | 0.2S低压电流互感器200/5 | 34415 | 202301 | 3
34001300.0 | 0.2S低压电流互感器300/5 | 34415 | 202301 | 39
34001074.0 | 0.2S低压电流互感器400/5 | 34415 | 202301 | 3
34001214.0 | 0.2S低压电流互感器500/5 | 34415 | 202301 | 36
34001299.0 | 0.2S低压电流互感器600/5 | 34415 | 202301 | 45
34001216.0 | 0.2S低压电流互感器75/5 | 34415 | 202301 | 6
34001077.0 | 0.2S低压电流互感器800/5 | 34415 | 202301 | 18
34044542.0 | 0.2S电压互感器高压TV,电压变比10000/100 | 34415 | 202301 | 12
34037824.0 | 0.2S电流互感器低压TA,电流变比100/5 | 34415 | 202301 | 6
34037524.0 | 0.2S电流互感器低压TA,电流变比1200/5 | 34415 | 202301 | 3
34037840.0 | 0.2S电流互感器低压TA,电流变比1500/5 | 34415 | 202301 | 6
34037823.0 | 0.2S电流互感器低压TA,电流变比300/5 | 34415 | 202301 | 22
34037982.0 | 0.2S电流互感器低压TA,电流变比400/5 | 34415 | 202301 | 3
34038115.0 | 0.2S电流互感器低压TA,电流变比500/5 | 34415 | 202301 | 6
34038280.0 | 0.2S电流互感器低压TA,电流变比800/5 | 34415 | 202301 | 6
34038289.0 | 0.2S电流互感器高压TA,电流变比10/5 | 34415 | 202301 | 2
34038121.0 | 0.2S电流互感器高压TA,电流变比100/5 | 34415 | 202301 | 8
34038286.0 | 0.2S电流互感器高压TA,电流变比150/5 | 34415 | 202301 | 10
34037205.0 | 0.2S电流互感器高压TA,电流变比20/5 | 34415 | 202301 | 8
34037981.0 | 0.2S电流互感器高压TA,电流变比200/5 | 34415 | 202301 | 4
34038146.0 | 0.2S电流互感器高压TA,电流变比250/5 | 34415 | 202301 | 4
34037212.0 | 0.2S电流互感器高压TA,电流变比30/5 | 34415 | 202301 | 10
34037675.0 | 0.2S电流互感器高压TA,电流变比40/5 | 34415 | 202301 | 2
34037834.0 | 0.2S电流互感器高压TA,电流变比50/5 | 34415 | 202301 | 12
34037353.0 | 0.2S电流互感器高压TA,电流变比60/5 | 34415 | 202301 | 2
34037837.0 | 0.2S电流互感器高压TA,电流变比600/5 | 34415 | 202301 | 2
34037835.0 | 0.2S电流互感器高压TA,电流变比75/5 | 34415 | 202301 | 4
8302000000700067.0 | 0.2S电流互感器高压TA40/5 | 34415 | 202301 | 2
34029557.0 | 0.2S组合互感器组合互感器,电流变比20/5,电压变比10000/100 | 34415 | 202301 | 2
34029425.0 | 0.2S组合互感器组合互感器,电流变比50/5,电压变比10000/100 | 34415 | 202301 | 1
8302000000500009.0 | 0.2高压TV电压互感器10000/100 | 34415 | 202301 | 34
34000201.0 | 0.5S三相三线经互感器接入智能电能表,3x100V,1.5(6)A,工业RS-485通信,电子式-智能无费控 | 34415 | 202301 | 1
34000201.0 | 0.5S三相三线经互感器接入智能电能表,3×100V,1.5(6)A,安徽工业RS-485通信,电子式-智能无费控 | 34415 | 202301 | 23
34000565.0 | 0.5S三相四线经互感器接入智能电能表,3×220/380V,1.5(6)A,安徽工业RS-485通信,电子式-智能无费控 | 34415 | 202301 | 18
34001298.0 | 0.5S低压电流互感器100/5 | 34415 | 202301 | 48
34001212.0 | 0.5S低压电流互感器150/5 | 34415 | 202301 | 78
34001075.0 | 0.5S低压电流互感器200/5 | 34415 | 202301 | 63
34001073.0 | 0.5S低压电流互感器300/5 | 34415 | 202301 | 60
34001080.0 | 0.5S低压电流互感器400/5 | 34415 | 202301 | 3
34001217.0 | 0.5S低压电流互感器75/5 | 34415 | 202301 | 12
34000535.0 | 1.0三相四线直接接入智能电能表,3x220V/380V,5(60)A,工业窄带载波,电子式-智能远程费控 | 34415 | 202301 | 9
34000200.0 | 1.0三相四线直接接入智能电能表,3×220/380V,5(60)A,安徽居民HPLC,电子式-智能远程费控 | 34415 | 202301 | 150
34000511.0 | 1.0三相四线直接接入智能电能表,3×220/380V,5(60)A,安徽工业HPLC+微功率无线,电子式-智能远程费控 | 34415 | 202301 | 5
34000669.0 | 1.0三相四线直接接入智能电能表,3×220/380V,5(60)A,安徽工业HPLC,电子式-智能远程费控 | 34415 | 202301 | 185
34000535.0 | 1.0三相四线直接接入智能电能表,3×220/380V,5(60)A,安徽工业窄带载波,电子式-智能远程费控 | 34415 | 202301 | 10
34000203.0 | 1.0三相四线经互感器接入智能电能表,3x220V/380V,1.5(6)A,工业窄带载波,电子式-智能远程费控 | 34415 | 202301 | 2
34000608.0 | 1.0三相四线经互感器接入智能电能表,3×220/380V,1.5(6)A,安徽工业HPLC,电子式-智能远程费控 | 34415 | 202301 | 14
34000204.0 | 1.0三相四线经互感器接入智能电能表,3×220/380V,1.5(6)A,安徽工业RS-485通信,电子式-智能远程费控 | 34415 | 202301 | 2
8305000000500003.0 | 10表位计量箱（2×5） | 34415 | 202301 | 1
8305000000900019.0 | 12表位计量箱（3×4） | 34415 | 202301 | 150
8305000000000002.0 | 16表位计量箱（4×4） | 34415 | 202301 | 80
8305000000900014.0 | 1表位计量箱（1×1） | 34415 | 202301 | 885
34000715.0 | 2.0单相直接接入智能电能表,220V,5(60)A,安徽居民HPLC+微功率无线,电子式-智能远程费控 | 34415 | 202301 | 44
34000193.0 | 2.0单相直接接入智能电能表,220V,5(60)A,安徽居民HPLC,电子式-智能远程费控 | 34415 | 202301 | 41
34000194.0 | 2.0单相直接接入智能电能表,220V,5(60)A,安徽居民窄带载波,电子式-智能远程费控 | 34415 | 202301 | 120
34000194.0 | 2.0单相直接接入智能电能表,220V,5(60)A,居民窄带载波,电子式-智能远程费控 | 34415 | 202301 | 46
8305000000900015.0 | 2表位计量箱（1×2） | 34415 | 202301 | 424
8305000000900016.0 | 4表位计量箱（2×2） | 34415 | 202301 | 14
8305000001900002.0 | 5表位计量箱(1×5) | 34415 | 202301 | 1
8305000000900017.0 | 6表位计量箱（3×2） | 34415 | 202301 | 12
8305000000600003.0 | 8表位计量箱（2×4） | 34415 | 202301 | 10
8305000000900018.0 | 9表位计量箱（3×3） | 34415 | 202301 | 22
34000196.0 | A级单相直接接入智能电能表,220V,0.25-0.5（60）A,安徽居民HPLC,电子式-智能远程费控 | 34415 | 202301 | 6183
34000196.0 | A级单相直接接入智能电能表,220V,0.25-0.5（60）A,居民HPLC,电子式-智能远程费控 | 34415 | 202301 | 11
34000213.0 | B级三相四线直接接入智能电能表,3×220/380V,0.2-0.5（60）A,安徽居民HPLC,电子式-智能远程费控 | 34415 | 202301 | 82
34000202.0 | B级三相四线直接接入智能电能表,3×220/380V,0.2-0.5（60）A,安徽工业HPLC,电子式-智能远程费控 | 34415 | 202301 | 364
34000209.0 | B级三相四线经互感器接入智能电能表,3×220/380V,0.015-0.075（6）A,安徽工业HPLC,电子式-智能远程费控 | 34415 | 202301 | 54
8301000000200003.0 | B级三相四线经互感器接入智能电能表3×220/380V0.015-0.075（6）A安徽居民HPLC电子式-智能远程费控 | 34415 | 202301 | 20
34000745.0 | C级三相三线经互感器接入智能电能表,3×100V,0.015-0.075（6）A,安徽工业RS-485通信,电子式-智能无费控 | 34415 | 202301 | 65
34000214.0 | C级三相四线经互感器接入智能电能表,3×220/380V,0.015-0.075（6）A,安徽工业RS-485通信,电子式-智能无费控 | 34415 | 202301 | 90
34001339.0 | 专变采集终端III型,3x100V,RS-485通信,4G | 34415 | 202301 | 9
34001336.0 | 专变采集终端III型,3x100V,RS-485通信,FDD-LTE+TD-LTE | 34415 | 202301 | 28
34001342.0 | 专变采集终端III型,3x100V,RS-485通信,GPRS | 34415 | 202301 | 1
34001340.0 | 专变采集终端III型,3x220V/380V,RS-485通信,4G | 34415 | 202301 | 7
34001334.0 | 专变采集终端III型,3x220V/380V,RS-485通信,FDD-LTE+TD-LTE | 34415 | 202301 | 53
34001339.0 | 专变采集终端III型,3×100V,RS-485通信,4G | 34415 | 202301 | 49
34001336.0 | 专变采集终端III型,3×100V,RS-485通信,FDD-LTE+TD-LTE | 34415 | 202301 | 11
34001340.0 | 专变采集终端III型,3×220/380V,RS-485通信,4G | 34415 | 202301 | 64
8309000000900008.0 | 采集器II型,220V,下行通讯：RS-485,上行通讯：窄带载波 | 34415 | 202301 | 1
34001335.0 | 集中器I型,3x220V/380V,HPLC,4G | 34415 | 202301 | 51
34001333.0 | 集中器I型,3x220V/380V,HPLC,FDD-LTE+TD-LTE | 34415 | 202301 | 4
34001337.0 | 集中器I型,3x220V/380V,窄带载波,FDD-LTE+TD-LTE | 34415 | 202301 | 8
34001338.0 | 集中器I型,3x220V/380V,窄带载波,GPRS | 34415 | 202301 | 2
34001335.0 | 集中器I型,3×220/380V,HPLC,4G | 34415 | 202301 | 201
34028071.0 | 集中器I型,3×220/380V,RS-485通信,FDD-LTE+TD-LTE | 34415 | 202301 | 1
8309000000300003.0 | 集中器I型3×220/380VRS-485通信4G | 34415 | 202301 | 1
|  | 34415 | 202301 | 273
34001076.0 | 0.2S低压电流互感器100/5 | 34416 | 202301 | 12
34001308.0 | 0.2S低压电流互感器1000/5 | 34416 | 202301 | 9
34001078.0 | 0.2S低压电流互感器1200/5 | 34416 | 202301 | 3
34001074.0 | 0.2S低压电流互感器400/5 | 34416 | 202301 | 60
34001214.0 | 0.2S低压电流互感器500/5 | 34416 | 202301 | 36
34001299.0 | 0.2S低压电流互感器600/5 | 34416 | 202301 | 150
34001077.0 | 0.2S低压电流互感器800/5 | 34416 | 202301 | 3
34037824.0 | 0.2S电流互感器低压TA,电流变比100/5 | 34416 | 202301 | 3
34037339.0 | 0.2S电流互感器低压TA,电流变比1000/5 | 34416 | 202301 | 9
34037524.0 | 0.2S电流互感器低压TA,电流变比1200/5 | 34416 | 202301 | 30
34037825.0 | 0.2S电流互感器低压TA,电流变比150/5 | 34416 | 202301 | 27
34038285.0 | 0.2S电流互感器低压TA,电流变比200/5 | 34416 | 202301 | 12
34037823.0 | 0.2S电流互感器低压TA,电流变比300/5 | 34416 | 202301 | 6
34038115.0 | 0.2S电流互感器低压TA,电流变比500/5 | 34416 | 202301 | 3
34037672.0 | 0.2S电流互感器低压TA,电流变比600/5 | 34416 | 202301 | 9
34038121.0 | 0.2S电流互感器高压TA,电流变比100/5 | 34416 | 202301 | 4
34038286.0 | 0.2S电流互感器高压TA,电流变比150/5 | 34416 | 202301 | 2
34037205.0 | 0.2S电流互感器高压TA,电流变比20/5 | 34416 | 202301 | 2
34037981.0 | 0.2S电流互感器高压TA,电流变比200/5 | 34416 | 202301 | 2
34038329.0 | 0.2S电流互感器高压TA,电流变比2500/5 | 34416 | 202301 | 8
34037675.0 | 0.2S电流互感器高压TA,电流变比40/5 | 34416 | 202301 | 6
34037835.0 | 0.2S电流互感器高压TA,电流变比75/5 | 34416 | 202301 | 2
34029560.0 | 0.2S组合互感器组合互感器,电流变比200/5,电压变比10000/100 | 34416 | 202301 | 1
8302000000500009.0 | 0.2高压TV电压互感器10000/100 | 34416 | 202301 | 16
34000609.0 | 0.5S三相三线经互感器接入智能电能表,3×100V,1.5(6)A,安徽变电站RS-485通信,电子式-智能无费控 | 34416 | 202301 | 1
34000201.0 | 0.5S三相三线经互感器接入智能电能表,3×100V,1.5(6)A,安徽工业RS-485通信,电子式-智能无费控 | 34416 | 202301 | 17
34000565.0 | 0.5S三相四线经互感器接入智能电能表,3×220/380V,1.5(6)A,安徽工业RS-485通信,电子式-智能无费控 | 34416 | 202301 | 12
34000253.0 | 0.5S三相四线经互感器接入智能电能表,3×57.7/100V,1.5(6)A,安徽工业RS-485通信,电子式-智能无费控 | 34416 | 202301 | 1
34001298.0 | 0.5S低压电流互感器100/5 | 34416 | 202301 | 6
34001212.0 | 0.5S低压电流互感器150/5 | 34416 | 202301 | 21
34001075.0 | 0.5S低压电流互感器200/5 | 34416 | 202301 | 33
34001073.0 | 0.5S低压电流互感器300/5 | 34416 | 202301 | 78
34000535.0 | 1.0三相四线直接接入智能电能表,3x220V/380V,5(60)A,工业窄带载波,电子式-智能远程费控 | 34416 | 202301 | 6
34000200.0 | 1.0三相四线直接接入智能电能表,3×220/380V,5(60)A,安徽居民HPLC,电子式-智能远程费控 | 34416 | 202301 | 26
34000511.0 | 1.0三相四线直接接入智能电能表,3×220/380V,5(60)A,安徽工业HPLC+微功率无线,电子式-智能远程费控 | 34416 | 202301 | 11
34000669.0 | 1.0三相四线直接接入智能电能表,3×220/380V,5(60)A,安徽工业HPLC,电子式-智能远程费控 | 34416 | 202301 | 34
34000508.0 | 1.0三相四线直接接入智能电能表,3×220/380V,5(60)A,安徽工业RS-485通信,电子式-智能远程费控 | 34416 | 202301 | 1
34000535.0 | 1.0三相四线直接接入智能电能表,3×220/380V,5(60)A,安徽工业窄带载波,电子式-智能远程费控 | 34416 | 202301 | 25
34000608.0 | 1.0三相四线经互感器接入智能电能表,3x220V/380V,1.5(6)A,工业HPLC,电子式-智能远程费控 | 34416 | 202301 | 1
34000608.0 | 1.0三相四线经互感器接入智能电能表,3×220/380V,1.5(6)A,安徽工业HPLC,电子式-智能远程费控 | 34416 | 202301 | 37
8305000002000002.0 | 12表位计量箱（2×6） | 34416 | 202301 | 62
8305000000900019.0 | 12表位计量箱（3×4） | 34416 | 202301 | 67
8305000000000002.0 | 16表位计量箱（4×4） | 34416 | 202301 | 7
8305000000900014.0 | 1表位计量箱（1×1） | 34416 | 202301 | 519
34000715.0 | 2.0单相直接接入智能电能表,220V,5(60)A,安徽居民HPLC+微功率无线,电子式-智能远程费控 | 34416 | 202301 | 17
34000193.0 | 2.0单相直接接入智能电能表,220V,5(60)A,安徽居民HPLC,电子式-智能远程费控 | 34416 | 202301 | 131
34000195.0 | 2.0单相直接接入智能电能表,220V,5(60)A,安徽居民RS-485通信,电子式-智能远程费控 | 34416 | 202301 | 4
34000194.0 | 2.0单相直接接入智能电能表,220V,5(60)A,安徽居民窄带载波,电子式-智能远程费控 | 34416 | 202301 | 141
34000193.0 | 2.0单相直接接入智能电能表,220V,5(60)A,居民HPLC,电子式-智能远程费控 | 34416 | 202301 | 1
34000195.0 | 2.0单相直接接入智能电能表,220V,5(60)A,居民RS-485通信,电子式-智能远程费控 | 34416 | 202301 | 18
34000194.0 | 2.0单相直接接入智能电能表,220V,5(60)A,居民窄带载波,电子式-智能远程费控 | 34416 | 202301 | 52
8305000000900022.0 | 2表位计量柜（1×2） | 34416 | 202301 | 19
8305000000900015.0 | 2表位计量箱（1×2） | 34416 | 202301 | 4
8305000000900016.0 | 4表位计量箱（2×2） | 34416 | 202301 | 94
8305000000900017.0 | 6表位计量箱（3×2） | 34416 | 202301 | 530
8305000000600003.0 | 8表位计量箱（2×4） | 34416 | 202301 | 12
8305000000900018.0 | 9表位计量箱（3×3） | 34416 | 202301 | 3
34000196.0 | A级单相直接接入智能电能表,220V,0.25-0.5（60）A,安徽居民HPLC,电子式-智能远程费控 | 34416 | 202301 | 2279
8301000005500002.0 | A级单相直接接入智能电能表,220V,0.25-0.5（60）A,安徽工业HPLC,电子式-智能远程费控 | 34416 | 202301 | 1
34000196.0 | A级单相直接接入智能电能表,220V,0.25-0.5（60）A,居民HPLC,电子式-智能远程费控 | 34416 | 202301 | 8
34000213.0 | B级三相四线直接接入智能电能表,3×220/380V,0.2-0.5（60）A,安徽居民HPLC,电子式-智能远程费控 | 34416 | 202301 | 48
34000202.0 | B级三相四线直接接入智能电能表,3×220/380V,0.2-0.5（60）A,安徽工业HPLC,电子式-智能远程费控 | 34416 | 202301 | 373
34000209.0 | B级三相四线经互感器接入智能电能表,3×220/380V,0.015-0.075（6）A,安徽工业HPLC,电子式-智能远程费控 | 34416 | 202301 | 51
8301000000200003.0 | B级三相四线经互感器接入智能电能表3×220/380V0.015-0.075（6）A安徽居民HPLC电子式-智能远程费控 | 34416 | 202301 | 4
34000745.0 | C级三相三线经互感器接入智能电能表,3×100V,0.015-0.075（6）A,安徽工业RS-485通信,电子式-智能无费控 | 34416 | 202301 | 19
34000214.0 | C级三相四线经互感器接入智能电能表,3×220/380V,0.015-0.075（6）A,安徽工业RS-485通信,电子式-智能无费控 | 34416 | 202301 | 59
34001339.0 | 专变采集终端III型,3x100V,RS-485通信,4G | 34416 | 202301 | 21
34001336.0 | 专变采集终端III型,3x100V,RS-485通信,FDD-LTE+TD-LTE | 34416 | 202301 | 2
34001340.0 | 专变采集终端III型,3x220V/380V,RS-485通信,4G | 34416 | 202301 | 7
34001334.0 | 专变采集终端III型,3x220V/380V,RS-485通信,FDD-LTE+TD-LTE | 34416 | 202301 | 5
34001339.0 | 专变采集终端III型,3×100V,RS-485通信,4G | 34416 | 202301 | 17
34001336.0 | 专变采集终端III型,3×100V,RS-485通信,FDD-LTE+TD-LTE | 34416 | 202301 | 3
34001340.0 | 专变采集终端III型,3×220/380V,RS-485通信,4G | 34416 | 202301 | 65
8309000000900008.0 | 采集器II型,220V,下行通讯：RS-485,上行通讯：窄带载波 | 34416 | 202301 | 4
8309000000900028.0 | 采集器I型,220V,下行通讯：RS-485，上行通讯：窄带载波 | 34416 | 202301 | 6
34001335.0 | 集中器I型,3x220V/380V,HPLC,4G | 34416 | 202301 | 12
34001333.0 | 集中器I型,3x220V/380V,HPLC,FDD-LTE+TD-LTE | 34416 | 202301 | 6
34001343.0 | 集中器I型,3x220V/380V,窄带载波,CDMA | 34416 | 202301 | 1
34001337.0 | 集中器I型,3x220V/380V,窄带载波,FDD-LTE+TD-LTE | 34416 | 202301 | 4
34001335.0 | 集中器I型,3×220/380V,HPLC,4G | 34416 | 202301 | 102
34028004.0 | 集中器I型,3×220/380V,RS-485通信,GPRS通信 | 34416 | 202301 | 1
8309000000300003.0 | 集中器I型3×220/380VRS-485通信4G | 34416 | 202301 | 3
|  | 34416 | 202301 | 61
34044548.0 | 0.1电压互感器高压TV,电压变比10000/100 | 34417 | 202301 | 1
34000717.0 | 0.2S三相三线经互感器接入智能电能表,3×100V,1.5(6)A,安徽工业RS-485通信,电子式-智能无费控 | 34417 | 202301 | 2
34001308.0 | 0.2S低压电流互感器1000/5 | 34417 | 202301 | 27
34001078.0 | 0.2S低压电流互感器1200/5 | 34417 | 202301 | 3
34001309.0 | 0.2S低压电流互感器250/5 | 34417 | 202301 | 3
34001300.0 | 0.2S低压电流互感器300/5 | 34417 | 202301 | 15
34001074.0 | 0.2S低压电流互感器400/5 | 34417 | 202301 | 57
34001214.0 | 0.2S低压电流互感器500/5 | 34417 | 202301 | 57
34001299.0 | 0.2S低压电流互感器600/5 | 34417 | 202301 | 156
34001077.0 | 0.2S低压电流互感器800/5 | 34417 | 202301 | 45
34044542.0 | 0.2S电压互感器高压TV,电压变比10000/100 | 34417 | 202301 | 15
34037524.0 | 0.2S电流互感器低压TA,电流变比1200/5 | 34417 | 202301 | 6
34037825.0 | 0.2S电流互感器低压TA,电流变比150/5 | 34417 | 202301 | 15
34037840.0 | 0.2S电流互感器低压TA,电流变比1500/5 | 34417 | 202301 | 45
34038115.0 | 0.2S电流互感器低压TA,电流变比500/5 | 34417 | 202301 | 3
34037514.0 | 0.2S电流互感器低压TA,电流变比75/5 | 34417 | 202301 | 6
34038121.0 | 0.2S电流互感器高压TA,电流变比100/5 | 34417 | 202301 | 6
34037673.0 | 0.2S电流互感器高压TA,电流变比15/5 | 34417 | 202301 | 3
34038286.0 | 0.2S电流互感器高压TA,电流变比150/5 | 34417 | 202301 | 2
34037215.0 | 0.2S电流互感器高压TA,电流变比1500/5 | 34417 | 202301 | 4
34037205.0 | 0.2S电流互感器高压TA,电流变比20/5 | 34417 | 202301 | 3
34037981.0 | 0.2S电流互感器高压TA,电流变比200/5 | 34417 | 202301 | 2
34038130.0 | 0.2S电流互感器高压TA,电流变比25/5 | 34417 | 202301 | 4
34038056.0 | 0.2S电流互感器高压TA,电流变比25000/5 | 34417 | 202301 | 6
34037212.0 | 0.2S电流互感器高压TA,电流变比30/5 | 34417 | 202301 | 21
34037675.0 | 0.2S电流互感器高压TA,电流变比40/5 | 34417 | 202301 | 2
34037834.0 | 0.2S电流互感器高压TA,电流变比50/5 | 34417 | 202301 | 2
34037830.0 | 0.2S电流互感器高压TA,电流变比500/5 | 34417 | 202301 | 2
34037837.0 | 0.2S电流互感器高压TA,电流变比600/5 | 34417 | 202301 | 2
34037835.0 | 0.2S电流互感器高压TA,电流变比75/5 | 34417 | 202301 | 4
8302000000500009.0 | 0.2高压TV电压互感器10000/100 | 34417 | 202301 | 12
34000201.0 | 0.5S三相三线经互感器接入智能电能表,3x100V,1.5(6)A,工业RS-485通信,电子式-智能无费控 | 34417 | 202301 | 1
34000201.0 | 0.5S三相三线经互感器接入智能电能表,3×100V,1.5(6)A,安徽工业RS-485通信,电子式-智能无费控 | 34417 | 202301 | 17
34000565.0 | 0.5S三相四线经互感器接入智能电能表,3x220V/380V,1.5(6)A,工业RS-485通信,电子式-智能无费控 | 34417 | 202301 | 26
34000565.0 | 0.5S三相四线经互感器接入智能电能表,3×220/380V,1.5(6)A,安徽工业RS-485通信,电子式-智能无费控 | 34417 | 202301 | 113
34001298.0 | 0.5S低压电流互感器100/5 | 34417 | 202301 | 57
34001086.0 | 0.5S低压电流互感器1200/5 | 34417 | 202301 | 3
34001212.0 | 0.5S低压电流互感器150/5 | 34417 | 202301 | 243
34001075.0 | 0.5S低压电流互感器200/5 | 34417 | 202301 | 234
34001073.0 | 0.5S低压电流互感器300/5 | 34417 | 202301 | 210
34037351.0 | 0.5S电流互感器低压TA,电流变比1500/5 | 34417 | 202301 | 6
34038116.0 | 0.5S电流互感器低压TA,电流变比300/5 | 34417 | 202301 | 3
34037984.0 | 0.5S电流互感器低压TA,电流变比75/5 | 34417 | 202301 | 1
34037204.0 | 0.5S电流互感器高压TA,电流变比50/5 | 34417 | 202301 | 2
34000198.0 | 1.0三相四线直接接入智能电能表,3x220V/380V,5(60)A,居民RS-485通信,电子式-智能远程费控 | 34417 | 202301 | 2
34000508.0 | 1.0三相四线直接接入智能电能表,3x220V/380V,5(60)A,工业RS-485通信,电子式-智能远程费控 | 34417 | 202301 | 6
34000535.0 | 1.0三相四线直接接入智能电能表,3x220V/380V,5(60)A,工业窄带载波,电子式-智能远程费控 | 34417 | 202301 | 3
34000200.0 | 1.0三相四线直接接入智能电能表,3×220/380V,5(60)A,安徽居民HPLC,电子式-智能远程费控 | 34417 | 202301 | 2
34000199.0 | 1.0三相四线直接接入智能电能表,3×220/380V,5(60)A,安徽居民窄带载波,电子式-智能远程费控 | 34417 | 202301 | 1
34000669.0 | 1.0三相四线直接接入智能电能表,3×220/380V,5(60)A,安徽工业HPLC,电子式-智能远程费控 | 34417 | 202301 | 643
34000508.0 | 1.0三相四线直接接入智能电能表,3×220/380V,5(60)A,安徽工业RS-485通信,电子式-智能远程费控 | 34417 | 202301 | 32
34000535.0 | 1.0三相四线直接接入智能电能表,3×220/380V,5(60)A,安徽工业窄带载波,电子式-智能远程费控 | 34417 | 202301 | 5
34000608.0 | 1.0三相四线经互感器接入智能电能表,3×220/380V,1.5(6)A,安徽工业HPLC,电子式-智能远程费控 | 34417 | 202301 | 77
34000204.0 | 1.0三相四线经互感器接入智能电能表,3×220/380V,1.5(6)A,安徽工业RS-485通信,电子式-智能远程费控 | 34417 | 202301 | 1
34000203.0 | 1.0三相四线经互感器接入智能电能表,3×220/380V,1.5(6)A,安徽工业窄带载波,电子式-智能远程费控 | 34417 | 202301 | 1
8305000000500003.0 | 10表位计量箱（2×5） | 34417 | 202301 | 177
8305000000900019.0 | 12表位计量箱（3×4） | 34417 | 202301 | 208
8305000000000002.0 | 16表位计量箱（4×4） | 34417 | 202301 | 657
8305000000900014.0 | 1表位计量箱（1×1） | 34417 | 202301 | 14
34000715.0 | 2.0单相直接接入智能电能表,220V,5(60)A,安徽居民HPLC+微功率无线,电子式-智能远程费控 | 34417 | 202301 | 180
34000193.0 | 2.0单相直接接入智能电能表,220V,5(60)A,安徽居民HPLC,电子式-智能远程费控 | 34417 | 202301 | 6
34000195.0 | 2.0单相直接接入智能电能表,220V,5(60)A,安徽居民RS-485通信,电子式-智能远程费控 | 34417 | 202301 | 2
34000194.0 | 2.0单相直接接入智能电能表,220V,5(60)A,安徽居民窄带载波,电子式-智能远程费控 | 34417 | 202301 | 873
34000195.0 | 2.0单相直接接入智能电能表,220V,5(60)A,居民RS-485通信,电子式-智能远程费控 | 34417 | 202301 | 317
34000194.0 | 2.0单相直接接入智能电能表,220V,5(60)A,居民窄带载波,电子式-智能远程费控 | 34417 | 202301 | 431
8305000000900022.0 | 2表位计量柜（1×2） | 34417 | 202301 | 3
8305000000900016.0 | 4表位计量箱（2×2） | 34417 | 202301 | 323
8305000000900017.0 | 6表位计量箱（3×2） | 34417 | 202301 | 102
8305000000900025.0 | 8表位计量屏（4×2） | 34417 | 202301 | 2
8305000000900018.0 | 9表位计量箱（3×3） | 34417 | 202301 | 2
34000196.0 | A级单相直接接入智能电能表,220V,0.25-0.5（60）A,安徽居民HPLC,电子式-智能远程费控 | 34417 | 202301 | 22427
34000196.0 | A级单相直接接入智能电能表,220V,0.25-0.5（60）A,居民HPLC,电子式-智能远程费控 | 34417 | 202301 | 32
34000202.0 | B级三相四线直接接入智能电能表,3x220V/380V,0.2-0.5（60）A,工业HPLC,电子式-智能远程费控 | 34417 | 202301 | 6
34000213.0 | B级三相四线直接接入智能电能表,3×220/380V,0.2-0.5（60）A,安徽居民HPLC,电子式-智能远程费控 | 34417 | 202301 | 900
34000202.0 | B级三相四线直接接入智能电能表,3×220/380V,0.2-0.5（60）A,安徽工业HPLC,电子式-智能远程费控 | 34417 | 202301 | 1494
34000209.0 | B级三相四线经互感器接入智能电能表,3x220V/380V,0.015-0.075（6）A,工业HPLC,电子式-智能远程费控 | 34417 | 202301 | 3
34000209.0 | B级三相四线经互感器接入智能电能表,3×220/380V,0.015-0.075（6）A,安徽工业HPLC,电子式-智能远程费控 | 34417 | 202301 | 181
8301000000200003.0 | B级三相四线经互感器接入智能电能表3×220/380V0.015-0.075（6）A安徽居民HPLC电子式-智能远程费控 | 34417 | 202301 | 5
34000745.0 | C级三相三线经互感器接入智能电能表,3x100V,0.015-0.075（6）A,工业RS-485通信,电子式-智能无费控 | 34417 | 202301 | 4
34000745.0 | C级三相三线经互感器接入智能电能表,3×100V,0.015-0.075（6）A,安徽工业RS-485通信,电子式-智能无费控 | 34417 | 202301 | 44
34000214.0 | C级三相四线经互感器接入智能电能表,3x220V/380V,0.015-0.075（6）A,工业RS-485通信,电子式-智能无费控 | 34417 | 202301 | 5
34000214.0 | C级三相四线经互感器接入智能电能表,3×220/380V,0.015-0.075（6）A,安徽工业RS-485通信,电子式-智能无费控 | 34417 | 202301 | 70
34001339.0 | 专变采集终端III型,3x100V,RS-485通信,4G | 34417 | 202301 | 43
34001336.0 | 专变采集终端III型,3x100V,RS-485通信,FDD-LTE+TD-LTE | 34417 | 202301 | 3
34001340.0 | 专变采集终端III型,3x220V/380V,RS-485通信,4G | 34417 | 202301 | 21
34001334.0 | 专变采集终端III型,3x220V/380V,RS-485通信,FDD-LTE+TD-LTE | 34417 | 202301 | 51
34001339.0 | 专变采集终端III型,3×100V,RS-485通信,4G | 34417 | 202301 | 20
34001336.0 | 专变采集终端III型,3×100V,RS-485通信,FDD-LTE+TD-LTE | 34417 | 202301 | 14
34001340.0 | 专变采集终端III型,3×220/380V,RS-485通信,4G | 34417 | 202301 | 67
8309000000900008.0 | 采集器II型,220V,下行通讯：RS-485,上行通讯：窄带载波 | 34417 | 202301 | 186
34001335.0 | 集中器I型,3x220V/380V,HPLC,4G | 34417 | 202301 | 65
34001333.0 | 集中器I型,3x220V/380V,HPLC,FDD-LTE+TD-LTE | 34417 | 202301 | 29
34001337.0 | 集中器I型,3x220V/380V,窄带载波,FDD-LTE+TD-LTE | 34417 | 202301 | 12
34001338.0 | 集中器I型,3x220V/380V,窄带载波,GPRS | 34417 | 202301 | 4
34001335.0 | 集中器I型,3×220/380V,HPLC,4G | 34417 | 202301 | 1043
34028004.0 | 集中器I型,3×220/380V,RS-485通信,GPRS通信 | 34417 | 202301 | 18
34028029.0 | 集中器I型,3×220/380V,RS-485通信,光纤 | 34417 | 202301 | 1
8309000000300003.0 | 集中器I型3×220/380VRS-485通信4G | 34417 | 202301 | 7
|  | 34417 | 202301 | 304
34000715.0 | 2.0单相直接接入智能电能表,220V,5(60)A,安徽居民HPLC+微功率无线,电子式-智能远程费控 | qyjIn | 202301 | 1
34000194.0 | 2.0单相直接接入智能电能表,220V,5(60)A,安徽居民窄带载波,电子式-智能远程费控 | qyjIn | 202301 | 1
8302000003700003.0 | 0.2S,组合互感器,组合互感器,100/5,10000/100,0.2 | 34401 | 202302 | 1
34000547.0 | 0.2S三相四线经互感器接入智能电能表,3×57.7/100V,0.3(1.2)A,安徽变电站RS-485通信,电子式-智能无费控 | 34401 | 202302 | 2
34000518.0 | 0.2S三相四线经互感器接入智能电能表,3×57.7/100V,0.3(1.2)A,安徽工业RS-485通信,电子式-智能无费控 | 34401 | 202302 | 2
34000613.0 | 0.2S三相四线经互感器接入智能电能表,3×57.7/100V,1.5(6)A,安徽变电站RS-485通信,电子式-智能无费控 | 34401 | 202302 | 2
34000248.0 | 0.2S三相四线经互感器接入智能电能表,3×57.7/100V,1.5(6)A,安徽工业RS-485通信,电子式-智能无费控 | 34401 | 202302 | 1
34001076.0 | 0.2S低压电流互感器100/5 | 34401 | 202302 | 3
34001308.0 | 0.2S低压电流互感器1000/5 | 34401 | 202302 | 12
34001078.0 | 0.2S低压电流互感器1200/5 | 34401 | 202302 | 12
34001081.0 | 0.2S低压电流互感器1500/5 | 34401 | 202302 | 3
34001309.0 | 0.2S低压电流互感器250/5 | 34401 | 202302 | 3
34001074.0 | 0.2S低压电流互感器400/5 | 34401 | 202302 | 27
34001214.0 | 0.2S低压电流互感器500/5 | 34401 | 202302 | 30
34001299.0 | 0.2S低压电流互感器600/5 | 34401 | 202302 | 91
34001216.0 | 0.2S低压电流互感器75/5 | 34401 | 202302 | 3
34001077.0 | 0.2S低压电流互感器800/5 | 34401 | 202302 | 252
34037339.0 | 0.2S电流互感器低压TA,电流变比1000/5 | 34401 | 202302 | 21
34037524.0 | 0.2S电流互感器低压TA,电流变比1200/5 | 34401 | 202302 | 24
34037825.0 | 0.2S电流互感器低压TA,电流变比150/5 | 34401 | 202302 | 1
34037840.0 | 0.2S电流互感器低压TA,电流变比1500/5 | 34401 | 202302 | 21
34038285.0 | 0.2S电流互感器低压TA,电流变比200/5 | 34401 | 202302 | 9
34037671.0 | 0.2S电流互感器低压TA,电流变比250/5 | 34401 | 202302 | 9
34037823.0 | 0.2S电流互感器低压TA,电流变比300/5 | 34401 | 202302 | 3
34037982.0 | 0.2S电流互感器低压TA,电流变比400/5 | 34401 | 202302 | 3
34037672.0 | 0.2S电流互感器低压TA,电流变比600/5 | 34401 | 202302 | 3
34038280.0 | 0.2S电流互感器低压TA,电流变比800/5 | 34401 | 202302 | 30
34038294.0 | 0.2S电流互感器高压TA,电流变比1000/5 | 34401 | 202302 | 2
34037673.0 | 0.2S电流互感器高压TA,电流变比15/5 | 34401 | 202302 | 2
34037205.0 | 0.2S电流互感器高压TA,电流变比20/5 | 34401 | 202302 | 4
34037675.0 | 0.2S电流互感器高压TA,电流变比40/5 | 34401 | 202302 | 2
34038292.0 | 0.2S电流互感器高压TA,电流变比400/5 | 34401 | 202302 | 6
34037834.0 | 0.2S电流互感器高压TA,电流变比50/5 | 34401 | 202302 | 5
34037837.0 | 0.2S电流互感器高压TA,电流变比600/5 | 34401 | 202302 | 6
8302000000800025.0 | 0.2S组合互感器电流150/5,电压10000/100 | 34401 | 202302 | 1
8302000000800012.0 | 0.2S组合互感器电流30/5,电压10000/100 | 34401 | 202302 | 1
8302000000800015.0 | 0.2S组合互感器电流60/5,电压10000/100 | 34401 | 202302 | 4
8302000001400002.0 | 0.2S组合互感器，电流变比50/5，电压变比10000/100，TV精度0.2 | 34401 | 202302 | 1
34037210.0 | 0.2电流互感器低压TA,电流变比200/5 | 34401 | 202302 | 2
34037342.0 | 0.2电流互感器低压TA,电流变比500/5 | 34401 | 202302 | 3
8302000000500009.0 | 0.2高压TV电压互感器10000/100 | 34401 | 202302 | 17
34000609.0 | 0.5S三相三线经互感器接入智能电能表,3×100V,1.5(6)A,安徽变电站RS-485通信,电子式-智能无费控 | 34401 | 202302 | 8
34000201.0 | 0.5S三相三线经互感器接入智能电能表,3×100V,1.5(6)A,安徽工业RS-485通信,电子式-智能无费控 | 34401 | 202302 | 16
34000565.0 | 0.5S三相四线经互感器接入智能电能表,3×220/380V,1.5(6)A,安徽工业RS-485通信,电子式-智能无费控 | 34401 | 202302 | 40
34000569.0 | 0.5S三相四线经互感器接入智能电能表,3×57.7/100V,1.5(6)A,安徽变电站RS-485通信,电子式-智能无费控 | 34401 | 202302 | 2
34000253.0 | 0.5S三相四线经互感器接入智能电能表,3×57.7/100V,1.5(6)A,安徽工业RS-485通信,电子式-智能无费控 | 34401 | 202302 | 10
34001298.0 | 0.5S低压电流互感器100/5 | 34401 | 202302 | 132
34001296.0 | 0.5S低压电流互感器125/5 | 34401 | 202302 | 1
34001212.0 | 0.5S低压电流互感器150/5 | 34401 | 202302 | 156
34001075.0 | 0.5S低压电流互感器200/5 | 34401 | 202302 | 78
34001073.0 | 0.5S低压电流互感器300/5 | 34401 | 202302 | 21
34001079.0 | 0.5S低压电流互感器600/5 | 34401 | 202302 | 2
34001217.0 | 0.5S低压电流互感器75/5 | 34401 | 202302 | 9
34038114.0 | 0.5S电流互感器低压TA,电流变比150/5 | 34401 | 202302 | 8
34038117.0 | 0.5S电流互感器低压TA,电流变比250/5 | 34401 | 202302 | 3
34038116.0 | 0.5S电流互感器低压TA,电流变比300/5 | 34401 | 202302 | 3
34038283.0 | 0.5S电流互感器低压TA,电流变比50/5 | 34401 | 202302 | 2
34037983.0 | 0.5电流互感器低压TA,电流变比100/5 | 34401 | 202302 | 1
34000199.0 | 1.0三相四线直接接入智能电能表,3x220V/380V,5(60)A,居民窄带载波,电子式-智能远程费控 | 34401 | 202302 | 1
34000669.0 | 1.0三相四线直接接入智能电能表,3x220V/380V,5(60)A,工业HPLC,电子式-智能远程费控 | 34401 | 202302 | 3
34000535.0 | 1.0三相四线直接接入智能电能表,3x220V/380V,5(60)A,工业窄带载波,电子式-智能远程费控 | 34401 | 202302 | 16
34000200.0 | 1.0三相四线直接接入智能电能表,3×220/380V,5(60)A,安徽居民HPLC,电子式-智能远程费控 | 34401 | 202302 | 10
34000199.0 | 1.0三相四线直接接入智能电能表,3×220/380V,5(60)A,安徽居民窄带载波,电子式-智能远程费控 | 34401 | 202302 | 2
34000511.0 | 1.0三相四线直接接入智能电能表,3×220/380V,5(60)A,安徽工业HPLC+微功率无线,电子式-智能远程费控 | 34401 | 202302 | 7
34000669.0 | 1.0三相四线直接接入智能电能表,3×220/380V,5(60)A,安徽工业HPLC,电子式-智能远程费控 | 34401 | 202302 | 509
34000508.0 | 1.0三相四线直接接入智能电能表,3×220/380V,5(60)A,安徽工业RS-485通信,电子式-智能远程费控 | 34401 | 202302 | 3
34000535.0 | 1.0三相四线直接接入智能电能表,3×220/380V,5(60)A,安徽工业RS-485通信,电子式-智能远程费控 | 34401 | 202302 | 1
34000535.0 | 1.0三相四线直接接入智能电能表,3×220/380V,5(60)A,安徽工业窄带载波,电子式-智能远程费控 | 34401 | 202302 | 46
8301000006900009.0 | 1.0三相四线直接接入智能电能表，3×220/380V，5(60)A，安徽居民HPLC+微功率无线，电子式-智能远程费控 | 34401 | 202302 | 2
34000643.0 | 1.0三相四线经互感器接入智能电能表,3x220V/380V,1.5(6)A,居民RS-485通信,电子式-智能远程费控 | 34401 | 202302 | 1
34000608.0 | 1.0三相四线经互感器接入智能电能表,3x220V/380V,1.5(6)A,工业HPLC,电子式-智能远程费控 | 34401 | 202302 | 2
34000608.0 | 1.0三相四线经互感器接入智能电能表,3×220/380V,1.5(6)A,安徽工业HPLC,电子式-智能远程费控 | 34401 | 202302 | 67
34000204.0 | 1.0三相四线经互感器接入智能电能表,3×220/380V,1.5(6)A,安徽工业RS-485通信,电子式-智能远程费控 | 34401 | 202302 | 5
34000203.0 | 1.0三相四线经互感器接入智能电能表,3×220/380V,1.5(6)A,安徽工业窄带载波,电子式-智能远程费控 | 34401 | 202302 | 1
8305000000500003.0 | 10表位计量箱（2×5） | 34401 | 202302 | 400
8305000000900019.0 | 12表位计量箱（3×4） | 34401 | 202302 | 693
8305000000200004.0 | 15表位计量箱（3×5） | 34401 | 202302 | 10
8305000000000002.0 | 16表位计量箱（4×4） | 34401 | 202302 | 277
8305000000900014.0 | 1表位计量箱（1×1） | 34401 | 202302 | 2988
34000715.0 | 2.0单相直接接入智能电能表,220V,5(60)A,安徽居民HPLC+微功率无线,电子式-智能远程费控 | 34401 | 202302 | 95
34000193.0 | 2.0单相直接接入智能电能表,220V,5(60)A,安徽居民HPLC,电子式-智能远程费控 | 34401 | 202302 | 491
34000195.0 | 2.0单相直接接入智能电能表,220V,5(60)A,安徽居民RS-485通信,电子式-智能远程费控 | 34401 | 202302 | 224
34000194.0 | 2.0单相直接接入智能电能表,220V,5(60)A,安徽居民窄带载波,电子式-智能远程费控 | 34401 | 202302 | 330
34000193.0 | 2.0单相直接接入智能电能表,220V,5(60)A,居民HPLC,电子式-智能远程费控 | 34401 | 202302 | 9
34000195.0 | 2.0单相直接接入智能电能表,220V,5(60)A,居民RS-485通信,电子式-智能远程费控 | 34401 | 202302 | 944
34000194.0 | 2.0单相直接接入智能电能表,220V,5(60)A,居民窄带载波,电子式-智能远程费控 | 34401 | 202302 | 209
8305000000900022.0 | 2表位计量柜（1×2） | 34401 | 202302 | 111
8305000000900015.0 | 2表位计量箱（1×2） | 34401 | 202302 | 166
8305000000900016.0 | 4表位计量箱（2×2） | 34401 | 202302 | 212
8305000000900017.0 | 6表位计量箱（3×2） | 34401 | 202302 | 147
8305000000900018.0 | 9表位计量箱（3×3） | 34401 | 202302 | 118
34000196.0 | A级单相直接接入智能电能表,220V,0.25-0.5（60）A,安徽居民HPLC,电子式-智能远程费控 | 34401 | 202302 | 26496
34000196.0 | A级单相直接接入智能电能表,220V,0.25-0.5（60）A,居民HPLC,电子式-智能远程费控 | 34401 | 202302 | 32
34000213.0 | B级三相四线直接接入智能电能表,3×220/380V,0.2-0.5（60）A,安徽居民HPLC,电子式-智能远程费控 | 34401 | 202302 | 911
34000202.0 | B级三相四线直接接入智能电能表,3×220/380V,0.2-0.5（60）A,安徽工业HPLC,电子式-智能远程费控 | 34401 | 202302 | 1258
34000209.0 | B级三相四线经互感器接入智能电能表,3x220V/380V,0.015-0.075（6）A,工业HPLC,电子式-智能远程费控 | 34401 | 202302 | 1
34000209.0 | B级三相四线经互感器接入智能电能表,3×220/380V,0.015-0.075（6）A,安徽工业HPLC,电子式-智能远程费控 | 34401 | 202302 | 272
8301000000200003.0 | B级三相四线经互感器接入智能电能表3×220/380V0.015-0.075（6）A安徽居民HPLC电子式-智能远程费控 | 34401 | 202302 | 13
34000718.0 | C级三相三线经互感器接入智能电能表,3x100V,0.015-0.075（6）A,变电站RS-485通信,电子式-智能无费控 | 34401 | 202302 | 2
34000745.0 | C级三相三线经互感器接入智能电能表,3x100V,0.015-0.075（6）A,工业RS-485通信,电子式-智能无费控 | 34401 | 202302 | 2
34000718.0 | C级三相三线经互感器接入智能电能表,3×100V,0.015-0.075（6）A,安徽变电站RS-485通信,电子式-智能无费控 | 34401 | 202302 | 38
34000745.0 | C级三相三线经互感器接入智能电能表,3×100V,0.015-0.075（6）A,安徽工业RS-485通信,电子式-智能无费控 | 34401 | 202302 | 136
8301000002100002.0 | C级三相三线经互感器接入智能电能表3×100V0.015-0.075（6）A安徽居民RS-485通信电子式-智能无费控 | 34401 | 202302 | 1
34000214.0 | C级三相四线经互感器接入智能电能表,3x220V/380V,0.015-0.075（6）A,工业RS-485通信,电子式-智能无费控 | 34401 | 202302 | 10
34000214.0 | C级三相四线经互感器接入智能电能表,3×220/380V,0.015-0.075（6）A,安徽工业RS-485通信,电子式-智能无费控 | 34401 | 202302 | 193
34001339.0 | 专变采集终端III型,3x100V,RS-485通信,4G | 34401 | 202302 | 16
34001336.0 | 专变采集终端III型,3x100V,RS-485通信,FDD-LTE+TD-LTE | 34401 | 202302 | 10
34001342.0 | 专变采集终端III型,3x100V,RS-485通信,GPRS | 34401 | 202302 | 3
34001346.0 | 专变采集终端III型,3x220V/380V,GPRS通信,GPRS | 34401 | 202302 | 2
34001340.0 | 专变采集终端III型,3x220V/380V,RS-485通信,4G | 34401 | 202302 | 25
34001334.0 | 专变采集终端III型,3x220V/380V,RS-485通信,FDD-LTE+TD-LTE | 34401 | 202302 | 126
34001341.0 | 专变采集终端III型,3x220V/380V,RS-485通信,GPRS | 34401 | 202302 | 2
34001339.0 | 专变采集终端III型,3×100V,RS-485通信,4G | 34401 | 202302 | 96
34001336.0 | 专变采集终端III型,3×100V,RS-485通信,FDD-LTE+TD-LTE | 34401 | 202302 | 3
34001340.0 | 专变采集终端III型,3×220/380V,RS-485通信,4G | 34401 | 202302 | 251
8309000000900007.0 | 采集器II型,220V,下行通讯：RS-485,上行通讯：HPLC | 34401 | 202302 | 12
8309000000900008.0 | 采集器II型,220V,下行通讯：RS-485,上行通讯：窄带载波 | 34401 | 202302 | 151
8309000000900028.0 | 采集器I型,220V,下行通讯：RS-485，上行通讯：窄带载波 | 34401 | 202302 | 25
34001335.0 | 集中器I型,3x220V/380V,HPLC,4G | 34401 | 202302 | 86
34001333.0 | 集中器I型,3x220V/380V,HPLC,FDD-LTE+TD-LTE | 34401 | 202302 | 75
34001337.0 | 集中器I型,3x220V/380V,窄带载波,FDD-LTE+TD-LTE | 34401 | 202302 | 12
34001338.0 | 集中器I型,3x220V/380V,窄带载波,GPRS | 34401 | 202302 | 5
34001335.0 | 集中器I型,3×220/380V,HPLC,4G | 34401 | 202302 | 481
34028057.0 | 集中器I型,3×220/380V,RS-485通信,CDMA通信 | 34401 | 202302 | 4
34028004.0 | 集中器I型,3×220/380V,RS-485通信,GPRS通信 | 34401 | 202302 | 54
8309000000300003.0 | 集中器I型3×220/380VRS-485通信4G | 34401 | 202302 | 7
|  | 34401 | 202302 | 883
34001308.0 | 0.2S低压电流互感器1000/5 | 34402 | 202302 | 12
34001078.0 | 0.2S低压电流互感器1200/5 | 34402 | 202302 | 6
34001213.0 | 0.2S低压电流互感器150/5 | 34402 | 202302 | 33
34001215.0 | 0.2S低压电流互感器200/5 | 34402 | 202302 | 9
34001074.0 | 0.2S低压电流互感器400/5 | 34402 | 202302 | 15
34001214.0 | 0.2S低压电流互感器500/5 | 34402 | 202302 | 21
34001299.0 | 0.2S低压电流互感器600/5 | 34402 | 202302 | 21
34001077.0 | 0.2S低压电流互感器800/5 | 34402 | 202302 | 30
34044542.0 | 0.2S电压互感器高压TV,电压变比10000/100 | 34402 | 202302 | 12
34037824.0 | 0.2S电流互感器低压TA,电流变比100/5 | 34402 | 202302 | 27
34037339.0 | 0.2S电流互感器低压TA,电流变比1000/5 | 34402 | 202302 | 12
34037524.0 | 0.2S电流互感器低压TA,电流变比1200/5 | 34402 | 202302 | 6
34037825.0 | 0.2S电流互感器低压TA,电流变比150/5 | 34402 | 202302 | 6
34038285.0 | 0.2S电流互感器低压TA,电流变比200/5 | 34402 | 202302 | 33
34037671.0 | 0.2S电流互感器低压TA,电流变比250/5 | 34402 | 202302 | 8
34037823.0 | 0.2S电流互感器低压TA,电流变比300/5 | 34402 | 202302 | 15
34037982.0 | 0.2S电流互感器低压TA,电流变比400/5 | 34402 | 202302 | 15
34038115.0 | 0.2S电流互感器低压TA,电流变比500/5 | 34402 | 202302 | 9
34037672.0 | 0.2S电流互感器低压TA,电流变比600/5 | 34402 | 202302 | 12
34037514.0 | 0.2S电流互感器低压TA,电流变比75/5 | 34402 | 202302 | 29
34038280.0 | 0.2S电流互感器低压TA,电流变比800/5 | 34402 | 202302 | 21
34038121.0 | 0.2S电流互感器高压TA,电流变比100/5 | 34402 | 202302 | 6
34037205.0 | 0.2S电流互感器高压TA,电流变比20/5 | 34402 | 202302 | 2
34037834.0 | 0.2S电流互感器高压TA,电流变比50/5 | 34402 | 202302 | 2
8302000000700067.0 | 0.2S电流互感器高压TA40/5 | 34402 | 202302 | 2
8302000000800012.0 | 0.2S组合互感器电流30/5,电压10000/100 | 34402 | 202302 | 1
34029313.0 | 0.2S组合互感器组合互感器,电流变比100/5,电压变比10000/100 | 34402 | 202302 | 1
34029557.0 | 0.2S组合互感器组合互感器,电流变比20/5,电压变比10000/100 | 34402 | 202302 | 1
34029560.0 | 0.2S组合互感器组合互感器,电流变比200/5,电压变比10000/100 | 34402 | 202302 | 1
34029558.0 | 0.2S组合互感器组合互感器,电流变比25/5,电压变比10000/100 | 34402 | 202302 | 1
34029561.0 | 0.2S组合互感器组合互感器,电流变比40/5,电压变比10000/100 | 34402 | 202302 | 4
34029311.0 | 0.2S组合互感器组合互感器,电流变比75/5,电压变比10000/100 | 34402 | 202302 | 1
8302000000800009.0 | 0.2S组合互感器组合互感器75/510000/100 | 34402 | 202302 | 1
34000201.0 | 0.5S三相三线经互感器接入智能电能表,3×100V,1.5(6)A,安徽工业RS-485通信,电子式-智能无费控 | 34402 | 202302 | 6
34000565.0 | 0.5S三相四线经互感器接入智能电能表,3x220V/380V,1.5(6)A,工业RS-485通信,电子式-智能无费控 | 34402 | 202302 | 2
34000565.0 | 0.5S三相四线经互感器接入智能电能表,3×220/380V,1.5(6)A,安徽工业RS-485通信,电子式-智能无费控 | 34402 | 202302 | 129
34001212.0 | 0.5S低压电流互感器150/5 | 34402 | 202302 | 90
34001075.0 | 0.5S低压电流互感器200/5 | 34402 | 202302 | 45
34001073.0 | 0.5S低压电流互感器300/5 | 34402 | 202302 | 63
34001217.0 | 0.5S低压电流互感器75/5 | 34402 | 202302 | 3
34038281.0 | 0.5S电流互感器高压TA,电流变比300/5 | 34402 | 202302 | 3
34000535.0 | 1.0三相四线直接接入智能电能表,3x220V/380V,5(60)A,工业窄带载波,电子式-智能远程费控 | 34402 | 202302 | 4
34000200.0 | 1.0三相四线直接接入智能电能表,3×220/380V,5(60)A,安徽居民HPLC,电子式-智能远程费控 | 34402 | 202302 | 20
34000198.0 | 1.0三相四线直接接入智能电能表,3×220/380V,5(60)A,安徽居民RS-485通信,电子式-智能远程费控 | 34402 | 202302 | 4
34000199.0 | 1.0三相四线直接接入智能电能表,3×220/380V,5(60)A,安徽居民窄带载波,电子式-智能远程费控 | 34402 | 202302 | 6
34000669.0 | 1.0三相四线直接接入智能电能表,3×220/380V,5(60)A,安徽工业HPLC,电子式-智能远程费控 | 34402 | 202302 | 88
34000535.0 | 1.0三相四线直接接入智能电能表,3×220/380V,5(60)A,安徽工业窄带载波,电子式-智能远程费控 | 34402 | 202302 | 4
34000509.0 | 1.0三相四线经互感器接入智能电能表,3x220V/380V,1.5(6)A,居民RS-485通信,电子式-智能无费控 | 34402 | 202302 | 1
34000205.0 | 1.0三相四线经互感器接入智能电能表,3x220V/380V,1.5(6)A,工业RS-485通信,电子式-智能无费控 | 34402 | 202302 | 1
34000608.0 | 1.0三相四线经互感器接入智能电能表,3×220/380V,1.5(6)A,安徽工业HPLC,电子式-智能远程费控 | 34402 | 202302 | 47
8305000000900019.0 | 12表位计量箱（3×4） | 34402 | 202302 | 541
8305000000000002.0 | 16表位计量箱（4×4） | 34402 | 202302 | 38
8305000000900014.0 | 1表位计量箱（1×1） | 34402 | 202302 | 3
34000715.0 | 2.0单相直接接入智能电能表,220V,5(60)A,安徽居民HPLC+微功率无线,电子式-智能远程费控 | 34402 | 202302 | 28
34000193.0 | 2.0单相直接接入智能电能表,220V,5(60)A,安徽居民HPLC,电子式-智能远程费控 | 34402 | 202302 | 62
34000194.0 | 2.0单相直接接入智能电能表,220V,5(60)A,安徽居民窄带载波,电子式-智能远程费控 | 34402 | 202302 | 284
34000193.0 | 2.0单相直接接入智能电能表,220V,5(60)A,居民HPLC,电子式-智能远程费控 | 34402 | 202302 | 1
34000195.0 | 2.0单相直接接入智能电能表,220V,5(60)A,居民RS-485通信,电子式-智能远程费控 | 34402 | 202302 | 1
34000194.0 | 2.0单相直接接入智能电能表,220V,5(60)A,居民窄带载波,电子式-智能远程费控 | 34402 | 202302 | 134
8305000000900022.0 | 2表位计量柜（1×2） | 34402 | 202302 | 1
8305000000900016.0 | 4表位计量箱（2×2） | 34402 | 202302 | 582
8305000000900017.0 | 6表位计量箱（3×2） | 34402 | 202302 | 4
8305000000900025.0 | 8表位计量屏（4×2） | 34402 | 202302 | 3
8305000000900018.0 | 9表位计量箱（3×3） | 34402 | 202302 | 193
34000196.0 | A级单相直接接入智能电能表,220V,0.25-0.5（60）A,安徽居民HPLC,电子式-智能远程费控 | 34402 | 202302 | 11299
34000196.0 | A级单相直接接入智能电能表,220V,0.25-0.5（60）A,居民HPLC,电子式-智能远程费控 | 34402 | 202302 | 1
34000213.0 | B级三相四线直接接入智能电能表,3×220/380V,0.2-0.5（60）A,安徽居民HPLC,电子式-智能远程费控 | 34402 | 202302 | 586
34000202.0 | B级三相四线直接接入智能电能表,3×220/380V,0.2-0.5（60）A,安徽工业HPLC,电子式-智能远程费控 | 34402 | 202302 | 994
34000209.0 | B级三相四线经互感器接入智能电能表,3x220V/380V,0.015-0.075（6）A,工业HPLC,电子式-智能远程费控 | 34402 | 202302 | 4
34000209.0 | B级三相四线经互感器接入智能电能表,3×220/380V,0.015-0.075（6）A,安徽工业HPLC,电子式-智能远程费控 | 34402 | 202302 | 115
34000745.0 | C级三相三线经互感器接入智能电能表,3x100V,0.015-0.075（6）A,工业RS-485通信,电子式-智能无费控 | 34402 | 202302 | 7
34000745.0 | C级三相三线经互感器接入智能电能表,3×100V,0.015-0.075（6）A,安徽工业RS-485通信,电子式-智能无费控 | 34402 | 202302 | 25
34000214.0 | C级三相四线经互感器接入智能电能表,3×220/380V,0.015-0.075（6）A,安徽工业RS-485通信,电子式-智能无费控 | 34402 | 202302 | 19
34001339.0 | 专变采集终端III型,3x100V,RS-485通信,4G | 34402 | 202302 | 2
34001336.0 | 专变采集终端III型,3x100V,RS-485通信,FDD-LTE+TD-LTE | 34402 | 202302 | 1
34001340.0 | 专变采集终端III型,3x220V/380V,RS-485通信,4G | 34402 | 202302 | 4
34001334.0 | 专变采集终端III型,3x220V/380V,RS-485通信,FDD-LTE+TD-LTE | 34402 | 202302 | 19
34001339.0 | 专变采集终端III型,3×100V,RS-485通信,4G | 34402 | 202302 | 36
34001340.0 | 专变采集终端III型,3×220/380V,RS-485通信,4G | 34402 | 202302 | 55
8309000000900008.0 | 采集器II型,220V,下行通讯：RS-485,上行通讯：窄带载波 | 34402 | 202302 | 18
34001335.0 | 集中器I型,3x220V/380V,HPLC,4G | 34402 | 202302 | 6
34001333.0 | 集中器I型,3x220V/380V,HPLC,FDD-LTE+TD-LTE | 34402 | 202302 | 12
34001337.0 | 集中器I型,3x220V/380V,窄带载波,FDD-LTE+TD-LTE | 34402 | 202302 | 4
34001335.0 | 集中器I型,3×220/380V,HPLC,4G | 34402 | 202302 | 166
34028004.0 | 集中器I型,3×220/380V,RS-485通信,GPRS通信 | 34402 | 202302 | 2
8309000000300003.0 | 集中器I型3×220/380VRS-485通信4G | 34402 | 202302 | 1
|  | 34402 | 202302 | 105
34000717.0 | 0.2S三相三线经互感器接入智能电能表,3×100V,1.5(6)A,安徽工业RS-485通信,电子式-智能无费控 | 34403 | 202302 | 1
34045170.0 | 0.2S三相四线经互感器接入多功能表,3×57.7/100V,1(10)A,安徽工业RS-485通信,电子式-多功能 | 34403 | 202302 | 4
34001308.0 | 0.2S低压电流互感器1000/5 | 34403 | 202302 | 6
34001081.0 | 0.2S低压电流互感器1500/5 | 34403 | 202302 | 18
34001074.0 | 0.2S低压电流互感器400/5 | 34403 | 202302 | 21
34001214.0 | 0.2S低压电流互感器500/5 | 34403 | 202302 | 18
34001299.0 | 0.2S低压电流互感器600/5 | 34403 | 202302 | 21
34001077.0 | 0.2S低压电流互感器800/5 | 34403 | 202302 | 36
34044542.0 | 0.2S电压互感器高压TV,电压变比10000/100 | 34403 | 202302 | 22
34037524.0 | 0.2S电流互感器低压TA,电流变比1200/5 | 34403 | 202302 | 15
34038294.0 | 0.2S电流互感器高压TA,电流变比1000/5 | 34403 | 202302 | 12
34037981.0 | 0.2S电流互感器高压TA,电流变比200/5 | 34403 | 202302 | 2
34037212.0 | 0.2S电流互感器高压TA,电流变比30/5 | 34403 | 202302 | 2
34038292.0 | 0.2S电流互感器高压TA,电流变比400/5 | 34403 | 202302 | 3
34037834.0 | 0.2S电流互感器高压TA,电流变比50/5 | 34403 | 202302 | 2
34037830.0 | 0.2S电流互感器高压TA,电流变比500/5 | 34403 | 202302 | 42
34037353.0 | 0.2S电流互感器高压TA,电流变比60/5 | 34403 | 202302 | 2
34037837.0 | 0.2S电流互感器高压TA,电流变比600/5 | 34403 | 202302 | 6
34029560.0 | 0.2S组合互感器组合互感器,电流变比200/5,电压变比10000/100 | 34403 | 202302 | 1
34029310.0 | 0.2S组合互感器组合互感器,电流变比30/5,电压变比10000/100 | 34403 | 202302 | 2
34000565.0 | 0.5S三相四线经互感器接入智能电能表,3×220/380V,1.5(6)A,安徽工业RS-485通信,电子式-智能无费控 | 34403 | 202302 | 17
34001298.0 | 0.5S低压电流互感器100/5 | 34403 | 202302 | 15
34001212.0 | 0.5S低压电流互感器150/5 | 34403 | 202302 | 282
34001075.0 | 0.5S低压电流互感器200/5 | 34403 | 202302 | 21
34001073.0 | 0.5S低压电流互感器300/5 | 34403 | 202302 | 255
34038119.0 | 0.5S电流互感器低压TA,电流变比500/5 | 34403 | 202302 | 3
34000669.0 | 1.0三相四线直接接入智能电能表,3x220V/380V,5(60)A,工业HPLC,电子式-智能远程费控 | 34403 | 202302 | 1
34000535.0 | 1.0三相四线直接接入智能电能表,3x220V/380V,5(60)A,工业窄带载波,电子式-智能远程费控 | 34403 | 202302 | 15
34000200.0 | 1.0三相四线直接接入智能电能表,3×220/380V,5(60)A,安徽居民HPLC,电子式-智能远程费控 | 34403 | 202302 | 1
34000669.0 | 1.0三相四线直接接入智能电能表,3×220/380V,5(60)A,安徽工业HPLC,电子式-智能远程费控 | 34403 | 202302 | 182
34000508.0 | 1.0三相四线直接接入智能电能表,3×220/380V,5(60)A,安徽工业RS-485通信,电子式-智能远程费控 | 34403 | 202302 | 6
34000535.0 | 1.0三相四线直接接入智能电能表,3×220/380V,5(60)A,安徽工业窄带载波,电子式-智能远程费控 | 34403 | 202302 | 55
34000608.0 | 1.0三相四线经互感器接入智能电能表,3×220/380V,1.5(6)A,安徽工业HPLC,电子式-智能远程费控 | 34403 | 202302 | 228
8305000000900019.0 | 12表位计量箱（3×4） | 34403 | 202302 | 422
34000715.0 | 2.0单相直接接入智能电能表,220V,5(60)A,安徽居民HPLC+微功率无线,电子式-智能远程费控 | 34403 | 202302 | 64
34000193.0 | 2.0单相直接接入智能电能表,220V,5(60)A,安徽居民HPLC,电子式-智能远程费控 | 34403 | 202302 | 8
34000194.0 | 2.0单相直接接入智能电能表,220V,5(60)A,安徽居民窄带载波,电子式-智能远程费控 | 34403 | 202302 | 515
34000194.0 | 2.0单相直接接入智能电能表,220V,5(60)A,居民窄带载波,电子式-智能远程费控 | 34403 | 202302 | 137
8305000000900022.0 | 2表位计量柜（1×2） | 34403 | 202302 | 5
8305000000900016.0 | 4表位计量箱（2×2） | 34403 | 202302 | 1
34000196.0 | A级单相直接接入智能电能表,220V,0.25-0.5（60）A,安徽居民HPLC,电子式-智能远程费控 | 34403 | 202302 | 18932
34000196.0 | A级单相直接接入智能电能表,220V,0.25-0.5（60）A,居民HPLC,电子式-智能远程费控 | 34403 | 202302 | 7
34000213.0 | B级三相四线直接接入智能电能表,3×220/380V,0.2-0.5（60）A,安徽居民HPLC,电子式-智能远程费控 | 34403 | 202302 | 208
34000202.0 | B级三相四线直接接入智能电能表,3×220/380V,0.2-0.5（60）A,安徽工业HPLC,电子式-智能远程费控 | 34403 | 202302 | 431
34000209.0 | B级三相四线经互感器接入智能电能表,3×220/380V,0.015-0.075（6）A,安徽工业HPLC,电子式-智能远程费控 | 34403 | 202302 | 67
34000745.0 | C级三相三线经互感器接入智能电能表,3×100V,0.015-0.075（6）A,安徽工业RS-485通信,电子式-智能无费控 | 34403 | 202302 | 41
34000214.0 | C级三相四线经互感器接入智能电能表,3×220/380V,0.015-0.075（6）A,安徽工业RS-485通信,电子式-智能无费控 | 34403 | 202302 | 79
34001339.0 | 专变采集终端III型,3x100V,RS-485通信,4G | 34403 | 202302 | 9
34001340.0 | 专变采集终端III型,3x220V/380V,RS-485通信,4G | 34403 | 202302 | 3
34001334.0 | 专变采集终端III型,3x220V/380V,RS-485通信,FDD-LTE+TD-LTE | 34403 | 202302 | 5
34001339.0 | 专变采集终端III型,3×100V,RS-485通信,4G | 34403 | 202302 | 21
34001345.0 | 专变采集终端III型,3×100V,RS-485通信,CDMA通信 | 34403 | 202302 | 3
34001336.0 | 专变采集终端III型,3×100V,RS-485通信,FDD-LTE+TD-LTE | 34403 | 202302 | 6
34001340.0 | 专变采集终端III型,3×220/380V,RS-485通信,4G | 34403 | 202302 | 10
8309000000900007.0 | 采集器II型,220V,下行通讯：RS-485,上行通讯：HPLC | 34403 | 202302 | 122
8309000000900008.0 | 采集器II型,220V,下行通讯：RS-485,上行通讯：窄带载波 | 34403 | 202302 | 727
8309000000900030.0 | 采集器I型,220V,下行通讯：RS-485，上行通讯：HPLC | 34403 | 202302 | 1
8309000000900028.0 | 采集器I型,220V,下行通讯：RS-485，上行通讯：窄带载波 | 34403 | 202302 | 789
34010001.0 | 采集器I型,220V,下行通讯：其他，上行通讯：其他 | 34403 | 202302 | 1
34001335.0 | 集中器I型,3x220V/380V,HPLC,4G | 34403 | 202302 | 32
34001333.0 | 集中器I型,3x220V/380V,HPLC,FDD-LTE+TD-LTE | 34403 | 202302 | 21
34001337.0 | 集中器I型,3x220V/380V,窄带载波,FDD-LTE+TD-LTE | 34403 | 202302 | 4
34001338.0 | 集中器I型,3x220V/380V,窄带载波,GPRS | 34403 | 202302 | 1
34001335.0 | 集中器I型,3×220/380V,HPLC,4G | 34403 | 202302 | 195
34028057.0 | 集中器I型,3×220/380V,RS-485通信,CDMA通信 | 34403 | 202302 | 1
34028004.0 | 集中器I型,3×220/380V,RS-485通信,GPRS通信 | 34403 | 202302 | 1
8309000000300003.0 | 集中器I型3×220/380VRS-485通信4G | 34403 | 202302 | 1
|  | 34403 | 202302 | 38
34044548.0 | 0.1电压互感器高压TV,电压变比10000/100 | 34404 | 202302 | 2
34001308.0 | 0.2S低压电流互感器1000/5 | 34404 | 202302 | 12
34001078.0 | 0.2S低压电流互感器1200/5 | 34404 | 202302 | 15
34001213.0 | 0.2S低压电流互感器150/5 | 34404 | 202302 | 60
34001074.0 | 0.2S低压电流互感器400/5 | 34404 | 202302 | 72
34001214.0 | 0.2S低压电流互感器500/5 | 34404 | 202302 | 45
34001299.0 | 0.2S低压电流互感器600/5 | 34404 | 202302 | 30
34001216.0 | 0.2S低压电流互感器75/5 | 34404 | 202302 | 3
34001077.0 | 0.2S低压电流互感器800/5 | 34404 | 202302 | 9
34044542.0 | 0.2S电压互感器高压TV,电压变比10000/100 | 34404 | 202302 | 12
34037339.0 | 0.2S电流互感器低压TA,电流变比1000/5 | 34404 | 202302 | 6
34037524.0 | 0.2S电流互感器低压TA,电流变比1200/5 | 34404 | 202302 | 27
34037840.0 | 0.2S电流互感器低压TA,电流变比1500/5 | 34404 | 202302 | 78
34037672.0 | 0.2S电流互感器低压TA,电流变比600/5 | 34404 | 202302 | 6
34038121.0 | 0.2S电流互感器高压TA,电流变比100/5 | 34404 | 202302 | 6
34038286.0 | 0.2S电流互感器高压TA,电流变比150/5 | 34404 | 202302 | 2
34037212.0 | 0.2S电流互感器高压TA,电流变比30/5 | 34404 | 202302 | 6
34037349.0 | 0.2S电流互感器高压TA,电流变比300/5 | 34404 | 202302 | 2
34037675.0 | 0.2S电流互感器高压TA,电流变比40/5 | 34404 | 202302 | 2
34038292.0 | 0.2S电流互感器高压TA,电流变比400/5 | 34404 | 202302 | 2
34037834.0 | 0.2S电流互感器高压TA,电流变比50/5 | 34404 | 202302 | 4
34037835.0 | 0.2S电流互感器高压TA,电流变比75/5 | 34404 | 202302 | 8
8302000000500009.0 | 0.2高压TV电压互感器10000/100 | 34404 | 202302 | 16
34000201.0 | 0.5S三相三线经互感器接入智能电能表,3x100V,1.5(6)A,工业RS-485通信,电子式-智能无费控 | 34404 | 202302 | 3
34000201.0 | 0.5S三相三线经互感器接入智能电能表,3×100V,1.5(6)A,安徽工业RS-485通信,电子式-智能无费控 | 34404 | 202302 | 19
34000565.0 | 0.5S三相四线经互感器接入智能电能表,3x220V/380V,1.5(6)A,工业RS-485通信,电子式-智能无费控 | 34404 | 202302 | 6
34000565.0 | 0.5S三相四线经互感器接入智能电能表,3×220/380V,1.5(6)A,安徽工业RS-485通信,电子式-智能无费控 | 34404 | 202302 | 43
34001298.0 | 0.5S低压电流互感器100/5 | 34404 | 202302 | 150
34001212.0 | 0.5S低压电流互感器150/5 | 34404 | 202302 | 111
34001075.0 | 0.5S低压电流互感器200/5 | 34404 | 202302 | 102
34001220.0 | 0.5S低压电流互感器250/5 | 34404 | 202302 | 3
34001073.0 | 0.5S低压电流互感器300/5 | 34404 | 202302 | 54
34001217.0 | 0.5S低压电流互感器75/5 | 34404 | 202302 | 42
34000535.0 | 1.0三相四线直接接入智能电能表,3x220V/380V,5(60)A,工业窄带载波,电子式-智能远程费控 | 34404 | 202302 | 8
34000200.0 | 1.0三相四线直接接入智能电能表,3×220/380V,5(60)A,安徽居民HPLC,电子式-智能远程费控 | 34404 | 202302 | 8
34000199.0 | 1.0三相四线直接接入智能电能表,3×220/380V,5(60)A,安徽居民窄带载波,电子式-智能远程费控 | 34404 | 202302 | 12
34000669.0 | 1.0三相四线直接接入智能电能表,3×220/380V,5(60)A,安徽工业HPLC,电子式-智能远程费控 | 34404 | 202302 | 159
34000508.0 | 1.0三相四线直接接入智能电能表,3×220/380V,5(60)A,安徽工业RS-485通信,电子式-智能远程费控 | 34404 | 202302 | 3
34000535.0 | 1.0三相四线直接接入智能电能表,3×220/380V,5(60)A,安徽工业窄带载波,电子式-智能远程费控 | 34404 | 202302 | 41
34000608.0 | 1.0三相四线经互感器接入智能电能表,3x220V/380V,1.5(6)A,工业HPLC,电子式-智能远程费控 | 34404 | 202302 | 2
34000204.0 | 1.0三相四线经互感器接入智能电能表,3x220V/380V,1.5(6)A,工业RS-485通信,电子式-智能远程费控 | 34404 | 202302 | 1
34000203.0 | 1.0三相四线经互感器接入智能电能表,3x220V/380V,1.5(6)A,工业窄带载波,电子式-智能远程费控 | 34404 | 202302 | 1
34000608.0 | 1.0三相四线经互感器接入智能电能表,3×220/380V,1.5(6)A,安徽工业HPLC,电子式-智能远程费控 | 34404 | 202302 | 54
34000204.0 | 1.0三相四线经互感器接入智能电能表,3×220/380V,1.5(6)A,安徽工业RS-485通信,电子式-智能远程费控 | 34404 | 202302 | 3
34000203.0 | 1.0三相四线经互感器接入智能电能表,3×220/380V,1.5(6)A,安徽工业窄带载波,电子式-智能远程费控 | 34404 | 202302 | 2
8305000000500003.0 | 10表位计量箱（2×5） | 34404 | 202302 | 13
8305000000900019.0 | 12表位计量箱（3×4） | 34404 | 202302 | 361
8305000000200004.0 | 15表位计量箱（3×5） | 34404 | 202302 | 10
8305000000000002.0 | 16表位计量箱（4×4） | 34404 | 202302 | 198
8305000000900014.0 | 1表位计量箱（1×1） | 34404 | 202302 | 126
34000715.0 | 2.0单相直接接入智能电能表,220V,5(60)A,安徽居民HPLC+微功率无线,电子式-智能远程费控 | 34404 | 202302 | 133
34000193.0 | 2.0单相直接接入智能电能表,220V,5(60)A,安徽居民HPLC,电子式-智能远程费控 | 34404 | 202302 | 67
34000194.0 | 2.0单相直接接入智能电能表,220V,5(60)A,安徽居民窄带载波,电子式-智能远程费控 | 34404 | 202302 | 648
34000193.0 | 2.0单相直接接入智能电能表,220V,5(60)A,居民HPLC,电子式-智能远程费控 | 34404 | 202302 | 1
34000194.0 | 2.0单相直接接入智能电能表,220V,5(60)A,居民窄带载波,电子式-智能远程费控 | 34404 | 202302 | 126
8305000000900015.0 | 2表位计量箱（1×2） | 34404 | 202302 | 1
8305000000900016.0 | 4表位计量箱（2×2） | 34404 | 202302 | 89
8305000000900017.0 | 6表位计量箱（3×2） | 34404 | 202302 | 15
8305000000900018.0 | 9表位计量箱（3×3） | 34404 | 202302 | 122
34000196.0 | A级单相直接接入智能电能表,220V,0.25-0.5（60）A,安徽居民HPLC,电子式-智能远程费控 | 34404 | 202302 | 16307
8301000005500002.0 | A级单相直接接入智能电能表,220V,0.25-0.5（60）A,安徽工业HPLC,电子式-智能远程费控 | 34404 | 202302 | 1
34000196.0 | A级单相直接接入智能电能表,220V,0.25-0.5（60）A,居民HPLC,电子式-智能远程费控 | 34404 | 202302 | 17
34000213.0 | B级三相四线直接接入智能电能表,3×220/380V,0.2-0.5（60）A,安徽居民HPLC,电子式-智能远程费控 | 34404 | 202302 | 1037
34000202.0 | B级三相四线直接接入智能电能表,3×220/380V,0.2-0.5（60）A,安徽工业HPLC,电子式-智能远程费控 | 34404 | 202302 | 1543
34000209.0 | B级三相四线经互感器接入智能电能表,3×220/380V,0.015-0.075（6）A,安徽工业HPLC,电子式-智能远程费控 | 34404 | 202302 | 235
8301000000200003.0 | B级三相四线经互感器接入智能电能表3×220/380V0.015-0.075（6）A安徽居民HPLC电子式-智能远程费控 | 34404 | 202302 | 48
34000745.0 | C级三相三线经互感器接入智能电能表,3x100V,0.015-0.075（6）A,工业RS-485通信,电子式-智能无费控 | 34404 | 202302 | 2
34000745.0 | C级三相三线经互感器接入智能电能表,3×100V,0.015-0.075（6）A,安徽工业RS-485通信,电子式-智能无费控 | 34404 | 202302 | 41
34000214.0 | C级三相四线经互感器接入智能电能表,3×220/380V,0.015-0.075（6）A,安徽工业RS-485通信,电子式-智能无费控 | 34404 | 202302 | 67
34001339.0 | 专变采集终端III型,3x100V,RS-485通信,4G | 34404 | 202302 | 20
34001342.0 | 专变采集终端III型,3x100V,RS-485通信,GPRS | 34404 | 202302 | 1
34001340.0 | 专变采集终端III型,3x220V/380V,RS-485通信,4G | 34404 | 202302 | 6
34001334.0 | 专变采集终端III型,3x220V/380V,RS-485通信,FDD-LTE+TD-LTE | 34404 | 202302 | 3
34001339.0 | 专变采集终端III型,3×100V,RS-485通信,4G | 34404 | 202302 | 25
34001336.0 | 专变采集终端III型,3×100V,RS-485通信,FDD-LTE+TD-LTE | 34404 | 202302 | 3
34001340.0 | 专变采集终端III型,3×220/380V,RS-485通信,4G | 34404 | 202302 | 49
8309000000900008.0 | 采集器II型,220V,下行通讯：RS-485,上行通讯：窄带载波 | 34404 | 202302 | 7
8309000000900030.0 | 采集器I型,220V,下行通讯：RS-485，上行通讯：HPLC | 34404 | 202302 | 6
34010001.0 | 采集器I型,220V,下行通讯：其他，上行通讯：其他 | 34404 | 202302 | 1
34001335.0 | 集中器I型,3x220V/380V,HPLC,4G | 34404 | 202302 | 57
34001333.0 | 集中器I型,3x220V/380V,HPLC,FDD-LTE+TD-LTE | 34404 | 202302 | 43
34001343.0 | 集中器I型,3x220V/380V,窄带载波,CDMA | 34404 | 202302 | 1
34001337.0 | 集中器I型,3x220V/380V,窄带载波,FDD-LTE+TD-LTE | 34404 | 202302 | 4
34001338.0 | 集中器I型,3x220V/380V,窄带载波,GPRS | 34404 | 202302 | 2
34001335.0 | 集中器I型,3×220/380V,HPLC,4G | 34404 | 202302 | 325
34028057.0 | 集中器I型,3×220/380V,RS-485通信,CDMA通信 | 34404 | 202302 | 1
34028071.0 | 集中器I型,3×220/380V,RS-485通信,FDD-LTE+TD-LTE | 34404 | 202302 | 2
34028004.0 | 集中器I型,3×220/380V,RS-485通信,GPRS通信 | 34404 | 202302 | 5
34028029.0 | 集中器I型,3×220/380V,RS-485通信,光纤 | 34404 | 202302 | 1
8309000000300003.0 | 集中器I型3×220/380VRS-485通信4G | 34404 | 202302 | 3
|  | 34404 | 202302 | 168
34045407.0 | 0.2S三相四线经互感器接入多功能表,3×57.7/100V,1(10)A,安徽变电站RS-485通信,电子式-多功能 | 34405 | 202302 | 4
34000613.0 | 0.2S三相四线经互感器接入智能电能表,3×57.7/100V,1.5(6)A,安徽变电站RS-485通信,电子式-智能无费控 | 34405 | 202302 | 4
34001308.0 | 0.2S低压电流互感器1000/5 | 34405 | 202302 | 15
34001078.0 | 0.2S低压电流互感器1200/5 | 34405 | 202302 | 57
34001213.0 | 0.2S低压电流互感器150/5 | 34405 | 202302 | 9
34001081.0 | 0.2S低压电流互感器1500/5 | 34405 | 202302 | 24
34001215.0 | 0.2S低压电流互感器200/5 | 34405 | 202302 | 3
34001074.0 | 0.2S低压电流互感器400/5 | 34405 | 202302 | 33
34001214.0 | 0.2S低压电流互感器500/5 | 34405 | 202302 | 12
34001299.0 | 0.2S低压电流互感器600/5 | 34405 | 202302 | 27
34001216.0 | 0.2S低压电流互感器75/5 | 34405 | 202302 | 3
34001077.0 | 0.2S低压电流互感器800/5 | 34405 | 202302 | 9
34044542.0 | 0.2S电压互感器高压TV,电压变比10000/100 | 34405 | 202302 | 24
34037825.0 | 0.2S电流互感器低压TA,电流变比150/5 | 34405 | 202302 | 90
34038121.0 | 0.2S电流互感器高压TA,电流变比100/5 | 34405 | 202302 | 6
34038286.0 | 0.2S电流互感器高压TA,电流变比150/5 | 34405 | 202302 | 6
34037212.0 | 0.2S电流互感器高压TA,电流变比30/5 | 34405 | 202302 | 2
34037834.0 | 0.2S电流互感器高压TA,电流变比50/5 | 34405 | 202302 | 10
34037830.0 | 0.2S电流互感器高压TA,电流变比500/5 | 34405 | 202302 | 2
34037835.0 | 0.2S电流互感器高压TA,电流变比75/5 | 34405 | 202302 | 6
2200000000200006.0 | 0.2高压TV电压互感器10000/100 | 34405 | 202302 | 2
34000609.0 | 0.5S三相三线经互感器接入智能电能表,3×100V,1.5(6)A,安徽变电站RS-485通信,电子式-智能无费控 | 34405 | 202302 | 3
34000207.0 | 0.5S三相三线经互感器接入智能电能表,3×100V,1.5(6)A,安徽居民RS-485通信,电子式-智能无费控 | 34405 | 202302 | 1
34000565.0 | 0.5S三相四线经互感器接入智能电能表,3x220V/380V,1.5(6)A,工业RS-485通信,电子式-智能无费控 | 34405 | 202302 | 7
34000565.0 | 0.5S三相四线经互感器接入智能电能表,3×220/380V,1.5(6)A,安徽工业RS-485通信,电子式-智能无费控 | 34405 | 202302 | 57
34001212.0 | 0.5S低压电流互感器150/5 | 34405 | 202302 | 84
34001075.0 | 0.5S低压电流互感器200/5 | 34405 | 202302 | 72
34001073.0 | 0.5S低压电流互感器300/5 | 34405 | 202302 | 9
34038282.0 | 0.5S电流互感器低压TA,电流变比100/5 | 34405 | 202302 | 54
34037517.0 | 0.5S电流互感器低压TA,电流变比1200/5 | 34405 | 202302 | 27
34038114.0 | 0.5S电流互感器低压TA,电流变比150/5 | 34405 | 202302 | 3
34038117.0 | 0.5S电流互感器低压TA,电流变比250/5 | 34405 | 202302 | 12
34038116.0 | 0.5S电流互感器低压TA,电流变比300/5 | 34405 | 202302 | 3
34037340.0 | 0.5S电流互感器低压TA,电流变比400/5 | 34405 | 202302 | 3
34038119.0 | 0.5S电流互感器低压TA,电流变比500/5 | 34405 | 202302 | 3
34037345.0 | 0.5S电流互感器低压TA,电流变比800/5 | 34405 | 202302 | 33
34000199.0 | 1.0三相四线直接接入智能电能表,3x220V/380V,5(60)A,居民窄带载波,电子式-智能远程费控 | 34405 | 202302 | 1
34000669.0 | 1.0三相四线直接接入智能电能表,3x220V/380V,5(60)A,工业HPLC,电子式-智能远程费控 | 34405 | 202302 | 6
34000508.0 | 1.0三相四线直接接入智能电能表,3x220V/380V,5(60)A,工业RS-485通信,电子式-智能远程费控 | 34405 | 202302 | 1
34000535.0 | 1.0三相四线直接接入智能电能表,3x220V/380V,5(60)A,工业窄带载波,电子式-智能远程费控 | 34405 | 202302 | 11
34000200.0 | 1.0三相四线直接接入智能电能表,3×220/380V,5(60)A,安徽居民HPLC,电子式-智能远程费控 | 34405 | 202302 | 35
34000199.0 | 1.0三相四线直接接入智能电能表,3×220/380V,5(60)A,安徽居民窄带载波,电子式-智能远程费控 | 34405 | 202302 | 8
34000511.0 | 1.0三相四线直接接入智能电能表,3×220/380V,5(60)A,安徽工业HPLC+微功率无线,电子式-智能远程费控 | 34405 | 202302 | 7
34000669.0 | 1.0三相四线直接接入智能电能表,3×220/380V,5(60)A,安徽工业HPLC,电子式-智能远程费控 | 34405 | 202302 | 418
34000508.0 | 1.0三相四线直接接入智能电能表,3×220/380V,5(60)A,安徽工业RS-485通信,电子式-智能远程费控 | 34405 | 202302 | 11
34000535.0 | 1.0三相四线直接接入智能电能表,3×220/380V,5(60)A,安徽工业窄带载波,电子式-智能远程费控 | 34405 | 202302 | 47
34000608.0 | 1.0三相四线经互感器接入智能电能表,3x220V/380V,1.5(6)A,工业HPLC,电子式-智能远程费控 | 34405 | 202302 | 5
34000204.0 | 1.0三相四线经互感器接入智能电能表,3x220V/380V,1.5(6)A,工业RS-485通信,电子式-智能远程费控 | 34405 | 202302 | 1
34000233.0 | 1.0三相四线经互感器接入智能电能表,3×220/380V,1.5(6)A,安徽居民HPLC,电子式-智能远程费控 | 34405 | 202302 | 1
34000608.0 | 1.0三相四线经互感器接入智能电能表,3×220/380V,1.5(6)A,安徽工业HPLC,电子式-智能远程费控 | 34405 | 202302 | 11
34000204.0 | 1.0三相四线经互感器接入智能电能表,3×220/380V,1.5(6)A,安徽工业RS-485通信,电子式-智能远程费控 | 34405 | 202302 | 1
34000203.0 | 1.0三相四线经互感器接入智能电能表,3×220/380V,1.5(6)A,安徽工业窄带载波,电子式-智能远程费控 | 34405 | 202302 | 1
8305000000500003.0 | 10表位计量箱（2×5） | 34405 | 202302 | 3
8305000000900019.0 | 12表位计量箱（3×4） | 34405 | 202302 | 390
8305000000200004.0 | 15表位计量箱（3×5） | 34405 | 202302 | 63
8305000000000002.0 | 16表位计量箱（4×4） | 34405 | 202302 | 104
8305000000900014.0 | 1表位计量箱（1×1） | 34405 | 202302 | 1058
34000715.0 | 2.0单相直接接入智能电能表,220V,5(60)A,安徽居民HPLC+微功率无线,电子式-智能远程费控 | 34405 | 202302 | 78
34000193.0 | 2.0单相直接接入智能电能表,220V,5(60)A,安徽居民HPLC,电子式-智能远程费控 | 34405 | 202302 | 2
34000194.0 | 2.0单相直接接入智能电能表,220V,5(60)A,安徽居民窄带载波,电子式-智能远程费控 | 34405 | 202302 | 466
34000194.0 | 2.0单相直接接入智能电能表,220V,5(60)A,居民窄带载波,电子式-智能远程费控 | 34405 | 202302 | 193
8305000000900015.0 | 2表位计量箱（1×2） | 34405 | 202302 | 91
8305000000900016.0 | 4表位计量箱（2×2） | 34405 | 202302 | 15
8305000001900002.0 | 5表位计量箱(1×5) | 34405 | 202302 | 6
8305000000900017.0 | 6表位计量箱（3×2） | 34405 | 202302 | 16
8305000000600003.0 | 8表位计量箱（2×4） | 34405 | 202302 | 17
34000196.0 | A级单相直接接入智能电能表,220V,0.25-0.5（60）A,安徽居民HPLC,电子式-智能远程费控 | 34405 | 202302 | 19006
34000196.0 | A级单相直接接入智能电能表,220V,0.25-0.5（60）A,居民HPLC,电子式-智能远程费控 | 34405 | 202302 | 138
34000202.0 | B级三相四线直接接入智能电能表,3x220V/380V,0.2-0.5（60）A,工业HPLC,电子式-智能远程费控 | 34405 | 202302 | 1
34000213.0 | B级三相四线直接接入智能电能表,3×220/380V,0.2-0.5（60）A,安徽居民HPLC,电子式-智能远程费控 | 34405 | 202302 | 333
34000202.0 | B级三相四线直接接入智能电能表,3×220/380V,0.2-0.5（60）A,安徽工业HPLC,电子式-智能远程费控 | 34405 | 202302 | 1565
34000209.0 | B级三相四线经互感器接入智能电能表,3x220V/380V,0.015-0.075（6）A,工业HPLC,电子式-智能远程费控 | 34405 | 202302 | 10
34000209.0 | B级三相四线经互感器接入智能电能表,3×220/380V,0.015-0.075（6）A,安徽工业HPLC,电子式-智能远程费控 | 34405 | 202302 | 202
34000745.0 | C级三相三线经互感器接入智能电能表,3x100V,0.015-0.075（6）A,工业RS-485通信,电子式-智能无费控 | 34405 | 202302 | 2
34000745.0 | C级三相三线经互感器接入智能电能表,3×100V,0.015-0.075（6）A,安徽工业RS-485通信,电子式-智能无费控 | 34405 | 202302 | 125
34000214.0 | C级三相四线经互感器接入智能电能表,3x220V/380V,0.015-0.075（6）A,工业RS-485通信,电子式-智能无费控 | 34405 | 202302 | 2
34000214.0 | C级三相四线经互感器接入智能电能表,3×220/380V,0.015-0.075（6）A,安徽工业RS-485通信,电子式-智能无费控 | 34405 | 202302 | 106
34000720.0 | D级三相三线经互感器接入智能电能表,3x100V,0.015-0.075（6）A,工业RS-485通信,电子式-智能无费控 | 34405 | 202302 | 1
34000574.0 | D级三相三线经互感器接入智能电能表,3×100V,0.015-0.075（6）A,安徽变电站RS-485通信,电子式-智能无费控 | 34405 | 202302 | 6
34000269.0 | D级三相四线经互感器接入智能电能表,3×57.7/100V,0.015-0.075（6）A,安徽工业RS-485通信,电子式-智能无费控 | 34405 | 202302 | 1
34001339.0 | 专变采集终端III型,3x100V,RS-485通信,4G | 34405 | 202302 | 9
34001345.0 | 专变采集终端III型,3x100V,RS-485通信,CDMA | 34405 | 202302 | 1
34001336.0 | 专变采集终端III型,3x100V,RS-485通信,FDD-LTE+TD-LTE | 34405 | 202302 | 10
34001342.0 | 专变采集终端III型,3x100V,RS-485通信,GPRS | 34405 | 202302 | 36
34001340.0 | 专变采集终端III型,3x220V/380V,RS-485通信,4G | 34405 | 202302 | 5
34001334.0 | 专变采集终端III型,3x220V/380V,RS-485通信,FDD-LTE+TD-LTE | 34405 | 202302 | 5
34001339.0 | 专变采集终端III型,3×100V,RS-485通信,4G | 34405 | 202302 | 72
34001345.0 | 专变采集终端III型,3×100V,RS-485通信,CDMA通信 | 34405 | 202302 | 9
34001336.0 | 专变采集终端III型,3×100V,RS-485通信,FDD-LTE+TD-LTE | 34405 | 202302 | 20
34001340.0 | 专变采集终端III型,3×220/380V,RS-485通信,4G | 34405 | 202302 | 101
8309000000900007.0 | 采集器II型,220V,下行通讯：RS-485,上行通讯：HPLC | 34405 | 202302 | 7
8309000000900008.0 | 采集器II型,220V,下行通讯：RS-485,上行通讯：窄带载波 | 34405 | 202302 | 7
34001335.0 | 集中器I型,3x220V/380V,HPLC,4G | 34405 | 202302 | 76
34001333.0 | 集中器I型,3x220V/380V,HPLC,FDD-LTE+TD-LTE | 34405 | 202302 | 2
34001337.0 | 集中器I型,3x220V/380V,窄带载波,FDD-LTE+TD-LTE | 34405 | 202302 | 3
34001338.0 | 集中器I型,3x220V/380V,窄带载波,GPRS | 34405 | 202302 | 1
34001335.0 | 集中器I型,3×220/380V,HPLC,4G | 34405 | 202302 | 545
8309000000300003.0 | 集中器I型3×220/380VRS-485通信4G | 34405 | 202302 | 1
|  | 34405 | 202302 | 199
34037838.0 | 0.1电流互感器低压TA,电流变比100/5 | 34406 | 202302 | 3
34038287.0 | 0.1电流互感器低压TA,电流变比300/5 | 34406 | 202302 | 3
34001076.0 | 0.2S低压电流互感器100/5 | 34406 | 202302 | 3
34001308.0 | 0.2S低压电流互感器1000/5 | 34406 | 202302 | 15
34001081.0 | 0.2S低压电流互感器1500/5 | 34406 | 202302 | 54
34001074.0 | 0.2S低压电流互感器400/5 | 34406 | 202302 | 9
34001214.0 | 0.2S低压电流互感器500/5 | 34406 | 202302 | 6
34001299.0 | 0.2S低压电流互感器600/5 | 34406 | 202302 | 6
34001077.0 | 0.2S低压电流互感器800/5 | 34406 | 202302 | 6
34044542.0 | 0.2S电压互感器高压TV,电压变比10000/100 | 34406 | 202302 | 14
34037824.0 | 0.2S电流互感器低压TA,电流变比100/5 | 34406 | 202302 | 9
34037524.0 | 0.2S电流互感器低压TA,电流变比1200/5 | 34406 | 202302 | 3
34037825.0 | 0.2S电流互感器低压TA,电流变比150/5 | 34406 | 202302 | 18
34037840.0 | 0.2S电流互感器低压TA,电流变比1500/5 | 34406 | 202302 | 9
34038121.0 | 0.2S电流互感器高压TA,电流变比100/5 | 34406 | 202302 | 6
34037205.0 | 0.2S电流互感器高压TA,电流变比20/5 | 34406 | 202302 | 2
34037981.0 | 0.2S电流互感器高压TA,电流变比200/5 | 34406 | 202302 | 4
34037212.0 | 0.2S电流互感器高压TA,电流变比30/5 | 34406 | 202302 | 6
34037349.0 | 0.2S电流互感器高压TA,电流变比300/5 | 34406 | 202302 | 4
34037834.0 | 0.2S电流互感器高压TA,电流变比50/5 | 34406 | 202302 | 20
34037835.0 | 0.2S电流互感器高压TA,电流变比75/5 | 34406 | 202302 | 18
8302000000800018.0 | 0.2S组合互感器电流100/5,电压10000/100 | 34406 | 202302 | 1
8302000000500009.0 | 0.2高压TV电压互感器10000/100 | 34406 | 202302 | 52
34000565.0 | 0.5S三相四线经互感器接入智能电能表,3x220V/380V,1.5(6)A,工业RS-485通信,电子式-智能无费控 | 34406 | 202302 | 1
34000211.0 | 0.5S三相四线经互感器接入智能电能表,3×220/380V,1.5(6)A,安徽居民RS-485通信,电子式-智能无费控 | 34406 | 202302 | 1
34000565.0 | 0.5S三相四线经互感器接入智能电能表,3×220/380V,1.5(6)A,安徽工业RS-485通信,电子式-智能无费控 | 34406 | 202302 | 16
34001298.0 | 0.5S低压电流互感器100/5 | 34406 | 202302 | 9
34001084.0 | 0.5S低压电流互感器1000/5 | 34406 | 202302 | 3
34001212.0 | 0.5S低压电流互感器150/5 | 34406 | 202302 | 15
34001075.0 | 0.5S低压电流互感器200/5 | 34406 | 202302 | 33
34001073.0 | 0.5S低压电流互感器300/5 | 34406 | 202302 | 45
34038282.0 | 0.5S电流互感器低压TA,电流变比100/5 | 34406 | 202302 | 12
34038118.0 | 0.5S电流互感器低压TA,电流变比200/5 | 34406 | 202302 | 6
34038117.0 | 0.5S电流互感器低压TA,电流变比250/5 | 34406 | 202302 | 3
34000198.0 | 1.0三相四线直接接入智能电能表,3x220V/380V,5(60)A,居民RS-485通信,电子式-智能远程费控 | 34406 | 202302 | 4
34000669.0 | 1.0三相四线直接接入智能电能表,3x220V/380V,5(60)A,工业HPLC,电子式-智能远程费控 | 34406 | 202302 | 2
34000508.0 | 1.0三相四线直接接入智能电能表,3x220V/380V,5(60)A,工业RS-485通信,电子式-智能远程费控 | 34406 | 202302 | 11
34000535.0 | 1.0三相四线直接接入智能电能表,3x220V/380V,5(60)A,工业窄带载波,电子式-智能远程费控 | 34406 | 202302 | 1
34000200.0 | 1.0三相四线直接接入智能电能表,3×220/380V,5(60)A,安徽居民HPLC,电子式-智能远程费控 | 34406 | 202302 | 11
34000198.0 | 1.0三相四线直接接入智能电能表,3×220/380V,5(60)A,安徽居民RS-485通信,电子式-智能远程费控 | 34406 | 202302 | 2
34000511.0 | 1.0三相四线直接接入智能电能表,3×220/380V,5(60)A,安徽工业HPLC+微功率无线,电子式-智能远程费控 | 34406 | 202302 | 3
34000669.0 | 1.0三相四线直接接入智能电能表,3×220/380V,5(60)A,安徽工业HPLC,电子式-智能远程费控 | 34406 | 202302 | 502
34000508.0 | 1.0三相四线直接接入智能电能表,3×220/380V,5(60)A,安徽工业RS-485通信,电子式-智能远程费控 | 34406 | 202302 | 5
34000535.0 | 1.0三相四线直接接入智能电能表,3×220/380V,5(60)A,安徽工业窄带载波,电子式-智能远程费控 | 34406 | 202302 | 15
34000608.0 | 1.0三相四线经互感器接入智能电能表,3x220V/380V,1.5(6)A,工业HPLC,电子式-智能远程费控 | 34406 | 202302 | 1
34000204.0 | 1.0三相四线经互感器接入智能电能表,3x220V/380V,1.5(6)A,工业RS-485通信,电子式-智能远程费控 | 34406 | 202302 | 1
34000233.0 | 1.0三相四线经互感器接入智能电能表,3×220/380V,1.5(6)A,安徽居民HPLC,电子式-智能远程费控 | 34406 | 202302 | 4
34000608.0 | 1.0三相四线经互感器接入智能电能表,3×220/380V,1.5(6)A,安徽工业HPLC,电子式-智能远程费控 | 34406 | 202302 | 69
34000204.0 | 1.0三相四线经互感器接入智能电能表,3×220/380V,1.5(6)A,安徽工业RS-485通信,电子式-智能远程费控 | 34406 | 202302 | 3
8305000000900019.0 | 12表位计量箱（3×4） | 34406 | 202302 | 31
8305000000000002.0 | 16表位计量箱（4×4） | 34406 | 202302 | 80
8305000000900014.0 | 1表位计量箱（1×1） | 34406 | 202302 | 786
34000715.0 | 2.0单相直接接入智能电能表,220V,5(60)A,安徽居民HPLC+微功率无线,电子式-智能远程费控 | 34406 | 202302 | 33
34000193.0 | 2.0单相直接接入智能电能表,220V,5(60)A,安徽居民HPLC,电子式-智能远程费控 | 34406 | 202302 | 282
34000195.0 | 2.0单相直接接入智能电能表,220V,5(60)A,安徽居民RS-485通信,电子式-智能远程费控 | 34406 | 202302 | 20
34000194.0 | 2.0单相直接接入智能电能表,220V,5(60)A,安徽居民窄带载波,电子式-智能远程费控 | 34406 | 202302 | 262
34000195.0 | 2.0单相直接接入智能电能表,220V,5(60)A,居民RS-485通信,电子式-智能远程费控 | 34406 | 202302 | 159
34000194.0 | 2.0单相直接接入智能电能表,220V,5(60)A,居民窄带载波,电子式-智能远程费控 | 34406 | 202302 | 53
8305000000900015.0 | 2表位计量箱（1×2） | 34406 | 202302 | 174
8305000000900016.0 | 4表位计量箱（2×2） | 34406 | 202302 | 299
8305000000900017.0 | 6表位计量箱（3×2） | 34406 | 202302 | 71
8305000000900018.0 | 9表位计量箱（3×3） | 34406 | 202302 | 13
34000196.0 | A级单相直接接入智能电能表,220V,0.25-0.5（60）A,安徽居民HPLC,电子式-智能远程费控 | 34406 | 202302 | 19126
34000196.0 | A级单相直接接入智能电能表,220V,0.25-0.5（60）A,居民HPLC,电子式-智能远程费控 | 34406 | 202302 | 28
34000213.0 | B级三相四线直接接入智能电能表,3×220/380V,0.2-0.5（60）A,安徽居民HPLC,电子式-智能远程费控 | 34406 | 202302 | 146
34000202.0 | B级三相四线直接接入智能电能表,3×220/380V,0.2-0.5（60）A,安徽工业HPLC,电子式-智能远程费控 | 34406 | 202302 | 737
34000209.0 | B级三相四线经互感器接入智能电能表,3x220V/380V,0.015-0.075（6）A,工业HPLC,电子式-智能远程费控 | 34406 | 202302 | 1
34000209.0 | B级三相四线经互感器接入智能电能表,3×220/380V,0.015-0.075（6）A,安徽工业HPLC,电子式-智能远程费控 | 34406 | 202302 | 89
34000745.0 | C级三相三线经互感器接入智能电能表,3x100V,0.015-0.075（6）A,工业RS-485通信,电子式-智能无费控 | 34406 | 202302 | 2
34000718.0 | C级三相三线经互感器接入智能电能表,3×100V,0.015-0.075（6）A,安徽变电站RS-485通信,电子式-智能无费控 | 34406 | 202302 | 1
34000745.0 | C级三相三线经互感器接入智能电能表,3×100V,0.015-0.075（6）A,安徽工业RS-485通信,电子式-智能无费控 | 34406 | 202302 | 58
34000214.0 | C级三相四线经互感器接入智能电能表,3×220/380V,0.015-0.075（6）A,安徽工业RS-485通信,电子式-智能无费控 | 34406 | 202302 | 24
34000269.0 | D级三相四线经互感器接入智能电能表,3×57.7/100V,0.015-0.075（6）A,安徽工业RS-485通信,电子式-智能无费控 | 34406 | 202302 | 4
34001339.0 | 专变采集终端III型,3x100V,RS-485通信,4G | 34406 | 202302 | 15
34001345.0 | 专变采集终端III型,3x100V,RS-485通信,CDMA | 34406 | 202302 | 5
34001336.0 | 专变采集终端III型,3x100V,RS-485通信,FDD-LTE+TD-LTE | 34406 | 202302 | 12
34001342.0 | 专变采集终端III型,3x100V,RS-485通信,GPRS | 34406 | 202302 | 6
34001340.0 | 专变采集终端III型,3x220V/380V,RS-485通信,4G | 34406 | 202302 | 34
34001344.0 | 专变采集终端III型,3x220V/380V,RS-485通信,CDMA | 34406 | 202302 | 1
34001334.0 | 专变采集终端III型,3x220V/380V,RS-485通信,FDD-LTE+TD-LTE | 34406 | 202302 | 19
34001341.0 | 专变采集终端III型,3x220V/380V,RS-485通信,GPRS | 34406 | 202302 | 1
34001339.0 | 专变采集终端III型,3×100V,RS-485通信,4G | 34406 | 202302 | 47
34001345.0 | 专变采集终端III型,3×100V,RS-485通信,CDMA通信 | 34406 | 202302 | 1
34001336.0 | 专变采集终端III型,3×100V,RS-485通信,FDD-LTE+TD-LTE | 34406 | 202302 | 11
34001340.0 | 专变采集终端III型,3×220/380V,RS-485通信,4G | 34406 | 202302 | 5
8309000000900007.0 | 采集器II型,220V,下行通讯：RS-485,上行通讯：HPLC | 34406 | 202302 | 2
8309000000900008.0 | 采集器II型,220V,下行通讯：RS-485,上行通讯：窄带载波 | 34406 | 202302 | 74
8309000000900028.0 | 采集器I型,220V,下行通讯：RS-485，上行通讯：窄带载波 | 34406 | 202302 | 15
34001335.0 | 集中器I型,3x220V/380V,HPLC,4G | 34406 | 202302 | 212
34001333.0 | 集中器I型,3x220V/380V,HPLC,FDD-LTE+TD-LTE | 34406 | 202302 | 55
34001343.0 | 集中器I型,3x220V/380V,窄带载波,CDMA | 34406 | 202302 | 2
34001337.0 | 集中器I型,3x220V/380V,窄带载波,FDD-LTE+TD-LTE | 34406 | 202302 | 8
34001338.0 | 集中器I型,3x220V/380V,窄带载波,GPRS | 34406 | 202302 | 2
34001354.0 | 集中器I型,3×220/380V,HPLC+微功率无线,FDD-LTE+TD-LTE | 34406 | 202302 | 1
34001335.0 | 集中器I型,3×220/380V,HPLC,4G | 34406 | 202302 | 187
34028004.0 | 集中器I型,3×220/380V,RS-485通信,GPRS通信 | 34406 | 202302 | 1
8309000000300003.0 | 集中器I型3×220/380VRS-485通信4G | 34406 | 202302 | 3
|  | 34406 | 202302 | 83
34001076.0 | 0.2S低压电流互感器100/5 | 34407 | 202302 | 3
34001213.0 | 0.2S低压电流互感器150/5 | 34407 | 202302 | 9
34001081.0 | 0.2S低压电流互感器1500/5 | 34407 | 202302 | 15
34001074.0 | 0.2S低压电流互感器400/5 | 34407 | 202302 | 12
34001214.0 | 0.2S低压电流互感器500/5 | 34407 | 202302 | 3
34001299.0 | 0.2S低压电流互感器600/5 | 34407 | 202302 | 6
34001216.0 | 0.2S低压电流互感器75/5 | 34407 | 202302 | 15
34001077.0 | 0.2S低压电流互感器800/5 | 34407 | 202302 | 9
34037824.0 | 0.2S电流互感器低压TA,电流变比100/5 | 34407 | 202302 | 12
34037524.0 | 0.2S电流互感器低压TA,电流变比1200/5 | 34407 | 202302 | 3
34037825.0 | 0.2S电流互感器低压TA,电流变比150/5 | 34407 | 202302 | 3
34037526.0 | 0.2S电流互感器低压TA,电流变比2000/5 | 34407 | 202302 | 9
34037671.0 | 0.2S电流互感器低压TA,电流变比250/5 | 34407 | 202302 | 3
34037672.0 | 0.2S电流互感器低压TA,电流变比600/5 | 34407 | 202302 | 3
34037514.0 | 0.2S电流互感器低压TA,电流变比75/5 | 34407 | 202302 | 3
34038280.0 | 0.2S电流互感器低压TA,电流变比800/5 | 34407 | 202302 | 3
34037673.0 | 0.2S电流互感器高压TA,电流变比15/5 | 34407 | 202302 | 2
34038286.0 | 0.2S电流互感器高压TA,电流变比150/5 | 34407 | 202302 | 3
34038329.0 | 0.2S电流互感器高压TA,电流变比2500/5 | 34407 | 202302 | 8
34037212.0 | 0.2S电流互感器高压TA,电流变比30/5 | 34407 | 202302 | 4
34037588.0 | 0.2S电流互感器高压TA,电流变比4000/5 | 34407 | 202302 | 2
34037834.0 | 0.2S电流互感器高压TA,电流变比50/5 | 34407 | 202302 | 6
34037830.0 | 0.2S电流互感器高压TA,电流变比500/5 | 34407 | 202302 | 2
34037835.0 | 0.2S电流互感器高压TA,电流变比75/5 | 34407 | 202302 | 2
8302000000800012.0 | 0.2S组合互感器电流30/5,电压10000/100 | 34407 | 202302 | 2
34029310.0 | 0.2S组合互感器组合互感器,电流变比30/5,电压变比10000/100 | 34407 | 202302 | 1
34029470.0 | 0.2S组合互感器高压TA,电流变比30/5,电压变比10000/100 | 34407 | 202302 | 1
8302000001400002.0 | 0.2S组合互感器，电流变比50/5，电压变比10000/100，TV精度0.2 | 34407 | 202302 | 1
8302000002900002.0 | 0.2电压互感器高压TV，6000/100 | 34407 | 202302 | 8
8302000000500009.0 | 0.2高压TV电压互感器10000/100 | 34407 | 202302 | 20
34000609.0 | 0.5S三相三线经互感器接入智能电能表,3×100V,1.5(6)A,安徽变电站RS-485通信,电子式-智能无费控 | 34407 | 202302 | 2
34000201.0 | 0.5S三相三线经互感器接入智能电能表,3×100V,1.5(6)A,安徽工业RS-485通信,电子式-智能无费控 | 34407 | 202302 | 14
34000565.0 | 0.5S三相四线经互感器接入智能电能表,3x220V/380V,1.5(6)A,工业RS-485通信,电子式-智能无费控 | 34407 | 202302 | 2
34000565.0 | 0.5S三相四线经互感器接入智能电能表,3×220/380V,1.5(6)A,安徽工业RS-485通信,电子式-智能无费控 | 34407 | 202302 | 13
34000569.0 | 0.5S三相四线经互感器接入智能电能表,3×57.7/100V,1.5(6)A,安徽变电站RS-485通信,电子式-智能无费控 | 34407 | 202302 | 1
34001298.0 | 0.5S低压电流互感器100/5 | 34407 | 202302 | 18
34001212.0 | 0.5S低压电流互感器150/5 | 34407 | 202302 | 42
34001075.0 | 0.5S低压电流互感器200/5 | 34407 | 202302 | 6
34001073.0 | 0.5S低压电流互感器300/5 | 34407 | 202302 | 15
34000535.0 | 1.0三相四线直接接入智能电能表,3x220V/380V,5(60)A,工业窄带载波,电子式-智能远程费控 | 34407 | 202302 | 8
34000200.0 | 1.0三相四线直接接入智能电能表,3×220/380V,5(60)A,安徽居民HPLC,电子式-智能远程费控 | 34407 | 202302 | 9
34000669.0 | 1.0三相四线直接接入智能电能表,3×220/380V,5(60)A,安徽工业HPLC,电子式-智能远程费控 | 34407 | 202302 | 155
34000535.0 | 1.0三相四线直接接入智能电能表,3×220/380V,5(60)A,安徽工业窄带载波,电子式-智能远程费控 | 34407 | 202302 | 3
34000233.0 | 1.0三相四线经互感器接入智能电能表,3×220/380V,1.5(6)A,安徽居民HPLC,电子式-智能远程费控 | 34407 | 202302 | 1
34000608.0 | 1.0三相四线经互感器接入智能电能表,3×220/380V,1.5(6)A,安徽工业HPLC,电子式-智能远程费控 | 34407 | 202302 | 24
8305000000900019.0 | 12表位计量箱（3×4） | 34407 | 202302 | 425
8305000000000002.0 | 16表位计量箱（4×4） | 34407 | 202302 | 298
8305000000900014.0 | 1表位计量箱（1×1） | 34407 | 202302 | 260
34000715.0 | 2.0单相直接接入智能电能表,220V,5(60)A,安徽居民HPLC+微功率无线,电子式-智能远程费控 | 34407 | 202302 | 24
34000193.0 | 2.0单相直接接入智能电能表,220V,5(60)A,安徽居民HPLC,电子式-智能远程费控 | 34407 | 202302 | 35
34000194.0 | 2.0单相直接接入智能电能表,220V,5(60)A,安徽居民窄带载波,电子式-智能远程费控 | 34407 | 202302 | 96
34000193.0 | 2.0单相直接接入智能电能表,220V,5(60)A,居民HPLC,电子式-智能远程费控 | 34407 | 202302 | 7
34000194.0 | 2.0单相直接接入智能电能表,220V,5(60)A,居民窄带载波,电子式-智能远程费控 | 34407 | 202302 | 52
8305000000900022.0 | 2表位计量柜（1×2） | 34407 | 202302 | 28
8305000000900015.0 | 2表位计量箱（1×2） | 34407 | 202302 | 5
8305000000900016.0 | 4表位计量箱（2×2） | 34407 | 202302 | 5
8305000000900017.0 | 6表位计量箱（3×2） | 34407 | 202302 | 5
34000196.0 | A级单相直接接入智能电能表,220V,0.25-0.5（60）A,安徽居民HPLC,电子式-智能远程费控 | 34407 | 202302 | 11246
34000196.0 | A级单相直接接入智能电能表,220V,0.25-0.5（60）A,居民HPLC,电子式-智能远程费控 | 34407 | 202302 | 6
34000213.0 | B级三相四线直接接入智能电能表,3x220V/380V,0.2-0.5（60）A,居民HPLC,电子式-智能远程费控 | 34407 | 202302 | 1
34000213.0 | B级三相四线直接接入智能电能表,3×220/380V,0.2-0.5（60）A,安徽居民HPLC,电子式-智能远程费控 | 34407 | 202302 | 92
34000202.0 | B级三相四线直接接入智能电能表,3×220/380V,0.2-0.5（60）A,安徽工业HPLC,电子式-智能远程费控 | 34407 | 202302 | 475
34000209.0 | B级三相四线经互感器接入智能电能表,3x220V/380V,0.015-0.075（6）A,工业HPLC,电子式-智能远程费控 | 34407 | 202302 | 4
34000209.0 | B级三相四线经互感器接入智能电能表,3×220/380V,0.015-0.075（6）A,安徽工业HPLC,电子式-智能远程费控 | 34407 | 202302 | 52
34000745.0 | C级三相三线经互感器接入智能电能表,3×100V,0.015-0.075（6）A,安徽工业RS-485通信,电子式-智能无费控 | 34407 | 202302 | 25
34000214.0 | C级三相四线经互感器接入智能电能表,3×220/380V,0.015-0.075（6）A,安徽工业RS-485通信,电子式-智能无费控 | 34407 | 202302 | 17
34001339.0 | 专变采集终端III型,3x100V,RS-485通信,4G | 34407 | 202302 | 5
34001340.0 | 专变采集终端III型,3x220V/380V,RS-485通信,4G | 34407 | 202302 | 6
34001334.0 | 专变采集终端III型,3x220V/380V,RS-485通信,FDD-LTE+TD-LTE | 34407 | 202302 | 11
34001339.0 | 专变采集终端III型,3×100V,RS-485通信,4G | 34407 | 202302 | 22
34001336.0 | 专变采集终端III型,3×100V,RS-485通信,FDD-LTE+TD-LTE | 34407 | 202302 | 3
34001340.0 | 专变采集终端III型,3×220/380V,RS-485通信,4G | 34407 | 202302 | 11
8309000000900007.0 | 采集器II型,220V,下行通讯：RS-485,上行通讯：HPLC | 34407 | 202302 | 1
8309000000900008.0 | 采集器II型,220V,下行通讯：RS-485,上行通讯：窄带载波 | 34407 | 202302 | 1
34010001.0 | 采集器I型,220V,下行通讯：其他，上行通讯：其他 | 34407 | 202302 | 1
34001335.0 | 集中器I型,3x220V/380V,HPLC,4G | 34407 | 202302 | 22
34001333.0 | 集中器I型,3x220V/380V,HPLC,FDD-LTE+TD-LTE | 34407 | 202302 | 7
34001337.0 | 集中器I型,3x220V/380V,窄带载波,FDD-LTE+TD-LTE | 34407 | 202302 | 2
34001338.0 | 集中器I型,3x220V/380V,窄带载波,GPRS | 34407 | 202302 | 1
34001335.0 | 集中器I型,3×220/380V,HPLC,4G | 34407 | 202302 | 157
34028057.0 | 集中器I型,3×220/380V,RS-485通信,CDMA通信 | 34407 | 202302 | 1
8309000000300003.0 | 集中器I型3×220/380VRS-485通信4G | 34407 | 202302 | 2
|  | 34407 | 202302 | 44
34044548.0 | 0.1电压互感器高压TV,电压变比10000/100 | 34408 | 202302 | 16
34000717.0 | 0.2S三相三线经互感器接入智能电能表,3x100V,1.5(6)A,工业RS-485通信,电子式-智能无费控 | 34408 | 202302 | 2
34000248.0 | 0.2S三相四线经互感器接入智能电能表,3×57.7/100V,1.5(6)A,安徽工业RS-485通信,电子式-智能无费控 | 34408 | 202302 | 1
34001076.0 | 0.2S低压电流互感器100/5 | 34408 | 202302 | 3
34001308.0 | 0.2S低压电流互感器1000/5 | 34408 | 202302 | 9
34001213.0 | 0.2S低压电流互感器150/5 | 34408 | 202302 | 2
34001300.0 | 0.2S低压电流互感器300/5 | 34408 | 202302 | 6
34001074.0 | 0.2S低压电流互感器400/5 | 34408 | 202302 | 27
34001214.0 | 0.2S低压电流互感器500/5 | 34408 | 202302 | 27
34001299.0 | 0.2S低压电流互感器600/5 | 34408 | 202302 | 34
34001216.0 | 0.2S低压电流互感器75/5 | 34408 | 202302 | 6
34001077.0 | 0.2S低压电流互感器800/5 | 34408 | 202302 | 24
34044542.0 | 0.2S电压互感器高压TV,电压变比10000/100 | 34408 | 202302 | 52
34037524.0 | 0.2S电流互感器低压TA,电流变比1200/5 | 34408 | 202302 | 12
34037825.0 | 0.2S电流互感器低压TA,电流变比150/5 | 34408 | 202302 | 9
34038285.0 | 0.2S电流互感器低压TA,电流变比200/5 | 34408 | 202302 | 6
34038293.0 | 0.2S电流互感器低压TA,电流变比25/5 | 34408 | 202302 | 213
34037823.0 | 0.2S电流互感器低压TA,电流变比300/5 | 34408 | 202302 | 3
34037681.0 | 0.2S电流互感器低压TA,电流变比50/5 | 34408 | 202302 | 207
34037672.0 | 0.2S电流互感器低压TA,电流变比600/5 | 34408 | 202302 | 3
34037875.0 | 0.2S电流互感器干式TA,电流变比200/5 | 34408 | 202302 | 3
34038121.0 | 0.2S电流互感器高压TA,电流变比100/5 | 34408 | 202302 | 6
34038136.0 | 0.2S电流互感器高压TA,电流变比1200/5 | 34408 | 202302 | 2
34037673.0 | 0.2S电流互感器高压TA,电流变比15/5 | 34408 | 202302 | 2
34038286.0 | 0.2S电流互感器高压TA,电流变比150/5 | 34408 | 202302 | 4
34037205.0 | 0.2S电流互感器高压TA,电流变比20/5 | 34408 | 202302 | 2
34037981.0 | 0.2S电流互感器高压TA,电流变比200/5 | 34408 | 202302 | 10
34037349.0 | 0.2S电流互感器高压TA,电流变比300/5 | 34408 | 202302 | 46
34037837.0 | 0.2S电流互感器高压TA,电流变比600/5 | 34408 | 202302 | 32
8302000000800004.0 | 0.2S组合互感器,电流15/5,电压10000/100 | 34408 | 202302 | 2
8302000000800012.0 | 0.2S组合互感器电流30/5,电压10000/100 | 34408 | 202302 | 4
8302000000800009.0 | 0.2S组合互感器组合互感器75/510000/100 | 34408 | 202302 | 1
8302000000500009.0 | 0.2高压TV电压互感器10000/100 | 34408 | 202302 | 14
34000201.0 | 0.5S三相三线经互感器接入智能电能表,3x100V,1.5(6)A,工业RS-485通信,电子式-智能无费控 | 34408 | 202302 | 1
34000609.0 | 0.5S三相三线经互感器接入智能电能表,3×100V,1.5(6)A,安徽变电站RS-485通信,电子式-智能无费控 | 34408 | 202302 | 11
34000207.0 | 0.5S三相三线经互感器接入智能电能表,3×100V,1.5(6)A,安徽居民RS-485通信,电子式-智能无费控 | 34408 | 202302 | 1
34000201.0 | 0.5S三相三线经互感器接入智能电能表,3×100V,1.5(6)A,安徽工业RS-485通信,电子式-智能无费控 | 34408 | 202302 | 67
34000565.0 | 0.5S三相四线经互感器接入智能电能表,3x220V/380V,1.5(6)A,工业RS-485通信,电子式-智能无费控 | 34408 | 202302 | 2
34000565.0 | 0.5S三相四线经互感器接入智能电能表,3×220/380V,1.5(6)A,安徽工业RS-485通信,电子式-智能无费控 | 34408 | 202302 | 72
34001298.0 | 0.5S低压电流互感器100/5 | 34408 | 202302 | 153
34001212.0 | 0.5S低压电流互感器150/5 | 34408 | 202302 | 205
34001075.0 | 0.5S低压电流互感器200/5 | 34408 | 202302 | 116
34001220.0 | 0.5S低压电流互感器250/5 | 34408 | 202302 | 3
34001073.0 | 0.5S低压电流互感器300/5 | 34408 | 202302 | 87
34001217.0 | 0.5S低压电流互感器75/5 | 34408 | 202302 | 27
34038282.0 | 0.5S电流互感器低压TA,电流变比100/5 | 34408 | 202302 | 10
34038114.0 | 0.5S电流互感器低压TA,电流变比150/5 | 34408 | 202302 | 6
34038116.0 | 0.5S电流互感器低压TA,电流变比300/5 | 34408 | 202302 | 6
34037340.0 | 0.5S电流互感器低压TA,电流变比400/5 | 34408 | 202302 | 3
34000200.0 | 1.0三相四线直接接入智能电能表,3x220V/380V,5(60)A,居民HPLC,电子式-智能远程费控 | 34408 | 202302 | 3
34000199.0 | 1.0三相四线直接接入智能电能表,3x220V/380V,5(60)A,居民窄带载波,电子式-智能远程费控 | 34408 | 202302 | 4
34000669.0 | 1.0三相四线直接接入智能电能表,3x220V/380V,5(60)A,工业HPLC,电子式-智能远程费控 | 34408 | 202302 | 13
34000535.0 | 1.0三相四线直接接入智能电能表,3x220V/380V,5(60)A,工业窄带载波,电子式-智能远程费控 | 34408 | 202302 | 56
34000200.0 | 1.0三相四线直接接入智能电能表,3×220/380V,5(60)A,安徽居民HPLC,电子式-智能远程费控 | 34408 | 202302 | 31
34000199.0 | 1.0三相四线直接接入智能电能表,3×220/380V,5(60)A,安徽居民窄带载波,电子式-智能远程费控 | 34408 | 202302 | 1
34000511.0 | 1.0三相四线直接接入智能电能表,3×220/380V,5(60)A,安徽工业HPLC+微功率无线,电子式-智能远程费控 | 34408 | 202302 | 21
34000669.0 | 1.0三相四线直接接入智能电能表,3×220/380V,5(60)A,安徽工业HPLC,电子式-智能远程费控 | 34408 | 202302 | 220
34000508.0 | 1.0三相四线直接接入智能电能表,3×220/380V,5(60)A,安徽工业RS-485通信,电子式-智能远程费控 | 34408 | 202302 | 2
34000535.0 | 1.0三相四线直接接入智能电能表,3×220/380V,5(60)A,安徽工业窄带载波,电子式-智能远程费控 | 34408 | 202302 | 104
34000233.0 | 1.0三相四线经互感器接入智能电能表,3×220/380V,1.5(6)A,安徽居民HPLC,电子式-智能远程费控 | 34408 | 202302 | 5
8301000006800006.0 | 1.0三相四线经互感器接入智能电能表,3×220/380V,1.5(6)A,安徽工业HPLC+微功率无线,电子式-智能远程费控 | 34408 | 202302 | 9
34000608.0 | 1.0三相四线经互感器接入智能电能表,3×220/380V,1.5(6)A,安徽工业HPLC,电子式-智能远程费控 | 34408 | 202302 | 35
34000205.0 | 1.0三相四线经互感器接入智能电能表,3×220/380V,1.5(6)A,安徽工业RS-485通信,电子式-智能无费控 | 34408 | 202302 | 1
34000204.0 | 1.0三相四线经互感器接入智能电能表,3×220/380V,1.5(6)A,安徽工业RS-485通信,电子式-智能远程费控 | 34408 | 202302 | 7
34000203.0 | 1.0三相四线经互感器接入智能电能表,3×220/380V,1.5(6)A,安徽工业窄带载波,电子式-智能远程费控 | 34408 | 202302 | 12
8305000002000002.0 | 12表位计量箱（2×6） | 34408 | 202302 | 23
8305000000900019.0 | 12表位计量箱（3×4） | 34408 | 202302 | 89
8305000000000002.0 | 16表位计量箱（4×4） | 34408 | 202302 | 632
8305000000900014.0 | 1表位计量箱（1×1） | 34408 | 202302 | 1911
34000715.0 | 2.0单相直接接入智能电能表,220V,5(60)A,安徽居民HPLC+微功率无线,电子式-智能远程费控 | 34408 | 202302 | 221
34000193.0 | 2.0单相直接接入智能电能表,220V,5(60)A,安徽居民HPLC,电子式-智能远程费控 | 34408 | 202302 | 394
34000194.0 | 2.0单相直接接入智能电能表,220V,5(60)A,安徽居民窄带载波,电子式-智能远程费控 | 34408 | 202302 | 476
34000193.0 | 2.0单相直接接入智能电能表,220V,5(60)A,居民HPLC,电子式-智能远程费控 | 34408 | 202302 | 10
34000194.0 | 2.0单相直接接入智能电能表,220V,5(60)A,居民窄带载波,电子式-智能远程费控 | 34408 | 202302 | 214
8305000000900022.0 | 2表位计量柜（1×2） | 34408 | 202302 | 5
8305000000900015.0 | 2表位计量箱（1×2） | 34408 | 202302 | 177
8305000000900016.0 | 4表位计量箱（2×2） | 34408 | 202302 | 103
8305000000900017.0 | 6表位计量箱（3×2） | 34408 | 202302 | 559
8305000000900018.0 | 9表位计量箱（3×3） | 34408 | 202302 | 217
34000196.0 | A级单相直接接入智能电能表,220V,0.25-0.5（60）A,安徽居民HPLC,电子式-智能远程费控 | 34408 | 202302 | 15389
34000196.0 | A级单相直接接入智能电能表,220V,0.25-0.5（60）A,居民HPLC,电子式-智能远程费控 | 34408 | 202302 | 11
34000213.0 | B级三相四线直接接入智能电能表,3×220/380V,0.2-0.5（60）A,安徽居民HPLC,电子式-智能远程费控 | 34408 | 202302 | 734
34000202.0 | B级三相四线直接接入智能电能表,3×220/380V,0.2-0.5（60）A,安徽工业HPLC,电子式-智能远程费控 | 34408 | 202302 | 1814
34000209.0 | B级三相四线经互感器接入智能电能表,3×220/380V,0.015-0.075（6）A,安徽工业HPLC,电子式-智能远程费控 | 34408 | 202302 | 374
8301000000200003.0 | B级三相四线经互感器接入智能电能表3×220/380V0.015-0.075（6）A安徽居民HPLC电子式-智能远程费控 | 34408 | 202302 | 22
34000718.0 | C级三相三线经互感器接入智能电能表,3×100V,0.015-0.075（6）A,安徽变电站RS-485通信,电子式-智能无费控 | 34408 | 202302 | 1
34000745.0 | C级三相三线经互感器接入智能电能表,3×100V,0.015-0.075（6）A,安徽工业RS-485通信,电子式-智能无费控 | 34408 | 202302 | 19
34000214.0 | C级三相四线经互感器接入智能电能表,3×220/380V,0.015-0.075（6）A,安徽工业RS-485通信,电子式-智能无费控 | 34408 | 202302 | 72
34001339.0 | 专变采集终端III型,3x100V,RS-485通信,4G | 34408 | 202302 | 11
34001342.0 | 专变采集终端III型,3x100V,RS-485通信,GPRS | 34408 | 202302 | 1
34001340.0 | 专变采集终端III型,3x220V/380V,RS-485通信,4G | 34408 | 202302 | 5
34001334.0 | 专变采集终端III型,3x220V/380V,RS-485通信,FDD-LTE+TD-LTE | 34408 | 202302 | 19
34001339.0 | 专变采集终端III型,3×100V,RS-485通信,4G | 34408 | 202302 | 23
34001336.0 | 专变采集终端III型,3×100V,RS-485通信,FDD-LTE+TD-LTE | 34408 | 202302 | 24
34001340.0 | 专变采集终端III型,3×220/380V,RS-485通信,4G | 34408 | 202302 | 22
8309000000900008.0 | 采集器II型,220V,下行通讯：RS-485,上行通讯：窄带载波 | 34408 | 202302 | 8
34001335.0 | 集中器I型,3x220V/380V,HPLC,4G | 34408 | 202302 | 81
34001333.0 | 集中器I型,3x220V/380V,HPLC,FDD-LTE+TD-LTE | 34408 | 202302 | 30
34001337.0 | 集中器I型,3x220V/380V,窄带载波,FDD-LTE+TD-LTE | 34408 | 202302 | 7
34001338.0 | 集中器I型,3x220V/380V,窄带载波,GPRS | 34408 | 202302 | 3
34001335.0 | 集中器I型,3×220/380V,HPLC,4G | 34408 | 202302 | 315
34028004.0 | 集中器I型,3×220/380V,RS-485通信,GPRS通信 | 34408 | 202302 | 3
8309000000300003.0 | 集中器I型3×220/380VRS-485通信4G | 34408 | 202302 | 4
|  | 34408 | 202302 | 127
8302000000800018.0 | 0.02S组合互感器电流100/5,电压10000/100 | 34409 | 202302 | 2
34044548.0 | 0.1电压互感器高压TV,电压变比10000/100 | 34409 | 202302 | 2
34038204.0 | 0.1电流互感器高压TA,电流变比250/5 | 34409 | 202302 | 3
34000248.0 | 0.2S三相四线经互感器接入智能电能表,3x57.7V/100V,1.5(6)A,工业RS-485通信,电子式-智能无费控 | 34409 | 202302 | 2
34001308.0 | 0.2S低压电流互感器1000/5 | 34409 | 202302 | 19
34001081.0 | 0.2S低压电流互感器1500/5 | 34409 | 202302 | 9
34001299.0 | 0.2S低压电流互感器600/5 | 34409 | 202302 | 25
34001077.0 | 0.2S低压电流互感器800/5 | 34409 | 202302 | 12
34044542.0 | 0.2S电压互感器高压TV,电压变比10000/100 | 34409 | 202302 | 2
34037824.0 | 0.2S电流互感器低压TA,电流变比100/5 | 34409 | 202302 | 12
34037339.0 | 0.2S电流互感器低压TA,电流变比1000/5 | 34409 | 202302 | 7
34037825.0 | 0.2S电流互感器低压TA,电流变比150/5 | 34409 | 202302 | 90
34037840.0 | 0.2S电流互感器低压TA,电流变比1500/5 | 34409 | 202302 | 3
34037823.0 | 0.2S电流互感器低压TA,电流变比300/5 | 34409 | 202302 | 6
34037982.0 | 0.2S电流互感器低压TA,电流变比400/5 | 34409 | 202302 | 15
34038115.0 | 0.2S电流互感器低压TA,电流变比500/5 | 34409 | 202302 | 3
34037672.0 | 0.2S电流互感器低压TA,电流变比600/5 | 34409 | 202302 | 5
34038121.0 | 0.2S电流互感器高压TA,电流变比100/5 | 34409 | 202302 | 2
34038136.0 | 0.2S电流互感器高压TA,电流变比1200/5 | 34409 | 202302 | 12
34038286.0 | 0.2S电流互感器高压TA,电流变比150/5 | 34409 | 202302 | 2
34037981.0 | 0.2S电流互感器高压TA,电流变比200/5 | 34409 | 202302 | 2
34037761.0 | 0.2S电流互感器高压TA,电流变比3150/5 | 34409 | 202302 | 6
34037683.0 | 0.2S电流互感器高压TA,电流变比800/5 | 34409 | 202302 | 60
8302000000800004.0 | 0.2S组合互感器,电流15/5,电压10000/100 | 34409 | 202302 | 1
8302000000800012.0 | 0.2S组合互感器电流30/5,电压10000/100 | 34409 | 202302 | 2
8302000000800015.0 | 0.2S组合互感器电流60/5,电压10000/100 | 34409 | 202302 | 2
34029313.0 | 0.2S组合互感器组合互感器,电流变比100/5,电压变比10000/100 | 34409 | 202302 | 1
34029560.0 | 0.2S组合互感器组合互感器,电流变比200/5,电压变比10000/100 | 34409 | 202302 | 1
34029425.0 | 0.2S组合互感器组合互感器,电流变比50/5,电压变比10000/100 | 34409 | 202302 | 1
34029311.0 | 0.2S组合互感器组合互感器,电流变比75/5,电压变比10000/100 | 34409 | 202302 | 1
8302000001400002.0 | 0.2S组合互感器，电流变比50/5，电压变比10000/100，TV精度0.2 | 34409 | 202302 | 1
8302000000500009.0 | 0.2高压TV电压互感器10000/100 | 34409 | 202302 | 103
34000201.0 | 0.5S三相三线经互感器接入智能电能表,3x100V,1.5(6)A,工业RS-485通信,电子式-智能无费控 | 34409 | 202302 | 2
34000609.0 | 0.5S三相三线经互感器接入智能电能表,3×100V,1.5(6)A,安徽变电站RS-485通信,电子式-智能无费控 | 34409 | 202302 | 32
34000201.0 | 0.5S三相三线经互感器接入智能电能表,3×100V,1.5(6)A,安徽工业RS-485通信,电子式-智能无费控 | 34409 | 202302 | 6
34000565.0 | 0.5S三相四线经互感器接入智能电能表,3x220V/380V,1.5(6)A,工业RS-485通信,电子式-智能无费控 | 34409 | 202302 | 1
34000565.0 | 0.5S三相四线经互感器接入智能电能表,3×220/380V,1.5(6)A,安徽工业RS-485通信,电子式-智能无费控 | 34409 | 202302 | 67
34001298.0 | 0.5S低压电流互感器100/5 | 34409 | 202302 | 24
34001212.0 | 0.5S低压电流互感器150/5 | 34409 | 202302 | 164
34001075.0 | 0.5S低压电流互感器200/5 | 34409 | 202302 | 41
34001073.0 | 0.5S低压电流互感器300/5 | 34409 | 202302 | 132
34001217.0 | 0.5S低压电流互感器75/5 | 34409 | 202302 | 54
34038282.0 | 0.5S电流互感器低压TA,电流变比100/5 | 34409 | 202302 | 3
34037839.0 | 0.5S电流互感器低压TA,电流变比1000/5 | 34409 | 202302 | 1
34037517.0 | 0.5S电流互感器低压TA,电流变比1200/5 | 34409 | 202302 | 3
34038114.0 | 0.5S电流互感器低压TA,电流变比150/5 | 34409 | 202302 | 39
34038118.0 | 0.5S电流互感器低压TA,电流变比200/5 | 34409 | 202302 | 39
34038117.0 | 0.5S电流互感器低压TA,电流变比250/5 | 34409 | 202302 | 12
34038116.0 | 0.5S电流互感器低压TA,电流变比300/5 | 34409 | 202302 | 23
34037340.0 | 0.5S电流互感器低压TA,电流变比400/5 | 34409 | 202302 | 15
34038119.0 | 0.5S电流互感器低压TA,电流变比500/5 | 34409 | 202302 | 9
34037509.0 | 0.5S电流互感器低压TA,电流变比600/5 | 34409 | 202302 | 18
34037345.0 | 0.5S电流互感器低压TA,电流变比800/5 | 34409 | 202302 | 21
34037519.0 | 0.5S电流互感器高压TA,电流变比150/5 | 34409 | 202302 | 4
34037204.0 | 0.5S电流互感器高压TA,电流变比50/5 | 34409 | 202302 | 2
34029056.0 | 0.5S组合互感器组合互感器,电流变比50/5,电压变比10000/100 | 34409 | 202302 | 1
34037510.0 | 0.5电流互感器低压TA,电流变比150/5 | 34409 | 202302 | 3
34000198.0 | 1.0三相四线直接接入智能电能表,3x220V/380V,5(60)A,居民RS-485通信,电子式-智能远程费控 | 34409 | 202302 | 4
34000199.0 | 1.0三相四线直接接入智能电能表,3x220V/380V,5(60)A,居民窄带载波,电子式-智能远程费控 | 34409 | 202302 | 2
34000508.0 | 1.0三相四线直接接入智能电能表,3x220V/380V,5(60)A,工业RS-485通信,电子式-智能远程费控 | 34409 | 202302 | 7
34000535.0 | 1.0三相四线直接接入智能电能表,3x220V/380V,5(60)A,工业窄带载波,电子式-智能远程费控 | 34409 | 202302 | 109
34000200.0 | 1.0三相四线直接接入智能电能表,3×220/380V,5(60)A,安徽居民HPLC,电子式-智能远程费控 | 34409 | 202302 | 8
34000198.0 | 1.0三相四线直接接入智能电能表,3×220/380V,5(60)A,安徽居民RS-485通信,电子式-智能远程费控 | 34409 | 202302 | 8
34000199.0 | 1.0三相四线直接接入智能电能表,3×220/380V,5(60)A,安徽居民窄带载波,电子式-智能远程费控 | 34409 | 202302 | 10
34000511.0 | 1.0三相四线直接接入智能电能表,3×220/380V,5(60)A,安徽工业HPLC+微功率无线,电子式-智能远程费控 | 34409 | 202302 | 128
34000669.0 | 1.0三相四线直接接入智能电能表,3×220/380V,5(60)A,安徽工业HPLC,电子式-智能远程费控 | 34409 | 202302 | 32
34000508.0 | 1.0三相四线直接接入智能电能表,3×220/380V,5(60)A,安徽工业RS-485通信,电子式-智能远程费控 | 34409 | 202302 | 34
34000535.0 | 1.0三相四线直接接入智能电能表,3×220/380V,5(60)A,安徽工业窄带载波,电子式-智能远程费控 | 34409 | 202302 | 195
8301000006900009.0 | 1.0三相四线直接接入智能电能表，3×220/380V，5(60)A，安徽居民HPLC+微功率无线，电子式-智能远程费控 | 34409 | 202302 | 3
34000608.0 | 1.0三相四线经互感器接入智能电能表,3x220V/380V,1.5(6)A,工业HPLC,电子式-智能远程费控 | 34409 | 202302 | 3
34000204.0 | 1.0三相四线经互感器接入智能电能表,3x220V/380V,1.5(6)A,工业RS-485通信,电子式-智能远程费控 | 34409 | 202302 | 1
34000203.0 | 1.0三相四线经互感器接入智能电能表,3x220V/380V,1.5(6)A,工业窄带载波,电子式-智能远程费控 | 34409 | 202302 | 5
34000608.0 | 1.0三相四线经互感器接入智能电能表,3×220/380V,1.5(6)A,安徽工业HPLC,电子式-智能远程费控 | 34409 | 202302 | 34
34000205.0 | 1.0三相四线经互感器接入智能电能表,3×220/380V,1.5(6)A,安徽工业RS-485通信,电子式-智能无费控 | 34409 | 202302 | 1
34000204.0 | 1.0三相四线经互感器接入智能电能表,3×220/380V,1.5(6)A,安徽工业RS-485通信,电子式-智能远程费控 | 34409 | 202302 | 6
34000203.0 | 1.0三相四线经互感器接入智能电能表,3×220/380V,1.5(6)A,安徽工业窄带载波,电子式-智能远程费控 | 34409 | 202302 | 7
8305000000500003.0 | 10表位计量箱（2×5） | 34409 | 202302 | 13
8305000002000002.0 | 12表位计量箱（2×6） | 34409 | 202302 | 272
8305000000900019.0 | 12表位计量箱（3×4） | 34409 | 202302 | 159
8305000000200004.0 | 15表位计量箱（3×5） | 34409 | 202302 | 4
8305000000000002.0 | 16表位计量箱（4×4） | 34409 | 202302 | 202
8305000000900014.0 | 1表位计量箱（1×1） | 34409 | 202302 | 982
34000715.0 | 2.0单相直接接入智能电能表,220V,5(60)A,安徽居民HPLC+微功率无线,电子式-智能远程费控 | 34409 | 202302 | 480
34000193.0 | 2.0单相直接接入智能电能表,220V,5(60)A,安徽居民HPLC,电子式-智能远程费控 | 34409 | 202302 | 155
34000195.0 | 2.0单相直接接入智能电能表,220V,5(60)A,安徽居民RS-485通信,电子式-智能远程费控 | 34409 | 202302 | 38
34000194.0 | 2.0单相直接接入智能电能表,220V,5(60)A,安徽居民窄带载波,电子式-智能远程费控 | 34409 | 202302 | 980
34000193.0 | 2.0单相直接接入智能电能表,220V,5(60)A,居民HPLC,电子式-智能远程费控 | 34409 | 202302 | 12
34000195.0 | 2.0单相直接接入智能电能表,220V,5(60)A,居民RS-485通信,电子式-智能远程费控 | 34409 | 202302 | 277
34000194.0 | 2.0单相直接接入智能电能表,220V,5(60)A,居民窄带载波,电子式-智能远程费控 | 34409 | 202302 | 272
8305000000900015.0 | 2表位计量箱（1×2） | 34409 | 202302 | 46
8305000000900016.0 | 4表位计量箱（2×2） | 34409 | 202302 | 50
8305000000900017.0 | 6表位计量箱（3×2） | 34409 | 202302 | 421
8305000000900025.0 | 8表位计量屏（4×2） | 34409 | 202302 | 1
8305000000600003.0 | 8表位计量箱（2×4） | 34409 | 202302 | 6
8305000000900018.0 | 9表位计量箱（3×3） | 34409 | 202302 | 76
34000196.0 | A级单相直接接入智能电能表,220V,0.25-0.5（60）A,安徽居民HPLC,电子式-智能远程费控 | 34409 | 202302 | 25415
34000196.0 | A级单相直接接入智能电能表,220V,0.25-0.5（60）A,居民HPLC,电子式-智能远程费控 | 34409 | 202302 | 7
34000213.0 | B级三相四线直接接入智能电能表,3×220/380V,0.2-0.5（60）A,安徽居民HPLC,电子式-智能远程费控 | 34409 | 202302 | 734
34000202.0 | B级三相四线直接接入智能电能表,3×220/380V,0.2-0.5（60）A,安徽工业HPLC,电子式-智能远程费控 | 34409 | 202302 | 2870
34000209.0 | B级三相四线经互感器接入智能电能表,3×220/380V,0.015-0.075（6）A,安徽工业HPLC,电子式-智能远程费控 | 34409 | 202302 | 159
34000745.0 | C级三相三线经互感器接入智能电能表,3×100V,0.015-0.075（6）A,安徽工业RS-485通信,电子式-智能无费控 | 34409 | 202302 | 60
34000214.0 | C级三相四线经互感器接入智能电能表,3×220/380V,0.015-0.075（6）A,安徽工业RS-485通信,电子式-智能无费控 | 34409 | 202302 | 96
34001339.0 | 专变采集终端III型,3x100V,RS-485通信,4G | 34409 | 202302 | 14
34001336.0 | 专变采集终端III型,3x100V,RS-485通信,FDD-LTE+TD-LTE | 34409 | 202302 | 23
34001340.0 | 专变采集终端III型,3x220V/380V,RS-485通信,4G | 34409 | 202302 | 15
34001334.0 | 专变采集终端III型,3x220V/380V,RS-485通信,FDD-LTE+TD-LTE | 34409 | 202302 | 15
34001341.0 | 专变采集终端III型,3x220V/380V,RS-485通信,GPRS | 34409 | 202302 | 1
34001339.0 | 专变采集终端III型,3×100V,RS-485通信,4G | 34409 | 202302 | 32
34001345.0 | 专变采集终端III型,3×100V,RS-485通信,CDMA通信 | 34409 | 202302 | 1
34001336.0 | 专变采集终端III型,3×100V,RS-485通信,FDD-LTE+TD-LTE | 34409 | 202302 | 7
34001340.0 | 专变采集终端III型,3×220/380V,RS-485通信,4G | 34409 | 202302 | 34
8309000000900007.0 | 采集器II型,220V,下行通讯：RS-485,上行通讯：HPLC | 34409 | 202302 | 171
8309000000900008.0 | 采集器II型,220V,下行通讯：RS-485,上行通讯：窄带载波 | 34409 | 202302 | 327
8309000000900030.0 | 采集器I型,220V,下行通讯：RS-485，上行通讯：HPLC | 34409 | 202302 | 2
8309000000900028.0 | 采集器I型,220V,下行通讯：RS-485，上行通讯：窄带载波 | 34409 | 202302 | 36
34010001.0 | 采集器I型,220V,下行通讯：其他，上行通讯：其他 | 34409 | 202302 | 3
34001335.0 | 集中器I型,3x220V/380V,HPLC,4G | 34409 | 202302 | 41
34001333.0 | 集中器I型,3x220V/380V,HPLC,FDD-LTE+TD-LTE | 34409 | 202302 | 41
34001337.0 | 集中器I型,3x220V/380V,窄带载波,FDD-LTE+TD-LTE | 34409 | 202302 | 19
34001338.0 | 集中器I型,3x220V/380V,窄带载波,GPRS | 34409 | 202302 | 8
34001335.0 | 集中器I型,3×220/380V,HPLC,4G | 34409 | 202302 | 434
34028057.0 | 集中器I型,3×220/380V,RS-485通信,CDMA通信 | 34409 | 202302 | 1
34028004.0 | 集中器I型,3×220/380V,RS-485通信,GPRS通信 | 34409 | 202302 | 4
8309000000300003.0 | 集中器I型3×220/380VRS-485通信4G | 34409 | 202302 | 1
|  | 34409 | 202302 | 203
8302000000800018.0 | 0.02S组合互感器电流100/5,电压10000/100 | 34410 | 202302 | 3
34044548.0 | 0.1电压互感器高压TV,电压变比10000/100 | 34410 | 202302 | 4
34000613.0 | 0.2S三相四线经互感器接入智能电能表,3×57.7/100V,1.5(6)A,安徽变电站RS-485通信,电子式-智能无费控 | 34410 | 202302 | 1
34001076.0 | 0.2S低压电流互感器100/5 | 34410 | 202302 | 6
34001308.0 | 0.2S低压电流互感器1000/5 | 34410 | 202302 | 9
34001078.0 | 0.2S低压电流互感器1200/5 | 34410 | 202302 | 18
34001081.0 | 0.2S低压电流互感器1500/5 | 34410 | 202302 | 9
34001215.0 | 0.2S低压电流互感器200/5 | 34410 | 202302 | 3
34001300.0 | 0.2S低压电流互感器300/5 | 34410 | 202302 | 3
34001074.0 | 0.2S低压电流互感器400/5 | 34410 | 202302 | 18
34001214.0 | 0.2S低压电流互感器500/5 | 34410 | 202302 | 21
34001299.0 | 0.2S低压电流互感器600/5 | 34410 | 202302 | 12
34001077.0 | 0.2S低压电流互感器800/5 | 34410 | 202302 | 9
34044542.0 | 0.2S电压互感器高压TV,电压变比10000/100 | 34410 | 202302 | 55
34037824.0 | 0.2S电流互感器低压TA,电流变比100/5 | 34410 | 202302 | 18
34037339.0 | 0.2S电流互感器低压TA,电流变比1000/5 | 34410 | 202302 | 12
34037524.0 | 0.2S电流互感器低压TA,电流变比1200/5 | 34410 | 202302 | 45
34037825.0 | 0.2S电流互感器低压TA,电流变比150/5 | 34410 | 202302 | 51
34037840.0 | 0.2S电流互感器低压TA,电流变比1500/5 | 34410 | 202302 | 15
34038285.0 | 0.2S电流互感器低压TA,电流变比200/5 | 34410 | 202302 | 76
34037671.0 | 0.2S电流互感器低压TA,电流变比250/5 | 34410 | 202302 | 34
34037823.0 | 0.2S电流互感器低压TA,电流变比300/5 | 34410 | 202302 | 60
34037982.0 | 0.2S电流互感器低压TA,电流变比400/5 | 34410 | 202302 | 78
34037681.0 | 0.2S电流互感器低压TA,电流变比50/5 | 34410 | 202302 | 3
34038115.0 | 0.2S电流互感器低压TA,电流变比500/5 | 34410 | 202302 | 36
34037672.0 | 0.2S电流互感器低压TA,电流变比600/5 | 34410 | 202302 | 63
34037514.0 | 0.2S电流互感器低压TA,电流变比75/5 | 34410 | 202302 | 25
34038280.0 | 0.2S电流互感器低压TA,电流变比800/5 | 34410 | 202302 | 6
34038289.0 | 0.2S电流互感器高压TA,电流变比10/5 | 34410 | 202302 | 2
34038121.0 | 0.2S电流互感器高压TA,电流变比100/5 | 34410 | 202302 | 6
34038286.0 | 0.2S电流互感器高压TA,电流变比150/5 | 34410 | 202302 | 6
34037205.0 | 0.2S电流互感器高压TA,电流变比20/5 | 34410 | 202302 | 2
34037981.0 | 0.2S电流互感器高压TA,电流变比200/5 | 34410 | 202302 | 2
34038146.0 | 0.2S电流互感器高压TA,电流变比250/5 | 34410 | 202302 | 2
34037212.0 | 0.2S电流互感器高压TA,电流变比30/5 | 34410 | 202302 | 12
34037675.0 | 0.2S电流互感器高压TA,电流变比40/5 | 34410 | 202302 | 2
34038292.0 | 0.2S电流互感器高压TA,电流变比400/5 | 34410 | 202302 | 4
34037834.0 | 0.2S电流互感器高压TA,电流变比50/5 | 34410 | 202302 | 5
34037837.0 | 0.2S电流互感器高压TA,电流变比600/5 | 34410 | 202302 | 2
34037835.0 | 0.2S电流互感器高压TA,电流变比75/5 | 34410 | 202302 | 10
8302000000800025.0 | 0.2S组合互感器电流150/5,电压10000/100 | 34410 | 202302 | 2
8302000000800012.0 | 0.2S组合互感器电流30/5,电压10000/100 | 34410 | 202302 | 7
34029310.0 | 0.2S组合互感器组合互感器,电流变比30/5,电压变比10000/100 | 34410 | 202302 | 1
8302000000800009.0 | 0.2S组合互感器组合互感器75/510000/100 | 34410 | 202302 | 6
34001088.0 | 0.2低压电流互感器150/5 | 34410 | 202302 | 3
34001228.0 | 0.2低压电流互感器200/5 | 34410 | 202302 | 1
8302000000500009.0 | 0.2高压TV电压互感器10000/100 | 34410 | 202302 | 29
34000201.0 | 0.5S三相三线经互感器接入智能电能表,3x100V,1.5(6)A,工业RS-485通信,电子式-智能无费控 | 34410 | 202302 | 3
34000201.0 | 0.5S三相三线经互感器接入智能电能表,3×100V,1.5(6)A,安徽工业RS-485通信,电子式-智能无费控 | 34410 | 202302 | 2
34000565.0 | 0.5S三相四线经互感器接入智能电能表,3x220V/380V,1.5(6)A,工业RS-485通信,电子式-智能无费控 | 34410 | 202302 | 2
34000565.0 | 0.5S三相四线经互感器接入智能电能表,3×220/380V,1.5(6)A,安徽工业RS-485通信,电子式-智能无费控 | 34410 | 202302 | 20
34001298.0 | 0.5S低压电流互感器100/5 | 34410 | 202302 | 21
34001212.0 | 0.5S低压电流互感器150/5 | 34410 | 202302 | 107
34001075.0 | 0.5S低压电流互感器200/5 | 34410 | 202302 | 54
34001073.0 | 0.5S低压电流互感器300/5 | 34410 | 202302 | 54
34037204.0 | 0.5S电流互感器高压TA,电流变比50/5 | 34410 | 202302 | 13
34037214.0 | 0.5电流互感器高压TA,电流变比100/5 | 34410 | 202302 | 2
34000198.0 | 1.0三相四线直接接入智能电能表,3x220V/380V,5(60)A,居民RS-485通信,电子式-智能远程费控 | 34410 | 202302 | 1
34000199.0 | 1.0三相四线直接接入智能电能表,3x220V/380V,5(60)A,居民窄带载波,电子式-智能远程费控 | 34410 | 202302 | 5
34000669.0 | 1.0三相四线直接接入智能电能表,3x220V/380V,5(60)A,工业HPLC,电子式-智能远程费控 | 34410 | 202302 | 4
34000508.0 | 1.0三相四线直接接入智能电能表,3x220V/380V,5(60)A,工业RS-485通信,电子式-智能远程费控 | 34410 | 202302 | 1
34000535.0 | 1.0三相四线直接接入智能电能表,3x220V/380V,5(60)A,工业窄带载波,电子式-智能远程费控 | 34410 | 202302 | 3
34000200.0 | 1.0三相四线直接接入智能电能表,3×220/380V,5(60)A,安徽居民HPLC,电子式-智能远程费控 | 34410 | 202302 | 5
34000198.0 | 1.0三相四线直接接入智能电能表,3×220/380V,5(60)A,安徽居民RS-485通信,电子式-智能远程费控 | 34410 | 202302 | 1
34000199.0 | 1.0三相四线直接接入智能电能表,3×220/380V,5(60)A,安徽居民窄带载波,电子式-智能远程费控 | 34410 | 202302 | 2
34000511.0 | 1.0三相四线直接接入智能电能表,3×220/380V,5(60)A,安徽工业HPLC+微功率无线,电子式-智能远程费控 | 34410 | 202302 | 7
34000669.0 | 1.0三相四线直接接入智能电能表,3×220/380V,5(60)A,安徽工业HPLC,电子式-智能远程费控 | 34410 | 202302 | 194
34000508.0 | 1.0三相四线直接接入智能电能表,3×220/380V,5(60)A,安徽工业RS-485通信,电子式-智能远程费控 | 34410 | 202302 | 1
34000535.0 | 1.0三相四线直接接入智能电能表,3×220/380V,5(60)A,安徽工业窄带载波,电子式-智能远程费控 | 34410 | 202302 | 26
8301000006900009.0 | 1.0三相四线直接接入智能电能表，3×220/380V，5(60)A，安徽居民HPLC+微功率无线，电子式-智能远程费控 | 34410 | 202302 | 1
34000205.0 | 1.0三相四线经互感器接入智能电能表,3x220V/380V,1.5(6)A,工业RS-485通信,电子式-智能无费控 | 34410 | 202302 | 1
34000204.0 | 1.0三相四线经互感器接入智能电能表,3x220V/380V,1.5(6)A,工业RS-485通信,电子式-智能远程费控 | 34410 | 202302 | 2
34000233.0 | 1.0三相四线经互感器接入智能电能表,3×220/380V,1.5(6)A,安徽居民HPLC,电子式-智能远程费控 | 34410 | 202302 | 2
34000608.0 | 1.0三相四线经互感器接入智能电能表,3×220/380V,1.5(6)A,安徽工业HPLC,电子式-智能远程费控 | 34410 | 202302 | 52
34000205.0 | 1.0三相四线经互感器接入智能电能表,3×220/380V,1.5(6)A,安徽工业RS-485通信,电子式-智能无费控 | 34410 | 202302 | 4
34000204.0 | 1.0三相四线经互感器接入智能电能表,3×220/380V,1.5(6)A,安徽工业RS-485通信,电子式-智能远程费控 | 34410 | 202302 | 6
34000203.0 | 1.0三相四线经互感器接入智能电能表,3×220/380V,1.5(6)A,安徽工业窄带载波,电子式-智能远程费控 | 34410 | 202302 | 5
8305000002000002.0 | 12表位计量箱（2×6） | 34410 | 202302 | 77
8305000000900019.0 | 12表位计量箱（3×4） | 34410 | 202302 | 512
8305000000200004.0 | 15表位计量箱（3×5） | 34410 | 202302 | 1
8305000000000002.0 | 16表位计量箱（4×4） | 34410 | 202302 | 141
8305000000900014.0 | 1表位计量箱（1×1） | 34410 | 202302 | 1367
34000715.0 | 2.0单相直接接入智能电能表,220V,5(60)A,安徽居民HPLC+微功率无线,电子式-智能远程费控 | 34410 | 202302 | 167
34000193.0 | 2.0单相直接接入智能电能表,220V,5(60)A,安徽居民HPLC,电子式-智能远程费控 | 34410 | 202302 | 61
34000195.0 | 2.0单相直接接入智能电能表,220V,5(60)A,安徽居民RS-485通信,电子式-智能远程费控 | 34410 | 202302 | 1
34000194.0 | 2.0单相直接接入智能电能表,220V,5(60)A,安徽居民窄带载波,电子式-智能远程费控 | 34410 | 202302 | 674
34000195.0 | 2.0单相直接接入智能电能表,220V,5(60)A,居民RS-485通信,电子式-智能远程费控 | 34410 | 202302 | 1
34000194.0 | 2.0单相直接接入智能电能表,220V,5(60)A,居民窄带载波,电子式-智能远程费控 | 34410 | 202302 | 303
8305000000900022.0 | 2表位计量柜（1×2） | 34410 | 202302 | 3
8305000000900015.0 | 2表位计量箱（1×2） | 34410 | 202302 | 10
8305000000900016.0 | 4表位计量箱（2×2） | 34410 | 202302 | 140
8305000000900017.0 | 6表位计量箱（3×2） | 34410 | 202302 | 16
8305000000900018.0 | 9表位计量箱（3×3） | 34410 | 202302 | 40
34000196.0 | A级单相直接接入智能电能表,220V,0.25-0.5（60）A,安徽居民HPLC,电子式-智能远程费控 | 34410 | 202302 | 18302
34000196.0 | A级单相直接接入智能电能表,220V,0.25-0.5（60）A,居民HPLC,电子式-智能远程费控 | 34410 | 202302 | 12
34000213.0 | B级三相四线直接接入智能电能表,3×220/380V,0.2-0.5（60）A,安徽居民HPLC,电子式-智能远程费控 | 34410 | 202302 | 351
34000202.0 | B级三相四线直接接入智能电能表,3×220/380V,0.2-0.5（60）A,安徽工业HPLC,电子式-智能远程费控 | 34410 | 202302 | 1262
34000209.0 | B级三相四线经互感器接入智能电能表,3×220/380V,0.015-0.075（6）A,安徽工业HPLC,电子式-智能远程费控 | 34410 | 202302 | 321
8301000000200003.0 | B级三相四线经互感器接入智能电能表3×220/380V0.015-0.075（6）A安徽居民HPLC电子式-智能远程费控 | 34410 | 202302 | 1
34000745.0 | C级三相三线经互感器接入智能电能表,3x100V,0.015-0.075（6）A,工业RS-485通信,电子式-智能无费控 | 34410 | 202302 | 2
34000745.0 | C级三相三线经互感器接入智能电能表,3×100V,0.015-0.075（6）A,安徽工业RS-485通信,电子式-智能无费控 | 34410 | 202302 | 74
34000214.0 | C级三相四线经互感器接入智能电能表,3×220/380V,0.015-0.075（6）A,安徽工业RS-485通信,电子式-智能无费控 | 34410 | 202302 | 243
34000574.0 | D级三相三线经互感器接入智能电能表,3×100V,0.015-0.075（6）A,安徽变电站RS-485通信,电子式-智能无费控 | 34410 | 202302 | 1
34001339.0 | 专变采集终端III型,3x100V,RS-485通信,4G | 34410 | 202302 | 11
34001336.0 | 专变采集终端III型,3x100V,RS-485通信,FDD-LTE+TD-LTE | 34410 | 202302 | 1
34001340.0 | 专变采集终端III型,3x220V/380V,RS-485通信,4G | 34410 | 202302 | 6
34001334.0 | 专变采集终端III型,3x220V/380V,RS-485通信,FDD-LTE+TD-LTE | 34410 | 202302 | 6
34001341.0 | 专变采集终端III型,3x220V/380V,RS-485通信,GPRS | 34410 | 202302 | 2
34001339.0 | 专变采集终端III型,3×100V,RS-485通信,4G | 34410 | 202302 | 67
34001336.0 | 专变采集终端III型,3×100V,RS-485通信,FDD-LTE+TD-LTE | 34410 | 202302 | 2
34001340.0 | 专变采集终端III型,3×220/380V,RS-485通信,4G | 34410 | 202302 | 31
8309000000900007.0 | 采集器II型,220V,下行通讯：RS-485,上行通讯：HPLC | 34410 | 202302 | 17
8309000000900008.0 | 采集器II型,220V,下行通讯：RS-485,上行通讯：窄带载波 | 34410 | 202302 | 155
8309000000900030.0 | 采集器I型,220V,下行通讯：RS-485，上行通讯：HPLC | 34410 | 202302 | 4
8309000000900028.0 | 采集器I型,220V,下行通讯：RS-485，上行通讯：窄带载波 | 34410 | 202302 | 6
34028040.0 | 集中器II型,3×220/380V,RS-485通信,北斗短报文通讯 | 34410 | 202302 | 1
34001335.0 | 集中器I型,3x220V/380V,HPLC,4G | 34410 | 202302 | 78
34001333.0 | 集中器I型,3x220V/380V,HPLC,FDD-LTE+TD-LTE | 34410 | 202302 | 71
34001337.0 | 集中器I型,3x220V/380V,窄带载波,FDD-LTE+TD-LTE | 34410 | 202302 | 6
34001338.0 | 集中器I型,3x220V/380V,窄带载波,GPRS | 34410 | 202302 | 2
34001335.0 | 集中器I型,3×220/380V,HPLC,4G | 34410 | 202302 | 258
34028004.0 | 集中器I型,3×220/380V,RS-485通信,GPRS通信 | 34410 | 202302 | 4
8309000000300003.0 | 集中器I型3×220/380VRS-485通信4G | 34410 | 202302 | 4
|  | 34410 | 202302 | 35
8302000000800018.0 | 0.02S组合互感器电流100/5,电压10000/100 | 34412 | 202302 | 2
34044548.0 | 0.1电压互感器高压TV,电压变比10000/100 | 34412 | 202302 | 2
34001078.0 | 0.2S低压电流互感器1200/5 | 34412 | 202302 | 3
34001074.0 | 0.2S低压电流互感器400/5 | 34412 | 202302 | 12
34001214.0 | 0.2S低压电流互感器500/5 | 34412 | 202302 | 3
34001299.0 | 0.2S低压电流互感器600/5 | 34412 | 202302 | 15
34001216.0 | 0.2S低压电流互感器75/5 | 34412 | 202302 | 5
34001077.0 | 0.2S低压电流互感器800/5 | 34412 | 202302 | 12
34044542.0 | 0.2S电压互感器高压TV,电压变比10000/100 | 34412 | 202302 | 10
34037824.0 | 0.2S电流互感器低压TA,电流变比100/5 | 34412 | 202302 | 3
34037825.0 | 0.2S电流互感器低压TA,电流变比150/5 | 34412 | 202302 | 9
34037840.0 | 0.2S电流互感器低压TA,电流变比1500/5 | 34412 | 202302 | 6
34038285.0 | 0.2S电流互感器低压TA,电流变比200/5 | 34412 | 202302 | 12
34037982.0 | 0.2S电流互感器低压TA,电流变比400/5 | 34412 | 202302 | 6
34038115.0 | 0.2S电流互感器低压TA,电流变比500/5 | 34412 | 202302 | 6
34037672.0 | 0.2S电流互感器低压TA,电流变比600/5 | 34412 | 202302 | 6
34037514.0 | 0.2S电流互感器低压TA,电流变比75/5 | 34412 | 202302 | 2
34038280.0 | 0.2S电流互感器低压TA,电流变比800/5 | 34412 | 202302 | 12
34037673.0 | 0.2S电流互感器高压TA,电流变比15/5 | 34412 | 202302 | 2
34037205.0 | 0.2S电流互感器高压TA,电流变比20/5 | 34412 | 202302 | 2
34037834.0 | 0.2S电流互感器高压TA,电流变比50/5 | 34412 | 202302 | 4
34037353.0 | 0.2S电流互感器高压TA,电流变比60/5 | 34412 | 202302 | 2
34029430.0 | 0.2S组合互感器组合互感器,电流变比400/5,电压变比10000/100 | 34412 | 202302 | 1
34000201.0 | 0.5S三相三线经互感器接入智能电能表,3×100V,1.5(6)A,安徽工业RS-485通信,电子式-智能无费控 | 34412 | 202302 | 4
34000565.0 | 0.5S三相四线经互感器接入智能电能表,3×220/380V,1.5(6)A,安徽工业RS-485通信,电子式-智能无费控 | 34412 | 202302 | 13
34001298.0 | 0.5S低压电流互感器100/5 | 34412 | 202302 | 27
34001212.0 | 0.5S低压电流互感器150/5 | 34412 | 202302 | 203
34001075.0 | 0.5S低压电流互感器200/5 | 34412 | 202302 | 51
34001073.0 | 0.5S低压电流互感器300/5 | 34412 | 202302 | 69
34001217.0 | 0.5S低压电流互感器75/5 | 34412 | 202302 | 3
34001083.0 | 0.5S低压电流互感器800/5 | 34412 | 202302 | 3
34038118.0 | 0.5S电流互感器低压TA,电流变比200/5 | 34412 | 202302 | 3
34000199.0 | 1.0三相四线直接接入智能电能表,3x220V/380V,5(60)A,居民窄带载波,电子式-智能远程费控 | 34412 | 202302 | 1
34000535.0 | 1.0三相四线直接接入智能电能表,3x220V/380V,5(60)A,工业窄带载波,电子式-智能远程费控 | 34412 | 202302 | 10
34000200.0 | 1.0三相四线直接接入智能电能表,3×220/380V,5(60)A,安徽居民HPLC,电子式-智能远程费控 | 34412 | 202302 | 20
34000199.0 | 1.0三相四线直接接入智能电能表,3×220/380V,5(60)A,安徽居民窄带载波,电子式-智能远程费控 | 34412 | 202302 | 2
34000511.0 | 1.0三相四线直接接入智能电能表,3×220/380V,5(60)A,安徽工业HPLC+微功率无线,电子式-智能远程费控 | 34412 | 202302 | 9
34000669.0 | 1.0三相四线直接接入智能电能表,3×220/380V,5(60)A,安徽工业HPLC,电子式-智能远程费控 | 34412 | 202302 | 25
34000508.0 | 1.0三相四线直接接入智能电能表,3×220/380V,5(60)A,安徽工业RS-485通信,电子式-智能远程费控 | 34412 | 202302 | 1
34000535.0 | 1.0三相四线直接接入智能电能表,3×220/380V,5(60)A,安徽工业窄带载波,电子式-智能远程费控 | 34412 | 202302 | 35
8301000006900009.0 | 1.0三相四线直接接入智能电能表，3×220/380V，5(60)A，安徽居民HPLC+微功率无线，电子式-智能远程费控 | 34412 | 202302 | 1
34000233.0 | 1.0三相四线经互感器接入智能电能表,3×220/380V,1.5(6)A,安徽居民HPLC,电子式-智能远程费控 | 34412 | 202302 | 1
34000608.0 | 1.0三相四线经互感器接入智能电能表,3×220/380V,1.5(6)A,安徽工业HPLC,电子式-智能远程费控 | 34412 | 202302 | 31
34000204.0 | 1.0三相四线经互感器接入智能电能表,3×220/380V,1.5(6)A,安徽工业RS-485通信,电子式-智能远程费控 | 34412 | 202302 | 4
34000203.0 | 1.0三相四线经互感器接入智能电能表,3×220/380V,1.5(6)A,安徽工业窄带载波,电子式-智能远程费控 | 34412 | 202302 | 1
8305000002000002.0 | 12表位计量箱（2×6） | 34412 | 202302 | 11
8305000000900019.0 | 12表位计量箱（3×4） | 34412 | 202302 | 136
8305000000000002.0 | 16表位计量箱（4×4） | 34412 | 202302 | 299
8305000000900014.0 | 1表位计量箱（1×1） | 34412 | 202302 | 442
34000715.0 | 2.0单相直接接入智能电能表,220V,5(60)A,安徽居民HPLC+微功率无线,电子式-智能远程费控 | 34412 | 202302 | 315
34000193.0 | 2.0单相直接接入智能电能表,220V,5(60)A,安徽居民HPLC,电子式-智能远程费控 | 34412 | 202302 | 60
34000194.0 | 2.0单相直接接入智能电能表,220V,5(60)A,安徽居民窄带载波,电子式-智能远程费控 | 34412 | 202302 | 92
34000194.0 | 2.0单相直接接入智能电能表,220V,5(60)A,居民窄带载波,电子式-智能远程费控 | 34412 | 202302 | 30
8305000000900017.0 | 6表位计量箱（3×2） | 34412 | 202302 | 23
34000196.0 | A级单相直接接入智能电能表,220V,0.25-0.5（60）A,安徽居民HPLC,电子式-智能远程费控 | 34412 | 202302 | 5829
8301000005500002.0 | A级单相直接接入智能电能表,220V,0.25-0.5（60）A,安徽工业HPLC,电子式-智能远程费控 | 34412 | 202302 | 1
34000196.0 | A级单相直接接入智能电能表,220V,0.25-0.5（60）A,居民HPLC,电子式-智能远程费控 | 34412 | 202302 | 6
34000213.0 | B级三相四线直接接入智能电能表,3×220/380V,0.2-0.5（60）A,安徽居民HPLC,电子式-智能远程费控 | 34412 | 202302 | 723
34000202.0 | B级三相四线直接接入智能电能表,3×220/380V,0.2-0.5（60）A,安徽工业HPLC,电子式-智能远程费控 | 34412 | 202302 | 786
34000209.0 | B级三相四线经互感器接入智能电能表,3x220V/380V,0.015-0.075（6）A,工业HPLC,电子式-智能远程费控 | 34412 | 202302 | 2
34000209.0 | B级三相四线经互感器接入智能电能表,3×220/380V,0.015-0.075（6）A,安徽工业HPLC,电子式-智能远程费控 | 34412 | 202302 | 208
34000745.0 | C级三相三线经互感器接入智能电能表,3×100V,0.015-0.075（6）A,安徽工业RS-485通信,电子式-智能无费控 | 34412 | 202302 | 21
34000214.0 | C级三相四线经互感器接入智能电能表,3×220/380V,0.015-0.075（6）A,安徽工业RS-485通信,电子式-智能无费控 | 34412 | 202302 | 31
34001339.0 | 专变采集终端III型,3x100V,RS-485通信,4G | 34412 | 202302 | 2
34001336.0 | 专变采集终端III型,3x100V,RS-485通信,FDD-LTE+TD-LTE | 34412 | 202302 | 1
34001342.0 | 专变采集终端III型,3x100V,RS-485通信,GPRS | 34412 | 202302 | 4
34001340.0 | 专变采集终端III型,3x220V/380V,RS-485通信,4G | 34412 | 202302 | 1
34001334.0 | 专变采集终端III型,3x220V/380V,RS-485通信,FDD-LTE+TD-LTE | 34412 | 202302 | 5
34001339.0 | 专变采集终端III型,3×100V,RS-485通信,4G | 34412 | 202302 | 27
34001340.0 | 专变采集终端III型,3×220/380V,RS-485通信,4G | 34412 | 202302 | 27
34028033.0 | 专变采集终端II型,3×100V,RS-485通信,GPRS通信 | 34412 | 202302 | 2
34028018.0 | 专变采集终端II型,3×100V,RS-485通信,北斗短报文通讯 | 34412 | 202302 | 1
8309000000900007.0 | 采集器II型,220V,下行通讯：RS-485,上行通讯：HPLC | 34412 | 202302 | 1
8309000000900008.0 | 采集器II型,220V,下行通讯：RS-485,上行通讯：窄带载波 | 34412 | 202302 | 11
8309000000900030.0 | 采集器I型,220V,下行通讯：RS-485，上行通讯：HPLC | 34412 | 202302 | 5
8309000000900028.0 | 采集器I型,220V,下行通讯：RS-485，上行通讯：窄带载波 | 34412 | 202302 | 24
34001335.0 | 集中器I型,3x220V/380V,HPLC,4G | 34412 | 202302 | 34
34001333.0 | 集中器I型,3x220V/380V,HPLC,FDD-LTE+TD-LTE | 34412 | 202302 | 35
34001343.0 | 集中器I型,3x220V/380V,窄带载波,CDMA | 34412 | 202302 | 3
34001337.0 | 集中器I型,3x220V/380V,窄带载波,FDD-LTE+TD-LTE | 34412 | 202302 | 6
34001335.0 | 集中器I型,3×220/380V,HPLC,4G | 34412 | 202302 | 152
34028029.0 | 集中器I型,3×220/380V,RS-485通信,光纤 | 34412 | 202302 | 2
8309000000300003.0 | 集中器I型3×220/380VRS-485通信4G | 34412 | 202302 | 6
|  | 34412 | 202302 | 58
34044548.0 | 0.1电压互感器高压TV,电压变比10000/100 | 34413 | 202302 | 26
34037376.0 | 0.1电流互感器低压TA,电流变比1200/5 | 34413 | 202302 | 3
34038000.0 | 0.1电流互感器高压TA,电流变比100/5 | 34413 | 202302 | 5
34038004.0 | 0.1电流互感器高压TA,电流变比200/5 | 34413 | 202302 | 2
34037911.0 | 0.1电流互感器高压TA,电流变比40/5 | 34413 | 202302 | 2
34000518.0 | 0.2S三相四线经互感器接入智能电能表,3×57.7/100V,0.3(1.2)A,安徽工业RS-485通信,电子式-智能无费控 | 34413 | 202302 | 3
34001308.0 | 0.2S低压电流互感器1000/5 | 34413 | 202302 | 24
34001078.0 | 0.2S低压电流互感器1200/5 | 34413 | 202302 | 42
34001081.0 | 0.2S低压电流互感器1500/5 | 34413 | 202302 | 21
34001074.0 | 0.2S低压电流互感器400/5 | 34413 | 202302 | 21
34001214.0 | 0.2S低压电流互感器500/5 | 34413 | 202302 | 9
34001299.0 | 0.2S低压电流互感器600/5 | 34413 | 202302 | 30
34001077.0 | 0.2S低压电流互感器800/5 | 34413 | 202302 | 24
34037524.0 | 0.2S电流互感器低压TA,电流变比1200/5 | 34413 | 202302 | 6
34037825.0 | 0.2S电流互感器低压TA,电流变比150/5 | 34413 | 202302 | 3
34037526.0 | 0.2S电流互感器低压TA,电流变比2000/5 | 34413 | 202302 | 12
34038121.0 | 0.2S电流互感器高压TA,电流变比100/5 | 34413 | 202302 | 3
34038286.0 | 0.2S电流互感器高压TA,电流变比150/5 | 34413 | 202302 | 4
34037205.0 | 0.2S电流互感器高压TA,电流变比20/5 | 34413 | 202302 | 4
34037349.0 | 0.2S电流互感器高压TA,电流变比300/5 | 34413 | 202302 | 4
34037675.0 | 0.2S电流互感器高压TA,电流变比40/5 | 34413 | 202302 | 6
34037834.0 | 0.2S电流互感器高压TA,电流变比50/5 | 34413 | 202302 | 4
34037835.0 | 0.2S电流互感器高压TA,电流变比75/5 | 34413 | 202302 | 2
8302000000800025.0 | 0.2S组合互感器电流150/5,电压10000/100 | 34413 | 202302 | 1
8302000000800012.0 | 0.2S组合互感器电流30/5,电压10000/100 | 34413 | 202302 | 1
34029939.0 | 0.2S组合互感器组合互感器,电流变比10/5,电压变比10000/100 | 34413 | 202302 | 1
34029940.0 | 0.2S组合互感器组合互感器,电流变比15/5,电压变比10000/100 | 34413 | 202302 | 1
8302000000800009.0 | 0.2S组合互感器组合互感器75/510000/100 | 34413 | 202302 | 1
8302000001400002.0 | 0.2S组合互感器，电流变比50/5，电压变比10000/100，TV精度0.2 | 34413 | 202302 | 1
8302000000500009.0 | 0.2高压TV电压互感器10000/100 | 34413 | 202302 | 2
34000201.0 | 0.5S三相三线经互感器接入智能电能表,3×100V,1.5(6)A,安徽工业RS-485通信,电子式-智能无费控 | 34413 | 202302 | 3
34000565.0 | 0.5S三相四线经互感器接入智能电能表,3x220V/380V,1.5(6)A,工业RS-485通信,电子式-智能无费控 | 34413 | 202302 | 2
34000565.0 | 0.5S三相四线经互感器接入智能电能表,3×220/380V,1.5(6)A,安徽工业RS-485通信,电子式-智能无费控 | 34413 | 202302 | 90
34001298.0 | 0.5S低压电流互感器100/5 | 34413 | 202302 | 57
34001212.0 | 0.5S低压电流互感器150/5 | 34413 | 202302 | 86
34001075.0 | 0.5S低压电流互感器200/5 | 34413 | 202302 | 41
34001073.0 | 0.5S低压电流互感器300/5 | 34413 | 202302 | 63
34001080.0 | 0.5S低压电流互感器400/5 | 34413 | 202302 | 3
34001079.0 | 0.5S低压电流互感器600/5 | 34413 | 202302 | 3
34038282.0 | 0.5S电流互感器低压TA,电流变比100/5 | 34413 | 202302 | 3
34037839.0 | 0.5S电流互感器低压TA,电流变比1000/5 | 34413 | 202302 | 3
34038114.0 | 0.5S电流互感器低压TA,电流变比150/5 | 34413 | 202302 | 1
34037351.0 | 0.5S电流互感器低压TA,电流变比1500/5 | 34413 | 202302 | 21
34038118.0 | 0.5S电流互感器低压TA,电流变比200/5 | 34413 | 202302 | 9
34037842.0 | 0.5S电流互感器低压TA,电流变比2000/5 | 34413 | 202302 | 6
34038116.0 | 0.5S电流互感器低压TA,电流变比300/5 | 34413 | 202302 | 9
34037340.0 | 0.5S电流互感器低压TA,电流变比400/5 | 34413 | 202302 | 6
34037509.0 | 0.5S电流互感器低压TA,电流变比600/5 | 34413 | 202302 | 6
34037345.0 | 0.5S电流互感器低压TA,电流变比800/5 | 34413 | 202302 | 21
34000535.0 | 1.0三相四线直接接入智能电能表,3x220V/380V,5(60)A,工业窄带载波,电子式-智能远程费控 | 34413 | 202302 | 8
34000200.0 | 1.0三相四线直接接入智能电能表,3×220/380V,5(60)A,安徽居民HPLC,电子式-智能远程费控 | 34413 | 202302 | 11
34000511.0 | 1.0三相四线直接接入智能电能表,3×220/380V,5(60)A,安徽工业HPLC+微功率无线,电子式-智能远程费控 | 34413 | 202302 | 2
34000669.0 | 1.0三相四线直接接入智能电能表,3×220/380V,5(60)A,安徽工业HPLC,电子式-智能远程费控 | 34413 | 202302 | 61
34000508.0 | 1.0三相四线直接接入智能电能表,3×220/380V,5(60)A,安徽工业RS-485通信,电子式-智能远程费控 | 34413 | 202302 | 2
34000535.0 | 1.0三相四线直接接入智能电能表,3×220/380V,5(60)A,安徽工业窄带载波,电子式-智能远程费控 | 34413 | 202302 | 11
34000203.0 | 1.0三相四线经互感器接入智能电能表,3x220V/380V,1.5(6)A,工业窄带载波,电子式-智能远程费控 | 34413 | 202302 | 2
8301000006800006.0 | 1.0三相四线经互感器接入智能电能表,3×220/380V,1.5(6)A,安徽工业HPLC+微功率无线,电子式-智能远程费控 | 34413 | 202302 | 1
34000608.0 | 1.0三相四线经互感器接入智能电能表,3×220/380V,1.5(6)A,安徽工业HPLC,电子式-智能远程费控 | 34413 | 202302 | 6
34000204.0 | 1.0三相四线经互感器接入智能电能表,3×220/380V,1.5(6)A,安徽工业RS-485通信,电子式-智能远程费控 | 34413 | 202302 | 7
34000203.0 | 1.0三相四线经互感器接入智能电能表,3×220/380V,1.5(6)A,安徽工业窄带载波,电子式-智能远程费控 | 34413 | 202302 | 5
8305000002000002.0 | 12表位计量箱（2×6） | 34413 | 202302 | 77
8305000000900019.0 | 12表位计量箱（3×4） | 34413 | 202302 | 652
8305000000000002.0 | 16表位计量箱（4×4） | 34413 | 202302 | 475
8305000000900014.0 | 1表位计量箱（1×1） | 34413 | 202302 | 979
34000715.0 | 2.0单相直接接入智能电能表,220V,5(60)A,安徽居民HPLC+微功率无线,电子式-智能远程费控 | 34413 | 202302 | 68
34000193.0 | 2.0单相直接接入智能电能表,220V,5(60)A,安徽居民HPLC,电子式-智能远程费控 | 34413 | 202302 | 71
34000195.0 | 2.0单相直接接入智能电能表,220V,5(60)A,安徽居民RS-485通信,电子式-智能远程费控 | 34413 | 202302 | 9
34000194.0 | 2.0单相直接接入智能电能表,220V,5(60)A,安徽居民窄带载波,电子式-智能远程费控 | 34413 | 202302 | 210
34000193.0 | 2.0单相直接接入智能电能表,220V,5(60)A,居民HPLC,电子式-智能远程费控 | 34413 | 202302 | 1
34000195.0 | 2.0单相直接接入智能电能表,220V,5(60)A,居民RS-485通信,电子式-智能远程费控 | 34413 | 202302 | 58
34000194.0 | 2.0单相直接接入智能电能表,220V,5(60)A,居民窄带载波,电子式-智能远程费控 | 34413 | 202302 | 77
8305000000900022.0 | 2表位计量柜（1×2） | 34413 | 202302 | 17
8305000000900015.0 | 2表位计量箱（1×2） | 34413 | 202302 | 6
8305000000900016.0 | 4表位计量箱（2×2） | 34413 | 202302 | 99
8305000000900017.0 | 6表位计量箱（3×2） | 34413 | 202302 | 6
8305000000900025.0 | 8表位计量屏（4×2） | 34413 | 202302 | 7
34000196.0 | A级单相直接接入智能电能表,220V,0.25-0.5（60）A,安徽居民HPLC,电子式-智能远程费控 | 34413 | 202302 | 20684
34000196.0 | A级单相直接接入智能电能表,220V,0.25-0.5（60）A,居民HPLC,电子式-智能远程费控 | 34413 | 202302 | 25
34000202.0 | B级三相四线直接接入智能电能表,3x220V/380V,0.2-0.5（60）A,工业HPLC,电子式-智能远程费控 | 34413 | 202302 | 1
34000213.0 | B级三相四线直接接入智能电能表,3×220/380V,0.2-0.5（60）A,安徽居民HPLC,电子式-智能远程费控 | 34413 | 202302 | 621
34000202.0 | B级三相四线直接接入智能电能表,3×220/380V,0.2-0.5（60）A,安徽工业HPLC,电子式-智能远程费控 | 34413 | 202302 | 1417
34000209.0 | B级三相四线经互感器接入智能电能表,3x220V/380V,0.015-0.075（6）A,工业HPLC,电子式-智能远程费控 | 34413 | 202302 | 6
34000209.0 | B级三相四线经互感器接入智能电能表,3×220/380V,0.015-0.075（6）A,安徽工业HPLC,电子式-智能远程费控 | 34413 | 202302 | 197
8301000000200003.0 | B级三相四线经互感器接入智能电能表3×220/380V0.015-0.075（6）A安徽居民HPLC电子式-智能远程费控 | 34413 | 202302 | 1
34000745.0 | C级三相三线经互感器接入智能电能表,3x100V,0.015-0.075（6）A,工业RS-485通信,电子式-智能无费控 | 34413 | 202302 | 5
34000745.0 | C级三相三线经互感器接入智能电能表,3×100V,0.015-0.075（6）A,安徽工业RS-485通信,电子式-智能无费控 | 34413 | 202302 | 242
34000214.0 | C级三相四线经互感器接入智能电能表,3x220V/380V,0.015-0.075（6）A,工业RS-485通信,电子式-智能无费控 | 34413 | 202302 | 1
34000214.0 | C级三相四线经互感器接入智能电能表,3×220/380V,0.015-0.075（6）A,安徽工业RS-485通信,电子式-智能无费控 | 34413 | 202302 | 130
34001339.0 | 专变采集终端III型,3x100V,RS-485通信,4G | 34413 | 202302 | 6
34001340.0 | 专变采集终端III型,3x220V/380V,RS-485通信,4G | 34413 | 202302 | 5
34001334.0 | 专变采集终端III型,3x220V/380V,RS-485通信,FDD-LTE+TD-LTE | 34413 | 202302 | 8
34001339.0 | 专变采集终端III型,3×100V,RS-485通信,4G | 34413 | 202302 | 59
34001336.0 | 专变采集终端III型,3×100V,RS-485通信,FDD-LTE+TD-LTE | 34413 | 202302 | 3
34001340.0 | 专变采集终端III型,3×220/380V,RS-485通信,4G | 34413 | 202302 | 158
8309000000900008.0 | 采集器II型,220V,下行通讯：RS-485,上行通讯：窄带载波 | 34413 | 202302 | 65
8309000000900028.0 | 采集器I型,220V,下行通讯：RS-485，上行通讯：窄带载波 | 34413 | 202302 | 6
34001335.0 | 集中器I型,3x220V/380V,HPLC,4G | 34413 | 202302 | 34
34001333.0 | 集中器I型,3x220V/380V,HPLC,FDD-LTE+TD-LTE | 34413 | 202302 | 14
34001337.0 | 集中器I型,3x220V/380V,窄带载波,FDD-LTE+TD-LTE | 34413 | 202302 | 3
34001338.0 | 集中器I型,3x220V/380V,窄带载波,GPRS | 34413 | 202302 | 10
34001335.0 | 集中器I型,3×220/380V,HPLC,4G | 34413 | 202302 | 386
34028004.0 | 集中器I型,3×220/380V,RS-485通信,GPRS通信 | 34413 | 202302 | 21
8309000000300003.0 | 集中器I型3×220/380VRS-485通信4G | 34413 | 202302 | 7
|  | 34413 | 202302 | 231
34044548.0 | 0.1电压互感器高压TV,电压变比10000/100 | 34414 | 202302 | 2
34001076.0 | 0.2S低压电流互感器100/5 | 34414 | 202302 | 3
34001308.0 | 0.2S低压电流互感器1000/5 | 34414 | 202302 | 59
34001078.0 | 0.2S低压电流互感器1200/5 | 34414 | 202302 | 33
34001081.0 | 0.2S低压电流互感器1500/5 | 34414 | 202302 | 39
34001222.0 | 0.2S低压电流互感器2000/5 | 34414 | 202302 | 6
34001300.0 | 0.2S低压电流互感器300/5 | 34414 | 202302 | 37
34001074.0 | 0.2S低压电流互感器400/5 | 34414 | 202302 | 81
34001214.0 | 0.2S低压电流互感器500/5 | 34414 | 202302 | 69
34001299.0 | 0.2S低压电流互感器600/5 | 34414 | 202302 | 162
34001216.0 | 0.2S低压电流互感器75/5 | 34414 | 202302 | 18
34001077.0 | 0.2S低压电流互感器800/5 | 34414 | 202302 | 81
34037824.0 | 0.2S电流互感器低压TA,电流变比100/5 | 34414 | 202302 | 9
34037339.0 | 0.2S电流互感器低压TA,电流变比1000/5 | 34414 | 202302 | 5
34037825.0 | 0.2S电流互感器低压TA,电流变比150/5 | 34414 | 202302 | 48
34037526.0 | 0.2S电流互感器低压TA,电流变比2000/5 | 34414 | 202302 | 21
34037851.0 | 0.2S电流互感器低压TA,电流变比2500/5 | 34414 | 202302 | 3
34038115.0 | 0.2S电流互感器低压TA,电流变比500/5 | 34414 | 202302 | 3
34037672.0 | 0.2S电流互感器低压TA,电流变比600/5 | 34414 | 202302 | 2
34037205.0 | 0.2S电流互感器高压TA,电流变比20/5 | 34414 | 202302 | 2
34037981.0 | 0.2S电流互感器高压TA,电流变比200/5 | 34414 | 202302 | 4
34038292.0 | 0.2S电流互感器高压TA,电流变比400/5 | 34414 | 202302 | 2
34037837.0 | 0.2S电流互感器高压TA,电流变比600/5 | 34414 | 202302 | 2
8302000000800025.0 | 0.2S组合互感器电流150/5,电压10000/100 | 34414 | 202302 | 4
8302000000800012.0 | 0.2S组合互感器电流30/5,电压10000/100 | 34414 | 202302 | 10
34029425.0 | 0.2S组合互感器组合互感器,电流变比50/5,电压变比10000/100 | 34414 | 202302 | 2
8302000000800009.0 | 0.2S组合互感器组合互感器75/510000/100 | 34414 | 202302 | 5
8302000001400002.0 | 0.2S组合互感器，电流变比50/5，电压变比10000/100，TV精度0.2 | 34414 | 202302 | 1
34029706.0 | 0.2组合互感器组合互感器,电流变比20/5,电压变比10000/100 | 34414 | 202302 | 1
8302000000500009.0 | 0.2高压TV电压互感器10000/100 | 34414 | 202302 | 14
34000207.0 | 0.5S三相三线经互感器接入智能电能表,3x100V,1.5(6)A,居民RS-485通信,电子式-智能无费控 | 34414 | 202302 | 1
34000201.0 | 0.5S三相三线经互感器接入智能电能表,3×100V,1.5(6)A,安徽工业RS-485通信,电子式-智能无费控 | 34414 | 202302 | 4
34000565.0 | 0.5S三相四线经互感器接入智能电能表,3x220V/380V,1.5(6)A,工业RS-485通信,电子式-智能无费控 | 34414 | 202302 | 1
34000565.0 | 0.5S三相四线经互感器接入智能电能表,3×220/380V,1.5(6)A,安徽工业RS-485通信,电子式-智能无费控 | 34414 | 202302 | 61
34001298.0 | 0.5S低压电流互感器100/5 | 34414 | 202302 | 143
34001084.0 | 0.5S低压电流互感器1000/5 | 34414 | 202302 | 9
34001086.0 | 0.5S低压电流互感器1200/5 | 34414 | 202302 | 6
34001212.0 | 0.5S低压电流互感器150/5 | 34414 | 202302 | 287
34001075.0 | 0.5S低压电流互感器200/5 | 34414 | 202302 | 321
34001094.0 | 0.5S低压电流互感器2000/5 | 34414 | 202302 | 15
34001073.0 | 0.5S低压电流互感器300/5 | 34414 | 202302 | 222
34001219.0 | 0.5S低压电流互感器50/5 | 34414 | 202302 | 3
34001083.0 | 0.5S低压电流互感器800/5 | 34414 | 202302 | 3
34038282.0 | 0.5S电流互感器低压TA,电流变比100/5 | 34414 | 202302 | 121
34038114.0 | 0.5S电流互感器低压TA,电流变比150/5 | 34414 | 202302 | 6
34037345.0 | 0.5S电流互感器低压TA,电流变比800/5 | 34414 | 202302 | 6
34037844.0 | 0.5S电流互感器高压TA,电流变比10/5 | 34414 | 202302 | 2
34037920.0 | 0.5S电流互感器高压TA,电流变比120/5 | 34414 | 202302 | 4
34037519.0 | 0.5S电流互感器高压TA,电流变比150/5 | 34414 | 202302 | 2
34037217.0 | 0.5S电流互感器高压TA,电流变比30/5 | 34414 | 202302 | 2
34037987.0 | 0.5S电流互感器高压TA,电流变比75/5 | 34414 | 202302 | 2
34029703.0 | 0.5S组合互感器组合互感器,电流变比20/5,电压变比10000/100 | 34414 | 202302 | 2
34000199.0 | 1.0三相四线直接接入智能电能表,3x220V/380V,5(60)A,居民窄带载波,电子式-智能远程费控 | 34414 | 202302 | 19
34000669.0 | 1.0三相四线直接接入智能电能表,3x220V/380V,5(60)A,工业HPLC,电子式-智能远程费控 | 34414 | 202302 | 3
34000508.0 | 1.0三相四线直接接入智能电能表,3x220V/380V,5(60)A,工业RS-485通信,电子式-智能远程费控 | 34414 | 202302 | 1
34000535.0 | 1.0三相四线直接接入智能电能表,3x220V/380V,5(60)A,工业窄带载波,电子式-智能远程费控 | 34414 | 202302 | 150
34000200.0 | 1.0三相四线直接接入智能电能表,3×220/380V,5(60)A,安徽居民HPLC,电子式-智能远程费控 | 34414 | 202302 | 3
34000199.0 | 1.0三相四线直接接入智能电能表,3×220/380V,5(60)A,安徽居民窄带载波,电子式-智能远程费控 | 34414 | 202302 | 6
34000511.0 | 1.0三相四线直接接入智能电能表,3×220/380V,5(60)A,安徽工业HPLC+微功率无线,电子式-智能远程费控 | 34414 | 202302 | 17
34000669.0 | 1.0三相四线直接接入智能电能表,3×220/380V,5(60)A,安徽工业HPLC,电子式-智能远程费控 | 34414 | 202302 | 757
34000508.0 | 1.0三相四线直接接入智能电能表,3×220/380V,5(60)A,安徽工业RS-485通信,电子式-智能远程费控 | 34414 | 202302 | 8
34000535.0 | 1.0三相四线直接接入智能电能表,3×220/380V,5(60)A,安徽工业窄带载波,电子式-智能远程费控 | 34414 | 202302 | 159
34000509.0 | 1.0三相四线经互感器接入智能电能表,3x220V/380V,1.5(6)A,居民RS-485通信,电子式-智能无费控 | 34414 | 202302 | 1
34000644.0 | 1.0三相四线经互感器接入智能电能表,3x220V/380V,1.5(6)A,居民窄带载波,电子式-智能远程费控 | 34414 | 202302 | 1
34000205.0 | 1.0三相四线经互感器接入智能电能表,3x220V/380V,1.5(6)A,工业RS-485通信,电子式-智能无费控 | 34414 | 202302 | 1
34000203.0 | 1.0三相四线经互感器接入智能电能表,3x220V/380V,1.5(6)A,工业窄带载波,电子式-智能远程费控 | 34414 | 202302 | 3
34000608.0 | 1.0三相四线经互感器接入智能电能表,3×220/380V,1.5(6)A,安徽工业HPLC,电子式-智能远程费控 | 34414 | 202302 | 9
34000205.0 | 1.0三相四线经互感器接入智能电能表,3×220/380V,1.5(6)A,安徽工业RS-485通信,电子式-智能无费控 | 34414 | 202302 | 4
34000204.0 | 1.0三相四线经互感器接入智能电能表,3×220/380V,1.5(6)A,安徽工业RS-485通信,电子式-智能远程费控 | 34414 | 202302 | 1
34000203.0 | 1.0三相四线经互感器接入智能电能表,3×220/380V,1.5(6)A,安徽工业窄带载波,电子式-智能远程费控 | 34414 | 202302 | 4
8305000000900019.0 | 12表位计量箱（3×4） | 34414 | 202302 | 660
8305000000000002.0 | 16表位计量箱（4×4） | 34414 | 202302 | 694
8305000000900014.0 | 1表位计量箱（1×1） | 34414 | 202302 | 635
34000715.0 | 2.0单相直接接入智能电能表,220V,5(60)A,安徽居民HPLC+微功率无线,电子式-智能远程费控 | 34414 | 202302 | 1013
34000193.0 | 2.0单相直接接入智能电能表,220V,5(60)A,安徽居民HPLC,电子式-智能远程费控 | 34414 | 202302 | 422
34000195.0 | 2.0单相直接接入智能电能表,220V,5(60)A,安徽居民RS-485通信,电子式-智能远程费控 | 34414 | 202302 | 113
34000194.0 | 2.0单相直接接入智能电能表,220V,5(60)A,安徽居民窄带载波,电子式-智能远程费控 | 34414 | 202302 | 2435
34000193.0 | 2.0单相直接接入智能电能表,220V,5(60)A,居民HPLC,电子式-智能远程费控 | 34414 | 202302 | 23
34000195.0 | 2.0单相直接接入智能电能表,220V,5(60)A,居民RS-485通信,电子式-智能远程费控 | 34414 | 202302 | 357
34000194.0 | 2.0单相直接接入智能电能表,220V,5(60)A,居民窄带载波,电子式-智能远程费控 | 34414 | 202302 | 1077
8305000000900016.0 | 4表位计量箱（2×2） | 34414 | 202302 | 20
8305000000900017.0 | 6表位计量箱（3×2） | 34414 | 202302 | 15
8305000000600003.0 | 8表位计量箱（2×4） | 34414 | 202302 | 9
34000196.0 | A级单相直接接入智能电能表,220V,0.25-0.5（60）A,安徽居民HPLC,电子式-智能远程费控 | 34414 | 202302 | 30480
34000196.0 | A级单相直接接入智能电能表,220V,0.25-0.5（60）A,居民HPLC,电子式-智能远程费控 | 34414 | 202302 | 4
34000202.0 | B级三相四线直接接入智能电能表,3x220V/380V,0.2-0.5（60）A,工业HPLC,电子式-智能远程费控 | 34414 | 202302 | 1
34000213.0 | B级三相四线直接接入智能电能表,3×220/380V,0.2-0.5（60）A,安徽居民HPLC,电子式-智能远程费控 | 34414 | 202302 | 951
34000202.0 | B级三相四线直接接入智能电能表,3×220/380V,0.2-0.5（60）A,安徽工业HPLC,电子式-智能远程费控 | 34414 | 202302 | 3582
34000209.0 | B级三相四线经互感器接入智能电能表,3x220V/380V,0.015-0.075（6）A,工业HPLC,电子式-智能远程费控 | 34414 | 202302 | 3
34000209.0 | B级三相四线经互感器接入智能电能表,3×220/380V,0.015-0.075（6）A,安徽工业HPLC,电子式-智能远程费控 | 34414 | 202302 | 498
34000718.0 | C级三相三线经互感器接入智能电能表,3x100V,0.015-0.075（6）A,变电站RS-485通信,电子式-智能无费控 | 34414 | 202302 | 1
34000745.0 | C级三相三线经互感器接入智能电能表,3x100V,0.015-0.075（6）A,工业RS-485通信,电子式-智能无费控 | 34414 | 202302 | 5
34000745.0 | C级三相三线经互感器接入智能电能表,3×100V,0.015-0.075（6）A,安徽工业RS-485通信,电子式-智能无费控 | 34414 | 202302 | 119
34000214.0 | C级三相四线经互感器接入智能电能表,3×220/380V,0.015-0.075（6）A,安徽工业RS-485通信,电子式-智能无费控 | 34414 | 202302 | 197
34001339.0 | 专变采集终端III型,3x100V,RS-485通信,4G | 34414 | 202302 | 29
34001336.0 | 专变采集终端III型,3x100V,RS-485通信,FDD-LTE+TD-LTE | 34414 | 202302 | 14
34001342.0 | 专变采集终端III型,3x100V,RS-485通信,GPRS | 34414 | 202302 | 1
34001340.0 | 专变采集终端III型,3x220V/380V,RS-485通信,4G | 34414 | 202302 | 5
34001334.0 | 专变采集终端III型,3x220V/380V,RS-485通信,FDD-LTE+TD-LTE | 34414 | 202302 | 38
34001339.0 | 专变采集终端III型,3×100V,RS-485通信,4G | 34414 | 202302 | 204
34001336.0 | 专变采集终端III型,3×100V,RS-485通信,FDD-LTE+TD-LTE | 34414 | 202302 | 13
34001340.0 | 专变采集终端III型,3×220/380V,RS-485通信,4G | 34414 | 202302 | 85
8309000000900007.0 | 采集器II型,220V,下行通讯：RS-485,上行通讯：HPLC | 34414 | 202302 | 100
8309000000900008.0 | 采集器II型,220V,下行通讯：RS-485,上行通讯：窄带载波 | 34414 | 202302 | 131
8309000000900028.0 | 采集器I型,220V,下行通讯：RS-485，上行通讯：窄带载波 | 34414 | 202302 | 7
34001335.0 | 集中器I型,3x220V/380V,HPLC,4G | 34414 | 202302 | 56
34001333.0 | 集中器I型,3x220V/380V,HPLC,FDD-LTE+TD-LTE | 34414 | 202302 | 39
34001337.0 | 集中器I型,3x220V/380V,窄带载波,FDD-LTE+TD-LTE | 34414 | 202302 | 10
34001335.0 | 集中器I型,3×220/380V,HPLC,4G | 34414 | 202302 | 713
34028004.0 | 集中器I型,3×220/380V,RS-485通信,GPRS通信 | 34414 | 202302 | 2
8309000000300003.0 | 集中器I型3×220/380VRS-485通信4G | 34414 | 202302 | 9
|  | 34414 | 202302 | 155
34044548.0 | 0.1电压互感器高压TV,电压变比10000/100 | 34415 | 202302 | 4
34000717.0 | 0.2S三相三线经互感器接入智能电能表,3×100V,1.5(6)A,安徽工业RS-485通信,电子式-智能无费控 | 34415 | 202302 | 1
34001076.0 | 0.2S低压电流互感器100/5 | 34415 | 202302 | 3
34001213.0 | 0.2S低压电流互感器150/5 | 34415 | 202302 | 33
34001215.0 | 0.2S低压电流互感器200/5 | 34415 | 202302 | 17
34001300.0 | 0.2S低压电流互感器300/5 | 34415 | 202302 | 9
34001074.0 | 0.2S低压电流互感器400/5 | 34415 | 202302 | 12
34001214.0 | 0.2S低压电流互感器500/5 | 34415 | 202302 | 27
34001299.0 | 0.2S低压电流互感器600/5 | 34415 | 202302 | 12
34001216.0 | 0.2S低压电流互感器75/5 | 34415 | 202302 | 6
34001077.0 | 0.2S低压电流互感器800/5 | 34415 | 202302 | 3
34044542.0 | 0.2S电压互感器高压TV,电压变比10000/100 | 34415 | 202302 | 10
34037524.0 | 0.2S电流互感器低压TA,电流变比1200/5 | 34415 | 202302 | 6
34037825.0 | 0.2S电流互感器低压TA,电流变比150/5 | 34415 | 202302 | 6
34038285.0 | 0.2S电流互感器低压TA,电流变比200/5 | 34415 | 202302 | 6
34037671.0 | 0.2S电流互感器低压TA,电流变比250/5 | 34415 | 202302 | 3
34038115.0 | 0.2S电流互感器低压TA,电流变比500/5 | 34415 | 202302 | 3
34038121.0 | 0.2S电流互感器高压TA,电流变比100/5 | 34415 | 202302 | 8
34038286.0 | 0.2S电流互感器高压TA,电流变比150/5 | 34415 | 202302 | 18
34037205.0 | 0.2S电流互感器高压TA,电流变比20/5 | 34415 | 202302 | 6
34037981.0 | 0.2S电流互感器高压TA,电流变比200/5 | 34415 | 202302 | 6
34038130.0 | 0.2S电流互感器高压TA,电流变比25/5 | 34415 | 202302 | 4
34037212.0 | 0.2S电流互感器高压TA,电流变比30/5 | 34415 | 202302 | 8
34037349.0 | 0.2S电流互感器高压TA,电流变比300/5 | 34415 | 202302 | 6
34037675.0 | 0.2S电流互感器高压TA,电流变比40/5 | 34415 | 202302 | 4
34038292.0 | 0.2S电流互感器高压TA,电流变比400/5 | 34415 | 202302 | 8
34037353.0 | 0.2S电流互感器高压TA,电流变比60/5 | 34415 | 202302 | 4
34037835.0 | 0.2S电流互感器高压TA,电流变比75/5 | 34415 | 202302 | 6
34029557.0 | 0.2S组合互感器组合互感器,电流变比20/5,电压变比10000/100 | 34415 | 202302 | 1
34029561.0 | 0.2S组合互感器组合互感器,电流变比40/5,电压变比10000/100 | 34415 | 202302 | 1
8302000000500009.0 | 0.2高压TV电压互感器10000/100 | 34415 | 202302 | 40
34000201.0 | 0.5S三相三线经互感器接入智能电能表,3×100V,1.5(6)A,安徽工业RS-485通信,电子式-智能无费控 | 34415 | 202302 | 23
34000565.0 | 0.5S三相四线经互感器接入智能电能表,3x220V/380V,1.5(6)A,工业RS-485通信,电子式-智能无费控 | 34415 | 202302 | 1
34000565.0 | 0.5S三相四线经互感器接入智能电能表,3×220/380V,1.5(6)A,安徽工业RS-485通信,电子式-智能无费控 | 34415 | 202302 | 16
34001298.0 | 0.5S低压电流互感器100/5 | 34415 | 202302 | 42
34001212.0 | 0.5S低压电流互感器150/5 | 34415 | 202302 | 96
34001075.0 | 0.5S低压电流互感器200/5 | 34415 | 202302 | 67
34001073.0 | 0.5S低压电流互感器300/5 | 34415 | 202302 | 115
34001217.0 | 0.5S低压电流互感器75/5 | 34415 | 202302 | 6
34000669.0 | 1.0三相四线直接接入智能电能表,3x220V/380V,5(60)A,工业HPLC,电子式-智能远程费控 | 34415 | 202302 | 1
34000535.0 | 1.0三相四线直接接入智能电能表,3x220V/380V,5(60)A,工业窄带载波,电子式-智能远程费控 | 34415 | 202302 | 10
34000200.0 | 1.0三相四线直接接入智能电能表,3×220/380V,5(60)A,安徽居民HPLC,电子式-智能远程费控 | 34415 | 202302 | 104
34000199.0 | 1.0三相四线直接接入智能电能表,3×220/380V,5(60)A,安徽居民窄带载波,电子式-智能远程费控 | 34415 | 202302 | 1
34000511.0 | 1.0三相四线直接接入智能电能表,3×220/380V,5(60)A,安徽工业HPLC+微功率无线,电子式-智能远程费控 | 34415 | 202302 | 9
34000669.0 | 1.0三相四线直接接入智能电能表,3×220/380V,5(60)A,安徽工业HPLC,电子式-智能远程费控 | 34415 | 202302 | 793
34000508.0 | 1.0三相四线直接接入智能电能表,3×220/380V,5(60)A,安徽工业RS-485通信,电子式-智能远程费控 | 34415 | 202302 | 1
34000535.0 | 1.0三相四线直接接入智能电能表,3×220/380V,5(60)A,安徽工业窄带载波,电子式-智能远程费控 | 34415 | 202302 | 25
8301000006900009.0 | 1.0三相四线直接接入智能电能表，3×220/380V，5(60)A，安徽居民HPLC+微功率无线，电子式-智能远程费控 | 34415 | 202302 | 1
34000204.0 | 1.0三相四线经互感器接入智能电能表,3x220V/380V,1.5(6)A,工业RS-485通信,电子式-智能远程费控 | 34415 | 202302 | 1
34000203.0 | 1.0三相四线经互感器接入智能电能表,3x220V/380V,1.5(6)A,工业窄带载波,电子式-智能远程费控 | 34415 | 202302 | 2
8301000006800006.0 | 1.0三相四线经互感器接入智能电能表,3×220/380V,1.5(6)A,安徽工业HPLC+微功率无线,电子式-智能远程费控 | 34415 | 202302 | 1
34000608.0 | 1.0三相四线经互感器接入智能电能表,3×220/380V,1.5(6)A,安徽工业HPLC,电子式-智能远程费控 | 34415 | 202302 | 7
34000204.0 | 1.0三相四线经互感器接入智能电能表,3×220/380V,1.5(6)A,安徽工业RS-485通信,电子式-智能远程费控 | 34415 | 202302 | 3
8305000000500003.0 | 10表位计量箱（2×5） | 34415 | 202302 | 18
8305000000900019.0 | 12表位计量箱（3×4） | 34415 | 202302 | 149
8305000000200004.0 | 15表位计量箱（3×5） | 34415 | 202302 | 14
8305000000000002.0 | 16表位计量箱（4×4） | 34415 | 202302 | 112
8305000000900014.0 | 1表位计量箱（1×1） | 34415 | 202302 | 1837
34000715.0 | 2.0单相直接接入智能电能表,220V,5(60)A,安徽居民HPLC+微功率无线,电子式-智能远程费控 | 34415 | 202302 | 87
34000193.0 | 2.0单相直接接入智能电能表,220V,5(60)A,安徽居民HPLC,电子式-智能远程费控 | 34415 | 202302 | 27
34000194.0 | 2.0单相直接接入智能电能表,220V,5(60)A,安徽居民窄带载波,电子式-智能远程费控 | 34415 | 202302 | 140
34000193.0 | 2.0单相直接接入智能电能表,220V,5(60)A,居民HPLC,电子式-智能远程费控 | 34415 | 202302 | 1
34000194.0 | 2.0单相直接接入智能电能表,220V,5(60)A,居民窄带载波,电子式-智能远程费控 | 34415 | 202302 | 42
8305000000900022.0 | 2表位计量柜（1×2） | 34415 | 202302 | 3
8305000000900015.0 | 2表位计量箱（1×2） | 34415 | 202302 | 1096
8305000000900016.0 | 4表位计量箱（2×2） | 34415 | 202302 | 89
8305000000900017.0 | 6表位计量箱（3×2） | 34415 | 202302 | 30
8305000000600003.0 | 8表位计量箱（2×4） | 34415 | 202302 | 31
8305000000900018.0 | 9表位计量箱（3×3） | 34415 | 202302 | 2
34000196.0 | A级单相直接接入智能电能表,220V,0.25-0.5（60）A,安徽居民HPLC,电子式-智能远程费控 | 34415 | 202302 | 8429
34000196.0 | A级单相直接接入智能电能表,220V,0.25-0.5（60）A,居民HPLC,电子式-智能远程费控 | 34415 | 202302 | 1
34000213.0 | B级三相四线直接接入智能电能表,3×220/380V,0.2-0.5（60）A,安徽居民HPLC,电子式-智能远程费控 | 34415 | 202302 | 123
34000202.0 | B级三相四线直接接入智能电能表,3×220/380V,0.2-0.5（60）A,安徽工业HPLC,电子式-智能远程费控 | 34415 | 202302 | 801
34000209.0 | B级三相四线经互感器接入智能电能表,3x220V/380V,0.015-0.075（6）A,工业HPLC,电子式-智能远程费控 | 34415 | 202302 | 1
34000209.0 | B级三相四线经互感器接入智能电能表,3×220/380V,0.015-0.075（6）A,安徽工业HPLC,电子式-智能远程费控 | 34415 | 202302 | 124
8301000000200003.0 | B级三相四线经互感器接入智能电能表3×220/380V0.015-0.075（6）A安徽居民HPLC电子式-智能远程费控 | 34415 | 202302 | 3
34000745.0 | C级三相三线经互感器接入智能电能表,3×100V,0.015-0.075（6）A,安徽工业RS-485通信,电子式-智能无费控 | 34415 | 202302 | 44
34000214.0 | C级三相四线经互感器接入智能电能表,3x220V/380V,0.015-0.075（6）A,工业RS-485通信,电子式-智能无费控 | 34415 | 202302 | 2
34000214.0 | C级三相四线经互感器接入智能电能表,3×220/380V,0.015-0.075（6）A,安徽工业RS-485通信,电子式-智能无费控 | 34415 | 202302 | 88
34001339.0 | 专变采集终端III型,3x100V,RS-485通信,4G | 34415 | 202302 | 6
34001336.0 | 专变采集终端III型,3x100V,RS-485通信,FDD-LTE+TD-LTE | 34415 | 202302 | 24
34001342.0 | 专变采集终端III型,3x100V,RS-485通信,GPRS | 34415 | 202302 | 2
34001334.0 | 专变采集终端III型,3x220V/380V,RS-485通信,FDD-LTE+TD-LTE | 34415 | 202302 | 4
34001339.0 | 专变采集终端III型,3×100V,RS-485通信,4G | 34415 | 202302 | 41
34001336.0 | 专变采集终端III型,3×100V,RS-485通信,FDD-LTE+TD-LTE | 34415 | 202302 | 2
34001340.0 | 专变采集终端III型,3×220/380V,RS-485通信,4G | 34415 | 202302 | 40
34001335.0 | 集中器I型,3x220V/380V,HPLC,4G | 34415 | 202302 | 27
34001333.0 | 集中器I型,3x220V/380V,HPLC,FDD-LTE+TD-LTE | 34415 | 202302 | 20
34001337.0 | 集中器I型,3x220V/380V,窄带载波,FDD-LTE+TD-LTE | 34415 | 202302 | 5
34001338.0 | 集中器I型,3x220V/380V,窄带载波,GPRS | 34415 | 202302 | 3
34001335.0 | 集中器I型,3×220/380V,HPLC,4G | 34415 | 202302 | 210
34028004.0 | 集中器I型,3×220/380V,RS-485通信,GPRS通信 | 34415 | 202302 | 2
8309000000300003.0 | 集中器I型3×220/380VRS-485通信4G | 34415 | 202302 | 3
|  | 34415 | 202302 | 202
34001076.0 | 0.2S低压电流互感器100/5 | 34416 | 202302 | 3
34001300.0 | 0.2S低压电流互感器300/5 | 34416 | 202302 | 3
34001074.0 | 0.2S低压电流互感器400/5 | 34416 | 202302 | 6
34001299.0 | 0.2S低压电流互感器600/5 | 34416 | 202302 | 3
34037824.0 | 0.2S电流互感器低压TA,电流变比100/5 | 34416 | 202302 | 9
34037524.0 | 0.2S电流互感器低压TA,电流变比1200/5 | 34416 | 202302 | 3
34037825.0 | 0.2S电流互感器低压TA,电流变比150/5 | 34416 | 202302 | 21
34038285.0 | 0.2S电流互感器低压TA,电流变比200/5 | 34416 | 202302 | 15
34038115.0 | 0.2S电流互感器低压TA,电流变比500/5 | 34416 | 202302 | 3
34038121.0 | 0.2S电流互感器高压TA,电流变比100/5 | 34416 | 202302 | 2
34037673.0 | 0.2S电流互感器高压TA,电流变比15/5 | 34416 | 202302 | 4
34038286.0 | 0.2S电流互感器高压TA,电流变比150/5 | 34416 | 202302 | 2
34037349.0 | 0.2S电流互感器高压TA,电流变比300/5 | 34416 | 202302 | 2
34038292.0 | 0.2S电流互感器高压TA,电流变比400/5 | 34416 | 202302 | 2
34037835.0 | 0.2S电流互感器高压TA,电流变比75/5 | 34416 | 202302 | 2
34029940.0 | 0.2S组合互感器组合互感器,电流变比15/5,电压变比10000/100 | 34416 | 202302 | 1
34029557.0 | 0.2S组合互感器组合互感器,电流变比20/5,电压变比10000/100 | 34416 | 202302 | 1
8302000000500009.0 | 0.2高压TV电压互感器10000/100 | 34416 | 202302 | 12
34000609.0 | 0.5S三相三线经互感器接入智能电能表,3×100V,1.5(6)A,安徽变电站RS-485通信,电子式-智能无费控 | 34416 | 202302 | 1
34000201.0 | 0.5S三相三线经互感器接入智能电能表,3×100V,1.5(6)A,安徽工业RS-485通信,电子式-智能无费控 | 34416 | 202302 | 15
34000565.0 | 0.5S三相四线经互感器接入智能电能表,3×220/380V,1.5(6)A,安徽工业RS-485通信,电子式-智能无费控 | 34416 | 202302 | 13
34001298.0 | 0.5S低压电流互感器100/5 | 34416 | 202302 | 21
34001212.0 | 0.5S低压电流互感器150/5 | 34416 | 202302 | 30
34001075.0 | 0.5S低压电流互感器200/5 | 34416 | 202302 | 36
34001220.0 | 0.5S低压电流互感器250/5 | 34416 | 202302 | 3
34001073.0 | 0.5S低压电流互感器300/5 | 34416 | 202302 | 45
34001083.0 | 0.5S低压电流互感器800/5 | 34416 | 202302 | 3
34038114.0 | 0.5S电流互感器低压TA,电流变比150/5 | 34416 | 202302 | 3
34000669.0 | 1.0三相四线直接接入智能电能表,3x220V/380V,5(60)A,工业HPLC,电子式-智能远程费控 | 34416 | 202302 | 1
34000508.0 | 1.0三相四线直接接入智能电能表,3x220V/380V,5(60)A,工业RS-485通信,电子式-智能远程费控 | 34416 | 202302 | 3
34000535.0 | 1.0三相四线直接接入智能电能表,3x220V/380V,5(60)A,工业窄带载波,电子式-智能远程费控 | 34416 | 202302 | 19
34000200.0 | 1.0三相四线直接接入智能电能表,3×220/380V,5(60)A,安徽居民HPLC,电子式-智能远程费控 | 34416 | 202302 | 27
34000198.0 | 1.0三相四线直接接入智能电能表,3×220/380V,5(60)A,安徽居民RS-485通信,电子式-智能远程费控 | 34416 | 202302 | 1
34000511.0 | 1.0三相四线直接接入智能电能表,3×220/380V,5(60)A,安徽工业HPLC+微功率无线,电子式-智能远程费控 | 34416 | 202302 | 34
34000669.0 | 1.0三相四线直接接入智能电能表,3×220/380V,5(60)A,安徽工业HPLC,电子式-智能远程费控 | 34416 | 202302 | 76
34000508.0 | 1.0三相四线直接接入智能电能表,3×220/380V,5(60)A,安徽工业RS-485通信,电子式-智能远程费控 | 34416 | 202302 | 2
34000535.0 | 1.0三相四线直接接入智能电能表,3×220/380V,5(60)A,安徽工业窄带载波,电子式-智能远程费控 | 34416 | 202302 | 45
8301000006900009.0 | 1.0三相四线直接接入智能电能表，3×220/380V，5(60)A，安徽居民HPLC+微功率无线，电子式-智能远程费控 | 34416 | 202302 | 1
34000608.0 | 1.0三相四线经互感器接入智能电能表,3×220/380V,1.5(6)A,安徽工业HPLC,电子式-智能远程费控 | 34416 | 202302 | 49
8305000002000002.0 | 12表位计量箱（2×6） | 34416 | 202302 | 5
8305000000900019.0 | 12表位计量箱（3×4） | 34416 | 202302 | 5
8305000000900014.0 | 1表位计量箱（1×1） | 34416 | 202302 | 975
34000715.0 | 2.0单相直接接入智能电能表,220V,5(60)A,安徽居民HPLC+微功率无线,电子式-智能远程费控 | 34416 | 202302 | 26
34000193.0 | 2.0单相直接接入智能电能表,220V,5(60)A,安徽居民HPLC,电子式-智能远程费控 | 34416 | 202302 | 79
34000195.0 | 2.0单相直接接入智能电能表,220V,5(60)A,安徽居民RS-485通信,电子式-智能远程费控 | 34416 | 202302 | 333
34000194.0 | 2.0单相直接接入智能电能表,220V,5(60)A,安徽居民窄带载波,电子式-智能远程费控 | 34416 | 202302 | 113
34000193.0 | 2.0单相直接接入智能电能表,220V,5(60)A,居民HPLC,电子式-智能远程费控 | 34416 | 202302 | 3
34000195.0 | 2.0单相直接接入智能电能表,220V,5(60)A,居民RS-485通信,电子式-智能远程费控 | 34416 | 202302 | 37
34000194.0 | 2.0单相直接接入智能电能表,220V,5(60)A,居民窄带载波,电子式-智能远程费控 | 34416 | 202302 | 52
8305000000900022.0 | 2表位计量柜（1×2） | 34416 | 202302 | 114
8305000000900016.0 | 4表位计量箱（2×2） | 34416 | 202302 | 62
8305000000900017.0 | 6表位计量箱（3×2） | 34416 | 202302 | 923
8305000000600003.0 | 8表位计量箱（2×4） | 34416 | 202302 | 3
8305000000900018.0 | 9表位计量箱（3×3） | 34416 | 202302 | 7
34000196.0 | A级单相直接接入智能电能表,220V,0.25-0.5（60）A,安徽居民HPLC,电子式-智能远程费控 | 34416 | 202302 | 5269
34000196.0 | A级单相直接接入智能电能表,220V,0.25-0.5（60）A,居民HPLC,电子式-智能远程费控 | 34416 | 202302 | 1
34000213.0 | B级三相四线直接接入智能电能表,3×220/380V,0.2-0.5（60）A,安徽居民HPLC,电子式-智能远程费控 | 34416 | 202302 | 89
34000202.0 | B级三相四线直接接入智能电能表,3×220/380V,0.2-0.5（60）A,安徽工业HPLC,电子式-智能远程费控 | 34416 | 202302 | 1065
34000209.0 | B级三相四线经互感器接入智能电能表,3x220V/380V,0.015-0.075（6）A,工业HPLC,电子式-智能远程费控 | 34416 | 202302 | 4
34000209.0 | B级三相四线经互感器接入智能电能表,3×220/380V,0.015-0.075（6）A,安徽工业HPLC,电子式-智能远程费控 | 34416 | 202302 | 46
8301000000200003.0 | B级三相四线经互感器接入智能电能表3×220/380V0.015-0.075（6）A安徽居民HPLC电子式-智能远程费控 | 34416 | 202302 | 2
34000745.0 | C级三相三线经互感器接入智能电能表,3x100V,0.015-0.075（6）A,工业RS-485通信,电子式-智能无费控 | 34416 | 202302 | 2
34000745.0 | C级三相三线经互感器接入智能电能表,3×100V,0.015-0.075（6）A,安徽工业RS-485通信,电子式-智能无费控 | 34416 | 202302 | 14
34000214.0 | C级三相四线经互感器接入智能电能表,3×220/380V,0.015-0.075（6）A,安徽工业RS-485通信,电子式-智能无费控 | 34416 | 202302 | 25
34001339.0 | 专变采集终端III型,3x100V,RS-485通信,4G | 34416 | 202302 | 22
34001345.0 | 专变采集终端III型,3x100V,RS-485通信,CDMA | 34416 | 202302 | 1
34001336.0 | 专变采集终端III型,3x100V,RS-485通信,FDD-LTE+TD-LTE | 34416 | 202302 | 3
34001340.0 | 专变采集终端III型,3x220V/380V,RS-485通信,4G | 34416 | 202302 | 2
34001334.0 | 专变采集终端III型,3x220V/380V,RS-485通信,FDD-LTE+TD-LTE | 34416 | 202302 | 5
34001339.0 | 专变采集终端III型,3×100V,RS-485通信,4G | 34416 | 202302 | 11
34001336.0 | 专变采集终端III型,3×100V,RS-485通信,FDD-LTE+TD-LTE | 34416 | 202302 | 3
34001340.0 | 专变采集终端III型,3×220/380V,RS-485通信,4G | 34416 | 202302 | 10
8309000000900007.0 | 采集器II型,220V,下行通讯：RS-485,上行通讯：HPLC | 34416 | 202302 | 1
8309000000900008.0 | 采集器II型,220V,下行通讯：RS-485,上行通讯：窄带载波 | 34416 | 202302 | 194
8309000000900028.0 | 采集器I型,220V,下行通讯：RS-485，上行通讯：窄带载波 | 34416 | 202302 | 2
34001335.0 | 集中器I型,3x220V/380V,HPLC,4G | 34416 | 202302 | 16
34001333.0 | 集中器I型,3x220V/380V,HPLC,FDD-LTE+TD-LTE | 34416 | 202302 | 5
34001337.0 | 集中器I型,3x220V/380V,窄带载波,FDD-LTE+TD-LTE | 34416 | 202302 | 2
34001338.0 | 集中器I型,3x220V/380V,窄带载波,GPRS | 34416 | 202302 | 1
34001335.0 | 集中器I型,3×220/380V,HPLC,4G | 34416 | 202302 | 131
34028004.0 | 集中器I型,3×220/380V,RS-485通信,GPRS通信 | 34416 | 202302 | 1
8309000000300003.0 | 集中器I型3×220/380VRS-485通信4G | 34416 | 202302 | 3
|  | 34416 | 202302 | 36
34044548.0 | 0.1电压互感器高压TV,电压变比10000/100 | 34417 | 202302 | 1
34045170.0 | 0.2S三相四线经互感器接入多功能表,3×57.7/100V,1(10)A,安徽工业RS-485通信,电子式-多功能 | 34417 | 202302 | 2
34001308.0 | 0.2S低压电流互感器1000/5 | 34417 | 202302 | 3
34001078.0 | 0.2S低压电流互感器1200/5 | 34417 | 202302 | 6
34001081.0 | 0.2S低压电流互感器1500/5 | 34417 | 202302 | 3
34001074.0 | 0.2S低压电流互感器400/5 | 34417 | 202302 | 57
34001214.0 | 0.2S低压电流互感器500/5 | 34417 | 202302 | 33
34001299.0 | 0.2S低压电流互感器600/5 | 34417 | 202302 | 81
34001077.0 | 0.2S低压电流互感器800/5 | 34417 | 202302 | 33
34037825.0 | 0.2S电流互感器低压TA,电流变比150/5 | 34417 | 202302 | 3
34037840.0 | 0.2S电流互感器低压TA,电流变比1500/5 | 34417 | 202302 | 30
34037823.0 | 0.2S电流互感器低压TA,电流变比300/5 | 34417 | 202302 | 3
34037982.0 | 0.2S电流互感器低压TA,电流变比400/5 | 34417 | 202302 | 6
34037672.0 | 0.2S电流互感器低压TA,电流变比600/5 | 34417 | 202302 | 19
34037514.0 | 0.2S电流互感器低压TA,电流变比75/5 | 34417 | 202302 | 3
34038280.0 | 0.2S电流互感器低压TA,电流变比800/5 | 34417 | 202302 | 3
34038121.0 | 0.2S电流互感器高压TA,电流变比100/5 | 34417 | 202302 | 2
34037580.0 | 0.2S电流互感器高压TA,电流变比120/5 | 34417 | 202302 | 2
34038130.0 | 0.2S电流互感器高压TA,电流变比25/5 | 34417 | 202302 | 2
34037212.0 | 0.2S电流互感器高压TA,电流变比30/5 | 34417 | 202302 | 6
34037349.0 | 0.2S电流互感器高压TA,电流变比300/5 | 34417 | 202302 | 2
34037834.0 | 0.2S电流互感器高压TA,电流变比50/5 | 34417 | 202302 | 2
34037835.0 | 0.2S电流互感器高压TA,电流变比75/5 | 34417 | 202302 | 8
8302000000800012.0 | 0.2S组合互感器电流30/5,电压10000/100 | 34417 | 202302 | 1
34037342.0 | 0.2电流互感器低压TA,电流变比500/5 | 34417 | 202302 | 2
8302000000500009.0 | 0.2高压TV电压互感器10000/100 | 34417 | 202302 | 29
34000201.0 | 0.5S三相三线经互感器接入智能电能表,3×100V,1.5(6)A,安徽工业RS-485通信,电子式-智能无费控 | 34417 | 202302 | 7
34000565.0 | 0.5S三相四线经互感器接入智能电能表,3x220V/380V,1.5(6)A,工业RS-485通信,电子式-智能无费控 | 34417 | 202302 | 6
34000565.0 | 0.5S三相四线经互感器接入智能电能表,3×220/380V,1.5(6)A,安徽工业RS-485通信,电子式-智能无费控 | 34417 | 202302 | 46
34001298.0 | 0.5S低压电流互感器100/5 | 34417 | 202302 | 36
34001086.0 | 0.5S低压电流互感器1200/5 | 34417 | 202302 | 6
34001212.0 | 0.5S低压电流互感器150/5 | 34417 | 202302 | 239
34001075.0 | 0.5S低压电流互感器200/5 | 34417 | 202302 | 150
34001073.0 | 0.5S低压电流互感器300/5 | 34417 | 202302 | 168
34001217.0 | 0.5S低压电流互感器75/5 | 34417 | 202302 | 50
34037517.0 | 0.5S电流互感器低压TA,电流变比1200/5 | 34417 | 202302 | 3
34038114.0 | 0.5S电流互感器低压TA,电流变比150/5 | 34417 | 202302 | 3
34037351.0 | 0.5S电流互感器低压TA,电流变比1500/5 | 34417 | 202302 | 3
34037842.0 | 0.5S电流互感器低压TA,电流变比2000/5 | 34417 | 202302 | 3
34038116.0 | 0.5S电流互感器低压TA,电流变比300/5 | 34417 | 202302 | 6
34037340.0 | 0.5S电流互感器低压TA,电流变比400/5 | 34417 | 202302 | 3
34037984.0 | 0.5S电流互感器低压TA,电流变比75/5 | 34417 | 202302 | 5
34000669.0 | 1.0三相四线直接接入智能电能表,3x220V/380V,5(60)A,工业HPLC,电子式-智能远程费控 | 34417 | 202302 | 2
34000508.0 | 1.0三相四线直接接入智能电能表,3x220V/380V,5(60)A,工业RS-485通信,电子式-智能远程费控 | 34417 | 202302 | 8
34000535.0 | 1.0三相四线直接接入智能电能表,3x220V/380V,5(60)A,工业窄带载波,电子式-智能远程费控 | 34417 | 202302 | 1
34000200.0 | 1.0三相四线直接接入智能电能表,3×220/380V,5(60)A,安徽居民HPLC,电子式-智能远程费控 | 34417 | 202302 | 8
34000669.0 | 1.0三相四线直接接入智能电能表,3×220/380V,5(60)A,安徽工业HPLC,电子式-智能远程费控 | 34417 | 202302 | 769
34000508.0 | 1.0三相四线直接接入智能电能表,3×220/380V,5(60)A,安徽工业RS-485通信,电子式-智能远程费控 | 34417 | 202302 | 26
34000535.0 | 1.0三相四线直接接入智能电能表,3×220/380V,5(60)A,安徽工业窄带载波,电子式-智能远程费控 | 34417 | 202302 | 3
34000205.0 | 1.0三相四线经互感器接入智能电能表,3x220V/380V,1.5(6)A,工业RS-485通信,电子式-智能无费控 | 34417 | 202302 | 1
34000204.0 | 1.0三相四线经互感器接入智能电能表,3x220V/380V,1.5(6)A,工业RS-485通信,电子式-智能远程费控 | 34417 | 202302 | 3
34000608.0 | 1.0三相四线经互感器接入智能电能表,3×220/380V,1.5(6)A,安徽工业HPLC,电子式-智能远程费控 | 34417 | 202302 | 68
34000204.0 | 1.0三相四线经互感器接入智能电能表,3×220/380V,1.5(6)A,安徽工业RS-485通信,电子式-智能远程费控 | 34417 | 202302 | 1
8305000000500003.0 | 10表位计量箱（2×5） | 34417 | 202302 | 7
8305000000900019.0 | 12表位计量箱（3×4） | 34417 | 202302 | 287
8305000000000002.0 | 16表位计量箱（4×4） | 34417 | 202302 | 552
8305000000900014.0 | 1表位计量箱（1×1） | 34417 | 202302 | 6
34000715.0 | 2.0单相直接接入智能电能表,220V,5(60)A,安徽居民HPLC+微功率无线,电子式-智能远程费控 | 34417 | 202302 | 99
34000193.0 | 2.0单相直接接入智能电能表,220V,5(60)A,安徽居民HPLC,电子式-智能远程费控 | 34417 | 202302 | 399
34000195.0 | 2.0单相直接接入智能电能表,220V,5(60)A,安徽居民RS-485通信,电子式-智能远程费控 | 34417 | 202302 | 3
34000194.0 | 2.0单相直接接入智能电能表,220V,5(60)A,安徽居民窄带载波,电子式-智能远程费控 | 34417 | 202302 | 703
34000193.0 | 2.0单相直接接入智能电能表,220V,5(60)A,居民HPLC,电子式-智能远程费控 | 34417 | 202302 | 12
34000195.0 | 2.0单相直接接入智能电能表,220V,5(60)A,居民RS-485通信,电子式-智能远程费控 | 34417 | 202302 | 127
34000194.0 | 2.0单相直接接入智能电能表,220V,5(60)A,居民窄带载波,电子式-智能远程费控 | 34417 | 202302 | 347
8305000000900022.0 | 2表位计量柜（1×2） | 34417 | 202302 | 4
8305000000900016.0 | 4表位计量箱（2×2） | 34417 | 202302 | 301
8305000000900017.0 | 6表位计量箱（3×2） | 34417 | 202302 | 125
8305000000900018.0 | 9表位计量箱（3×3） | 34417 | 202302 | 1
34000196.0 | A级单相直接接入智能电能表,220V,0.25-0.5（60）A,安徽居民HPLC,电子式-智能远程费控 | 34417 | 202302 | 20706
34000196.0 | A级单相直接接入智能电能表,220V,0.25-0.5（60）A,居民HPLC,电子式-智能远程费控 | 34417 | 202302 | 77
34000202.0 | B级三相四线直接接入智能电能表,3x220V/380V,0.2-0.5（60）A,工业HPLC,电子式-智能远程费控 | 34417 | 202302 | 4
34000213.0 | B级三相四线直接接入智能电能表,3×220/380V,0.2-0.5（60）A,安徽居民HPLC,电子式-智能远程费控 | 34417 | 202302 | 448
34000202.0 | B级三相四线直接接入智能电能表,3×220/380V,0.2-0.5（60）A,安徽工业HPLC,电子式-智能远程费控 | 34417 | 202302 | 1300
34000209.0 | B级三相四线经互感器接入智能电能表,3x220V/380V,0.015-0.075（6）A,工业HPLC,电子式-智能远程费控 | 34417 | 202302 | 8
34000209.0 | B级三相四线经互感器接入智能电能表,3×220/380V,0.015-0.075（6）A,安徽工业HPLC,电子式-智能远程费控 | 34417 | 202302 | 165
8301000000200003.0 | B级三相四线经互感器接入智能电能表3×220/380V0.015-0.075（6）A安徽居民HPLC电子式-智能远程费控 | 34417 | 202302 | 23
34000745.0 | C级三相三线经互感器接入智能电能表,3×100V,0.015-0.075（6）A,安徽工业RS-485通信,电子式-智能无费控 | 34417 | 202302 | 45
34000214.0 | C级三相四线经互感器接入智能电能表,3×220/380V,0.015-0.075（6）A,安徽工业RS-485通信,电子式-智能无费控 | 34417 | 202302 | 55
34000720.0 | D级三相三线经互感器接入智能电能表,3×100V,0.015-0.075（6）A,安徽工业RS-485通信,电子式-智能无费控 | 34417 | 202302 | 7
34001339.0 | 专变采集终端III型,3x100V,RS-485通信,4G | 34417 | 202302 | 35
34001336.0 | 专变采集终端III型,3x100V,RS-485通信,FDD-LTE+TD-LTE | 34417 | 202302 | 1
34001340.0 | 专变采集终端III型,3x220V/380V,RS-485通信,4G | 34417 | 202302 | 1
34001334.0 | 专变采集终端III型,3x220V/380V,RS-485通信,FDD-LTE+TD-LTE | 34417 | 202302 | 34
34001339.0 | 专变采集终端III型,3×100V,RS-485通信,4G | 34417 | 202302 | 24
34001336.0 | 专变采集终端III型,3×100V,RS-485通信,FDD-LTE+TD-LTE | 34417 | 202302 | 10
34001340.0 | 专变采集终端III型,3×220/380V,RS-485通信,4G | 34417 | 202302 | 63
8309000000900008.0 | 采集器II型,220V,下行通讯：RS-485,上行通讯：窄带载波 | 34417 | 202302 | 161
8309000000900028.0 | 采集器I型,220V,下行通讯：RS-485，上行通讯：窄带载波 | 34417 | 202302 | 3
34001335.0 | 集中器I型,3x220V/380V,HPLC,4G | 34417 | 202302 | 85
34001333.0 | 集中器I型,3x220V/380V,HPLC,FDD-LTE+TD-LTE | 34417 | 202302 | 36
34001337.0 | 集中器I型,3x220V/380V,窄带载波,FDD-LTE+TD-LTE | 34417 | 202302 | 4
34001335.0 | 集中器I型,3×220/380V,HPLC,4G | 34417 | 202302 | 800
34028004.0 | 集中器I型,3×220/380V,RS-485通信,GPRS通信 | 34417 | 202302 | 16
8309000000300003.0 | 集中器I型3×220/380VRS-485通信4G | 34417 | 202302 | 5
|  | 34417 | 202302 | 192
34000194.0 | 2.0单相直接接入智能电能表,220V,5(60)A,安徽居民窄带载波,电子式-智能远程费控 | qyjIn | 202302 | 2
8302000000800018.0 | 0.02S组合互感器电流100/5,电压10000/100 | 34401 | 202303 | 1
8302000003700003.0 | 0.2S,组合互感器,组合互感器,100/5,10000/100,0.2 | 34401 | 202303 | 3
34000719.0 | 0.2S三相三线经互感器接入智能电能表,3×100V,1.5(6)A,安徽变电站RS-485通信,电子式-智能无费控 | 34401 | 202303 | 17
34000717.0 | 0.2S三相三线经互感器接入智能电能表,3×100V,1.5(6)A,安徽工业RS-485通信,电子式-智能无费控 | 34401 | 202303 | 4
34001076.0 | 0.2S低压电流互感器100/5 | 34401 | 202303 | 2
34001308.0 | 0.2S低压电流互感器1000/5 | 34401 | 202303 | 54
34001078.0 | 0.2S低压电流互感器1200/5 | 34401 | 202303 | 30
34001213.0 | 0.2S低压电流互感器150/5 | 34401 | 202303 | 9
34001309.0 | 0.2S低压电流互感器250/5 | 34401 | 202303 | 6
34001074.0 | 0.2S低压电流互感器400/5 | 34401 | 202303 | 75
34001214.0 | 0.2S低压电流互感器500/5 | 34401 | 202303 | 69
34001299.0 | 0.2S低压电流互感器600/5 | 34401 | 202303 | 122
34001216.0 | 0.2S低压电流互感器75/5 | 34401 | 202303 | 3
34001077.0 | 0.2S低压电流互感器800/5 | 34401 | 202303 | 366
34037824.0 | 0.2S电流互感器低压TA,电流变比100/5 | 34401 | 202303 | 20
34037339.0 | 0.2S电流互感器低压TA,电流变比1000/5 | 34401 | 202303 | 6
34037524.0 | 0.2S电流互感器低压TA,电流变比1200/5 | 34401 | 202303 | 69
34037825.0 | 0.2S电流互感器低压TA,电流变比150/5 | 34401 | 202303 | 6
34037840.0 | 0.2S电流互感器低压TA,电流变比1500/5 | 34401 | 202303 | 9
34038285.0 | 0.2S电流互感器低压TA,电流变比200/5 | 34401 | 202303 | 48
34037671.0 | 0.2S电流互感器低压TA,电流变比250/5 | 34401 | 202303 | 15
34037823.0 | 0.2S电流互感器低压TA,电流变比300/5 | 34401 | 202303 | 6
34037982.0 | 0.2S电流互感器低压TA,电流变比400/5 | 34401 | 202303 | 24
34037672.0 | 0.2S电流互感器低压TA,电流变比600/5 | 34401 | 202303 | 6
34038280.0 | 0.2S电流互感器低压TA,电流变比800/5 | 34401 | 202303 | 45
34038169.0 | 0.2S电流互感器干式TA,电流变比100/5 | 34401 | 202303 | 12
34037717.0 | 0.2S电流互感器干式TA,电流变比150/5 | 34401 | 202303 | 10
34037875.0 | 0.2S电流互感器干式TA,电流变比200/5 | 34401 | 202303 | 2
34037245.0 | 0.2S电流互感器干式TA,电流变比30/5 | 34401 | 202303 | 2
34037708.0 | 0.2S电流互感器干式TA,电流变比300/5 | 34401 | 202303 | 4
34038064.0 | 0.2S电流互感器干式TA,电流变比40/5 | 34401 | 202303 | 8
34037876.0 | 0.2S电流互感器干式TA,电流变比400/5 | 34401 | 202303 | 2
34037400.0 | 0.2S电流互感器干式TA,电流变比50/5 | 34401 | 202303 | 2
34038349.0 | 0.2S电流互感器干式TA,电流变比60/5 | 34401 | 202303 | 2
34038165.0 | 0.2S电流互感器干式TA,电流变比600/5 | 34401 | 202303 | 2
34037720.0 | 0.2S电流互感器干式TA,电流变比75/5 | 34401 | 202303 | 10
34038289.0 | 0.2S电流互感器高压TA,电流变比10/5 | 34401 | 202303 | 2
34038121.0 | 0.2S电流互感器高压TA,电流变比100/5 | 34401 | 202303 | 4
34038294.0 | 0.2S电流互感器高压TA,电流变比1000/5 | 34401 | 202303 | 2
34038286.0 | 0.2S电流互感器高压TA,电流变比150/5 | 34401 | 202303 | 2
34037205.0 | 0.2S电流互感器高压TA,电流变比20/5 | 34401 | 202303 | 6
34038130.0 | 0.2S电流互感器高压TA,电流变比25/5 | 34401 | 202303 | 8
34038056.0 | 0.2S电流互感器高压TA,电流变比25000/5 | 34401 | 202303 | 6
34037675.0 | 0.2S电流互感器高压TA,电流变比40/5 | 34401 | 202303 | 4
34038292.0 | 0.2S电流互感器高压TA,电流变比400/5 | 34401 | 202303 | 4
34037834.0 | 0.2S电流互感器高压TA,电流变比50/5 | 34401 | 202303 | 1
34037830.0 | 0.2S电流互感器高压TA,电流变比500/5 | 34401 | 202303 | 2
34037837.0 | 0.2S电流互感器高压TA,电流变比600/5 | 34401 | 202303 | 4
8302000000800025.0 | 0.2S组合互感器电流150/5,电压10000/100 | 34401 | 202303 | 1
8302000000800015.0 | 0.2S组合互感器电流60/5,电压10000/100 | 34401 | 202303 | 2
8302000001400002.0 | 0.2S组合互感器，电流变比50/5，电压变比10000/100，TV精度0.2 | 34401 | 202303 | 5
34037826.0 | 0.2电流互感器低压TA,电流变比150/5 | 34401 | 202303 | 3
34037347.0 | 0.2电流互感器低压TA,电流变比400/5 | 34401 | 202303 | 3
8302000000500009.0 | 0.2高压TV电压互感器10000/100 | 34401 | 202303 | 37
34000614.0 | 0.5S三相三线经互感器接入智能电能表,3×100V,0.3(1.2)A,安徽变电站RS-485通信,电子式-智能无费控 | 34401 | 202303 | 19
34000609.0 | 0.5S三相三线经互感器接入智能电能表,3×100V,1.5(6)A,安徽变电站RS-485通信,电子式-智能无费控 | 34401 | 202303 | 25
34000201.0 | 0.5S三相三线经互感器接入智能电能表,3×100V,1.5(6)A,安徽工业RS-485通信,电子式-智能无费控 | 34401 | 202303 | 33
34000565.0 | 0.5S三相四线经互感器接入智能电能表,3×220/380V,1.5(6)A,安徽工业RS-485通信,电子式-智能无费控 | 34401 | 202303 | 55
34000569.0 | 0.5S三相四线经互感器接入智能电能表,3×57.7/100V,1.5(6)A,安徽变电站RS-485通信,电子式-智能无费控 | 34401 | 202303 | 1
34000253.0 | 0.5S三相四线经互感器接入智能电能表,3×57.7/100V,1.5(6)A,安徽工业RS-485通信,电子式-智能无费控 | 34401 | 202303 | 21
34001298.0 | 0.5S低压电流互感器100/5 | 34401 | 202303 | 206
34001212.0 | 0.5S低压电流互感器150/5 | 34401 | 202303 | 282
34001075.0 | 0.5S低压电流互感器200/5 | 34401 | 202303 | 161
34001073.0 | 0.5S低压电流互感器300/5 | 34401 | 202303 | 123
34001079.0 | 0.5S低压电流互感器600/5 | 34401 | 202303 | 1
34001217.0 | 0.5S低压电流互感器75/5 | 34401 | 202303 | 30
34037696.0 | 0.5S电流互感器低压TA,电流变比10/5 | 34401 | 202303 | 1
34038282.0 | 0.5S电流互感器低压TA,电流变比100/5 | 34401 | 202303 | 3
34037517.0 | 0.5S电流互感器低压TA,电流变比1200/5 | 34401 | 202303 | 3
34037351.0 | 0.5S电流互感器低压TA,电流变比1500/5 | 34401 | 202303 | 3
34038117.0 | 0.5S电流互感器低压TA,电流变比250/5 | 34401 | 202303 | 6
34038283.0 | 0.5S电流互感器低压TA,电流变比50/5 | 34401 | 202303 | 1
34037509.0 | 0.5S电流互感器低压TA,电流变比600/5 | 34401 | 202303 | 3
34000200.0 | 1.0三相四线直接接入智能电能表,3x220V/380V,5(60)A,居民HPLC,电子式-智能远程费控 | 34401 | 202303 | 1
34000199.0 | 1.0三相四线直接接入智能电能表,3x220V/380V,5(60)A,居民窄带载波,电子式-智能远程费控 | 34401 | 202303 | 1
34000669.0 | 1.0三相四线直接接入智能电能表,3x220V/380V,5(60)A,工业HPLC,电子式-智能远程费控 | 34401 | 202303 | 1
34000508.0 | 1.0三相四线直接接入智能电能表,3x220V/380V,5(60)A,工业RS-485通信,电子式-智能远程费控 | 34401 | 202303 | 1
34000535.0 | 1.0三相四线直接接入智能电能表,3x220V/380V,5(60)A,工业窄带载波,电子式-智能远程费控 | 34401 | 202303 | 21
34000200.0 | 1.0三相四线直接接入智能电能表,3×220/380V,5(60)A,安徽居民HPLC,电子式-智能远程费控 | 34401 | 202303 | 34
34000199.0 | 1.0三相四线直接接入智能电能表,3×220/380V,5(60)A,安徽居民窄带载波,电子式-智能远程费控 | 34401 | 202303 | 2
34000511.0 | 1.0三相四线直接接入智能电能表,3×220/380V,5(60)A,安徽工业HPLC+微功率无线,电子式-智能远程费控 | 34401 | 202303 | 9
34000669.0 | 1.0三相四线直接接入智能电能表,3×220/380V,5(60)A,安徽工业HPLC,电子式-智能远程费控 | 34401 | 202303 | 993
34000508.0 | 1.0三相四线直接接入智能电能表,3×220/380V,5(60)A,安徽工业RS-485通信,电子式-智能远程费控 | 34401 | 202303 | 6
34000535.0 | 1.0三相四线直接接入智能电能表,3×220/380V,5(60)A,安徽工业窄带载波,电子式-智能远程费控 | 34401 | 202303 | 75
34000608.0 | 1.0三相四线经互感器接入智能电能表,3x220V/380V,1.5(6)A,工业HPLC,电子式-智能远程费控 | 34401 | 202303 | 5
34000204.0 | 1.0三相四线经互感器接入智能电能表,3x220V/380V,1.5(6)A,工业RS-485通信,电子式-智能远程费控 | 34401 | 202303 | 1
34000608.0 | 1.0三相四线经互感器接入智能电能表,3×220/380V,1.5(6)A,安徽工业HPLC,电子式-智能远程费控 | 34401 | 202303 | 249
34000205.0 | 1.0三相四线经互感器接入智能电能表,3×220/380V,1.5(6)A,安徽工业RS-485通信,电子式-智能无费控 | 34401 | 202303 | 1
34000204.0 | 1.0三相四线经互感器接入智能电能表,3×220/380V,1.5(6)A,安徽工业RS-485通信,电子式-智能远程费控 | 34401 | 202303 | 8
34000203.0 | 1.0三相四线经互感器接入智能电能表,3×220/380V,1.5(6)A,安徽工业窄带载波,电子式-智能远程费控 | 34401 | 202303 | 2
8305000000500003.0 | 10表位计量箱（2×5） | 34401 | 202303 | 105
8305000002000002.0 | 12表位计量箱（2×6） | 34401 | 202303 | 179
8305000000900019.0 | 12表位计量箱（3×4） | 34401 | 202303 | 629
8305000000200004.0 | 15表位计量箱（3×5） | 34401 | 202303 | 12
8305000000000002.0 | 16表位计量箱（4×4） | 34401 | 202303 | 435
8305000000900014.0 | 1表位计量箱（1×1） | 34401 | 202303 | 4277
34000715.0 | 2.0单相直接接入智能电能表,220V,5(60)A,安徽居民HPLC+微功率无线,电子式-智能远程费控 | 34401 | 202303 | 104
34000193.0 | 2.0单相直接接入智能电能表,220V,5(60)A,安徽居民HPLC,电子式-智能远程费控 | 34401 | 202303 | 496
34000195.0 | 2.0单相直接接入智能电能表,220V,5(60)A,安徽居民RS-485通信,电子式-智能远程费控 | 34401 | 202303 | 319
34000194.0 | 2.0单相直接接入智能电能表,220V,5(60)A,安徽居民窄带载波,电子式-智能远程费控 | 34401 | 202303 | 450
34000193.0 | 2.0单相直接接入智能电能表,220V,5(60)A,居民HPLC,电子式-智能远程费控 | 34401 | 202303 | 8
34000195.0 | 2.0单相直接接入智能电能表,220V,5(60)A,居民RS-485通信,电子式-智能远程费控 | 34401 | 202303 | 1206
34000194.0 | 2.0单相直接接入智能电能表,220V,5(60)A,居民窄带载波,电子式-智能远程费控 | 34401 | 202303 | 283
8305000000900022.0 | 2表位计量柜（1×2） | 34401 | 202303 | 175
8305000000900015.0 | 2表位计量箱（1×2） | 34401 | 202303 | 226
8305000000900016.0 | 4表位计量箱（2×2） | 34401 | 202303 | 328
8305000000900017.0 | 6表位计量箱（3×2） | 34401 | 202303 | 231
8305000000600003.0 | 8表位计量箱（2×4） | 34401 | 202303 | 2
8305000000900018.0 | 9表位计量箱（3×3） | 34401 | 202303 | 93
34000196.0 | A级单相直接接入智能电能表,220V,0.25-0.5（60）A,安徽居民HPLC,电子式-智能远程费控 | 34401 | 202303 | 43627
34000196.0 | A级单相直接接入智能电能表,220V,0.25-0.5（60）A,居民HPLC,电子式-智能远程费控 | 34401 | 202303 | 12
34000202.0 | B级三相四线直接接入智能电能表,3x220V/380V,0.2-0.5（60）A,工业HPLC,电子式-智能远程费控 | 34401 | 202303 | 2
34000213.0 | B级三相四线直接接入智能电能表,3×220/380V,0.2-0.5（60）A,安徽居民HPLC,电子式-智能远程费控 | 34401 | 202303 | 1246
34000202.0 | B级三相四线直接接入智能电能表,3×220/380V,0.2-0.5（60）A,安徽工业HPLC,电子式-智能远程费控 | 34401 | 202303 | 2706
34000209.0 | B级三相四线经互感器接入智能电能表,3x220V/380V,0.015-0.075（6）A,工业HPLC,电子式-智能远程费控 | 34401 | 202303 | 13
34000209.0 | B级三相四线经互感器接入智能电能表,3×220/380V,0.015-0.075（6）A,安徽工业HPLC,电子式-智能远程费控 | 34401 | 202303 | 560
8301000000200003.0 | B级三相四线经互感器接入智能电能表3×220/380V0.015-0.075（6）A安徽居民HPLC电子式-智能远程费控 | 34401 | 202303 | 8
34000745.0 | C级三相三线经互感器接入智能电能表,3x100V,0.015-0.075（6）A,工业RS-485通信,电子式-智能无费控 | 34401 | 202303 | 9
34000718.0 | C级三相三线经互感器接入智能电能表,3×100V,0.015-0.075（6）A,安徽变电站RS-485通信,电子式-智能无费控 | 34401 | 202303 | 13
34000745.0 | C级三相三线经互感器接入智能电能表,3×100V,0.015-0.075（6）A,安徽工业RS-485通信,电子式-智能无费控 | 34401 | 202303 | 458
34000214.0 | C级三相四线经互感器接入智能电能表,3x220V/380V,0.015-0.075（6）A,工业RS-485通信,电子式-智能无费控 | 34401 | 202303 | 18
34000214.0 | C级三相四线经互感器接入智能电能表,3×220/380V,0.015-0.075（6）A,安徽工业RS-485通信,电子式-智能无费控 | 34401 | 202303 | 558
34000720.0 | D级三相三线经互感器接入智能电能表,3×100V,0.015-0.075（6）A,安徽工业RS-485通信,电子式-智能无费控 | 34401 | 202303 | 6
34000269.0 | D级三相四线经互感器接入智能电能表,3×57.7/100V,0.015-0.075（6）A,安徽工业RS-485通信,电子式-智能无费控 | 34401 | 202303 | 3
34001339.0 | 专变采集终端III型,3x100V,RS-485通信,4G | 34401 | 202303 | 7
34001336.0 | 专变采集终端III型,3x100V,RS-485通信,FDD-LTE+TD-LTE | 34401 | 202303 | 8
34001342.0 | 专变采集终端III型,3x100V,RS-485通信,GPRS | 34401 | 202303 | 3
34001346.0 | 专变采集终端III型,3x220V/380V,GPRS通信,GPRS | 34401 | 202303 | 9
34001340.0 | 专变采集终端III型,3x220V/380V,RS-485通信,4G | 34401 | 202303 | 33
34001334.0 | 专变采集终端III型,3x220V/380V,RS-485通信,FDD-LTE+TD-LTE | 34401 | 202303 | 103
34001341.0 | 专变采集终端III型,3x220V/380V,RS-485通信,GPRS | 34401 | 202303 | 12
34001339.0 | 专变采集终端III型,3×100V,RS-485通信,4G | 34401 | 202303 | 203
34001345.0 | 专变采集终端III型,3×100V,RS-485通信,CDMA通信 | 34401 | 202303 | 1
34001336.0 | 专变采集终端III型,3×100V,RS-485通信,FDD-LTE+TD-LTE | 34401 | 202303 | 9
34001340.0 | 专变采集终端III型,3×220/380V,RS-485通信,4G | 34401 | 202303 | 505
8309000000900007.0 | 采集器II型,220V,下行通讯：RS-485,上行通讯：HPLC | 34401 | 202303 | 36
8309000000900008.0 | 采集器II型,220V,下行通讯：RS-485,上行通讯：窄带载波 | 34401 | 202303 | 105
8309000000900028.0 | 采集器I型,220V,下行通讯：RS-485，上行通讯：窄带载波 | 34401 | 202303 | 10
34001335.0 | 集中器I型,3x220V/380V,HPLC,4G | 34401 | 202303 | 117
34001333.0 | 集中器I型,3x220V/380V,HPLC,FDD-LTE+TD-LTE | 34401 | 202303 | 158
34001337.0 | 集中器I型,3x220V/380V,窄带载波,FDD-LTE+TD-LTE | 34401 | 202303 | 12
34001338.0 | 集中器I型,3x220V/380V,窄带载波,GPRS | 34401 | 202303 | 8
34001335.0 | 集中器I型,3×220/380V,HPLC,4G | 34401 | 202303 | 573
34028057.0 | 集中器I型,3×220/380V,RS-485通信,CDMA通信 | 34401 | 202303 | 6
34028004.0 | 集中器I型,3×220/380V,RS-485通信,GPRS通信 | 34401 | 202303 | 9
8309000000300003.0 | 集中器I型3×220/380VRS-485通信4G | 34401 | 202303 | 8
|  | 34401 | 202303 | 1706
8302000000800018.0 | 0.02S组合互感器电流100/5,电压10000/100 | 34402 | 202303 | 5
34044548.0 | 0.1电压互感器高压TV,电压变比10000/100 | 34402 | 202303 | 2
34000717.0 | 0.2S三相三线经互感器接入智能电能表,3×100V,1.5(6)A,安徽工业RS-485通信,电子式-智能无费控 | 34402 | 202303 | 2
34000248.0 | 0.2S三相四线经互感器接入智能电能表,3×57.7/100V,1.5(6)A,安徽工业RS-485通信,电子式-智能无费控 | 34402 | 202303 | 5
34001308.0 | 0.2S低压电流互感器1000/5 | 34402 | 202303 | 15
34001078.0 | 0.2S低压电流互感器1200/5 | 34402 | 202303 | 3
34001213.0 | 0.2S低压电流互感器150/5 | 34402 | 202303 | 12
34001215.0 | 0.2S低压电流互感器200/5 | 34402 | 202303 | 6
34001074.0 | 0.2S低压电流互感器400/5 | 34402 | 202303 | 24
34001214.0 | 0.2S低压电流互感器500/5 | 34402 | 202303 | 27
34001299.0 | 0.2S低压电流互感器600/5 | 34402 | 202303 | 39
34001077.0 | 0.2S低压电流互感器800/5 | 34402 | 202303 | 45
34044542.0 | 0.2S电压互感器高压TV,电压变比10000/100 | 34402 | 202303 | 14
34037824.0 | 0.2S电流互感器低压TA,电流变比100/5 | 34402 | 202303 | 51
34037339.0 | 0.2S电流互感器低压TA,电流变比1000/5 | 34402 | 202303 | 12
34037524.0 | 0.2S电流互感器低压TA,电流变比1200/5 | 34402 | 202303 | 30
34037825.0 | 0.2S电流互感器低压TA,电流变比150/5 | 34402 | 202303 | 12
34037840.0 | 0.2S电流互感器低压TA,电流变比1500/5 | 34402 | 202303 | 3
34038285.0 | 0.2S电流互感器低压TA,电流变比200/5 | 34402 | 202303 | 12
34037671.0 | 0.2S电流互感器低压TA,电流变比250/5 | 34402 | 202303 | 15
34037823.0 | 0.2S电流互感器低压TA,电流变比300/5 | 34402 | 202303 | 42
34037982.0 | 0.2S电流互感器低压TA,电流变比400/5 | 34402 | 202303 | 54
34037681.0 | 0.2S电流互感器低压TA,电流变比50/5 | 34402 | 202303 | 6
34038115.0 | 0.2S电流互感器低压TA,电流变比500/5 | 34402 | 202303 | 6
34037672.0 | 0.2S电流互感器低压TA,电流变比600/5 | 34402 | 202303 | 12
34037514.0 | 0.2S电流互感器低压TA,电流变比75/5 | 34402 | 202303 | 42
34038280.0 | 0.2S电流互感器低压TA,电流变比800/5 | 34402 | 202303 | 3
34037580.0 | 0.2S电流互感器高压TA,电流变比120/5 | 34402 | 202303 | 4
34038286.0 | 0.2S电流互感器高压TA,电流变比150/5 | 34402 | 202303 | 6
34038130.0 | 0.2S电流互感器高压TA,电流变比25/5 | 34402 | 202303 | 2
34037212.0 | 0.2S电流互感器高压TA,电流变比30/5 | 34402 | 202303 | 2
34037835.0 | 0.2S电流互感器高压TA,电流变比75/5 | 34402 | 202303 | 2
8302000000800004.0 | 0.2S组合互感器,电流15/5,电压10000/100 | 34402 | 202303 | 1
8302000000800012.0 | 0.2S组合互感器电流30/5,电压10000/100 | 34402 | 202303 | 1
34029557.0 | 0.2S组合互感器组合互感器,电流变比20/5,电压变比10000/100 | 34402 | 202303 | 1
8302000001400002.0 | 0.2S组合互感器，电流变比50/5，电压变比10000/100，TV精度0.2 | 34402 | 202303 | 1
34038123.0 | 0.2电流互感器高压TA,电流变比300/5 | 34402 | 202303 | 1
34000201.0 | 0.5S三相三线经互感器接入智能电能表,3×100V,1.5(6)A,安徽工业RS-485通信,电子式-智能无费控 | 34402 | 202303 | 14
34000565.0 | 0.5S三相四线经互感器接入智能电能表,3x220V/380V,1.5(6)A,工业RS-485通信,电子式-智能无费控 | 34402 | 202303 | 3
34000569.0 | 0.5S三相四线经互感器接入智能电能表,3x57.7V/100V,1.5(6)A,变电站RS-485通信,电子式-智能无费控 | 34402 | 202303 | 2
34000565.0 | 0.5S三相四线经互感器接入智能电能表,3×220/380V,1.5(6)A,安徽工业RS-485通信,电子式-智能无费控 | 34402 | 202303 | 118
34001298.0 | 0.5S低压电流互感器100/5 | 34402 | 202303 | 9
34001212.0 | 0.5S低压电流互感器150/5 | 34402 | 202303 | 210
34001075.0 | 0.5S低压电流互感器200/5 | 34402 | 202303 | 48
34001073.0 | 0.5S低压电流互感器300/5 | 34402 | 202303 | 72
34001217.0 | 0.5S低压电流互感器75/5 | 34402 | 202303 | 6
34000200.0 | 1.0三相四线直接接入智能电能表,3x220V/380V,5(60)A,居民HPLC,电子式-智能远程费控 | 34402 | 202303 | 1
34000199.0 | 1.0三相四线直接接入智能电能表,3x220V/380V,5(60)A,居民窄带载波,电子式-智能远程费控 | 34402 | 202303 | 1
34000669.0 | 1.0三相四线直接接入智能电能表,3x220V/380V,5(60)A,工业HPLC,电子式-智能远程费控 | 34402 | 202303 | 196
34000508.0 | 1.0三相四线直接接入智能电能表,3x220V/380V,5(60)A,工业RS-485通信,电子式-智能远程费控 | 34402 | 202303 | 91
34000535.0 | 1.0三相四线直接接入智能电能表,3x220V/380V,5(60)A,工业窄带载波,电子式-智能远程费控 | 34402 | 202303 | 34
34000250.0 | 1.0三相四线直接接入智能电能表,3x220V/380V,5(60)A,工业红外+485,电子式-智能无费控 | 34402 | 202303 | 6
34000200.0 | 1.0三相四线直接接入智能电能表,3×220/380V,5(60)A,安徽居民HPLC,电子式-智能远程费控 | 34402 | 202303 | 13
34000199.0 | 1.0三相四线直接接入智能电能表,3×220/380V,5(60)A,安徽居民窄带载波,电子式-智能远程费控 | 34402 | 202303 | 1
34000669.0 | 1.0三相四线直接接入智能电能表,3×220/380V,5(60)A,安徽工业HPLC,电子式-智能远程费控 | 34402 | 202303 | 64
34000508.0 | 1.0三相四线直接接入智能电能表,3×220/380V,5(60)A,安徽工业RS-485通信,电子式-智能远程费控 | 34402 | 202303 | 12
34000535.0 | 1.0三相四线直接接入智能电能表,3×220/380V,5(60)A,安徽工业窄带载波,电子式-智能远程费控 | 34402 | 202303 | 21
34000643.0 | 1.0三相四线经互感器接入智能电能表,3x220V/380V,1.5(6)A,居民RS-485通信,电子式-智能远程费控 | 34402 | 202303 | 1
34000204.0 | 1.0三相四线经互感器接入智能电能表,3x220V/380V,1.5(6)A,工业RS-485通信,电子式-智能远程费控 | 34402 | 202303 | 3
34000233.0 | 1.0三相四线经互感器接入智能电能表,3×220/380V,1.5(6)A,安徽居民HPLC,电子式-智能远程费控 | 34402 | 202303 | 1
34000608.0 | 1.0三相四线经互感器接入智能电能表,3×220/380V,1.5(6)A,安徽工业HPLC,电子式-智能远程费控 | 34402 | 202303 | 95
34000205.0 | 1.0三相四线经互感器接入智能电能表,3×220/380V,1.5(6)A,安徽工业RS-485通信,电子式-智能无费控 | 34402 | 202303 | 2
34000204.0 | 1.0三相四线经互感器接入智能电能表,3×220/380V,1.5(6)A,安徽工业RS-485通信,电子式-智能远程费控 | 34402 | 202303 | 9
8305000000900019.0 | 12表位计量箱（3×4） | 34402 | 202303 | 868
8305000000000002.0 | 16表位计量箱（4×4） | 34402 | 202303 | 3
8305000000900014.0 | 1表位计量箱（1×1） | 34402 | 202303 | 13
34000715.0 | 2.0单相直接接入智能电能表,220V,5(60)A,安徽居民HPLC+微功率无线,电子式-智能远程费控 | 34402 | 202303 | 30
34000193.0 | 2.0单相直接接入智能电能表,220V,5(60)A,安徽居民HPLC,电子式-智能远程费控 | 34402 | 202303 | 432
34000195.0 | 2.0单相直接接入智能电能表,220V,5(60)A,安徽居民RS-485通信,电子式-智能远程费控 | 34402 | 202303 | 8
34000194.0 | 2.0单相直接接入智能电能表,220V,5(60)A,安徽居民窄带载波,电子式-智能远程费控 | 34402 | 202303 | 328
34000193.0 | 2.0单相直接接入智能电能表,220V,5(60)A,居民HPLC,电子式-智能远程费控 | 34402 | 202303 | 17
34000195.0 | 2.0单相直接接入智能电能表,220V,5(60)A,居民RS-485通信,电子式-智能远程费控 | 34402 | 202303 | 19
34000194.0 | 2.0单相直接接入智能电能表,220V,5(60)A,居民窄带载波,电子式-智能远程费控 | 34402 | 202303 | 933
8305000000900015.0 | 2表位计量箱（1×2） | 34402 | 202303 | 10
8305000000900016.0 | 4表位计量箱（2×2） | 34402 | 202303 | 927
8305000000900017.0 | 6表位计量箱（3×2） | 34402 | 202303 | 5
8305000000900025.0 | 8表位计量屏（4×2） | 34402 | 202303 | 11
8305000000900018.0 | 9表位计量箱（3×3） | 34402 | 202303 | 228
34000196.0 | A级单相直接接入智能电能表,220V,0.25-0.5（60）A,安徽居民HPLC,电子式-智能远程费控 | 34402 | 202303 | 26159
34000196.0 | A级单相直接接入智能电能表,220V,0.25-0.5（60）A,居民HPLC,电子式-智能远程费控 | 34402 | 202303 | 18
34000213.0 | B级三相四线直接接入智能电能表,3×220/380V,0.2-0.5（60）A,安徽居民HPLC,电子式-智能远程费控 | 34402 | 202303 | 510
34000202.0 | B级三相四线直接接入智能电能表,3×220/380V,0.2-0.5（60）A,安徽工业HPLC,电子式-智能远程费控 | 34402 | 202303 | 2402
34000209.0 | B级三相四线经互感器接入智能电能表,3x220V/380V,0.015-0.075（6）A,工业HPLC,电子式-智能远程费控 | 34402 | 202303 | 1
34000209.0 | B级三相四线经互感器接入智能电能表,3×220/380V,0.015-0.075（6）A,安徽工业HPLC,电子式-智能远程费控 | 34402 | 202303 | 129
34000745.0 | C级三相三线经互感器接入智能电能表,3x100V,0.015-0.075（6）A,工业RS-485通信,电子式-智能无费控 | 34402 | 202303 | 3
34000745.0 | C级三相三线经互感器接入智能电能表,3×100V,0.015-0.075（6）A,安徽工业RS-485通信,电子式-智能无费控 | 34402 | 202303 | 42
34000214.0 | C级三相四线经互感器接入智能电能表,3x220V/380V,0.015-0.075（6）A,工业RS-485通信,电子式-智能无费控 | 34402 | 202303 | 2
34000214.0 | C级三相四线经互感器接入智能电能表,3×220/380V,0.015-0.075（6）A,安徽工业RS-485通信,电子式-智能无费控 | 34402 | 202303 | 45
34001340.0 | 专变采集终端III型,3x220V/380V,RS-485通信,4G | 34402 | 202303 | 6
34001334.0 | 专变采集终端III型,3x220V/380V,RS-485通信,FDD-LTE+TD-LTE | 34402 | 202303 | 18
34001339.0 | 专变采集终端III型,3×100V,RS-485通信,4G | 34402 | 202303 | 70
34001336.0 | 专变采集终端III型,3×100V,RS-485通信,FDD-LTE+TD-LTE | 34402 | 202303 | 2
34001340.0 | 专变采集终端III型,3×220/380V,RS-485通信,4G | 34402 | 202303 | 55
8309000000900008.0 | 采集器II型,220V,下行通讯：RS-485,上行通讯：窄带载波 | 34402 | 202303 | 19
34001335.0 | 集中器I型,3x220V/380V,HPLC,4G | 34402 | 202303 | 97
34001333.0 | 集中器I型,3x220V/380V,HPLC,FDD-LTE+TD-LTE | 34402 | 202303 | 143
34001337.0 | 集中器I型,3x220V/380V,窄带载波,FDD-LTE+TD-LTE | 34402 | 202303 | 10
34001338.0 | 集中器I型,3x220V/380V,窄带载波,GPRS | 34402 | 202303 | 19
34001335.0 | 集中器I型,3×220/380V,HPLC,4G | 34402 | 202303 | 229
34028004.0 | 集中器I型,3×220/380V,RS-485通信,GPRS通信 | 34402 | 202303 | 12
8309000000300003.0 | 集中器I型3×220/380VRS-485通信4G | 34402 | 202303 | 1
|  | 34402 | 202303 | 293
34001308.0 | 0.2S低压电流互感器1000/5 | 34403 | 202303 | 45
34001078.0 | 0.2S低压电流互感器1200/5 | 34403 | 202303 | 4
34001213.0 | 0.2S低压电流互感器150/5 | 34403 | 202303 | 6
34001074.0 | 0.2S低压电流互感器400/5 | 34403 | 202303 | 231
34001214.0 | 0.2S低压电流互感器500/5 | 34403 | 202303 | 72
34001299.0 | 0.2S低压电流互感器600/5 | 34403 | 202303 | 42
34001077.0 | 0.2S低压电流互感器800/5 | 34403 | 202303 | 54
34044542.0 | 0.2S电压互感器高压TV,电压变比10000/100 | 34403 | 202303 | 22
34037524.0 | 0.2S电流互感器低压TA,电流变比1200/5 | 34403 | 202303 | 5
34038121.0 | 0.2S电流互感器高压TA,电流变比100/5 | 34403 | 202303 | 8
34037580.0 | 0.2S电流互感器高压TA,电流变比120/5 | 34403 | 202303 | 4
34038136.0 | 0.2S电流互感器高压TA,电流变比1200/5 | 34403 | 202303 | 3
34037215.0 | 0.2S电流互感器高压TA,电流变比1500/5 | 34403 | 202303 | 4
34037981.0 | 0.2S电流互感器高压TA,电流变比200/5 | 34403 | 202303 | 2
34038130.0 | 0.2S电流互感器高压TA,电流变比25/5 | 34403 | 202303 | 2
34038146.0 | 0.2S电流互感器高压TA,电流变比250/5 | 34403 | 202303 | 2
34038329.0 | 0.2S电流互感器高压TA,电流变比2500/5 | 34403 | 202303 | 4
34037349.0 | 0.2S电流互感器高压TA,电流变比300/5 | 34403 | 202303 | 2
34037675.0 | 0.2S电流互感器高压TA,电流变比40/5 | 34403 | 202303 | 4
34038292.0 | 0.2S电流互感器高压TA,电流变比400/5 | 34403 | 202303 | 4
34037834.0 | 0.2S电流互感器高压TA,电流变比50/5 | 34403 | 202303 | 2
34037830.0 | 0.2S电流互感器高压TA,电流变比500/5 | 34403 | 202303 | 44
34037837.0 | 0.2S电流互感器高压TA,电流变比600/5 | 34403 | 202303 | 3
34000201.0 | 0.5S三相三线经互感器接入智能电能表,3x100V,1.5(6)A,工业RS-485通信,电子式-智能无费控 | 34403 | 202303 | 1
34000565.0 | 0.5S三相四线经互感器接入智能电能表,3×220/380V,1.5(6)A,安徽工业RS-485通信,电子式-智能无费控 | 34403 | 202303 | 19
34001298.0 | 0.5S低压电流互感器100/5 | 34403 | 202303 | 67
34001212.0 | 0.5S低压电流互感器150/5 | 34403 | 202303 | 102
34001075.0 | 0.5S低压电流互感器200/5 | 34403 | 202303 | 3
34001073.0 | 0.5S低压电流互感器300/5 | 34403 | 202303 | 228
34001080.0 | 0.5S低压电流互感器400/5 | 34403 | 202303 | 3
34001079.0 | 0.5S低压电流互感器600/5 | 34403 | 202303 | 6
34000508.0 | 1.0三相四线直接接入智能电能表,3x220V/380V,5(60)A,工业RS-485通信,电子式-智能远程费控 | 34403 | 202303 | 2
34000535.0 | 1.0三相四线直接接入智能电能表,3x220V/380V,5(60)A,工业窄带载波,电子式-智能远程费控 | 34403 | 202303 | 20
34000200.0 | 1.0三相四线直接接入智能电能表,3×220/380V,5(60)A,安徽居民HPLC,电子式-智能远程费控 | 34403 | 202303 | 2
34000199.0 | 1.0三相四线直接接入智能电能表,3×220/380V,5(60)A,安徽居民窄带载波,电子式-智能远程费控 | 34403 | 202303 | 1
34000669.0 | 1.0三相四线直接接入智能电能表,3×220/380V,5(60)A,安徽工业HPLC,电子式-智能远程费控 | 34403 | 202303 | 20
34000508.0 | 1.0三相四线直接接入智能电能表,3×220/380V,5(60)A,安徽工业RS-485通信,电子式-智能远程费控 | 34403 | 202303 | 13
34000535.0 | 1.0三相四线直接接入智能电能表,3×220/380V,5(60)A,安徽工业窄带载波,电子式-智能远程费控 | 34403 | 202303 | 86
34000608.0 | 1.0三相四线经互感器接入智能电能表,3×220/380V,1.5(6)A,安徽工业HPLC,电子式-智能远程费控 | 34403 | 202303 | 215
8305000000900019.0 | 12表位计量箱（3×4） | 34403 | 202303 | 457
34000715.0 | 2.0单相直接接入智能电能表,220V,5(60)A,安徽居民HPLC+微功率无线,电子式-智能远程费控 | 34403 | 202303 | 111
34000193.0 | 2.0单相直接接入智能电能表,220V,5(60)A,安徽居民HPLC,电子式-智能远程费控 | 34403 | 202303 | 152
34000194.0 | 2.0单相直接接入智能电能表,220V,5(60)A,安徽居民窄带载波,电子式-智能远程费控 | 34403 | 202303 | 830
34000193.0 | 2.0单相直接接入智能电能表,220V,5(60)A,居民HPLC,电子式-智能远程费控 | 34403 | 202303 | 5
34000194.0 | 2.0单相直接接入智能电能表,220V,5(60)A,居民窄带载波,电子式-智能远程费控 | 34403 | 202303 | 212
8305000000900022.0 | 2表位计量柜（1×2） | 34403 | 202303 | 2
8305000000900016.0 | 4表位计量箱（2×2） | 34403 | 202303 | 4
8305000000900017.0 | 6表位计量箱（3×2） | 34403 | 202303 | 25
34000196.0 | A级单相直接接入智能电能表,220V,0.25-0.5（60）A,安徽居民HPLC,电子式-智能远程费控 | 34403 | 202303 | 13757
34000196.0 | A级单相直接接入智能电能表,220V,0.25-0.5（60）A,居民HPLC,电子式-智能远程费控 | 34403 | 202303 | 13
34000213.0 | B级三相四线直接接入智能电能表,3×220/380V,0.2-0.5（60）A,安徽居民HPLC,电子式-智能远程费控 | 34403 | 202303 | 211
34000202.0 | B级三相四线直接接入智能电能表,3×220/380V,0.2-0.5（60）A,安徽工业HPLC,电子式-智能远程费控 | 34403 | 202303 | 1317
34000209.0 | B级三相四线经互感器接入智能电能表,3×220/380V,0.015-0.075（6）A,安徽工业HPLC,电子式-智能远程费控 | 34403 | 202303 | 87
8301000000200003.0 | B级三相四线经互感器接入智能电能表3×220/380V0.015-0.075（6）A安徽居民HPLC电子式-智能远程费控 | 34403 | 202303 | 4
34000745.0 | C级三相三线经互感器接入智能电能表,3×100V,0.015-0.075（6）A,安徽工业RS-485通信,电子式-智能无费控 | 34403 | 202303 | 72
8301000002100002.0 | C级三相三线经互感器接入智能电能表3×100V0.015-0.075（6）A安徽居民RS-485通信电子式-智能无费控 | 34403 | 202303 | 1
34000214.0 | C级三相四线经互感器接入智能电能表,3×220/380V,0.015-0.075（6）A,安徽工业RS-485通信,电子式-智能无费控 | 34403 | 202303 | 83
34001339.0 | 专变采集终端III型,3x100V,RS-485通信,4G | 34403 | 202303 | 1
34001342.0 | 专变采集终端III型,3x100V,RS-485通信,GPRS | 34403 | 202303 | 7
34001340.0 | 专变采集终端III型,3x220V/380V,RS-485通信,4G | 34403 | 202303 | 6
34001334.0 | 专变采集终端III型,3x220V/380V,RS-485通信,FDD-LTE+TD-LTE | 34403 | 202303 | 1
34001339.0 | 专变采集终端III型,3×100V,RS-485通信,4G | 34403 | 202303 | 56
34001345.0 | 专变采集终端III型,3×100V,RS-485通信,CDMA通信 | 34403 | 202303 | 2
34001336.0 | 专变采集终端III型,3×100V,RS-485通信,FDD-LTE+TD-LTE | 34403 | 202303 | 2
34001340.0 | 专变采集终端III型,3×220/380V,RS-485通信,4G | 34403 | 202303 | 13
8309000000900007.0 | 采集器II型,220V,下行通讯：RS-485,上行通讯：HPLC | 34403 | 202303 | 110
8309000000900008.0 | 采集器II型,220V,下行通讯：RS-485,上行通讯：窄带载波 | 34403 | 202303 | 293
8309000000900028.0 | 采集器I型,220V,下行通讯：RS-485，上行通讯：窄带载波 | 34403 | 202303 | 259
34010001.0 | 采集器I型,220V,下行通讯：其他，上行通讯：其他 | 34403 | 202303 | 41
34001335.0 | 集中器I型,3x220V/380V,HPLC,4G | 34403 | 202303 | 46
34001333.0 | 集中器I型,3x220V/380V,HPLC,FDD-LTE+TD-LTE | 34403 | 202303 | 43
34001337.0 | 集中器I型,3x220V/380V,窄带载波,FDD-LTE+TD-LTE | 34403 | 202303 | 13
34001338.0 | 集中器I型,3x220V/380V,窄带载波,GPRS | 34403 | 202303 | 6
34001335.0 | 集中器I型,3×220/380V,HPLC,4G | 34403 | 202303 | 280
34028004.0 | 集中器I型,3×220/380V,RS-485通信,GPRS通信 | 34403 | 202303 | 2
34028029.0 | 集中器I型,3×220/380V,RS-485通信,光纤 | 34403 | 202303 | 1
8309000000300003.0 | 集中器I型3×220/380VRS-485通信4G | 34403 | 202303 | 10
|  | 34403 | 202303 | 97
34001082.0 | 0.1低压电流互感器150/5 | 34404 | 202303 | 3
34044548.0 | 0.1电压互感器高压TV,电压变比10000/100 | 34404 | 202303 | 10
34000717.0 | 0.2S三相三线经互感器接入智能电能表,3×100V,1.5(6)A,安徽工业RS-485通信,电子式-智能无费控 | 34404 | 202303 | 7
34000518.0 | 0.2S三相四线经互感器接入智能电能表,3×57.7/100V,0.3(1.2)A,安徽工业RS-485通信,电子式-智能无费控 | 34404 | 202303 | 4
34000248.0 | 0.2S三相四线经互感器接入智能电能表,3×57.7/100V,1.5(6)A,安徽工业RS-485通信,电子式-智能无费控 | 34404 | 202303 | 2
34001308.0 | 0.2S低压电流互感器1000/5 | 34404 | 202303 | 33
34001078.0 | 0.2S低压电流互感器1200/5 | 34404 | 202303 | 18
34001081.0 | 0.2S低压电流互感器1500/5 | 34404 | 202303 | 6
34001074.0 | 0.2S低压电流互感器400/5 | 34404 | 202303 | 126
34001214.0 | 0.2S低压电流互感器500/5 | 34404 | 202303 | 3
34001299.0 | 0.2S低压电流互感器600/5 | 34404 | 202303 | 60
34001216.0 | 0.2S低压电流互感器75/5 | 34404 | 202303 | 4
34001077.0 | 0.2S低压电流互感器800/5 | 34404 | 202303 | 39
34037824.0 | 0.2S电流互感器低压TA,电流变比100/5 | 34404 | 202303 | 33
34037524.0 | 0.2S电流互感器低压TA,电流变比1200/5 | 34404 | 202303 | 18
34037840.0 | 0.2S电流互感器低压TA,电流变比1500/5 | 34404 | 202303 | 66
34038121.0 | 0.2S电流互感器高压TA,电流变比100/5 | 34404 | 202303 | 4
34038286.0 | 0.2S电流互感器高压TA,电流变比150/5 | 34404 | 202303 | 12
34037981.0 | 0.2S电流互感器高压TA,电流变比200/5 | 34404 | 202303 | 2
34037212.0 | 0.2S电流互感器高压TA,电流变比30/5 | 34404 | 202303 | 12
34037675.0 | 0.2S电流互感器高压TA,电流变比40/5 | 34404 | 202303 | 4
34037834.0 | 0.2S电流互感器高压TA,电流变比50/5 | 34404 | 202303 | 2
34037353.0 | 0.2S电流互感器高压TA,电流变比60/5 | 34404 | 202303 | 4
34037837.0 | 0.2S电流互感器高压TA,电流变比600/5 | 34404 | 202303 | 6
34037835.0 | 0.2S电流互感器高压TA,电流变比75/5 | 34404 | 202303 | 4
34037683.0 | 0.2S电流互感器高压TA,电流变比800/5 | 34404 | 202303 | 4
34037826.0 | 0.2电流互感器低压TA,电流变比150/5 | 34404 | 202303 | 21
8302000000500009.0 | 0.2高压TV电压互感器10000/100 | 34404 | 202303 | 30
34000201.0 | 0.5S三相三线经互感器接入智能电能表,3x100V,1.5(6)A,工业RS-485通信,电子式-智能无费控 | 34404 | 202303 | 12
34000201.0 | 0.5S三相三线经互感器接入智能电能表,3×100V,1.5(6)A,安徽工业RS-485通信,电子式-智能无费控 | 34404 | 202303 | 57
34000565.0 | 0.5S三相四线经互感器接入智能电能表,3×220/380V,1.5(6)A,安徽工业RS-485通信,电子式-智能无费控 | 34404 | 202303 | 82
34001298.0 | 0.5S低压电流互感器100/5 | 34404 | 202303 | 252
34001212.0 | 0.5S低压电流互感器150/5 | 34404 | 202303 | 536
34001075.0 | 0.5S低压电流互感器200/5 | 34404 | 202303 | 176
34001073.0 | 0.5S低压电流互感器300/5 | 34404 | 202303 | 66
34001217.0 | 0.5S低压电流互感器75/5 | 34404 | 202303 | 53
34038282.0 | 0.5S电流互感器低压TA,电流变比100/5 | 34404 | 202303 | 15
34038114.0 | 0.5S电流互感器低压TA,电流变比150/5 | 34404 | 202303 | 13
34038118.0 | 0.5S电流互感器低压TA,电流变比200/5 | 34404 | 202303 | 6
34038116.0 | 0.5S电流互感器低压TA,电流变比300/5 | 34404 | 202303 | 3
34037340.0 | 0.5S电流互感器低压TA,电流变比400/5 | 34404 | 202303 | 6
34037670.0 | 0.5电流互感器低压TA,电流变比200/5 | 34404 | 202303 | 3
34000199.0 | 1.0三相四线直接接入智能电能表,3x220V/380V,5(60)A,居民窄带载波,电子式-智能远程费控 | 34404 | 202303 | 1
34000669.0 | 1.0三相四线直接接入智能电能表,3x220V/380V,5(60)A,工业HPLC,电子式-智能远程费控 | 34404 | 202303 | 4
34000535.0 | 1.0三相四线直接接入智能电能表,3x220V/380V,5(60)A,工业窄带载波,电子式-智能远程费控 | 34404 | 202303 | 13
34000200.0 | 1.0三相四线直接接入智能电能表,3×220/380V,5(60)A,安徽居民HPLC,电子式-智能远程费控 | 34404 | 202303 | 10
34000199.0 | 1.0三相四线直接接入智能电能表,3×220/380V,5(60)A,安徽居民窄带载波,电子式-智能远程费控 | 34404 | 202303 | 25
34000511.0 | 1.0三相四线直接接入智能电能表,3×220/380V,5(60)A,安徽工业HPLC+微功率无线,电子式-智能远程费控 | 34404 | 202303 | 3
34000669.0 | 1.0三相四线直接接入智能电能表,3×220/380V,5(60)A,安徽工业HPLC,电子式-智能远程费控 | 34404 | 202303 | 105
34000508.0 | 1.0三相四线直接接入智能电能表,3×220/380V,5(60)A,安徽工业RS-485通信,电子式-智能远程费控 | 34404 | 202303 | 2
34000535.0 | 1.0三相四线直接接入智能电能表,3×220/380V,5(60)A,安徽工业窄带载波,电子式-智能远程费控 | 34404 | 202303 | 76
8301000006900009.0 | 1.0三相四线直接接入智能电能表，3×220/380V，5(60)A，安徽居民HPLC+微功率无线，电子式-智能远程费控 | 34404 | 202303 | 7
34000203.0 | 1.0三相四线经互感器接入智能电能表,3x220V/380V,1.5(6)A,工业窄带载波,电子式-智能远程费控 | 34404 | 202303 | 1
34000644.0 | 1.0三相四线经互感器接入智能电能表,3×220/380V,1.5(6)A,安徽居民窄带载波,电子式-智能远程费控 | 34404 | 202303 | 1
8301000006800006.0 | 1.0三相四线经互感器接入智能电能表,3×220/380V,1.5(6)A,安徽工业HPLC+微功率无线,电子式-智能远程费控 | 34404 | 202303 | 1
34000608.0 | 1.0三相四线经互感器接入智能电能表,3×220/380V,1.5(6)A,安徽工业HPLC,电子式-智能远程费控 | 34404 | 202303 | 62
34000203.0 | 1.0三相四线经互感器接入智能电能表,3×220/380V,1.5(6)A,安徽工业窄带载波,电子式-智能远程费控 | 34404 | 202303 | 11
8305000000500003.0 | 10表位计量箱（2×5） | 34404 | 202303 | 77
8305000000900019.0 | 12表位计量箱（3×4） | 34404 | 202303 | 304
8305000000200004.0 | 15表位计量箱（3×5） | 34404 | 202303 | 34
8305000000000002.0 | 16表位计量箱（4×4） | 34404 | 202303 | 477
8305000000900014.0 | 1表位计量箱（1×1） | 34404 | 202303 | 320
34000715.0 | 2.0单相直接接入智能电能表,220V,5(60)A,安徽居民HPLC+微功率无线,电子式-智能远程费控 | 34404 | 202303 | 135
34000193.0 | 2.0单相直接接入智能电能表,220V,5(60)A,安徽居民HPLC,电子式-智能远程费控 | 34404 | 202303 | 1017
34000194.0 | 2.0单相直接接入智能电能表,220V,5(60)A,安徽居民窄带载波,电子式-智能远程费控 | 34404 | 202303 | 729
34000193.0 | 2.0单相直接接入智能电能表,220V,5(60)A,居民HPLC,电子式-智能远程费控 | 34404 | 202303 | 4
34000194.0 | 2.0单相直接接入智能电能表,220V,5(60)A,居民窄带载波,电子式-智能远程费控 | 34404 | 202303 | 126
8305000000900016.0 | 4表位计量箱（2×2） | 34404 | 202303 | 58
8305000000900017.0 | 6表位计量箱（3×2） | 34404 | 202303 | 155
8305000000900018.0 | 9表位计量箱（3×3） | 34404 | 202303 | 42
34000196.0 | A级单相直接接入智能电能表,220V,0.25-0.5（60）A,安徽居民HPLC,电子式-智能远程费控 | 34404 | 202303 | 21283
34000196.0 | A级单相直接接入智能电能表,220V,0.25-0.5（60）A,居民HPLC,电子式-智能远程费控 | 34404 | 202303 | 13
34000213.0 | B级三相四线直接接入智能电能表,3×220/380V,0.2-0.5（60）A,安徽居民HPLC,电子式-智能远程费控 | 34404 | 202303 | 694
34000202.0 | B级三相四线直接接入智能电能表,3×220/380V,0.2-0.5（60）A,安徽工业HPLC,电子式-智能远程费控 | 34404 | 202303 | 3075
34000209.0 | B级三相四线经互感器接入智能电能表,3×220/380V,0.015-0.075（6）A,安徽工业HPLC,电子式-智能远程费控 | 34404 | 202303 | 351
8301000000200003.0 | B级三相四线经互感器接入智能电能表3×220/380V0.015-0.075（6）A安徽居民HPLC电子式-智能远程费控 | 34404 | 202303 | 67
34000745.0 | C级三相三线经互感器接入智能电能表,3x100V,0.015-0.075（6）A,工业RS-485通信,电子式-智能无费控 | 34404 | 202303 | 3
34000745.0 | C级三相三线经互感器接入智能电能表,3×100V,0.015-0.075（6）A,安徽工业RS-485通信,电子式-智能无费控 | 34404 | 202303 | 73
34000214.0 | C级三相四线经互感器接入智能电能表,3x220V/380V,0.015-0.075（6）A,工业RS-485通信,电子式-智能无费控 | 34404 | 202303 | 3
34000214.0 | C级三相四线经互感器接入智能电能表,3×220/380V,0.015-0.075（6）A,安徽工业RS-485通信,电子式-智能无费控 | 34404 | 202303 | 131
34001339.0 | 专变采集终端III型,3x100V,RS-485通信,4G | 34404 | 202303 | 14
34001336.0 | 专变采集终端III型,3x100V,RS-485通信,FDD-LTE+TD-LTE | 34404 | 202303 | 2
34001342.0 | 专变采集终端III型,3x100V,RS-485通信,GPRS | 34404 | 202303 | 1
34001340.0 | 专变采集终端III型,3x220V/380V,RS-485通信,4G | 34404 | 202303 | 12
34001334.0 | 专变采集终端III型,3x220V/380V,RS-485通信,FDD-LTE+TD-LTE | 34404 | 202303 | 3
34001341.0 | 专变采集终端III型,3x220V/380V,RS-485通信,GPRS | 34404 | 202303 | 1
34001339.0 | 专变采集终端III型,3×100V,RS-485通信,4G | 34404 | 202303 | 55
34001336.0 | 专变采集终端III型,3×100V,RS-485通信,FDD-LTE+TD-LTE | 34404 | 202303 | 17
34001340.0 | 专变采集终端III型,3×220/380V,RS-485通信,4G | 34404 | 202303 | 117
8309000000900008.0 | 采集器II型,220V,下行通讯：RS-485,上行通讯：窄带载波 | 34404 | 202303 | 178
8309000000900030.0 | 采集器I型,220V,下行通讯：RS-485，上行通讯：HPLC | 34404 | 202303 | 21
8309000000900028.0 | 采集器I型,220V,下行通讯：RS-485，上行通讯：窄带载波 | 34404 | 202303 | 1
34001335.0 | 集中器I型,3x220V/380V,HPLC,4G | 34404 | 202303 | 84
34001333.0 | 集中器I型,3x220V/380V,HPLC,FDD-LTE+TD-LTE | 34404 | 202303 | 80
34001343.0 | 集中器I型,3x220V/380V,窄带载波,CDMA | 34404 | 202303 | 5
34001337.0 | 集中器I型,3x220V/380V,窄带载波,FDD-LTE+TD-LTE | 34404 | 202303 | 8
34001338.0 | 集中器I型,3x220V/380V,窄带载波,GPRS | 34404 | 202303 | 9
34001335.0 | 集中器I型,3×220/380V,HPLC,4G | 34404 | 202303 | 314
34028057.0 | 集中器I型,3×220/380V,RS-485通信,CDMA通信 | 34404 | 202303 | 1
34028071.0 | 集中器I型,3×220/380V,RS-485通信,FDD-LTE+TD-LTE | 34404 | 202303 | 2
34028004.0 | 集中器I型,3×220/380V,RS-485通信,GPRS通信 | 34404 | 202303 | 15
34028029.0 | 集中器I型,3×220/380V,RS-485通信,光纤 | 34404 | 202303 | 1
8309000000300003.0 | 集中器I型3×220/380VRS-485通信4G | 34404 | 202303 | 17
|  | 34404 | 202303 | 434
34000719.0 | 0.2S三相三线经互感器接入智能电能表,3×100V,1.5(6)A,安徽变电站RS-485通信,电子式-智能无费控 | 34405 | 202303 | 4
34045170.0 | 0.2S三相四线经互感器接入多功能表,3×57.7/100V,1(10)A,安徽工业RS-485通信,电子式-多功能 | 34405 | 202303 | 1
34000613.0 | 0.2S三相四线经互感器接入智能电能表,3x57.7V/100V,1.5(6)A,变电站RS-485通信,电子式-智能无费控 | 34405 | 202303 | 1
34000613.0 | 0.2S三相四线经互感器接入智能电能表,3×57.7/100V,1.5(6)A,安徽变电站RS-485通信,电子式-智能无费控 | 34405 | 202303 | 7
34001308.0 | 0.2S低压电流互感器1000/5 | 34405 | 202303 | 27
34001078.0 | 0.2S低压电流互感器1200/5 | 34405 | 202303 | 21
34001213.0 | 0.2S低压电流互感器150/5 | 34405 | 202303 | 12
34001300.0 | 0.2S低压电流互感器300/5 | 34405 | 202303 | 2
34001074.0 | 0.2S低压电流互感器400/5 | 34405 | 202303 | 36
34001214.0 | 0.2S低压电流互感器500/5 | 34405 | 202303 | 15
34001299.0 | 0.2S低压电流互感器600/5 | 34405 | 202303 | 72
34001216.0 | 0.2S低压电流互感器75/5 | 34405 | 202303 | 21
34001077.0 | 0.2S低压电流互感器800/5 | 34405 | 202303 | 32
34044542.0 | 0.2S电压互感器高压TV,电压变比10000/100 | 34405 | 202303 | 30
34037824.0 | 0.2S电流互感器低压TA,电流变比100/5 | 34405 | 202303 | 3
34037524.0 | 0.2S电流互感器低压TA,电流变比1200/5 | 34405 | 202303 | 9
34037825.0 | 0.2S电流互感器低压TA,电流变比150/5 | 34405 | 202303 | 42
34037823.0 | 0.2S电流互感器低压TA,电流变比300/5 | 34405 | 202303 | 1
34038121.0 | 0.2S电流互感器高压TA,电流变比100/5 | 34405 | 202303 | 2
34038286.0 | 0.2S电流互感器高压TA,电流变比150/5 | 34405 | 202303 | 8
34038359.0 | 0.2S电流互感器高压TA,电流变比2000/1 | 34405 | 202303 | 3
34038056.0 | 0.2S电流互感器高压TA,电流变比25000/5 | 34405 | 202303 | 3
34037349.0 | 0.2S电流互感器高压TA,电流变比300/5 | 34405 | 202303 | 3
34037834.0 | 0.2S电流互感器高压TA,电流变比50/5 | 34405 | 202303 | 10
34037835.0 | 0.2S电流互感器高压TA,电流变比75/5 | 34405 | 202303 | 8
34037683.0 | 0.2S电流互感器高压TA,电流变比800/5 | 34405 | 202303 | 2
8302000000800009.0 | 0.2S组合互感器组合互感器75/510000/100 | 34405 | 202303 | 1
34000609.0 | 0.5S三相三线经互感器接入智能电能表,3×100V,1.5(6)A,安徽变电站RS-485通信,电子式-智能无费控 | 34405 | 202303 | 3
34000201.0 | 0.5S三相三线经互感器接入智能电能表,3×100V,1.5(6)A,安徽工业RS-485通信,电子式-智能无费控 | 34405 | 202303 | 3
34000565.0 | 0.5S三相四线经互感器接入智能电能表,3x220V/380V,1.5(6)A,工业RS-485通信,电子式-智能无费控 | 34405 | 202303 | 24
34000565.0 | 0.5S三相四线经互感器接入智能电能表,3×220/380V,1.5(6)A,安徽工业RS-485通信,电子式-智能无费控 | 34405 | 202303 | 102
34000569.0 | 0.5S三相四线经互感器接入智能电能表,3×57.7/100V,1.5(6)A,安徽变电站RS-485通信,电子式-智能无费控 | 34405 | 202303 | 1
34001212.0 | 0.5S低压电流互感器150/5 | 34405 | 202303 | 186
34001075.0 | 0.5S低压电流互感器200/5 | 34405 | 202303 | 81
34001073.0 | 0.5S低压电流互感器300/5 | 34405 | 202303 | 42
34038282.0 | 0.5S电流互感器低压TA,电流变比100/5 | 34405 | 202303 | 69
34037839.0 | 0.5S电流互感器低压TA,电流变比1000/5 | 34405 | 202303 | 12
34038114.0 | 0.5S电流互感器低压TA,电流变比150/5 | 34405 | 202303 | 78
34038117.0 | 0.5S电流互感器低压TA,电流变比250/5 | 34405 | 202303 | 6
34038116.0 | 0.5S电流互感器低压TA,电流变比300/5 | 34405 | 202303 | 6
34037340.0 | 0.5S电流互感器低压TA,电流变比400/5 | 34405 | 202303 | 3
34038119.0 | 0.5S电流互感器低压TA,电流变比500/5 | 34405 | 202303 | 3
34037509.0 | 0.5S电流互感器低压TA,电流变比600/5 | 34405 | 202303 | 6
34037345.0 | 0.5S电流互感器低压TA,电流变比800/5 | 34405 | 202303 | 52
34000669.0 | 1.0三相四线直接接入智能电能表,3x220V/380V,5(60)A,工业HPLC,电子式-智能远程费控 | 34405 | 202303 | 7
34000535.0 | 1.0三相四线直接接入智能电能表,3x220V/380V,5(60)A,工业窄带载波,电子式-智能远程费控 | 34405 | 202303 | 32
34000200.0 | 1.0三相四线直接接入智能电能表,3×220/380V,5(60)A,安徽居民HPLC,电子式-智能远程费控 | 34405 | 202303 | 12
34000199.0 | 1.0三相四线直接接入智能电能表,3×220/380V,5(60)A,安徽居民窄带载波,电子式-智能远程费控 | 34405 | 202303 | 6
34000511.0 | 1.0三相四线直接接入智能电能表,3×220/380V,5(60)A,安徽工业HPLC+微功率无线,电子式-智能远程费控 | 34405 | 202303 | 15
34000669.0 | 1.0三相四线直接接入智能电能表,3×220/380V,5(60)A,安徽工业HPLC,电子式-智能远程费控 | 34405 | 202303 | 282
34000508.0 | 1.0三相四线直接接入智能电能表,3×220/380V,5(60)A,安徽工业RS-485通信,电子式-智能远程费控 | 34405 | 202303 | 10
34000535.0 | 1.0三相四线直接接入智能电能表,3×220/380V,5(60)A,安徽工业窄带载波,电子式-智能远程费控 | 34405 | 202303 | 60
34000233.0 | 1.0三相四线经互感器接入智能电能表,3×220/380V,1.5(6)A,安徽居民HPLC,电子式-智能远程费控 | 34405 | 202303 | 6
34000608.0 | 1.0三相四线经互感器接入智能电能表,3×220/380V,1.5(6)A,安徽工业HPLC,电子式-智能远程费控 | 34405 | 202303 | 16
34000204.0 | 1.0三相四线经互感器接入智能电能表,3×220/380V,1.5(6)A,安徽工业RS-485通信,电子式-智能远程费控 | 34405 | 202303 | 2
34000203.0 | 1.0三相四线经互感器接入智能电能表,3×220/380V,1.5(6)A,安徽工业窄带载波,电子式-智能远程费控 | 34405 | 202303 | 1
8305000000500003.0 | 10表位计量箱（2×5） | 34405 | 202303 | 4
8305000002000002.0 | 12表位计量箱（2×6） | 34405 | 202303 | 1
8305000000900019.0 | 12表位计量箱（3×4） | 34405 | 202303 | 329
8305000000200004.0 | 15表位计量箱（3×5） | 34405 | 202303 | 35
8305000000000002.0 | 16表位计量箱（4×4） | 34405 | 202303 | 331
8305000000900014.0 | 1表位计量箱（1×1） | 34405 | 202303 | 1228
34000715.0 | 2.0单相直接接入智能电能表,220V,5(60)A,安徽居民HPLC+微功率无线,电子式-智能远程费控 | 34405 | 202303 | 52
34000193.0 | 2.0单相直接接入智能电能表,220V,5(60)A,安徽居民HPLC,电子式-智能远程费控 | 34405 | 202303 | 9
34000194.0 | 2.0单相直接接入智能电能表,220V,5(60)A,安徽居民窄带载波,电子式-智能远程费控 | 34405 | 202303 | 487
34000193.0 | 2.0单相直接接入智能电能表,220V,5(60)A,居民HPLC,电子式-智能远程费控 | 34405 | 202303 | 6
34000194.0 | 2.0单相直接接入智能电能表,220V,5(60)A,居民窄带载波,电子式-智能远程费控 | 34405 | 202303 | 161
8305000000900015.0 | 2表位计量箱（1×2） | 34405 | 202303 | 70
8305000000900016.0 | 4表位计量箱（2×2） | 34405 | 202303 | 35
8305000000900017.0 | 6表位计量箱（3×2） | 34405 | 202303 | 49
8305000000600003.0 | 8表位计量箱（2×4） | 34405 | 202303 | 4
34000196.0 | A级单相直接接入智能电能表,220V,0.25-0.5（60）A,安徽居民HPLC,电子式-智能远程费控 | 34405 | 202303 | 37605
34000196.0 | A级单相直接接入智能电能表,220V,0.25-0.5（60）A,居民HPLC,电子式-智能远程费控 | 34405 | 202303 | 157
34000202.0 | B级三相四线直接接入智能电能表,3x220V/380V,0.2-0.5（60）A,工业HPLC,电子式-智能远程费控 | 34405 | 202303 | 2
34000213.0 | B级三相四线直接接入智能电能表,3×220/380V,0.2-0.5（60）A,安徽居民HPLC,电子式-智能远程费控 | 34405 | 202303 | 502
34000202.0 | B级三相四线直接接入智能电能表,3×220/380V,0.2-0.5（60）A,安徽工业HPLC,电子式-智能远程费控 | 34405 | 202303 | 2033
34000209.0 | B级三相四线经互感器接入智能电能表,3x220V/380V,0.015-0.075（6）A,工业HPLC,电子式-智能远程费控 | 34405 | 202303 | 2
34000209.0 | B级三相四线经互感器接入智能电能表,3×220/380V,0.015-0.075（6）A,安徽工业HPLC,电子式-智能远程费控 | 34405 | 202303 | 335
34000213.0 | B级三相四线经互感器接入智能电能表3×220/380V0.015-0.075（6）A安徽居民HPLC电子式-智能远程费控 | 34405 | 202303 | 2
34000745.0 | C级三相三线经互感器接入智能电能表,3x100V,0.015-0.075（6）A,工业RS-485通信,电子式-智能无费控 | 34405 | 202303 | 6
34000311.0 | C级三相三线经互感器接入智能电能表,3×100V,0.003-0.015(1.2)A,安徽变电站RS-485通信,电子式-智能无费控 | 34405 | 202303 | 3
34000718.0 | C级三相三线经互感器接入智能电能表,3×100V,0.015-0.075（6）A,安徽变电站RS-485通信,电子式-智能无费控 | 34405 | 202303 | 1
34000745.0 | C级三相三线经互感器接入智能电能表,3×100V,0.015-0.075（6）A,安徽工业RS-485通信,电子式-智能无费控 | 34405 | 202303 | 217
8301000002100002.0 | C级三相三线经互感器接入智能电能表3×100V0.015-0.075（6）A安徽居民RS-485通信电子式-智能无费控 | 34405 | 202303 | 1
34000214.0 | C级三相四线经互感器接入智能电能表,3×220/380V,0.015-0.075（6）A,安徽工业RS-485通信,电子式-智能无费控 | 34405 | 202303 | 225
34000574.0 | D级三相三线经互感器接入智能电能表,3×100V,0.015-0.075（6）A,安徽变电站RS-485通信,电子式-智能无费控 | 34405 | 202303 | 9
34000720.0 | D级三相三线经互感器接入智能电能表,3×100V,0.015-0.075（6）A,安徽工业RS-485通信,电子式-智能无费控 | 34405 | 202303 | 1
34000269.0 | D级三相四线经互感器接入智能电能表,3×57.7/100V,0.015-0.075（6）A,安徽工业RS-485通信,电子式-智能无费控 | 34405 | 202303 | 1
34001339.0 | 专变采集终端III型,3x100V,RS-485通信,4G | 34405 | 202303 | 6
34001336.0 | 专变采集终端III型,3x100V,RS-485通信,FDD-LTE+TD-LTE | 34405 | 202303 | 1
34001340.0 | 专变采集终端III型,3x220V/380V,RS-485通信,4G | 34405 | 202303 | 9
34001334.0 | 专变采集终端III型,3x220V/380V,RS-485通信,FDD-LTE+TD-LTE | 34405 | 202303 | 2
34001339.0 | 专变采集终端III型,3×100V,RS-485通信,4G | 34405 | 202303 | 111
34001336.0 | 专变采集终端III型,3×100V,RS-485通信,FDD-LTE+TD-LTE | 34405 | 202303 | 10
34001340.0 | 专变采集终端III型,3×220/380V,RS-485通信,4G | 34405 | 202303 | 195
8309000000900007.0 | 采集器II型,220V,下行通讯：RS-485,上行通讯：HPLC | 34405 | 202303 | 3
8309000000900008.0 | 采集器II型,220V,下行通讯：RS-485,上行通讯：窄带载波 | 34405 | 202303 | 5
34001335.0 | 集中器I型,3x220V/380V,HPLC,4G | 34405 | 202303 | 61
34001333.0 | 集中器I型,3x220V/380V,HPLC,FDD-LTE+TD-LTE | 34405 | 202303 | 22
34001337.0 | 集中器I型,3x220V/380V,窄带载波,FDD-LTE+TD-LTE | 34405 | 202303 | 29
34001338.0 | 集中器I型,3x220V/380V,窄带载波,GPRS | 34405 | 202303 | 4
34001335.0 | 集中器I型,3×220/380V,HPLC,4G | 34405 | 202303 | 694
34028057.0 | 集中器I型,3×220/380V,RS-485通信,CDMA通信 | 34405 | 202303 | 1
34028004.0 | 集中器I型,3×220/380V,RS-485通信,GPRS通信 | 34405 | 202303 | 1
|  | 34405 | 202303 | 487
34037849.0 | 0.1电流互感器低压TA,电流变比150/5 | 34406 | 202303 | 1
34038287.0 | 0.1电流互感器低压TA,电流变比300/5 | 34406 | 202303 | 15
34038005.0 | 0.1电流互感器低压TA,电流变比40/5 | 34406 | 202303 | 1
34000613.0 | 0.2S三相四线经互感器接入智能电能表,3×57.7/100V,1.5(6)A,安徽变电站RS-485通信,电子式-智能无费控 | 34406 | 202303 | 1
34000248.0 | 0.2S三相四线经互感器接入智能电能表,3×57.7/100V,1.5(6)A,安徽工业RS-485通信,电子式-智能无费控 | 34406 | 202303 | 1
34001076.0 | 0.2S低压电流互感器100/5 | 34406 | 202303 | 4
34001308.0 | 0.2S低压电流互感器1000/5 | 34406 | 202303 | 18
34001081.0 | 0.2S低压电流互感器1500/5 | 34406 | 202303 | 54
34001074.0 | 0.2S低压电流互感器400/5 | 34406 | 202303 | 30
34001214.0 | 0.2S低压电流互感器500/5 | 34406 | 202303 | 21
34001299.0 | 0.2S低压电流互感器600/5 | 34406 | 202303 | 105
34001077.0 | 0.2S低压电流互感器800/5 | 34406 | 202303 | 3
34044542.0 | 0.2S电压互感器高压TV,电压变比10000/100 | 34406 | 202303 | 6
34037339.0 | 0.2S电流互感器低压TA,电流变比1000/5 | 34406 | 202303 | 3
34037825.0 | 0.2S电流互感器低压TA,电流变比150/5 | 34406 | 202303 | 15
34038289.0 | 0.2S电流互感器高压TA,电流变比10/5 | 34406 | 202303 | 4
34037205.0 | 0.2S电流互感器高压TA,电流变比20/5 | 34406 | 202303 | 6
34037981.0 | 0.2S电流互感器高压TA,电流变比200/5 | 34406 | 202303 | 20
34037212.0 | 0.2S电流互感器高压TA,电流变比30/5 | 34406 | 202303 | 14
34037349.0 | 0.2S电流互感器高压TA,电流变比300/5 | 34406 | 202303 | 2
34037675.0 | 0.2S电流互感器高压TA,电流变比40/5 | 34406 | 202303 | 2
34037834.0 | 0.2S电流互感器高压TA,电流变比50/5 | 34406 | 202303 | 8
34037835.0 | 0.2S电流互感器高压TA,电流变比75/5 | 34406 | 202303 | 2
8302000000800012.0 | 0.2S组合互感器电流30/5,电压10000/100 | 34406 | 202303 | 1
34029557.0 | 0.2S组合互感器组合互感器,电流变比20/5,电压变比10000/100 | 34406 | 202303 | 1
8302000001400002.0 | 0.2S组合互感器，电流变比50/5，电压变比10000/100，TV精度0.2 | 34406 | 202303 | 1
8302000000500009.0 | 0.2高压TV电压互感器10000/100 | 34406 | 202303 | 64
34000201.0 | 0.5S三相三线经互感器接入智能电能表,3×100V,1.5(6)A,安徽工业RS-485通信,电子式-智能无费控 | 34406 | 202303 | 2
34000565.0 | 0.5S三相四线经互感器接入智能电能表,3x220V/380V,1.5(6)A,工业RS-485通信,电子式-智能无费控 | 34406 | 202303 | 7
34000565.0 | 0.5S三相四线经互感器接入智能电能表,3×220/380V,1.5(6)A,安徽工业RS-485通信,电子式-智能无费控 | 34406 | 202303 | 13
34001298.0 | 0.5S低压电流互感器100/5 | 34406 | 202303 | 26
34001084.0 | 0.5S低压电流互感器1000/5 | 34406 | 202303 | 15
34001212.0 | 0.5S低压电流互感器150/5 | 34406 | 202303 | 57
34001075.0 | 0.5S低压电流互感器200/5 | 34406 | 202303 | 102
34001073.0 | 0.5S低压电流互感器300/5 | 34406 | 202303 | 63
34001217.0 | 0.5S低压电流互感器75/5 | 34406 | 202303 | 18
34038282.0 | 0.5S电流互感器低压TA,电流变比100/5 | 34406 | 202303 | 6
34037216.0 | 0.5S电流互感器低压TA,电流变比15/5 | 34406 | 202303 | 3
34038114.0 | 0.5S电流互感器低压TA,电流变比150/5 | 34406 | 202303 | 4
34038132.0 | 0.5S电流互感器低压TA,电流变比20/5 | 34406 | 202303 | 6
34038118.0 | 0.5S电流互感器低压TA,电流变比200/5 | 34406 | 202303 | 9
34037509.0 | 0.5S电流互感器低压TA,电流变比600/5 | 34406 | 202303 | 3
34037510.0 | 0.5电流互感器低压TA,电流变比150/5 | 34406 | 202303 | 2
34000198.0 | 1.0三相四线直接接入智能电能表,3x220V/380V,5(60)A,居民RS-485通信,电子式-智能远程费控 | 34406 | 202303 | 3
34000199.0 | 1.0三相四线直接接入智能电能表,3x220V/380V,5(60)A,居民窄带载波,电子式-智能远程费控 | 34406 | 202303 | 1
34000508.0 | 1.0三相四线直接接入智能电能表,3x220V/380V,5(60)A,工业RS-485通信,电子式-智能远程费控 | 34406 | 202303 | 14
34000535.0 | 1.0三相四线直接接入智能电能表,3x220V/380V,5(60)A,工业窄带载波,电子式-智能远程费控 | 34406 | 202303 | 4
34000200.0 | 1.0三相四线直接接入智能电能表,3×220/380V,5(60)A,安徽居民HPLC,电子式-智能远程费控 | 34406 | 202303 | 9
34000198.0 | 1.0三相四线直接接入智能电能表,3×220/380V,5(60)A,安徽居民RS-485通信,电子式-智能远程费控 | 34406 | 202303 | 77
34000199.0 | 1.0三相四线直接接入智能电能表,3×220/380V,5(60)A,安徽居民窄带载波,电子式-智能远程费控 | 34406 | 202303 | 9
34000669.0 | 1.0三相四线直接接入智能电能表,3×220/380V,5(60)A,安徽工业HPLC,电子式-智能远程费控 | 34406 | 202303 | 408
34000508.0 | 1.0三相四线直接接入智能电能表,3×220/380V,5(60)A,安徽工业RS-485通信,电子式-智能远程费控 | 34406 | 202303 | 7
34000535.0 | 1.0三相四线直接接入智能电能表,3×220/380V,5(60)A,安徽工业窄带载波,电子式-智能远程费控 | 34406 | 202303 | 18
34000203.0 | 1.0三相四线经互感器接入智能电能表,3x220V/380V,1.5(6)A,工业窄带载波,电子式-智能远程费控 | 34406 | 202303 | 1
34000233.0 | 1.0三相四线经互感器接入智能电能表,3×220/380V,1.5(6)A,安徽居民HPLC,电子式-智能远程费控 | 34406 | 202303 | 8
34000643.0 | 1.0三相四线经互感器接入智能电能表,3×220/380V,1.5(6)A,安徽居民RS-485通信,电子式-智能远程费控 | 34406 | 202303 | 1
34000608.0 | 1.0三相四线经互感器接入智能电能表,3×220/380V,1.5(6)A,安徽工业HPLC,电子式-智能远程费控 | 34406 | 202303 | 97
34000204.0 | 1.0三相四线经互感器接入智能电能表,3×220/380V,1.5(6)A,安徽工业RS-485通信,电子式-智能远程费控 | 34406 | 202303 | 5
8305000000500003.0 | 10表位计量箱（2×5） | 34406 | 202303 | 52
8305000000900019.0 | 12表位计量箱（3×4） | 34406 | 202303 | 159
8305000000200004.0 | 15表位计量箱（3×5） | 34406 | 202303 | 209
8305000000000002.0 | 16表位计量箱（4×4） | 34406 | 202303 | 12
8305000000900014.0 | 1表位计量箱（1×1） | 34406 | 202303 | 1172
34000715.0 | 2.0单相直接接入智能电能表,220V,5(60)A,安徽居民HPLC+微功率无线,电子式-智能远程费控 | 34406 | 202303 | 33
34000193.0 | 2.0单相直接接入智能电能表,220V,5(60)A,安徽居民HPLC,电子式-智能远程费控 | 34406 | 202303 | 72
34000195.0 | 2.0单相直接接入智能电能表,220V,5(60)A,安徽居民RS-485通信,电子式-智能远程费控 | 34406 | 202303 | 20
34000194.0 | 2.0单相直接接入智能电能表,220V,5(60)A,安徽居民窄带载波,电子式-智能远程费控 | 34406 | 202303 | 291
34000193.0 | 2.0单相直接接入智能电能表,220V,5(60)A,居民HPLC,电子式-智能远程费控 | 34406 | 202303 | 1
34000195.0 | 2.0单相直接接入智能电能表,220V,5(60)A,居民RS-485通信,电子式-智能远程费控 | 34406 | 202303 | 157
34000194.0 | 2.0单相直接接入智能电能表,220V,5(60)A,居民窄带载波,电子式-智能远程费控 | 34406 | 202303 | 48
8305000000900015.0 | 2表位计量箱（1×2） | 34406 | 202303 | 244
8305000000900016.0 | 4表位计量箱（2×2） | 34406 | 202303 | 563
8305000000900017.0 | 6表位计量箱（3×2） | 34406 | 202303 | 49
8305000000600003.0 | 8表位计量箱（2×4） | 34406 | 202303 | 1
8305000000900018.0 | 9表位计量箱（3×3） | 34406 | 202303 | 15
34000196.0 | A级单相直接接入智能电能表,220V,0.25-0.5（60）A,安徽居民HPLC,电子式-智能远程费控 | 34406 | 202303 | 21096
34000196.0 | A级单相直接接入智能电能表,220V,0.25-0.5（60）A,居民HPLC,电子式-智能远程费控 | 34406 | 202303 | 22
34000213.0 | B级三相四线直接接入智能电能表,3x220V/380V,0.2-0.5（60）A,居民HPLC,电子式-智能远程费控 | 34406 | 202303 | 2
34000202.0 | B级三相四线直接接入智能电能表,3x220V/380V,0.2-0.5（60）A,工业HPLC,电子式-智能远程费控 | 34406 | 202303 | 5
34000213.0 | B级三相四线直接接入智能电能表,3×220/380V,0.2-0.5（60）A,安徽居民HPLC,电子式-智能远程费控 | 34406 | 202303 | 615
34000202.0 | B级三相四线直接接入智能电能表,3×220/380V,0.2-0.5（60）A,安徽工业HPLC,电子式-智能远程费控 | 34406 | 202303 | 2082
34000209.0 | B级三相四线经互感器接入智能电能表,3x220V/380V,0.015-0.075（6）A,工业HPLC,电子式-智能远程费控 | 34406 | 202303 | 8
34000209.0 | B级三相四线经互感器接入智能电能表,3×220/380V,0.015-0.075（6）A,安徽工业HPLC,电子式-智能远程费控 | 34406 | 202303 | 240
8301000000200003.0 | B级三相四线经互感器接入智能电能表3×220/380V0.015-0.075（6）A安徽居民HPLC电子式-智能远程费控 | 34406 | 202303 | 2
34000745.0 | C级三相三线经互感器接入智能电能表,3x100V,0.015-0.075（6）A,工业RS-485通信,电子式-智能无费控 | 34406 | 202303 | 2
34000745.0 | C级三相三线经互感器接入智能电能表,3×100V,0.015-0.075（6）A,安徽工业RS-485通信,电子式-智能无费控 | 34406 | 202303 | 84
34000214.0 | C级三相四线经互感器接入智能电能表,3×220/380V,0.015-0.075（6）A,安徽工业RS-485通信,电子式-智能无费控 | 34406 | 202303 | 100
34001339.0 | 专变采集终端III型,3x100V,RS-485通信,4G | 34406 | 202303 | 19
34001345.0 | 专变采集终端III型,3x100V,RS-485通信,CDMA | 34406 | 202303 | 5
34001336.0 | 专变采集终端III型,3x100V,RS-485通信,FDD-LTE+TD-LTE | 34406 | 202303 | 6
34001342.0 | 专变采集终端III型,3x100V,RS-485通信,GPRS | 34406 | 202303 | 4
34001340.0 | 专变采集终端III型,3x220V/380V,RS-485通信,4G | 34406 | 202303 | 59
34001334.0 | 专变采集终端III型,3x220V/380V,RS-485通信,FDD-LTE+TD-LTE | 34406 | 202303 | 58
34001339.0 | 专变采集终端III型,3×100V,RS-485通信,4G | 34406 | 202303 | 69
34001345.0 | 专变采集终端III型,3×100V,RS-485通信,CDMA通信 | 34406 | 202303 | 6
34001336.0 | 专变采集终端III型,3×100V,RS-485通信,FDD-LTE+TD-LTE | 34406 | 202303 | 20
34001340.0 | 专变采集终端III型,3×220/380V,RS-485通信,4G | 34406 | 202303 | 9
8309000000900007.0 | 采集器II型,220V,下行通讯：RS-485,上行通讯：HPLC | 34406 | 202303 | 6
8309000000900008.0 | 采集器II型,220V,下行通讯：RS-485,上行通讯：窄带载波 | 34406 | 202303 | 76
8309000000900028.0 | 采集器I型,220V,下行通讯：RS-485，上行通讯：窄带载波 | 34406 | 202303 | 399
34001335.0 | 集中器I型,3x220V/380V,HPLC,4G | 34406 | 202303 | 145
34001333.0 | 集中器I型,3x220V/380V,HPLC,FDD-LTE+TD-LTE | 34406 | 202303 | 41
34001343.0 | 集中器I型,3x220V/380V,窄带载波,CDMA | 34406 | 202303 | 2
34001337.0 | 集中器I型,3x220V/380V,窄带载波,FDD-LTE+TD-LTE | 34406 | 202303 | 8
34001338.0 | 集中器I型,3x220V/380V,窄带载波,GPRS | 34406 | 202303 | 1
34001335.0 | 集中器I型,3×220/380V,HPLC,4G | 34406 | 202303 | 288
34028004.0 | 集中器I型,3×220/380V,RS-485通信,GPRS通信 | 34406 | 202303 | 1
8309000000300003.0 | 集中器I型3×220/380VRS-485通信4G | 34406 | 202303 | 6
|  | 34406 | 202303 | 135
8302000000800018.0 | 0.02S组合互感器电流100/5,电压10000/100 | 34407 | 202303 | 1
34000613.0 | 0.2S三相四线经互感器接入智能电能表,3×57.7/100V,1.5(6)A,安徽变电站RS-485通信,电子式-智能无费控 | 34407 | 202303 | 1
34001076.0 | 0.2S低压电流互感器100/5 | 34407 | 202303 | 12
34001213.0 | 0.2S低压电流互感器150/5 | 34407 | 202303 | 3
34001081.0 | 0.2S低压电流互感器1500/5 | 34407 | 202303 | 12
34001074.0 | 0.2S低压电流互感器400/5 | 34407 | 202303 | 21
34001214.0 | 0.2S低压电流互感器500/5 | 34407 | 202303 | 3
34001299.0 | 0.2S低压电流互感器600/5 | 34407 | 202303 | 6
34001216.0 | 0.2S低压电流互感器75/5 | 34407 | 202303 | 15
34001077.0 | 0.2S低压电流互感器800/5 | 34407 | 202303 | 9
34044542.0 | 0.2S电压互感器高压TV,电压变比10000/100 | 34407 | 202303 | 6
34037824.0 | 0.2S电流互感器低压TA,电流变比100/5 | 34407 | 202303 | 12
34037825.0 | 0.2S电流互感器低压TA,电流变比150/5 | 34407 | 202303 | 9
34038285.0 | 0.2S电流互感器低压TA,电流变比200/5 | 34407 | 202303 | 11
34037671.0 | 0.2S电流互感器低压TA,电流变比250/5 | 34407 | 202303 | 9
34037823.0 | 0.2S电流互感器低压TA,电流变比300/5 | 34407 | 202303 | 6
34038289.0 | 0.2S电流互感器高压TA,电流变比10/5 | 34407 | 202303 | 2
34038121.0 | 0.2S电流互感器高压TA,电流变比100/5 | 34407 | 202303 | 2
34038294.0 | 0.2S电流互感器高压TA,电流变比1000/5 | 34407 | 202303 | 1
34038286.0 | 0.2S电流互感器高压TA,电流变比150/5 | 34407 | 202303 | 2
34037205.0 | 0.2S电流互感器高压TA,电流变比20/5 | 34407 | 202303 | 4
34038146.0 | 0.2S电流互感器高压TA,电流变比250/5 | 34407 | 202303 | 2
34037212.0 | 0.2S电流互感器高压TA,电流变比30/5 | 34407 | 202303 | 18
34037349.0 | 0.2S电流互感器高压TA,电流变比300/5 | 34407 | 202303 | 2
34037675.0 | 0.2S电流互感器高压TA,电流变比40/5 | 34407 | 202303 | 10
34037588.0 | 0.2S电流互感器高压TA,电流变比4000/5 | 34407 | 202303 | 2
34037837.0 | 0.2S电流互感器高压TA,电流变比600/5 | 34407 | 202303 | 2
34037835.0 | 0.2S电流互感器高压TA,电流变比75/5 | 34407 | 202303 | 6
8302000000800004.0 | 0.2S组合互感器,电流15/5,电压10000/100 | 34407 | 202303 | 3
8302000000800012.0 | 0.2S组合互感器电流30/5,电压10000/100 | 34407 | 202303 | 1
34029313.0 | 0.2S组合互感器组合互感器,电流变比100/5,电压变比10000/100 | 34407 | 202303 | 1
34029430.0 | 0.2S组合互感器组合互感器,电流变比400/5,电压变比10000/100 | 34407 | 202303 | 1
34029425.0 | 0.2S组合互感器组合互感器,电流变比50/5,电压变比10000/100 | 34407 | 202303 | 1
34029926.0 | 0.2S组合互感器组合互感器,电流变比800/5,电压变比35000/100 | 34407 | 202303 | 2
8302000000500015.0 | 0.2S高压TA电流互感器30/5 | 34407 | 202303 | 2
8302000003000003.0 | 0.2电压互感器高压TV110000/100 | 34407 | 202303 | 4
8302000002900002.0 | 0.2电压互感器高压TV，6000/100 | 34407 | 202303 | 8
34037688.0 | 0.2电流互感器高压TA,电流变比1000/5 | 34407 | 202303 | 2
34037884.0 | 0.2电流互感器高压TA,电流变比2500/5 | 34407 | 202303 | 4
8302000000500009.0 | 0.2高压TV电压互感器10000/100 | 34407 | 202303 | 46
34000201.0 | 0.5S三相三线经互感器接入智能电能表,3x100V,1.5(6)A,工业RS-485通信,电子式-智能无费控 | 34407 | 202303 | 1
34000201.0 | 0.5S三相三线经互感器接入智能电能表,3×100V,1.5(6)A,安徽工业RS-485通信,电子式-智能无费控 | 34407 | 202303 | 49
34000565.0 | 0.5S三相四线经互感器接入智能电能表,3×220/380V,1.5(6)A,安徽工业RS-485通信,电子式-智能无费控 | 34407 | 202303 | 27
34001298.0 | 0.5S低压电流互感器100/5 | 34407 | 202303 | 40
34001212.0 | 0.5S低压电流互感器150/5 | 34407 | 202303 | 39
34001075.0 | 0.5S低压电流互感器200/5 | 34407 | 202303 | 16
34001073.0 | 0.5S低压电流互感器300/5 | 34407 | 202303 | 45
34000669.0 | 1.0三相四线直接接入智能电能表,3x220V/380V,5(60)A,工业HPLC,电子式-智能远程费控 | 34407 | 202303 | 6
34000535.0 | 1.0三相四线直接接入智能电能表,3x220V/380V,5(60)A,工业窄带载波,电子式-智能远程费控 | 34407 | 202303 | 5
34000200.0 | 1.0三相四线直接接入智能电能表,3×220/380V,5(60)A,安徽居民HPLC,电子式-智能远程费控 | 34407 | 202303 | 6
34000669.0 | 1.0三相四线直接接入智能电能表,3×220/380V,5(60)A,安徽工业HPLC,电子式-智能远程费控 | 34407 | 202303 | 829
34000535.0 | 1.0三相四线直接接入智能电能表,3×220/380V,5(60)A,安徽工业窄带载波,电子式-智能远程费控 | 34407 | 202303 | 11
34000233.0 | 1.0三相四线经互感器接入智能电能表,3x220V/380V,1.5(6)A,居民HPLC,电子式-智能远程费控 | 34407 | 202303 | 1
34000233.0 | 1.0三相四线经互感器接入智能电能表,3×220/380V,1.5(6)A,安徽居民HPLC,电子式-智能远程费控 | 34407 | 202303 | 3
34000608.0 | 1.0三相四线经互感器接入智能电能表,3×220/380V,1.5(6)A,安徽工业HPLC,电子式-智能远程费控 | 34407 | 202303 | 78
8305000002000002.0 | 12表位计量箱（2×6） | 34407 | 202303 | 6
8305000000900019.0 | 12表位计量箱（3×4） | 34407 | 202303 | 439
8305000000000002.0 | 16表位计量箱（4×4） | 34407 | 202303 | 414
8305000000900014.0 | 1表位计量箱（1×1） | 34407 | 202303 | 335
34000715.0 | 2.0单相直接接入智能电能表,220V,5(60)A,安徽居民HPLC+微功率无线,电子式-智能远程费控 | 34407 | 202303 | 24
34000193.0 | 2.0单相直接接入智能电能表,220V,5(60)A,安徽居民HPLC,电子式-智能远程费控 | 34407 | 202303 | 155
34000194.0 | 2.0单相直接接入智能电能表,220V,5(60)A,安徽居民窄带载波,电子式-智能远程费控 | 34407 | 202303 | 107
34000193.0 | 2.0单相直接接入智能电能表,220V,5(60)A,居民HPLC,电子式-智能远程费控 | 34407 | 202303 | 3
34000194.0 | 2.0单相直接接入智能电能表,220V,5(60)A,居民窄带载波,电子式-智能远程费控 | 34407 | 202303 | 44
8305000000900022.0 | 2表位计量柜（1×2） | 34407 | 202303 | 2
8305000000900015.0 | 2表位计量箱（1×2） | 34407 | 202303 | 18
8305000000900016.0 | 4表位计量箱（2×2） | 34407 | 202303 | 1
8305000000900017.0 | 6表位计量箱（3×2） | 34407 | 202303 | 60
34000196.0 | A级单相直接接入智能电能表,220V,0.25-0.5（60）A,安徽居民HPLC,电子式-智能远程费控 | 34407 | 202303 | 11659
34000196.0 | A级单相直接接入智能电能表,220V,0.25-0.5（60）A,居民HPLC,电子式-智能远程费控 | 34407 | 202303 | 5
34000213.0 | B级三相四线直接接入智能电能表,3x220V/380V,0.2-0.5（60）A,居民HPLC,电子式-智能远程费控 | 34407 | 202303 | 1
34000213.0 | B级三相四线直接接入智能电能表,3×220/380V,0.2-0.5（60）A,安徽居民HPLC,电子式-智能远程费控 | 34407 | 202303 | 317
34000202.0 | B级三相四线直接接入智能电能表,3×220/380V,0.2-0.5（60）A,安徽工业HPLC,电子式-智能远程费控 | 34407 | 202303 | 745
34000209.0 | B级三相四线经互感器接入智能电能表,3x220V/380V,0.015-0.075（6）A,工业HPLC,电子式-智能远程费控 | 34407 | 202303 | 6
34000209.0 | B级三相四线经互感器接入智能电能表,3×220/380V,0.015-0.075（6）A,安徽工业HPLC,电子式-智能远程费控 | 34407 | 202303 | 117
8301000000200003.0 | B级三相四线经互感器接入智能电能表3×220/380V0.015-0.075（6）A安徽居民HPLC电子式-智能远程费控 | 34407 | 202303 | 6
34000745.0 | C级三相三线经互感器接入智能电能表,3×100V,0.015-0.075（6）A,安徽工业RS-485通信,电子式-智能无费控 | 34407 | 202303 | 52
34000214.0 | C级三相四线经互感器接入智能电能表,3x220V/380V,0.015-0.075（6）A,工业RS-485通信,电子式-智能无费控 | 34407 | 202303 | 1
34000214.0 | C级三相四线经互感器接入智能电能表,3×220/380V,0.015-0.075（6）A,安徽工业RS-485通信,电子式-智能无费控 | 34407 | 202303 | 20
34001339.0 | 专变采集终端III型,3x100V,RS-485通信,4G | 34407 | 202303 | 9
34001340.0 | 专变采集终端III型,3x220V/380V,RS-485通信,4G | 34407 | 202303 | 14
34001334.0 | 专变采集终端III型,3x220V/380V,RS-485通信,FDD-LTE+TD-LTE | 34407 | 202303 | 13
34001339.0 | 专变采集终端III型,3×100V,RS-485通信,4G | 34407 | 202303 | 50
34001336.0 | 专变采集终端III型,3×100V,RS-485通信,FDD-LTE+TD-LTE | 34407 | 202303 | 5
34001340.0 | 专变采集终端III型,3×220/380V,RS-485通信,4G | 34407 | 202303 | 9
8309000000900007.0 | 采集器II型,220V,下行通讯：RS-485,上行通讯：HPLC | 34407 | 202303 | 1
34001335.0 | 集中器I型,3x220V/380V,HPLC,4G | 34407 | 202303 | 15
34001333.0 | 集中器I型,3x220V/380V,HPLC,FDD-LTE+TD-LTE | 34407 | 202303 | 20
34001337.0 | 集中器I型,3x220V/380V,窄带载波,FDD-LTE+TD-LTE | 34407 | 202303 | 4
34001335.0 | 集中器I型,3×220/380V,HPLC,4G | 34407 | 202303 | 233
34028057.0 | 集中器I型,3×220/380V,RS-485通信,CDMA通信 | 34407 | 202303 | 1
|  | 34407 | 202303 | 107
34001082.0 | 0.1低压电流互感器150/5 | 34408 | 202303 | 1
34044548.0 | 0.1电压互感器高压TV,电压变比10000/100 | 34408 | 202303 | 14
34038000.0 | 0.1电流互感器高压TA,电流变比100/5 | 34408 | 202303 | 4
34038310.0 | 0.1电流互感器高压TA,电流变比300/5 | 34408 | 202303 | 14
34000717.0 | 0.2S三相三线经互感器接入智能电能表,3×100V,1.5(6)A,安徽工业RS-485通信,电子式-智能无费控 | 34408 | 202303 | 2
34001076.0 | 0.2S低压电流互感器100/5 | 34408 | 202303 | 18
34001308.0 | 0.2S低压电流互感器1000/5 | 34408 | 202303 | 18
34001078.0 | 0.2S低压电流互感器1200/5 | 34408 | 202303 | 3
34001213.0 | 0.2S低压电流互感器150/5 | 34408 | 202303 | 45
34001215.0 | 0.2S低压电流互感器200/5 | 34408 | 202303 | 8
34001300.0 | 0.2S低压电流互感器300/5 | 34408 | 202303 | 6
34001074.0 | 0.2S低压电流互感器400/5 | 34408 | 202303 | 48
34001214.0 | 0.2S低压电流互感器500/5 | 34408 | 202303 | 58
34001299.0 | 0.2S低压电流互感器600/5 | 34408 | 202303 | 81
34001216.0 | 0.2S低压电流互感器75/5 | 34408 | 202303 | 6
34001077.0 | 0.2S低压电流互感器800/5 | 34408 | 202303 | 57
34044542.0 | 0.2S电压互感器高压TV,电压变比10000/100 | 34408 | 202303 | 22
34037824.0 | 0.2S电流互感器低压TA,电流变比100/5 | 34408 | 202303 | 14
34037524.0 | 0.2S电流互感器低压TA,电流变比1200/5 | 34408 | 202303 | 48
34037825.0 | 0.2S电流互感器低压TA,电流变比150/5 | 34408 | 202303 | 6
34037840.0 | 0.2S电流互感器低压TA,电流变比1500/5 | 34408 | 202303 | 3
34038285.0 | 0.2S电流互感器低压TA,电流变比200/5 | 34408 | 202303 | 31
34038293.0 | 0.2S电流互感器低压TA,电流变比25/5 | 34408 | 202303 | 3
34037681.0 | 0.2S电流互感器低压TA,电流变比50/5 | 34408 | 202303 | 60
34037672.0 | 0.2S电流互感器低压TA,电流变比600/5 | 34408 | 202303 | 3
34037875.0 | 0.2S电流互感器干式TA,电流变比200/5 | 34408 | 202303 | 15
34038121.0 | 0.2S电流互感器高压TA,电流变比100/5 | 34408 | 202303 | 2
34037673.0 | 0.2S电流互感器高压TA,电流变比15/5 | 34408 | 202303 | 2
34038286.0 | 0.2S电流互感器高压TA,电流变比150/5 | 34408 | 202303 | 4
34037205.0 | 0.2S电流互感器高压TA,电流变比20/5 | 34408 | 202303 | 6
34037981.0 | 0.2S电流互感器高压TA,电流变比200/5 | 34408 | 202303 | 8
34037212.0 | 0.2S电流互感器高压TA,电流变比30/5 | 34408 | 202303 | 12
34037349.0 | 0.2S电流互感器高压TA,电流变比300/5 | 34408 | 202303 | 4
34038292.0 | 0.2S电流互感器高压TA,电流变比400/5 | 34408 | 202303 | 2
34037834.0 | 0.2S电流互感器高压TA,电流变比50/5 | 34408 | 202303 | 6
8302000000800004.0 | 0.2S组合互感器,电流15/5,电压10000/100 | 34408 | 202303 | 2
8302000000800012.0 | 0.2S组合互感器电流30/5,电压10000/100 | 34408 | 202303 | 5
8302000000800015.0 | 0.2S组合互感器电流60/5,电压10000/100 | 34408 | 202303 | 1
8302000000500015.0 | 0.2S高压TA电流互感器30/5 | 34408 | 202303 | 2
8302000000500009.0 | 0.2高压TV电压互感器10000/100 | 34408 | 202303 | 10
34000207.0 | 0.5S三相三线经互感器接入智能电能表,3x100V,1.5(6)A,居民RS-485通信,电子式-智能无费控 | 34408 | 202303 | 1
34000201.0 | 0.5S三相三线经互感器接入智能电能表,3x100V,1.5(6)A,工业RS-485通信,电子式-智能无费控 | 34408 | 202303 | 6
34000609.0 | 0.5S三相三线经互感器接入智能电能表,3×100V,1.5(6)A,安徽变电站RS-485通信,电子式-智能无费控 | 34408 | 202303 | 2
34000201.0 | 0.5S三相三线经互感器接入智能电能表,3×100V,1.5(6)A,安徽工业RS-485通信,电子式-智能无费控 | 34408 | 202303 | 76
34000565.0 | 0.5S三相四线经互感器接入智能电能表,3x220V/380V,1.5(6)A,工业RS-485通信,电子式-智能无费控 | 34408 | 202303 | 8
34000565.0 | 0.5S三相四线经互感器接入智能电能表,3×220/380V,1.5(6)A,安徽工业RS-485通信,电子式-智能无费控 | 34408 | 202303 | 86
34000569.0 | 0.5S三相四线经互感器接入智能电能表,3×57.7/100V,1.5(6)A,安徽变电站RS-485通信,电子式-智能无费控 | 34408 | 202303 | 2
34001298.0 | 0.5S低压电流互感器100/5 | 34408 | 202303 | 401
34001212.0 | 0.5S低压电流互感器150/5 | 34408 | 202303 | 407
34001075.0 | 0.5S低压电流互感器200/5 | 34408 | 202303 | 267
34001220.0 | 0.5S低压电流互感器250/5 | 34408 | 202303 | 12
34001073.0 | 0.5S低压电流互感器300/5 | 34408 | 202303 | 271
34001080.0 | 0.5S低压电流互感器400/5 | 34408 | 202303 | 3
34001217.0 | 0.5S低压电流互感器75/5 | 34408 | 202303 | 21
34038282.0 | 0.5S电流互感器低压TA,电流变比100/5 | 34408 | 202303 | 6
34038114.0 | 0.5S电流互感器低压TA,电流变比150/5 | 34408 | 202303 | 3
34038118.0 | 0.5S电流互感器低压TA,电流变比200/5 | 34408 | 202303 | 3
34038116.0 | 0.5S电流互感器低压TA,电流变比300/5 | 34408 | 202303 | 3
34037987.0 | 0.5S电流互感器高压TA,电流变比75/5 | 34408 | 202303 | 4
34000217.0 | 1.0三相三线经互感器接入智能电能表,3×100V,1.5(6)A,安徽居民RS-485通信,电子式-智能远程费控 | 34408 | 202303 | 1
34000701.0 | 1.0三相四线直接接入智能电能表,3x220V/380V,5(60)A,居民RS-485通信,电子式-智能本地费控(CPU卡) | 34408 | 202303 | 1
34000199.0 | 1.0三相四线直接接入智能电能表,3x220V/380V,5(60)A,居民窄带载波,电子式-智能远程费控 | 34408 | 202303 | 29
34000669.0 | 1.0三相四线直接接入智能电能表,3x220V/380V,5(60)A,工业HPLC,电子式-智能远程费控 | 34408 | 202303 | 8
34000508.0 | 1.0三相四线直接接入智能电能表,3x220V/380V,5(60)A,工业RS-485通信,电子式-智能远程费控 | 34408 | 202303 | 7
34000535.0 | 1.0三相四线直接接入智能电能表,3x220V/380V,5(60)A,工业窄带载波,电子式-智能远程费控 | 34408 | 202303 | 104
34000200.0 | 1.0三相四线直接接入智能电能表,3×220/380V,5(60)A,安徽居民HPLC,电子式-智能远程费控 | 34408 | 202303 | 49
34000199.0 | 1.0三相四线直接接入智能电能表,3×220/380V,5(60)A,安徽居民窄带载波,电子式-智能远程费控 | 34408 | 202303 | 15
34000511.0 | 1.0三相四线直接接入智能电能表,3×220/380V,5(60)A,安徽工业HPLC+微功率无线,电子式-智能远程费控 | 34408 | 202303 | 44
34000669.0 | 1.0三相四线直接接入智能电能表,3×220/380V,5(60)A,安徽工业HPLC,电子式-智能远程费控 | 34408 | 202303 | 495
34000508.0 | 1.0三相四线直接接入智能电能表,3×220/380V,5(60)A,安徽工业RS-485通信,电子式-智能远程费控 | 34408 | 202303 | 3
34000535.0 | 1.0三相四线直接接入智能电能表,3×220/380V,5(60)A,安徽工业窄带载波,电子式-智能远程费控 | 34408 | 202303 | 215
8301000006900009.0 | 1.0三相四线直接接入智能电能表，3×220/380V，5(60)A，安徽居民HPLC+微功率无线，电子式-智能远程费控 | 34408 | 202303 | 10
34000509.0 | 1.0三相四线经互感器接入智能电能表,3x220V/380V,1.5(6)A,居民RS-485通信,电子式-智能无费控 | 34408 | 202303 | 3
34000643.0 | 1.0三相四线经互感器接入智能电能表,3x220V/380V,1.5(6)A,居民RS-485通信,电子式-智能远程费控 | 34408 | 202303 | 5
34000644.0 | 1.0三相四线经互感器接入智能电能表,3x220V/380V,1.5(6)A,居民窄带载波,电子式-智能远程费控 | 34408 | 202303 | 2
34000608.0 | 1.0三相四线经互感器接入智能电能表,3x220V/380V,1.5(6)A,工业HPLC,电子式-智能远程费控 | 34408 | 202303 | 3
34000204.0 | 1.0三相四线经互感器接入智能电能表,3x220V/380V,1.5(6)A,工业RS-485通信,电子式-智能远程费控 | 34408 | 202303 | 8
34000203.0 | 1.0三相四线经互感器接入智能电能表,3x220V/380V,1.5(6)A,工业窄带载波,电子式-智能远程费控 | 34408 | 202303 | 5
34000233.0 | 1.0三相四线经互感器接入智能电能表,3×220/380V,1.5(6)A,安徽居民HPLC,电子式-智能远程费控 | 34408 | 202303 | 7
34000643.0 | 1.0三相四线经互感器接入智能电能表,3×220/380V,1.5(6)A,安徽居民RS-485通信,电子式-智能远程费控 | 34408 | 202303 | 1
8301000006800006.0 | 1.0三相四线经互感器接入智能电能表,3×220/380V,1.5(6)A,安徽工业HPLC+微功率无线,电子式-智能远程费控 | 34408 | 202303 | 3
34000608.0 | 1.0三相四线经互感器接入智能电能表,3×220/380V,1.5(6)A,安徽工业HPLC,电子式-智能远程费控 | 34408 | 202303 | 39
34000205.0 | 1.0三相四线经互感器接入智能电能表,3×220/380V,1.5(6)A,安徽工业RS-485通信,电子式-智能无费控 | 34408 | 202303 | 3
34000204.0 | 1.0三相四线经互感器接入智能电能表,3×220/380V,1.5(6)A,安徽工业RS-485通信,电子式-智能远程费控 | 34408 | 202303 | 31
34000203.0 | 1.0三相四线经互感器接入智能电能表,3×220/380V,1.5(6)A,安徽工业窄带载波,电子式-智能远程费控 | 34408 | 202303 | 20
8305000000500003.0 | 10表位计量箱（2×5） | 34408 | 202303 | 5
8305000002000002.0 | 12表位计量箱（2×6） | 34408 | 202303 | 121
8305000000900019.0 | 12表位计量箱（3×4） | 34408 | 202303 | 161
8305000000000002.0 | 16表位计量箱（4×4） | 34408 | 202303 | 1014
8305000000900014.0 | 1表位计量箱（1×1） | 34408 | 202303 | 2623
34000715.0 | 2.0单相直接接入智能电能表,220V,5(60)A,安徽居民HPLC+微功率无线,电子式-智能远程费控 | 34408 | 202303 | 222
34000193.0 | 2.0单相直接接入智能电能表,220V,5(60)A,安徽居民HPLC,电子式-智能远程费控 | 34408 | 202303 | 1123
34000194.0 | 2.0单相直接接入智能电能表,220V,5(60)A,安徽居民窄带载波,电子式-智能远程费控 | 34408 | 202303 | 650
34000193.0 | 2.0单相直接接入智能电能表,220V,5(60)A,居民HPLC,电子式-智能远程费控 | 34408 | 202303 | 31
34000538.0 | 2.0单相直接接入智能电能表,220V,5(60)A,居民窄带载波,电子式-智能本地费控(CPU卡) | 34408 | 202303 | 2
34000194.0 | 2.0单相直接接入智能电能表,220V,5(60)A,居民窄带载波,电子式-智能远程费控 | 34408 | 202303 | 546
8305000000900022.0 | 2表位计量柜（1×2） | 34408 | 202303 | 25
8305000000900015.0 | 2表位计量箱（1×2） | 34408 | 202303 | 133
8305000000900016.0 | 4表位计量箱（2×2） | 34408 | 202303 | 241
8305000000900017.0 | 6表位计量箱（3×2） | 34408 | 202303 | 510
8305000000900018.0 | 9表位计量箱（3×3） | 34408 | 202303 | 71
34000196.0 | A级单相直接接入智能电能表,220V,0.25-0.5（60）A,安徽居民HPLC,电子式-智能远程费控 | 34408 | 202303 | 26108
8301000005500002.0 | A级单相直接接入智能电能表,220V,0.25-0.5（60）A,安徽工业HPLC,电子式-智能远程费控 | 34408 | 202303 | 1
34000196.0 | A级单相直接接入智能电能表,220V,0.25-0.5（60）A,居民HPLC,电子式-智能远程费控 | 34408 | 202303 | 11
34000202.0 | B级三相四线直接接入智能电能表,3x220V/380V,0.2-0.5（60）A,工业HPLC,电子式-智能远程费控 | 34408 | 202303 | 1
34000213.0 | B级三相四线直接接入智能电能表,3×220/380V,0.2-0.5（60）A,安徽居民HPLC,电子式-智能远程费控 | 34408 | 202303 | 1112
34000202.0 | B级三相四线直接接入智能电能表,3×220/380V,0.2-0.5（60）A,安徽工业HPLC,电子式-智能远程费控 | 34408 | 202303 | 2720
34000209.0 | B级三相四线经互感器接入智能电能表,3x220V/380V,0.015-0.075（6）A,工业HPLC,电子式-智能远程费控 | 34408 | 202303 | 2
34000209.0 | B级三相四线经互感器接入智能电能表,3×220/380V,0.015-0.075（6）A,安徽工业HPLC,电子式-智能远程费控 | 34408 | 202303 | 465
8301000000200003.0 | B级三相四线经互感器接入智能电能表3×220/380V0.015-0.075（6）A安徽居民HPLC电子式-智能远程费控 | 34408 | 202303 | 69
34000745.0 | C级三相三线经互感器接入智能电能表,3x100V,0.015-0.075（6）A,工业RS-485通信,电子式-智能无费控 | 34408 | 202303 | 1
34000745.0 | C级三相三线经互感器接入智能电能表,3×100V,0.015-0.075（6）A,安徽工业RS-485通信,电子式-智能无费控 | 34408 | 202303 | 66
34000214.0 | C级三相四线经互感器接入智能电能表,3×220/380V,0.015-0.075（6）A,安徽工业RS-485通信,电子式-智能无费控 | 34408 | 202303 | 79
34001339.0 | 专变采集终端III型,3x100V,RS-485通信,4G | 34408 | 202303 | 31
34001336.0 | 专变采集终端III型,3x100V,RS-485通信,FDD-LTE+TD-LTE | 34408 | 202303 | 3
34001340.0 | 专变采集终端III型,3x220V/380V,RS-485通信,4G | 34408 | 202303 | 8
34001334.0 | 专变采集终端III型,3x220V/380V,RS-485通信,FDD-LTE+TD-LTE | 34408 | 202303 | 38
34001339.0 | 专变采集终端III型,3×100V,RS-485通信,4G | 34408 | 202303 | 168
34001345.0 | 专变采集终端III型,3×100V,RS-485通信,CDMA通信 | 34408 | 202303 | 1
34001336.0 | 专变采集终端III型,3×100V,RS-485通信,FDD-LTE+TD-LTE | 34408 | 202303 | 39
34001340.0 | 专变采集终端III型,3×220/380V,RS-485通信,4G | 34408 | 202303 | 142
8309000000900008.0 | 采集器II型,220V,下行通讯：RS-485,上行通讯：窄带载波 | 34408 | 202303 | 5
34001335.0 | 集中器I型,3x220V/380V,HPLC,4G | 34408 | 202303 | 113
34001333.0 | 集中器I型,3x220V/380V,HPLC,FDD-LTE+TD-LTE | 34408 | 202303 | 51
34001337.0 | 集中器I型,3x220V/380V,窄带载波,FDD-LTE+TD-LTE | 34408 | 202303 | 18
34001338.0 | 集中器I型,3x220V/380V,窄带载波,GPRS | 34408 | 202303 | 6
34001335.0 | 集中器I型,3×220/380V,HPLC,4G | 34408 | 202303 | 347
34028057.0 | 集中器I型,3×220/380V,RS-485通信,CDMA通信 | 34408 | 202303 | 2
34028004.0 | 集中器I型,3×220/380V,RS-485通信,GPRS通信 | 34408 | 202303 | 3
34028029.0 | 集中器I型,3×220/380V,RS-485通信,光纤 | 34408 | 202303 | 1
8309000000300003.0 | 集中器I型3×220/380VRS-485通信4G | 34408 | 202303 | 4
|  | 34408 | 202303 | 341
8302000000800018.0 | 0.02S组合互感器电流100/5,电压10000/100 | 34409 | 202303 | 1
34044548.0 | 0.1电压互感器高压TV,电压变比10000/100 | 34409 | 202303 | 2
34000719.0 | 0.2S三相三线经互感器接入智能电能表,3×100V,1.5(6)A,安徽变电站RS-485通信,电子式-智能无费控 | 34409 | 202303 | 2
34000613.0 | 0.2S三相四线经互感器接入智能电能表,3×57.7/100V,1.5(6)A,安徽变电站RS-485通信,电子式-智能无费控 | 34409 | 202303 | 2
34001308.0 | 0.2S低压电流互感器1000/5 | 34409 | 202303 | 23
34001213.0 | 0.2S低压电流互感器150/5 | 34409 | 202303 | 33
34001215.0 | 0.2S低压电流互感器200/5 | 34409 | 202303 | 3
34001074.0 | 0.2S低压电流互感器400/5 | 34409 | 202303 | 18
34001214.0 | 0.2S低压电流互感器500/5 | 34409 | 202303 | 36
34001299.0 | 0.2S低压电流互感器600/5 | 34409 | 202303 | 81
34001077.0 | 0.2S低压电流互感器800/5 | 34409 | 202303 | 9
34037824.0 | 0.2S电流互感器低压TA,电流变比100/5 | 34409 | 202303 | 66
34037339.0 | 0.2S电流互感器低压TA,电流变比1000/5 | 34409 | 202303 | 16
34037524.0 | 0.2S电流互感器低压TA,电流变比1200/5 | 34409 | 202303 | 12
34037825.0 | 0.2S电流互感器低压TA,电流变比150/5 | 34409 | 202303 | 183
34037840.0 | 0.2S电流互感器低压TA,电流变比1500/5 | 34409 | 202303 | 12
34038285.0 | 0.2S电流互感器低压TA,电流变比200/5 | 34409 | 202303 | 27
34037823.0 | 0.2S电流互感器低压TA,电流变比300/5 | 34409 | 202303 | 3
34037982.0 | 0.2S电流互感器低压TA,电流变比400/5 | 34409 | 202303 | 6
34037672.0 | 0.2S电流互感器低压TA,电流变比600/5 | 34409 | 202303 | 3
34038280.0 | 0.2S电流互感器低压TA,电流变比800/5 | 34409 | 202303 | 3
34037981.0 | 0.2S电流互感器高压TA,电流变比200/5 | 34409 | 202303 | 3
34037212.0 | 0.2S电流互感器高压TA,电流变比30/5 | 34409 | 202303 | 2
34037761.0 | 0.2S电流互感器高压TA,电流变比3150/5 | 34409 | 202303 | 2
34037834.0 | 0.2S电流互感器高压TA,电流变比50/5 | 34409 | 202303 | 2
34037837.0 | 0.2S电流互感器高压TA,电流变比600/5 | 34409 | 202303 | 18
8302000000800004.0 | 0.2S组合互感器,电流15/5,电压10000/100 | 34409 | 202303 | 1
8302000000800021.0 | 0.2S组合互感器电流120/5,电流10000/100 | 34409 | 202303 | 2
8302000000800012.0 | 0.2S组合互感器电流30/5,电压10000/100 | 34409 | 202303 | 5
34029939.0 | 0.2S组合互感器组合互感器,电流变比10/5,电压变比10000/100 | 34409 | 202303 | 1
34029425.0 | 0.2S组合互感器组合互感器,电流变比50/5,电压变比10000/100 | 34409 | 202303 | 1
8302000003500004.0 | 0.2S组合互感器组合互感器40/5，10000/100 | 34409 | 202303 | 2
34029107.0 | 0.2S组合互感器高压TA,电流变比600/5,电压变比10000/100 | 34409 | 202303 | 1
8302000001400002.0 | 0.2S组合互感器，电流变比50/5，电压变比10000/100，TV精度0.2 | 34409 | 202303 | 1
8302000000500009.0 | 0.2高压TV电压互感器10000/100 | 34409 | 202303 | 34
34000201.0 | 0.5S三相三线经互感器接入智能电能表,3x100V,1.5(6)A,工业RS-485通信,电子式-智能无费控 | 34409 | 202303 | 2
34000609.0 | 0.5S三相三线经互感器接入智能电能表,3×100V,1.5(6)A,安徽变电站RS-485通信,电子式-智能无费控 | 34409 | 202303 | 1
34000201.0 | 0.5S三相三线经互感器接入智能电能表,3×100V,1.5(6)A,安徽工业RS-485通信,电子式-智能无费控 | 34409 | 202303 | 10
34000565.0 | 0.5S三相四线经互感器接入智能电能表,3x220V/380V,1.5(6)A,工业RS-485通信,电子式-智能无费控 | 34409 | 202303 | 7
34000565.0 | 0.5S三相四线经互感器接入智能电能表,3×220/380V,1.5(6)A,安徽工业RS-485通信,电子式-智能无费控 | 34409 | 202303 | 159
34001298.0 | 0.5S低压电流互感器100/5 | 34409 | 202303 | 48
34001212.0 | 0.5S低压电流互感器150/5 | 34409 | 202303 | 315
34001075.0 | 0.5S低压电流互感器200/5 | 34409 | 202303 | 113
34001220.0 | 0.5S低压电流互感器250/5 | 34409 | 202303 | 15
34001073.0 | 0.5S低压电流互感器300/5 | 34409 | 202303 | 132
34001217.0 | 0.5S低压电流互感器75/5 | 34409 | 202303 | 51
34038282.0 | 0.5S电流互感器低压TA,电流变比100/5 | 34409 | 202303 | 6
34037839.0 | 0.5S电流互感器低压TA,电流变比1000/5 | 34409 | 202303 | 3
34038114.0 | 0.5S电流互感器低压TA,电流变比150/5 | 34409 | 202303 | 119
34038118.0 | 0.5S电流互感器低压TA,电流变比200/5 | 34409 | 202303 | 18
34038117.0 | 0.5S电流互感器低压TA,电流变比250/5 | 34409 | 202303 | 36
34038116.0 | 0.5S电流互感器低压TA,电流变比300/5 | 34409 | 202303 | 35
34037340.0 | 0.5S电流互感器低压TA,电流变比400/5 | 34409 | 202303 | 6
34038119.0 | 0.5S电流互感器低压TA,电流变比500/5 | 34409 | 202303 | 24
34037509.0 | 0.5S电流互感器低压TA,电流变比600/5 | 34409 | 202303 | 126
34037345.0 | 0.5S电流互感器低压TA,电流变比800/5 | 34409 | 202303 | 15
34037519.0 | 0.5S电流互感器高压TA,电流变比150/5 | 34409 | 202303 | 4
34037523.0 | 0.5S电流互感器高压TA,电流变比200/5 | 34409 | 202303 | 2
34037204.0 | 0.5S电流互感器高压TA,电流变比50/5 | 34409 | 202303 | 2
34029056.0 | 0.5S组合互感器组合互感器,电流变比50/5,电压变比10000/100 | 34409 | 202303 | 1
34029617.0 | 0.5S组合互感器高压TA,电流变比30/5,电压变比10000/100 | 34409 | 202303 | 1
34037510.0 | 0.5电流互感器低压TA,电流变比150/5 | 34409 | 202303 | 2
34037670.0 | 0.5电流互感器低压TA,电流变比200/5 | 34409 | 202303 | 3
34000198.0 | 1.0三相四线直接接入智能电能表,3x220V/380V,5(60)A,居民RS-485通信,电子式-智能远程费控 | 34409 | 202303 | 5
34000199.0 | 1.0三相四线直接接入智能电能表,3x220V/380V,5(60)A,居民窄带载波,电子式-智能远程费控 | 34409 | 202303 | 4
34000669.0 | 1.0三相四线直接接入智能电能表,3x220V/380V,5(60)A,工业HPLC,电子式-智能远程费控 | 34409 | 202303 | 3
34000508.0 | 1.0三相四线直接接入智能电能表,3x220V/380V,5(60)A,工业RS-485通信,电子式-智能远程费控 | 34409 | 202303 | 11
34000535.0 | 1.0三相四线直接接入智能电能表,3x220V/380V,5(60)A,工业窄带载波,电子式-智能远程费控 | 34409 | 202303 | 304
34000200.0 | 1.0三相四线直接接入智能电能表,3×220/380V,5(60)A,安徽居民HPLC,电子式-智能远程费控 | 34409 | 202303 | 12
34000198.0 | 1.0三相四线直接接入智能电能表,3×220/380V,5(60)A,安徽居民RS-485通信,电子式-智能远程费控 | 34409 | 202303 | 14
34000199.0 | 1.0三相四线直接接入智能电能表,3×220/380V,5(60)A,安徽居民窄带载波,电子式-智能远程费控 | 34409 | 202303 | 14
34000511.0 | 1.0三相四线直接接入智能电能表,3×220/380V,5(60)A,安徽工业HPLC+微功率无线,电子式-智能远程费控 | 34409 | 202303 | 139
34000669.0 | 1.0三相四线直接接入智能电能表,3×220/380V,5(60)A,安徽工业HPLC,电子式-智能远程费控 | 34409 | 202303 | 158
34000508.0 | 1.0三相四线直接接入智能电能表,3×220/380V,5(60)A,安徽工业RS-485通信,电子式-智能远程费控 | 34409 | 202303 | 25
34000535.0 | 1.0三相四线直接接入智能电能表,3×220/380V,5(60)A,安徽工业窄带载波,电子式-智能远程费控 | 34409 | 202303 | 464
8301000006900009.0 | 1.0三相四线直接接入智能电能表，3×220/380V，5(60)A，安徽居民HPLC+微功率无线，电子式-智能远程费控 | 34409 | 202303 | 1
34000608.0 | 1.0三相四线经互感器接入智能电能表,3x220V/380V,1.5(6)A,工业HPLC,电子式-智能远程费控 | 34409 | 202303 | 1
34000205.0 | 1.0三相四线经互感器接入智能电能表,3x220V/380V,1.5(6)A,工业RS-485通信,电子式-智能无费控 | 34409 | 202303 | 3
34000204.0 | 1.0三相四线经互感器接入智能电能表,3x220V/380V,1.5(6)A,工业RS-485通信,电子式-智能远程费控 | 34409 | 202303 | 2
34000203.0 | 1.0三相四线经互感器接入智能电能表,3x220V/380V,1.5(6)A,工业窄带载波,电子式-智能远程费控 | 34409 | 202303 | 1
34000509.0 | 1.0三相四线经互感器接入智能电能表,3×220/380V,1.5(6)A,安徽居民RS-485通信,电子式-智能无费控 | 34409 | 202303 | 1
34000608.0 | 1.0三相四线经互感器接入智能电能表,3×220/380V,1.5(6)A,安徽工业HPLC,电子式-智能远程费控 | 34409 | 202303 | 46
34000205.0 | 1.0三相四线经互感器接入智能电能表,3×220/380V,1.5(6)A,安徽工业RS-485通信,电子式-智能无费控 | 34409 | 202303 | 1
34000204.0 | 1.0三相四线经互感器接入智能电能表,3×220/380V,1.5(6)A,安徽工业RS-485通信,电子式-智能远程费控 | 34409 | 202303 | 9
34000203.0 | 1.0三相四线经互感器接入智能电能表,3×220/380V,1.5(6)A,安徽工业窄带载波,电子式-智能远程费控 | 34409 | 202303 | 5
8305000000500003.0 | 10表位计量箱（2×5） | 34409 | 202303 | 15
8305000002000002.0 | 12表位计量箱（2×6） | 34409 | 202303 | 298
8305000000900019.0 | 12表位计量箱（3×4） | 34409 | 202303 | 53
8305000000200004.0 | 15表位计量箱（3×5） | 34409 | 202303 | 4
8305000000000002.0 | 16表位计量箱（4×4） | 34409 | 202303 | 198
8305000000900014.0 | 1表位计量箱（1×1） | 34409 | 202303 | 1383
34000715.0 | 2.0单相直接接入智能电能表,220V,5(60)A,安徽居民HPLC+微功率无线,电子式-智能远程费控 | 34409 | 202303 | 179
34000193.0 | 2.0单相直接接入智能电能表,220V,5(60)A,安徽居民HPLC,电子式-智能远程费控 | 34409 | 202303 | 54
34000195.0 | 2.0单相直接接入智能电能表,220V,5(60)A,安徽居民RS-485通信,电子式-智能远程费控 | 34409 | 202303 | 18
34000194.0 | 2.0单相直接接入智能电能表,220V,5(60)A,安徽居民窄带载波,电子式-智能远程费控 | 34409 | 202303 | 919
34000193.0 | 2.0单相直接接入智能电能表,220V,5(60)A,居民HPLC,电子式-智能远程费控 | 34409 | 202303 | 5
34000195.0 | 2.0单相直接接入智能电能表,220V,5(60)A,居民RS-485通信,电子式-智能远程费控 | 34409 | 202303 | 223
34000194.0 | 2.0单相直接接入智能电能表,220V,5(60)A,居民窄带载波,电子式-智能远程费控 | 34409 | 202303 | 308
34000566.0 | 2.0单相直接接入智能电能表,220V,5(60)A,居民脉冲和485,电子式-智能远程费控 | 34409 | 202303 | 1
8305000000900015.0 | 2表位计量箱（1×2） | 34409 | 202303 | 23
8305000000900016.0 | 4表位计量箱（2×2） | 34409 | 202303 | 33
8305000000900017.0 | 6表位计量箱（3×2） | 34409 | 202303 | 571
8305000000600003.0 | 8表位计量箱（2×4） | 34409 | 202303 | 10
8305000000900018.0 | 9表位计量箱（3×3） | 34409 | 202303 | 24
34000196.0 | A级单相直接接入智能电能表,220V,0.25-0.5（60）A,安徽居民HPLC,电子式-智能远程费控 | 34409 | 202303 | 22819
34000196.0 | A级单相直接接入智能电能表,220V,0.25-0.5（60）A,居民HPLC,电子式-智能远程费控 | 34409 | 202303 | 7
34000213.0 | B级三相四线直接接入智能电能表,3×220/380V,0.2-0.5（60）A,安徽居民HPLC,电子式-智能远程费控 | 34409 | 202303 | 264
34000202.0 | B级三相四线直接接入智能电能表,3×220/380V,0.2-0.5（60）A,安徽工业HPLC,电子式-智能远程费控 | 34409 | 202303 | 4262
34000209.0 | B级三相四线经互感器接入智能电能表,3x220V/380V,0.015-0.075（6）A,工业HPLC,电子式-智能远程费控 | 34409 | 202303 | 2
34000209.0 | B级三相四线经互感器接入智能电能表,3×220/380V,0.015-0.075（6）A,安徽工业HPLC,电子式-智能远程费控 | 34409 | 202303 | 323
34000718.0 | C级三相三线经互感器接入智能电能表,3×100V,0.015-0.075（6）A,安徽变电站RS-485通信,电子式-智能无费控 | 34409 | 202303 | 10
34000745.0 | C级三相三线经互感器接入智能电能表,3×100V,0.015-0.075（6）A,安徽工业RS-485通信,电子式-智能无费控 | 34409 | 202303 | 63
34000214.0 | C级三相四线经互感器接入智能电能表,3x220V/380V,0.015-0.075（6）A,工业RS-485通信,电子式-智能无费控 | 34409 | 202303 | 2
34000214.0 | C级三相四线经互感器接入智能电能表,3×220/380V,0.015-0.075（6）A,安徽工业RS-485通信,电子式-智能无费控 | 34409 | 202303 | 127
34001339.0 | 专变采集终端III型,3x100V,RS-485通信,4G | 34409 | 202303 | 10
34001336.0 | 专变采集终端III型,3x100V,RS-485通信,FDD-LTE+TD-LTE | 34409 | 202303 | 8
34001342.0 | 专变采集终端III型,3x100V,RS-485通信,GPRS | 34409 | 202303 | 1
34001340.0 | 专变采集终端III型,3x220V/380V,RS-485通信,4G | 34409 | 202303 | 16
34001334.0 | 专变采集终端III型,3x220V/380V,RS-485通信,FDD-LTE+TD-LTE | 34409 | 202303 | 24
34001339.0 | 专变采集终端III型,3×100V,RS-485通信,4G | 34409 | 202303 | 67
34001336.0 | 专变采集终端III型,3×100V,RS-485通信,FDD-LTE+TD-LTE | 34409 | 202303 | 28
34001340.0 | 专变采集终端III型,3×220/380V,RS-485通信,4G | 34409 | 202303 | 114
8309000000900007.0 | 采集器II型,220V,下行通讯：RS-485,上行通讯：HPLC | 34409 | 202303 | 307
8309000000900008.0 | 采集器II型,220V,下行通讯：RS-485,上行通讯：窄带载波 | 34409 | 202303 | 325
8309000000900030.0 | 采集器I型,220V,下行通讯：RS-485，上行通讯：HPLC | 34409 | 202303 | 3
8309000000900028.0 | 采集器I型,220V,下行通讯：RS-485，上行通讯：窄带载波 | 34409 | 202303 | 14
34010001.0 | 采集器I型,220V,下行通讯：其他，上行通讯：其他 | 34409 | 202303 | 3
34001335.0 | 集中器I型,3x220V/380V,HPLC,4G | 34409 | 202303 | 57
34001333.0 | 集中器I型,3x220V/380V,HPLC,FDD-LTE+TD-LTE | 34409 | 202303 | 89
34001337.0 | 集中器I型,3x220V/380V,窄带载波,FDD-LTE+TD-LTE | 34409 | 202303 | 39
34001338.0 | 集中器I型,3x220V/380V,窄带载波,GPRS | 34409 | 202303 | 4
34001335.0 | 集中器I型,3×220/380V,HPLC,4G | 34409 | 202303 | 316
34028057.0 | 集中器I型,3×220/380V,RS-485通信,CDMA通信 | 34409 | 202303 | 1
34028004.0 | 集中器I型,3×220/380V,RS-485通信,GPRS通信 | 34409 | 202303 | 2
8309000000300003.0 | 集中器I型3×220/380VRS-485通信4G | 34409 | 202303 | 3
|  | 34409 | 202303 | 226
8302000000800018.0 | 0.02S组合互感器电流100/5,电压10000/100 | 34410 | 202303 | 4
34044548.0 | 0.1电压互感器高压TV,电压变比10000/100 | 34410 | 202303 | 4
34037849.0 | 0.1电流互感器低压TA,电流变比150/5 | 34410 | 202303 | 3
34000717.0 | 0.2S三相三线经互感器接入智能电能表,3×100V,1.5(6)A,安徽工业RS-485通信,电子式-智能无费控 | 34410 | 202303 | 1
34045169.0 | 0.2S三相四线经互感器接入多功能表,3×57.7/100V,1(10)A,安徽居民RS-485通信,电子式-多功能 | 34410 | 202303 | 2
34001076.0 | 0.2S低压电流互感器100/5 | 34410 | 202303 | 14
34001078.0 | 0.2S低压电流互感器1200/5 | 34410 | 202303 | 3
34001081.0 | 0.2S低压电流互感器1500/5 | 34410 | 202303 | 6
34001215.0 | 0.2S低压电流互感器200/5 | 34410 | 202303 | 33
34001300.0 | 0.2S低压电流互感器300/5 | 34410 | 202303 | 6
34001074.0 | 0.2S低压电流互感器400/5 | 34410 | 202303 | 53
34001214.0 | 0.2S低压电流互感器500/5 | 34410 | 202303 | 51
34001299.0 | 0.2S低压电流互感器600/5 | 34410 | 202303 | 57
34001077.0 | 0.2S低压电流互感器800/5 | 34410 | 202303 | 19
34044542.0 | 0.2S电压互感器高压TV,电压变比10000/100 | 34410 | 202303 | 47
| 0.2S电压互感器高压TV,电压变比10000/100 | 34410 | 202303 | 12
34037824.0 | 0.2S电流互感器低压TA,电流变比100/5 | 34410 | 202303 | 67
34037339.0 | 0.2S电流互感器低压TA,电流变比1000/5 | 34410 | 202303 | 9
34037524.0 | 0.2S电流互感器低压TA,电流变比1200/5 | 34410 | 202303 | 27
34037825.0 | 0.2S电流互感器低压TA,电流变比150/5 | 34410 | 202303 | 135
34037840.0 | 0.2S电流互感器低压TA,电流变比1500/5 | 34410 | 202303 | 6
34038285.0 | 0.2S电流互感器低压TA,电流变比200/5 | 34410 | 202303 | 52
34037671.0 | 0.2S电流互感器低压TA,电流变比250/5 | 34410 | 202303 | 67
34037823.0 | 0.2S电流互感器低压TA,电流变比300/5 | 34410 | 202303 | 88
34037982.0 | 0.2S电流互感器低压TA,电流变比400/5 | 34410 | 202303 | 67
34037681.0 | 0.2S电流互感器低压TA,电流变比50/5 | 34410 | 202303 | 5
34038115.0 | 0.2S电流互感器低压TA,电流变比500/5 | 34410 | 202303 | 24
34037672.0 | 0.2S电流互感器低压TA,电流变比600/5 | 34410 | 202303 | 75
34037514.0 | 0.2S电流互感器低压TA,电流变比75/5 | 34410 | 202303 | 17
34038280.0 | 0.2S电流互感器低压TA,电流变比800/5 | 34410 | 202303 | 35
34037400.0 | 0.2S电流互感器干式TA,电流变比50/5 | 34410 | 202303 | 3
34038289.0 | 0.2S电流互感器高压TA,电流变比10/5 | 34410 | 202303 | 4
34038121.0 | 0.2S电流互感器高压TA,电流变比100/5 | 34410 | 202303 | 4
34037673.0 | 0.2S电流互感器高压TA,电流变比15/5 | 34410 | 202303 | 2
34038286.0 | 0.2S电流互感器高压TA,电流变比150/5 | 34410 | 202303 | 4
34037981.0 | 0.2S电流互感器高压TA,电流变比200/5 | 34410 | 202303 | 2
34038146.0 | 0.2S电流互感器高压TA,电流变比250/5 | 34410 | 202303 | 2
34037212.0 | 0.2S电流互感器高压TA,电流变比30/5 | 34410 | 202303 | 16
34037349.0 | 0.2S电流互感器高压TA,电流变比300/5 | 34410 | 202303 | 8
34037675.0 | 0.2S电流互感器高压TA,电流变比40/5 | 34410 | 202303 | 2
34038292.0 | 0.2S电流互感器高压TA,电流变比400/5 | 34410 | 202303 | 2
34037834.0 | 0.2S电流互感器高压TA,电流变比50/5 | 34410 | 202303 | 6
34037837.0 | 0.2S电流互感器高压TA,电流变比600/5 | 34410 | 202303 | 4
34037835.0 | 0.2S电流互感器高压TA,电流变比75/5 | 34410 | 202303 | 6
8302000000800025.0 | 0.2S组合互感器电流150/5,电压10000/100 | 34410 | 202303 | 2
8302000000800012.0 | 0.2S组合互感器电流30/5,电压10000/100 | 34410 | 202303 | 18
8302000000800015.0 | 0.2S组合互感器电流60/5,电压10000/100 | 34410 | 202303 | 8
34029310.0 | 0.2S组合互感器组合互感器,电流变比30/5,电压变比10000/100 | 34410 | 202303 | 1
34029425.0 | 0.2S组合互感器组合互感器,电流变比50/5,电压变比10000/100 | 34410 | 202303 | 1
8302000000800009.0 | 0.2S组合互感器组合互感器75/510000/100 | 34410 | 202303 | 4
8302000001400002.0 | 0.2S组合互感器，电流变比50/5，电压变比10000/100，TV精度0.2 | 34410 | 202303 | 5
34037210.0 | 0.2电流互感器低压TA,电流变比200/5 | 34410 | 202303 | 3
8302000000500009.0 | 0.2高压TV电压互感器10000/100 | 34410 | 202303 | 16
34000201.0 | 0.5S三相三线经互感器接入智能电能表,3x100V,1.5(6)A,工业RS-485通信,电子式-智能无费控 | 34410 | 202303 | 2
34000609.0 | 0.5S三相三线经互感器接入智能电能表,3×100V,1.5(6)A,安徽变电站RS-485通信,电子式-智能无费控 | 34410 | 202303 | 1
34000201.0 | 0.5S三相三线经互感器接入智能电能表,3×100V,1.5(6)A,安徽工业RS-485通信,电子式-智能无费控 | 34410 | 202303 | 8
34000565.0 | 0.5S三相四线经互感器接入智能电能表,3x220V/380V,1.5(6)A,工业RS-485通信,电子式-智能无费控 | 34410 | 202303 | 1
34000565.0 | 0.5S三相四线经互感器接入智能电能表,3×220/380V,1.5(6)A,安徽工业RS-485通信,电子式-智能无费控 | 34410 | 202303 | 23
34001298.0 | 0.5S低压电流互感器100/5 | 34410 | 202303 | 99
34001212.0 | 0.5S低压电流互感器150/5 | 34410 | 202303 | 234
34001075.0 | 0.5S低压电流互感器200/5 | 34410 | 202303 | 161
34001073.0 | 0.5S低压电流互感器300/5 | 34410 | 202303 | 204
34038116.0 | 0.5S电流互感器低压TA,电流变比300/5 | 34410 | 202303 | 5
34037348.0 | 0.5S电流互感器高压TA,电流变比15/5 | 34410 | 202303 | 2
34037204.0 | 0.5S电流互感器高压TA,电流变比50/5 | 34410 | 202303 | 4
34037208.0 | 0.5电流互感器低压TA,电流变比300/5 | 34410 | 202303 | 3
34000200.0 | 1.0三相四线直接接入智能电能表,3x220V/380V,5(60)A,居民HPLC,电子式-智能远程费控 | 34410 | 202303 | 4
34000198.0 | 1.0三相四线直接接入智能电能表,3x220V/380V,5(60)A,居民RS-485通信,电子式-智能远程费控 | 34410 | 202303 | 5
34000199.0 | 1.0三相四线直接接入智能电能表,3x220V/380V,5(60)A,居民窄带载波,电子式-智能远程费控 | 34410 | 202303 | 6
34000669.0 | 1.0三相四线直接接入智能电能表,3x220V/380V,5(60)A,工业HPLC,电子式-智能远程费控 | 34410 | 202303 | 14
34000508.0 | 1.0三相四线直接接入智能电能表,3x220V/380V,5(60)A,工业RS-485通信,电子式-智能远程费控 | 34410 | 202303 | 11
34000535.0 | 1.0三相四线直接接入智能电能表,3x220V/380V,5(60)A,工业窄带载波,电子式-智能远程费控 | 34410 | 202303 | 9
34000200.0 | 1.0三相四线直接接入智能电能表,3×220/380V,5(60)A,安徽居民HPLC,电子式-智能远程费控 | 34410 | 202303 | 45
34000198.0 | 1.0三相四线直接接入智能电能表,3×220/380V,5(60)A,安徽居民RS-485通信,电子式-智能远程费控 | 34410 | 202303 | 14
34000199.0 | 1.0三相四线直接接入智能电能表,3×220/380V,5(60)A,安徽居民窄带载波,电子式-智能远程费控 | 34410 | 202303 | 18
34000511.0 | 1.0三相四线直接接入智能电能表,3×220/380V,5(60)A,安徽工业HPLC+微功率无线,电子式-智能远程费控 | 34410 | 202303 | 6
34000669.0 | 1.0三相四线直接接入智能电能表,3×220/380V,5(60)A,安徽工业HPLC,电子式-智能远程费控 | 34410 | 202303 | 167
34000508.0 | 1.0三相四线直接接入智能电能表,3×220/380V,5(60)A,安徽工业RS-485通信,电子式-智能远程费控 | 34410 | 202303 | 13
34000535.0 | 1.0三相四线直接接入智能电能表,3×220/380V,5(60)A,安徽工业窄带载波,电子式-智能远程费控 | 34410 | 202303 | 78
8301000006900009.0 | 1.0三相四线直接接入智能电能表，3×220/380V，5(60)A，安徽居民HPLC+微功率无线，电子式-智能远程费控 | 34410 | 202303 | 7
34000205.0 | 1.0三相四线经互感器接入智能电能表,3x220V/380V,1.5(6)A,工业RS-485通信,电子式-智能无费控 | 34410 | 202303 | 3
34000204.0 | 1.0三相四线经互感器接入智能电能表,3x220V/380V,1.5(6)A,工业RS-485通信,电子式-智能远程费控 | 34410 | 202303 | 5
34000203.0 | 1.0三相四线经互感器接入智能电能表,3x220V/380V,1.5(6)A,工业窄带载波,电子式-智能远程费控 | 34410 | 202303 | 2
34000608.0 | 1.0三相四线经互感器接入智能电能表,3×220/380V,1.5(6)A,安徽工业HPLC,电子式-智能远程费控 | 34410 | 202303 | 54
34000205.0 | 1.0三相四线经互感器接入智能电能表,3×220/380V,1.5(6)A,安徽工业RS-485通信,电子式-智能无费控 | 34410 | 202303 | 5
34000204.0 | 1.0三相四线经互感器接入智能电能表,3×220/380V,1.5(6)A,安徽工业RS-485通信,电子式-智能远程费控 | 34410 | 202303 | 4
34000203.0 | 1.0三相四线经互感器接入智能电能表,3×220/380V,1.5(6)A,安徽工业窄带载波,电子式-智能远程费控 | 34410 | 202303 | 17
8305000000900019.0 | 12表位计量箱（3×4） | 34410 | 202303 | 540
8305000000000002.0 | 16表位计量箱（4×4） | 34410 | 202303 | 152
8305000000900014.0 | 1表位计量箱（1×1） | 34410 | 202303 | 2278
34000715.0 | 2.0单相直接接入智能电能表,220V,5(60)A,安徽居民HPLC+微功率无线,电子式-智能远程费控 | 34410 | 202303 | 169
34000193.0 | 2.0单相直接接入智能电能表,220V,5(60)A,安徽居民HPLC,电子式-智能远程费控 | 34410 | 202303 | 177
34000195.0 | 2.0单相直接接入智能电能表,220V,5(60)A,安徽居民RS-485通信,电子式-智能远程费控 | 34410 | 202303 | 1
34000194.0 | 2.0单相直接接入智能电能表,220V,5(60)A,安徽居民窄带载波,电子式-智能远程费控 | 34410 | 202303 | 781
34000193.0 | 2.0单相直接接入智能电能表,220V,5(60)A,居民HPLC,电子式-智能远程费控 | 34410 | 202303 | 27
34000195.0 | 2.0单相直接接入智能电能表,220V,5(60)A,居民RS-485通信,电子式-智能远程费控 | 34410 | 202303 | 1
34000194.0 | 2.0单相直接接入智能电能表,220V,5(60)A,居民窄带载波,电子式-智能远程费控 | 34410 | 202303 | 444
8305000000900022.0 | 2表位计量柜（1×2） | 34410 | 202303 | 9
8305000000900015.0 | 2表位计量箱（1×2） | 34410 | 202303 | 21
8305000000900016.0 | 4表位计量箱（2×2） | 34410 | 202303 | 133
8305000000900017.0 | 6表位计量箱（3×2） | 34410 | 202303 | 129
8305000000900018.0 | 9表位计量箱（3×3） | 34410 | 202303 | 52
34000196.0 | A级单相直接接入智能电能表,220V,0.25-0.5（60）A,安徽居民HPLC,电子式-智能远程费控 | 34410 | 202303 | 23622
34000196.0 | A级单相直接接入智能电能表,220V,0.25-0.5（60）A,居民HPLC,电子式-智能远程费控 | 34410 | 202303 | 64
34000213.0 | B级三相四线直接接入智能电能表,3x220V/380V,0.2-0.5（60）A,居民HPLC,电子式-智能远程费控 | 34410 | 202303 | 1
34000213.0 | B级三相四线直接接入智能电能表,3×220/380V,0.2-0.5（60）A,安徽居民HPLC,电子式-智能远程费控 | 34410 | 202303 | 645
34000202.0 | B级三相四线直接接入智能电能表,3×220/380V,0.2-0.5（60）A,安徽工业HPLC,电子式-智能远程费控 | 34410 | 202303 | 2026
34000209.0 | B级三相四线经互感器接入智能电能表,3x220V/380V,0.015-0.075（6）A,工业HPLC,电子式-智能远程费控 | 34410 | 202303 | 4
34000209.0 | B级三相四线经互感器接入智能电能表,3×220/380V,0.015-0.075（6）A,安徽工业HPLC,电子式-智能远程费控 | 34410 | 202303 | 545
8301000000200003.0 | B级三相四线经互感器接入智能电能表3×220/380V0.015-0.075（6）A安徽居民HPLC电子式-智能远程费控 | 34410 | 202303 | 8
34000745.0 | C级三相三线经互感器接入智能电能表,3x100V,0.015-0.075（6）A,工业RS-485通信,电子式-智能无费控 | 34410 | 202303 | 6
34000745.0 | C级三相三线经互感器接入智能电能表,3×100V,0.015-0.075（6）A,安徽工业RS-485通信,电子式-智能无费控 | 34410 | 202303 | 115
34000214.0 | C级三相四线经互感器接入智能电能表,3x220V/380V,0.015-0.075（6）A,工业RS-485通信,电子式-智能无费控 | 34410 | 202303 | 1
34000214.0 | C级三相四线经互感器接入智能电能表,3×220/380V,0.015-0.075（6）A,安徽工业RS-485通信,电子式-智能无费控 | 34410 | 202303 | 230
34001339.0 | 专变采集终端III型,3x100V,RS-485通信,4G | 34410 | 202303 | 98
34001336.0 | 专变采集终端III型,3x100V,RS-485通信,FDD-LTE+TD-LTE | 34410 | 202303 | 14
34001342.0 | 专变采集终端III型,3x100V,RS-485通信,GPRS | 34410 | 202303 | 191
34001340.0 | 专变采集终端III型,3x220V/380V,RS-485通信,4G | 34410 | 202303 | 17
34001334.0 | 专变采集终端III型,3x220V/380V,RS-485通信,FDD-LTE+TD-LTE | 34410 | 202303 | 37
34001341.0 | 专变采集终端III型,3x220V/380V,RS-485通信,GPRS | 34410 | 202303 | 36
34001339.0 | 专变采集终端III型,3×100V,RS-485通信,4G | 34410 | 202303 | 109
34001336.0 | 专变采集终端III型,3×100V,RS-485通信,FDD-LTE+TD-LTE | 34410 | 202303 | 3
34001340.0 | 专变采集终端III型,3×220/380V,RS-485通信,4G | 34410 | 202303 | 57
8309000000900007.0 | 采集器II型,220V,下行通讯：RS-485,上行通讯：HPLC | 34410 | 202303 | 27
8309000000900008.0 | 采集器II型,220V,下行通讯：RS-485,上行通讯：窄带载波 | 34410 | 202303 | 218
8309000000900030.0 | 采集器I型,220V,下行通讯：RS-485，上行通讯：HPLC | 34410 | 202303 | 9
8309000000900028.0 | 采集器I型,220V,下行通讯：RS-485，上行通讯：窄带载波 | 34410 | 202303 | 11
34010001.0 | 采集器I型,220V,下行通讯：其他，上行通讯：其他 | 34410 | 202303 | 1
34001335.0 | 集中器I型,3x220V/380V,HPLC,4G | 34410 | 202303 | 135
34001333.0 | 集中器I型,3x220V/380V,HPLC,FDD-LTE+TD-LTE | 34410 | 202303 | 109
34001337.0 | 集中器I型,3x220V/380V,窄带载波,FDD-LTE+TD-LTE | 34410 | 202303 | 24
34001338.0 | 集中器I型,3x220V/380V,窄带载波,GPRS | 34410 | 202303 | 8
34001335.0 | 集中器I型,3×220/380V,HPLC,4G | 34410 | 202303 | 240
34028004.0 | 集中器I型,3×220/380V,RS-485通信,GPRS通信 | 34410 | 202303 | 2
8309000000300003.0 | 集中器I型3×220/380VRS-485通信4G | 34410 | 202303 | 4
|  | 34410 | 202303 | 113
34001308.0 | 0.2S低压电流互感器1000/5 | 34412 | 202303 | 6
34001078.0 | 0.2S低压电流互感器1200/5 | 34412 | 202303 | 6
34001081.0 | 0.2S低压电流互感器1500/5 | 34412 | 202303 | 3
34001300.0 | 0.2S低压电流互感器300/5 | 34412 | 202303 | 3
34001074.0 | 0.2S低压电流互感器400/5 | 34412 | 202303 | 51
34001214.0 | 0.2S低压电流互感器500/5 | 34412 | 202303 | 60
34001299.0 | 0.2S低压电流互感器600/5 | 34412 | 202303 | 45
34001077.0 | 0.2S低压电流互感器800/5 | 34412 | 202303 | 9
34044542.0 | 0.2S电压互感器高压TV,电压变比10000/100 | 34412 | 202303 | 14
34037824.0 | 0.2S电流互感器低压TA,电流变比100/5 | 34412 | 202303 | 9
34037825.0 | 0.2S电流互感器低压TA,电流变比150/5 | 34412 | 202303 | 8
34037840.0 | 0.2S电流互感器低压TA,电流变比1500/5 | 34412 | 202303 | 3
34038285.0 | 0.2S电流互感器低压TA,电流变比200/5 | 34412 | 202303 | 80
34037823.0 | 0.2S电流互感器低压TA,电流变比300/5 | 34412 | 202303 | 3
34037982.0 | 0.2S电流互感器低压TA,电流变比400/5 | 34412 | 202303 | 30
34038115.0 | 0.2S电流互感器低压TA,电流变比500/5 | 34412 | 202303 | 3
34037672.0 | 0.2S电流互感器低压TA,电流变比600/5 | 34412 | 202303 | 9
34038280.0 | 0.2S电流互感器低压TA,电流变比800/5 | 34412 | 202303 | 21
34037981.0 | 0.2S电流互感器高压TA,电流变比200/5 | 34412 | 202303 | 2
34037349.0 | 0.2S电流互感器高压TA,电流变比300/5 | 34412 | 202303 | 4
34037834.0 | 0.2S电流互感器高压TA,电流变比50/5 | 34412 | 202303 | 6
34037835.0 | 0.2S电流互感器高压TA,电流变比75/5 | 34412 | 202303 | 2
8302000000800025.0 | 0.2S组合互感器电流150/5,电压10000/100 | 34412 | 202303 | 1
8302000000800012.0 | 0.2S组合互感器电流30/5,电压10000/100 | 34412 | 202303 | 1
34029313.0 | 0.2S组合互感器组合互感器,电流变比100/5,电压变比10000/100 | 34412 | 202303 | 1
8302000000800009.0 | 0.2S组合互感器组合互感器75/510000/100 | 34412 | 202303 | 1
8302000001400002.0 | 0.2S组合互感器，电流变比50/5，电压变比10000/100，TV精度0.2 | 34412 | 202303 | 2
34037826.0 | 0.2电流互感器低压TA,电流变比150/5 | 34412 | 202303 | 1
34000201.0 | 0.5S三相三线经互感器接入智能电能表,3x100V,1.5(6)A,工业RS-485通信,电子式-智能无费控 | 34412 | 202303 | 1
34000201.0 | 0.5S三相三线经互感器接入智能电能表,3×100V,1.5(6)A,安徽工业RS-485通信,电子式-智能无费控 | 34412 | 202303 | 2
34000565.0 | 0.5S三相四线经互感器接入智能电能表,3x220V/380V,1.5(6)A,工业RS-485通信,电子式-智能无费控 | 34412 | 202303 | 1
34000565.0 | 0.5S三相四线经互感器接入智能电能表,3×220/380V,1.5(6)A,安徽工业RS-485通信,电子式-智能无费控 | 34412 | 202303 | 16
34000569.0 | 0.5S三相四线经互感器接入智能电能表,3×57.7/100V,1.5(6)A,安徽变电站RS-485通信,电子式-智能无费控 | 34412 | 202303 | 2
34001298.0 | 0.5S低压电流互感器100/5 | 34412 | 202303 | 33
34001084.0 | 0.5S低压电流互感器1000/5 | 34412 | 202303 | 3
34001212.0 | 0.5S低压电流互感器150/5 | 34412 | 202303 | 244
34001075.0 | 0.5S低压电流互感器200/5 | 34412 | 202303 | 111
34001073.0 | 0.5S低压电流互感器300/5 | 34412 | 202303 | 105
34001217.0 | 0.5S低压电流互感器75/5 | 34412 | 202303 | 27
34038282.0 | 0.5S电流互感器低压TA,电流变比100/5 | 34412 | 202303 | 3
34038114.0 | 0.5S电流互感器低压TA,电流变比150/5 | 34412 | 202303 | 12
34038118.0 | 0.5S电流互感器低压TA,电流变比200/5 | 34412 | 202303 | 10
34000200.0 | 1.0三相四线直接接入智能电能表,3x220V/380V,5(60)A,居民HPLC,电子式-智能远程费控 | 34412 | 202303 | 1
34000199.0 | 1.0三相四线直接接入智能电能表,3x220V/380V,5(60)A,居民窄带载波,电子式-智能远程费控 | 34412 | 202303 | 1
34000669.0 | 1.0三相四线直接接入智能电能表,3x220V/380V,5(60)A,工业HPLC,电子式-智能远程费控 | 34412 | 202303 | 1
34000535.0 | 1.0三相四线直接接入智能电能表,3x220V/380V,5(60)A,工业窄带载波,电子式-智能远程费控 | 34412 | 202303 | 11
34000200.0 | 1.0三相四线直接接入智能电能表,3×220/380V,5(60)A,安徽居民HPLC,电子式-智能远程费控 | 34412 | 202303 | 53
34000199.0 | 1.0三相四线直接接入智能电能表,3×220/380V,5(60)A,安徽居民窄带载波,电子式-智能远程费控 | 34412 | 202303 | 7
34000511.0 | 1.0三相四线直接接入智能电能表,3×220/380V,5(60)A,安徽工业HPLC+微功率无线,电子式-智能远程费控 | 34412 | 202303 | 26
34000669.0 | 1.0三相四线直接接入智能电能表,3×220/380V,5(60)A,安徽工业HPLC,电子式-智能远程费控 | 34412 | 202303 | 14
34000535.0 | 1.0三相四线直接接入智能电能表,3×220/380V,5(60)A,安徽工业窄带载波,电子式-智能远程费控 | 34412 | 202303 | 59
8301000006900009.0 | 1.0三相四线直接接入智能电能表，3×220/380V，5(60)A，安徽居民HPLC+微功率无线，电子式-智能远程费控 | 34412 | 202303 | 1
34000233.0 | 1.0三相四线经互感器接入智能电能表,3×220/380V,1.5(6)A,安徽居民HPLC,电子式-智能远程费控 | 34412 | 202303 | 1
8301000006800006.0 | 1.0三相四线经互感器接入智能电能表,3×220/380V,1.5(6)A,安徽工业HPLC+微功率无线,电子式-智能远程费控 | 34412 | 202303 | 1
34000608.0 | 1.0三相四线经互感器接入智能电能表,3×220/380V,1.5(6)A,安徽工业HPLC,电子式-智能远程费控 | 34412 | 202303 | 15
34000205.0 | 1.0三相四线经互感器接入智能电能表,3×220/380V,1.5(6)A,安徽工业RS-485通信,电子式-智能无费控 | 34412 | 202303 | 5
34000204.0 | 1.0三相四线经互感器接入智能电能表,3×220/380V,1.5(6)A,安徽工业RS-485通信,电子式-智能远程费控 | 34412 | 202303 | 4
34000203.0 | 1.0三相四线经互感器接入智能电能表,3×220/380V,1.5(6)A,安徽工业窄带载波,电子式-智能远程费控 | 34412 | 202303 | 6
8305000000900019.0 | 12表位计量箱（3×4） | 34412 | 202303 | 158
8305000000000002.0 | 16表位计量箱（4×4） | 34412 | 202303 | 497
8305000000900014.0 | 1表位计量箱（1×1） | 34412 | 202303 | 629
34000715.0 | 2.0单相直接接入智能电能表,220V,5(60)A,安徽居民HPLC+微功率无线,电子式-智能远程费控 | 34412 | 202303 | 266
34000193.0 | 2.0单相直接接入智能电能表,220V,5(60)A,安徽居民HPLC,电子式-智能远程费控 | 34412 | 202303 | 224
34000194.0 | 2.0单相直接接入智能电能表,220V,5(60)A,安徽居民窄带载波,电子式-智能远程费控 | 34412 | 202303 | 103
34000193.0 | 2.0单相直接接入智能电能表,220V,5(60)A,居民HPLC,电子式-智能远程费控 | 34412 | 202303 | 6
34000194.0 | 2.0单相直接接入智能电能表,220V,5(60)A,居民窄带载波,电子式-智能远程费控 | 34412 | 202303 | 30
8305000000900015.0 | 2表位计量箱（1×2） | 34412 | 202303 | 4
8305000000900016.0 | 4表位计量箱（2×2） | 34412 | 202303 | 2
8305000000900017.0 | 6表位计量箱（3×2） | 34412 | 202303 | 22
8305000000900018.0 | 9表位计量箱（3×3） | 34412 | 202303 | 2
34000196.0 | A级单相直接接入智能电能表,220V,0.25-0.5（60）A,安徽居民HPLC,电子式-智能远程费控 | 34412 | 202303 | 11315
8301000005500002.0 | A级单相直接接入智能电能表,220V,0.25-0.5（60）A,安徽工业HPLC,电子式-智能远程费控 | 34412 | 202303 | 9
34000196.0 | A级单相直接接入智能电能表,220V,0.25-0.5（60）A,居民HPLC,电子式-智能远程费控 | 34412 | 202303 | 5
34000202.0 | B级三相四线直接接入智能电能表,3x220V/380V,0.2-0.5（60）A,工业HPLC,电子式-智能远程费控 | 34412 | 202303 | 1
34000213.0 | B级三相四线直接接入智能电能表,3×220/380V,0.2-0.5（60）A,安徽居民HPLC,电子式-智能远程费控 | 34412 | 202303 | 786
34000202.0 | B级三相四线直接接入智能电能表,3×220/380V,0.2-0.5（60）A,安徽工业HPLC,电子式-智能远程费控 | 34412 | 202303 | 2479
34000209.0 | B级三相四线经互感器接入智能电能表,3x220V/380V,0.015-0.075（6）A,工业HPLC,电子式-智能远程费控 | 34412 | 202303 | 1
34000209.0 | B级三相四线经互感器接入智能电能表,3×220/380V,0.015-0.075（6）A,安徽工业HPLC,电子式-智能远程费控 | 34412 | 202303 | 296
8301000000200003.0 | B级三相四线经互感器接入智能电能表3×220/380V0.015-0.075（6）A安徽居民HPLC电子式-智能远程费控 | 34412 | 202303 | 10
34000745.0 | C级三相三线经互感器接入智能电能表,3×100V,0.015-0.075（6）A,安徽工业RS-485通信,电子式-智能无费控 | 34412 | 202303 | 62
34000214.0 | C级三相四线经互感器接入智能电能表,3x220V/380V,0.015-0.075（6）A,工业RS-485通信,电子式-智能无费控 | 34412 | 202303 | 2
34000214.0 | C级三相四线经互感器接入智能电能表,3×220/380V,0.015-0.075（6）A,安徽工业RS-485通信,电子式-智能无费控 | 34412 | 202303 | 66
34001339.0 | 专变采集终端III型,3x100V,RS-485通信,4G | 34412 | 202303 | 1
34001336.0 | 专变采集终端III型,3x100V,RS-485通信,FDD-LTE+TD-LTE | 34412 | 202303 | 4
34001340.0 | 专变采集终端III型,3x220V/380V,RS-485通信,4G | 34412 | 202303 | 1
34001334.0 | 专变采集终端III型,3x220V/380V,RS-485通信,FDD-LTE+TD-LTE | 34412 | 202303 | 11
34001339.0 | 专变采集终端III型,3×100V,RS-485通信,4G | 34412 | 202303 | 39
34001340.0 | 专变采集终端III型,3×220/380V,RS-485通信,4G | 34412 | 202303 | 44
8309000000900007.0 | 采集器II型,220V,下行通讯：RS-485,上行通讯：HPLC | 34412 | 202303 | 4
8309000000900008.0 | 采集器II型,220V,下行通讯：RS-485,上行通讯：窄带载波 | 34412 | 202303 | 1
8309000000900030.0 | 采集器I型,220V,下行通讯：RS-485，上行通讯：HPLC | 34412 | 202303 | 8
8309000000900028.0 | 采集器I型,220V,下行通讯：RS-485，上行通讯：窄带载波 | 34412 | 202303 | 4
34001335.0 | 集中器I型,3x220V/380V,HPLC,4G | 34412 | 202303 | 27
34001333.0 | 集中器I型,3x220V/380V,HPLC,FDD-LTE+TD-LTE | 34412 | 202303 | 38
34001343.0 | 集中器I型,3x220V/380V,窄带载波,CDMA | 34412 | 202303 | 4
34001337.0 | 集中器I型,3x220V/380V,窄带载波,FDD-LTE+TD-LTE | 34412 | 202303 | 6
34001338.0 | 集中器I型,3x220V/380V,窄带载波,GPRS | 34412 | 202303 | 2
34001335.0 | 集中器I型,3×220/380V,HPLC,4G | 34412 | 202303 | 202
34028057.0 | 集中器I型,3×220/380V,RS-485通信,CDMA通信 | 34412 | 202303 | 1
34028004.0 | 集中器I型,3×220/380V,RS-485通信,GPRS通信 | 34412 | 202303 | 1
34028029.0 | 集中器I型,3×220/380V,RS-485通信,光纤 | 34412 | 202303 | 1
8309000000300003.0 | 集中器I型3×220/380VRS-485通信4G | 34412 | 202303 | 3
|  | 34412 | 202303 | 139
34044548.0 | 0.1电压互感器高压TV,电压变比10000/100 | 34413 | 202303 | 48
34038304.0 | 0.1电流互感器低压TA,电流变比800/5 | 34413 | 202303 | 6
34038000.0 | 0.1电流互感器高压TA,电流变比100/5 | 34413 | 202303 | 2
34038004.0 | 0.1电流互感器高压TA,电流变比200/5 | 34413 | 202303 | 4
34000717.0 | 0.2S三相三线经互感器接入智能电能表,3×100V,1.5(6)A,安徽工业RS-485通信,电子式-智能无费控 | 34413 | 202303 | 2
34000518.0 | 0.2S三相四线经互感器接入智能电能表,3x57.7V/100V,0.3(1.2)A,工业RS-485通信,电子式-智能无费控 | 34413 | 202303 | 4
34000248.0 | 0.2S三相四线经互感器接入智能电能表,3×57.7/100V,1.5(6)A,安徽工业RS-485通信,电子式-智能无费控 | 34413 | 202303 | 2
34001308.0 | 0.2S低压电流互感器1000/5 | 34413 | 202303 | 18
34001078.0 | 0.2S低压电流互感器1200/5 | 34413 | 202303 | 27
34001081.0 | 0.2S低压电流互感器1500/5 | 34413 | 202303 | 3
34001074.0 | 0.2S低压电流互感器400/5 | 34413 | 202303 | 81
34001214.0 | 0.2S低压电流互感器500/5 | 34413 | 202303 | 23
34001299.0 | 0.2S低压电流互感器600/5 | 34413 | 202303 | 39
34001077.0 | 0.2S低压电流互感器800/5 | 34413 | 202303 | 48
34037339.0 | 0.2S电流互感器低压TA,电流变比1000/5 | 34413 | 202303 | 12
34037524.0 | 0.2S电流互感器低压TA,电流变比1200/5 | 34413 | 202303 | 15
34037671.0 | 0.2S电流互感器低压TA,电流变比250/5 | 34413 | 202303 | 12
34037851.0 | 0.2S电流互感器低压TA,电流变比2500/5 | 34413 | 202303 | 9
34037823.0 | 0.2S电流互感器低压TA,电流变比300/5 | 34413 | 202303 | 3
34038115.0 | 0.2S电流互感器低压TA,电流变比500/5 | 34413 | 202303 | 3
34038121.0 | 0.2S电流互感器高压TA,电流变比100/5 | 34413 | 202303 | 2
34038286.0 | 0.2S电流互感器高压TA,电流变比150/5 | 34413 | 202303 | 2
34038130.0 | 0.2S电流互感器高压TA,电流变比25/5 | 34413 | 202303 | 16
34037212.0 | 0.2S电流互感器高压TA,电流变比30/5 | 34413 | 202303 | 2
34037349.0 | 0.2S电流互感器高压TA,电流变比300/5 | 34413 | 202303 | 6
34037675.0 | 0.2S电流互感器高压TA,电流变比40/5 | 34413 | 202303 | 12
34038292.0 | 0.2S电流互感器高压TA,电流变比400/5 | 34413 | 202303 | 5
34037834.0 | 0.2S电流互感器高压TA,电流变比50/5 | 34413 | 202303 | 16
34037835.0 | 0.2S电流互感器高压TA,电流变比75/5 | 34413 | 202303 | 6
8302000000800004.0 | 0.2S组合互感器,电流15/5,电压10000/100 | 34413 | 202303 | 1
8302000000800025.0 | 0.2S组合互感器电流150/5,电压10000/100 | 34413 | 202303 | 1
8302000000800012.0 | 0.2S组合互感器电流30/5,电压10000/100 | 34413 | 202303 | 1
34029313.0 | 0.2S组合互感器组合互感器,电流变比100/5,电压变比10000/100 | 34413 | 202303 | 1
34029561.0 | 0.2S组合互感器组合互感器,电流变比40/5,电压变比10000/100 | 34413 | 202303 | 1
8302000000800009.0 | 0.2S组合互感器组合互感器75/510000/100 | 34413 | 202303 | 2
34001096.0 | 0.2低压电流互感器300/5 | 34413 | 202303 | 9
8302000000500009.0 | 0.2高压TV电压互感器10000/100 | 34413 | 202303 | 4
34000201.0 | 0.5S三相三线经互感器接入智能电能表,3x100V,1.5(6)A,工业RS-485通信,电子式-智能无费控 | 34413 | 202303 | 1
34000201.0 | 0.5S三相三线经互感器接入智能电能表,3×100V,1.5(6)A,安徽工业RS-485通信,电子式-智能无费控 | 34413 | 202303 | 5
34000565.0 | 0.5S三相四线经互感器接入智能电能表,3x220V/380V,1.5(6)A,工业RS-485通信,电子式-智能无费控 | 34413 | 202303 | 7
34000565.0 | 0.5S三相四线经互感器接入智能电能表,3×220/380V,1.5(6)A,安徽工业RS-485通信,电子式-智能无费控 | 34413 | 202303 | 65
34000267.0 | 0.5S三相四线经互感器接入智能电能表,3×57.7/100V,0.3(1.2)A,安徽变电站RS-485通信,电子式-智能无费控 | 34413 | 202303 | 1
34000569.0 | 0.5S三相四线经互感器接入智能电能表,3×57.7/100V,1.5(6)A,安徽变电站RS-485通信,电子式-智能无费控 | 34413 | 202303 | 3
34001298.0 | 0.5S低压电流互感器100/5 | 34413 | 202303 | 102
34001212.0 | 0.5S低压电流互感器150/5 | 34413 | 202303 | 198
34001075.0 | 0.5S低压电流互感器200/5 | 34413 | 202303 | 74
34001220.0 | 0.5S低压电流互感器250/5 | 34413 | 202303 | 6
34001073.0 | 0.5S低压电流互感器300/5 | 34413 | 202303 | 63
34001080.0 | 0.5S低压电流互感器400/5 | 34413 | 202303 | 3
34001079.0 | 0.5S低压电流互感器600/5 | 34413 | 202303 | 6
34001217.0 | 0.5S低压电流互感器75/5 | 34413 | 202303 | 36
34038282.0 | 0.5S电流互感器低压TA,电流变比100/5 | 34413 | 202303 | 3
34038114.0 | 0.5S电流互感器低压TA,电流变比150/5 | 34413 | 202303 | 38
34037351.0 | 0.5S电流互感器低压TA,电流变比1500/5 | 34413 | 202303 | 3
34038118.0 | 0.5S电流互感器低压TA,电流变比200/5 | 34413 | 202303 | 25
34038116.0 | 0.5S电流互感器低压TA,电流变比300/5 | 34413 | 202303 | 3
34037340.0 | 0.5S电流互感器低压TA,电流变比400/5 | 34413 | 202303 | 30
34038119.0 | 0.5S电流互感器低压TA,电流变比500/5 | 34413 | 202303 | 4
34037509.0 | 0.5S电流互感器低压TA,电流变比600/5 | 34413 | 202303 | 3
34037984.0 | 0.5S电流互感器低压TA,电流变比75/5 | 34413 | 202303 | 3
34037345.0 | 0.5S电流互感器低压TA,电流变比800/5 | 34413 | 202303 | 3
34038284.0 | 0.5电流互感器低压TA,电流变比400/5 | 34413 | 202303 | 3
34000199.0 | 1.0三相四线直接接入智能电能表,3x220V/380V,5(60)A,居民窄带载波,电子式-智能远程费控 | 34413 | 202303 | 4
34000669.0 | 1.0三相四线直接接入智能电能表,3x220V/380V,5(60)A,工业HPLC,电子式-智能远程费控 | 34413 | 202303 | 10
34000535.0 | 1.0三相四线直接接入智能电能表,3x220V/380V,5(60)A,工业窄带载波,电子式-智能远程费控 | 34413 | 202303 | 6
34000200.0 | 1.0三相四线直接接入智能电能表,3×220/380V,5(60)A,安徽居民HPLC,电子式-智能远程费控 | 34413 | 202303 | 35
34000199.0 | 1.0三相四线直接接入智能电能表,3×220/380V,5(60)A,安徽居民窄带载波,电子式-智能远程费控 | 34413 | 202303 | 2
34000511.0 | 1.0三相四线直接接入智能电能表,3×220/380V,5(60)A,安徽工业HPLC+微功率无线,电子式-智能远程费控 | 34413 | 202303 | 6
34000669.0 | 1.0三相四线直接接入智能电能表,3×220/380V,5(60)A,安徽工业HPLC,电子式-智能远程费控 | 34413 | 202303 | 180
34000508.0 | 1.0三相四线直接接入智能电能表,3×220/380V,5(60)A,安徽工业RS-485通信,电子式-智能远程费控 | 34413 | 202303 | 3
34000535.0 | 1.0三相四线直接接入智能电能表,3×220/380V,5(60)A,安徽工业窄带载波,电子式-智能远程费控 | 34413 | 202303 | 21
34000608.0 | 1.0三相四线经互感器接入智能电能表,3x220V/380V,1.5(6)A,工业HPLC,电子式-智能远程费控 | 34413 | 202303 | 3
34000203.0 | 1.0三相四线经互感器接入智能电能表,3x220V/380V,1.5(6)A,工业窄带载波,电子式-智能远程费控 | 34413 | 202303 | 2
8301000006800006.0 | 1.0三相四线经互感器接入智能电能表,3×220/380V,1.5(6)A,安徽工业HPLC+微功率无线,电子式-智能远程费控 | 34413 | 202303 | 1
34000608.0 | 1.0三相四线经互感器接入智能电能表,3×220/380V,1.5(6)A,安徽工业HPLC,电子式-智能远程费控 | 34413 | 202303 | 46
34000204.0 | 1.0三相四线经互感器接入智能电能表,3×220/380V,1.5(6)A,安徽工业RS-485通信,电子式-智能远程费控 | 34413 | 202303 | 35
34000203.0 | 1.0三相四线经互感器接入智能电能表,3×220/380V,1.5(6)A,安徽工业窄带载波,电子式-智能远程费控 | 34413 | 202303 | 3
8305000002000002.0 | 12表位计量箱（2×6） | 34413 | 202303 | 12
8305000000900019.0 | 12表位计量箱（3×4） | 34413 | 202303 | 506
8305000000000002.0 | 16表位计量箱（4×4） | 34413 | 202303 | 352
8305000000900014.0 | 1表位计量箱（1×1） | 34413 | 202303 | 1368
34000715.0 | 2.0单相直接接入智能电能表,220V,5(60)A,安徽居民HPLC+微功率无线,电子式-智能远程费控 | 34413 | 202303 | 93
34000193.0 | 2.0单相直接接入智能电能表,220V,5(60)A,安徽居民HPLC,电子式-智能远程费控 | 34413 | 202303 | 807
34000195.0 | 2.0单相直接接入智能电能表,220V,5(60)A,安徽居民RS-485通信,电子式-智能远程费控 | 34413 | 202303 | 11
34000194.0 | 2.0单相直接接入智能电能表,220V,5(60)A,安徽居民窄带载波,电子式-智能远程费控 | 34413 | 202303 | 189
34000193.0 | 2.0单相直接接入智能电能表,220V,5(60)A,居民HPLC,电子式-智能远程费控 | 34413 | 202303 | 21
34000195.0 | 2.0单相直接接入智能电能表,220V,5(60)A,居民RS-485通信,电子式-智能远程费控 | 34413 | 202303 | 22
34000194.0 | 2.0单相直接接入智能电能表,220V,5(60)A,居民窄带载波,电子式-智能远程费控 | 34413 | 202303 | 89
8305000000900022.0 | 2表位计量柜（1×2） | 34413 | 202303 | 9
8305000000900015.0 | 2表位计量箱（1×2） | 34413 | 202303 | 1
8305000000900016.0 | 4表位计量箱（2×2） | 34413 | 202303 | 243
8305000000900017.0 | 6表位计量箱（3×2） | 34413 | 202303 | 57
8305000000900025.0 | 8表位计量屏（4×2） | 34413 | 202303 | 8
34000196.0 | A级单相直接接入智能电能表,220V,0.25-0.5（60）A,安徽居民HPLC,电子式-智能远程费控 | 34413 | 202303 | 30106
34000196.0 | A级单相直接接入智能电能表,220V,0.25-0.5（60）A,居民HPLC,电子式-智能远程费控 | 34413 | 202303 | 91
34000202.0 | B级三相四线直接接入智能电能表,3x220V/380V,0.2-0.5（60）A,工业HPLC,电子式-智能远程费控 | 34413 | 202303 | 3
34000213.0 | B级三相四线直接接入智能电能表,3×220/380V,0.2-0.5（60）A,安徽居民HPLC,电子式-智能远程费控 | 34413 | 202303 | 1037
34000202.0 | B级三相四线直接接入智能电能表,3×220/380V,0.2-0.5（60）A,安徽工业HPLC,电子式-智能远程费控 | 34413 | 202303 | 1900
34000209.0 | B级三相四线经互感器接入智能电能表,3x220V/380V,0.015-0.075（6）A,工业HPLC,电子式-智能远程费控 | 34413 | 202303 | 7
34000209.0 | B级三相四线经互感器接入智能电能表,3×220/380V,0.015-0.075（6）A,安徽工业HPLC,电子式-智能远程费控 | 34413 | 202303 | 323
8301000000200003.0 | B级三相四线经互感器接入智能电能表3×220/380V0.015-0.075（6）A安徽居民HPLC电子式-智能远程费控 | 34413 | 202303 | 5
34000745.0 | C级三相三线经互感器接入智能电能表,3x100V,0.015-0.075（6）A,工业RS-485通信,电子式-智能无费控 | 34413 | 202303 | 5
34000745.0 | C级三相三线经互感器接入智能电能表,3×100V,0.015-0.075（6）A,安徽工业RS-485通信,电子式-智能无费控 | 34413 | 202303 | 212
34000214.0 | C级三相四线经互感器接入智能电能表,3×220/380V,0.015-0.075（6）A,安徽工业RS-485通信,电子式-智能无费控 | 34413 | 202303 | 131
34001339.0 | 专变采集终端III型,3x100V,RS-485通信,4G | 34413 | 202303 | 5
34001336.0 | 专变采集终端III型,3x100V,RS-485通信,FDD-LTE+TD-LTE | 34413 | 202303 | 6
34001342.0 | 专变采集终端III型,3x100V,RS-485通信,GPRS | 34413 | 202303 | 1
34001340.0 | 专变采集终端III型,3x220V/380V,RS-485通信,4G | 34413 | 202303 | 13
34001334.0 | 专变采集终端III型,3x220V/380V,RS-485通信,FDD-LTE+TD-LTE | 34413 | 202303 | 9
34001339.0 | 专变采集终端III型,3×100V,RS-485通信,4G | 34413 | 202303 | 167
34001336.0 | 专变采集终端III型,3×100V,RS-485通信,FDD-LTE+TD-LTE | 34413 | 202303 | 4
34001340.0 | 专变采集终端III型,3×220/380V,RS-485通信,4G | 34413 | 202303 | 131
8309000000900008.0 | 采集器II型,220V,下行通讯：RS-485,上行通讯：窄带载波 | 34413 | 202303 | 55
8309000000900028.0 | 采集器I型,220V,下行通讯：RS-485，上行通讯：窄带载波 | 34413 | 202303 | 3
34001335.0 | 集中器I型,3x220V/380V,HPLC,4G | 34413 | 202303 | 62
34001333.0 | 集中器I型,3x220V/380V,HPLC,FDD-LTE+TD-LTE | 34413 | 202303 | 84
34001337.0 | 集中器I型,3x220V/380V,窄带载波,FDD-LTE+TD-LTE | 34413 | 202303 | 9
34001338.0 | 集中器I型,3x220V/380V,窄带载波,GPRS | 34413 | 202303 | 10
34001335.0 | 集中器I型,3×220/380V,HPLC,4G | 34413 | 202303 | 399
34028057.0 | 集中器I型,3×220/380V,RS-485通信,CDMA通信 | 34413 | 202303 | 1
34028004.0 | 集中器I型,3×220/380V,RS-485通信,GPRS通信 | 34413 | 202303 | 6
8309000000300003.0 | 集中器I型3×220/380VRS-485通信4G | 34413 | 202303 | 10
|  | 34413 | 202303 | 532
8302000000800018.0 | 0.02S组合互感器电流100/5,电压10000/100 | 34414 | 202303 | 1
34044548.0 | 0.1电压互感器高压TV,电压变比10000/100 | 34414 | 202303 | 12
34045406.0 | 0.2S三相四线经互感器接入多功能表,3×57.7/100V,1(10)A,安徽变电站RS-485通信,电子式-普通型 | 34414 | 202303 | 2
34001076.0 | 0.2S低压电流互感器100/5 | 34414 | 202303 | 3
34001308.0 | 0.2S低压电流互感器1000/5 | 34414 | 202303 | 54
34001078.0 | 0.2S低压电流互感器1200/5 | 34414 | 202303 | 30
34001213.0 | 0.2S低压电流互感器150/5 | 34414 | 202303 | 3
34001081.0 | 0.2S低压电流互感器1500/5 | 34414 | 202303 | 9
34001222.0 | 0.2S低压电流互感器2000/5 | 34414 | 202303 | 12
34001300.0 | 0.2S低压电流互感器300/5 | 34414 | 202303 | 56
34001074.0 | 0.2S低压电流互感器400/5 | 34414 | 202303 | 177
34001214.0 | 0.2S低压电流互感器500/5 | 34414 | 202303 | 54
34001299.0 | 0.2S低压电流互感器600/5 | 34414 | 202303 | 210
34001216.0 | 0.2S低压电流互感器75/5 | 34414 | 202303 | 15
34001077.0 | 0.2S低压电流互感器800/5 | 34414 | 202303 | 84
34037824.0 | 0.2S电流互感器低压TA,电流变比100/5 | 34414 | 202303 | 3
34037339.0 | 0.2S电流互感器低压TA,电流变比1000/5 | 34414 | 202303 | 6
34037825.0 | 0.2S电流互感器低压TA,电流变比150/5 | 34414 | 202303 | 110
34037840.0 | 0.2S电流互感器低压TA,电流变比1500/5 | 34414 | 202303 | 3
34037526.0 | 0.2S电流互感器低压TA,电流变比2000/5 | 34414 | 202303 | 15
34037823.0 | 0.2S电流互感器低压TA,电流变比300/5 | 34414 | 202303 | 9
34038115.0 | 0.2S电流互感器低压TA,电流变比500/5 | 34414 | 202303 | 6
34037673.0 | 0.2S电流互感器高压TA,电流变比15/5 | 34414 | 202303 | 2
34037205.0 | 0.2S电流互感器高压TA,电流变比20/5 | 34414 | 202303 | 2
34038056.0 | 0.2S电流互感器高压TA,电流变比25000/5 | 34414 | 202303 | 6
34037349.0 | 0.2S电流互感器高压TA,电流变比300/5 | 34414 | 202303 | 4
34037837.0 | 0.2S电流互感器高压TA,电流变比600/5 | 34414 | 202303 | 2
8302000000800025.0 | 0.2S组合互感器电流150/5,电压10000/100 | 34414 | 202303 | 2
8302000000800012.0 | 0.2S组合互感器电流30/5,电压10000/100 | 34414 | 202303 | 8
34029939.0 | 0.2S组合互感器组合互感器,电流变比10/5,电压变比10000/100 | 34414 | 202303 | 5
34029313.0 | 0.2S组合互感器组合互感器,电流变比100/5,电压变比10000/100 | 34414 | 202303 | 2
34029940.0 | 0.2S组合互感器组合互感器,电流变比15/5,电压变比10000/100 | 34414 | 202303 | 1
34029558.0 | 0.2S组合互感器组合互感器,电流变比25/5,电压变比10000/100 | 34414 | 202303 | 1
34029561.0 | 0.2S组合互感器组合互感器,电流变比40/5,电压变比10000/100 | 34414 | 202303 | 1
8302000000800009.0 | 0.2S组合互感器组合互感器75/510000/100 | 34414 | 202303 | 9
8302000001400002.0 | 0.2S组合互感器，电流变比50/5，电压变比10000/100，TV精度0.2 | 34414 | 202303 | 1
8302000000500009.0 | 0.2高压TV电压互感器10000/100 | 34414 | 202303 | 8
34000201.0 | 0.5S三相三线经互感器接入智能电能表,3x100V,1.5(6)A,工业RS-485通信,电子式-智能无费控 | 34414 | 202303 | 2
34000609.0 | 0.5S三相三线经互感器接入智能电能表,3×100V,1.5(6)A,安徽变电站RS-485通信,电子式-智能无费控 | 34414 | 202303 | 1
34000201.0 | 0.5S三相三线经互感器接入智能电能表,3×100V,1.5(6)A,安徽工业RS-485通信,电子式-智能无费控 | 34414 | 202303 | 18
34000211.0 | 0.5S三相四线经互感器接入智能电能表,3x220V/380V,1.5(6)A,居民RS-485通信,电子式-智能无费控 | 34414 | 202303 | 1
34000565.0 | 0.5S三相四线经互感器接入智能电能表,3x220V/380V,1.5(6)A,工业RS-485通信,电子式-智能无费控 | 34414 | 202303 | 1
34000565.0 | 0.5S三相四线经互感器接入智能电能表,3×220/380V,1.5(6)A,安徽工业RS-485通信,电子式-智能无费控 | 34414 | 202303 | 62
34000569.0 | 0.5S三相四线经互感器接入智能电能表,3×57.7/100V,1.5(6)A,安徽变电站RS-485通信,电子式-智能无费控 | 34414 | 202303 | 1
34001298.0 | 0.5S低压电流互感器100/5 | 34414 | 202303 | 138
34001084.0 | 0.5S低压电流互感器1000/5 | 34414 | 202303 | 6
34001086.0 | 0.5S低压电流互感器1200/5 | 34414 | 202303 | 3
34001212.0 | 0.5S低压电流互感器150/5 | 34414 | 202303 | 312
34001221.0 | 0.5S低压电流互感器1500/5 | 34414 | 202303 | 9
34001075.0 | 0.5S低压电流互感器200/5 | 34414 | 202303 | 660
34001220.0 | 0.5S低压电流互感器250/5 | 34414 | 202303 | 9
34001073.0 | 0.5S低压电流互感器300/5 | 34414 | 202303 | 221
34001219.0 | 0.5S低压电流互感器50/5 | 34414 | 202303 | 9
34001217.0 | 0.5S低压电流互感器75/5 | 34414 | 202303 | 9
34001083.0 | 0.5S低压电流互感器800/5 | 34414 | 202303 | 3
34038282.0 | 0.5S电流互感器低压TA,电流变比100/5 | 34414 | 202303 | 42
34038114.0 | 0.5S电流互感器低压TA,电流变比150/5 | 34414 | 202303 | 3
34037351.0 | 0.5S电流互感器低压TA,电流变比1500/5 | 34414 | 202303 | 24
34038118.0 | 0.5S电流互感器低压TA,电流变比200/5 | 34414 | 202303 | 3
34038119.0 | 0.5S电流互感器低压TA,电流变比500/5 | 34414 | 202303 | 9
34037844.0 | 0.5S电流互感器高压TA,电流变比10/5 | 34414 | 202303 | 2
34037523.0 | 0.5S电流互感器高压TA,电流变比200/5 | 34414 | 202303 | 2
34037685.0 | 0.5S电流互感器高压TA,电流变比25/5 | 34414 | 202303 | 2
34000200.0 | 1.0三相四线直接接入智能电能表,3x220V/380V,5(60)A,居民HPLC,电子式-智能远程费控 | 34414 | 202303 | 2
34000199.0 | 1.0三相四线直接接入智能电能表,3x220V/380V,5(60)A,居民窄带载波,电子式-智能远程费控 | 34414 | 202303 | 10
34000669.0 | 1.0三相四线直接接入智能电能表,3x220V/380V,5(60)A,工业HPLC,电子式-智能远程费控 | 34414 | 202303 | 3
34000508.0 | 1.0三相四线直接接入智能电能表,3x220V/380V,5(60)A,工业RS-485通信,电子式-智能远程费控 | 34414 | 202303 | 5
34000535.0 | 1.0三相四线直接接入智能电能表,3x220V/380V,5(60)A,工业窄带载波,电子式-智能远程费控 | 34414 | 202303 | 79
34000200.0 | 1.0三相四线直接接入智能电能表,3×220/380V,5(60)A,安徽居民HPLC,电子式-智能远程费控 | 34414 | 202303 | 20
34000199.0 | 1.0三相四线直接接入智能电能表,3×220/380V,5(60)A,安徽居民窄带载波,电子式-智能远程费控 | 34414 | 202303 | 4
34000511.0 | 1.0三相四线直接接入智能电能表,3×220/380V,5(60)A,安徽工业HPLC+微功率无线,电子式-智能远程费控 | 34414 | 202303 | 21
34000669.0 | 1.0三相四线直接接入智能电能表,3×220/380V,5(60)A,安徽工业HPLC,电子式-智能远程费控 | 34414 | 202303 | 366
34000508.0 | 1.0三相四线直接接入智能电能表,3×220/380V,5(60)A,安徽工业RS-485通信,电子式-智能远程费控 | 34414 | 202303 | 37
34000535.0 | 1.0三相四线直接接入智能电能表,3×220/380V,5(60)A,安徽工业窄带载波,电子式-智能远程费控 | 34414 | 202303 | 170
34000205.0 | 1.0三相四线经互感器接入智能电能表,3x220V/380V,1.5(6)A,工业RS-485通信,电子式-智能无费控 | 34414 | 202303 | 1
34000204.0 | 1.0三相四线经互感器接入智能电能表,3x220V/380V,1.5(6)A,工业RS-485通信,电子式-智能远程费控 | 34414 | 202303 | 1
34000203.0 | 1.0三相四线经互感器接入智能电能表,3x220V/380V,1.5(6)A,工业窄带载波,电子式-智能远程费控 | 34414 | 202303 | 2
34000608.0 | 1.0三相四线经互感器接入智能电能表,3×220/380V,1.5(6)A,安徽工业HPLC,电子式-智能远程费控 | 34414 | 202303 | 45
34000205.0 | 1.0三相四线经互感器接入智能电能表,3×220/380V,1.5(6)A,安徽工业RS-485通信,电子式-智能无费控 | 34414 | 202303 | 4
34000204.0 | 1.0三相四线经互感器接入智能电能表,3×220/380V,1.5(6)A,安徽工业RS-485通信,电子式-智能远程费控 | 34414 | 202303 | 2
34000203.0 | 1.0三相四线经互感器接入智能电能表,3×220/380V,1.5(6)A,安徽工业窄带载波,电子式-智能远程费控 | 34414 | 202303 | 1
8305000000900019.0 | 12表位计量箱（3×4） | 34414 | 202303 | 726
8305000000000002.0 | 16表位计量箱（4×4） | 34414 | 202303 | 570
8305000000900014.0 | 1表位计量箱（1×1） | 34414 | 202303 | 706
34000715.0 | 2.0单相直接接入智能电能表,220V,5(60)A,安徽居民HPLC+微功率无线,电子式-智能远程费控 | 34414 | 202303 | 1245
34000193.0 | 2.0单相直接接入智能电能表,220V,5(60)A,安徽居民HPLC,电子式-智能远程费控 | 34414 | 202303 | 676
34000195.0 | 2.0单相直接接入智能电能表,220V,5(60)A,安徽居民RS-485通信,电子式-智能远程费控 | 34414 | 202303 | 145
34000194.0 | 2.0单相直接接入智能电能表,220V,5(60)A,安徽居民窄带载波,电子式-智能远程费控 | 34414 | 202303 | 3573
34000193.0 | 2.0单相直接接入智能电能表,220V,5(60)A,居民HPLC,电子式-智能远程费控 | 34414 | 202303 | 30
34000195.0 | 2.0单相直接接入智能电能表,220V,5(60)A,居民RS-485通信,电子式-智能远程费控 | 34414 | 202303 | 365
34000194.0 | 2.0单相直接接入智能电能表,220V,5(60)A,居民窄带载波,电子式-智能远程费控 | 34414 | 202303 | 1138
8305000000900022.0 | 2表位计量柜（1×2） | 34414 | 202303 | 9
8305000000900016.0 | 4表位计量箱（2×2） | 34414 | 202303 | 16
8305000000900017.0 | 6表位计量箱（3×2） | 34414 | 202303 | 106
8305000000900025.0 | 8表位计量屏（4×2） | 34414 | 202303 | 2
8305000000600003.0 | 8表位计量箱（2×4） | 34414 | 202303 | 10
34000196.0 | A级单相直接接入智能电能表,220V,0.25-0.5（60）A,安徽居民HPLC,电子式-智能远程费控 | 34414 | 202303 | 26750
34000196.0 | A级单相直接接入智能电能表,220V,0.25-0.5（60）A,居民HPLC,电子式-智能远程费控 | 34414 | 202303 | 9
34000202.0 | B级三相四线直接接入智能电能表,3x220V/380V,0.2-0.5（60）A,工业HPLC,电子式-智能远程费控 | 34414 | 202303 | 1
34000213.0 | B级三相四线直接接入智能电能表,3×220/380V,0.2-0.5（60）A,安徽居民HPLC,电子式-智能远程费控 | 34414 | 202303 | 607
34000202.0 | B级三相四线直接接入智能电能表,3×220/380V,0.2-0.5（60）A,安徽工业HPLC,电子式-智能远程费控 | 34414 | 202303 | 5393
34000209.0 | B级三相四线经互感器接入智能电能表,3×220/380V,0.015-0.075（6）A,安徽工业HPLC,电子式-智能远程费控 | 34414 | 202303 | 539
8301000000200003.0 | B级三相四线经互感器接入智能电能表3×220/380V0.015-0.075（6）A安徽居民HPLC电子式-智能远程费控 | 34414 | 202303 | 20
34000718.0 | C级三相三线经互感器接入智能电能表,3×100V,0.015-0.075（6）A,安徽变电站RS-485通信,电子式-智能无费控 | 34414 | 202303 | 2
34000745.0 | C级三相三线经互感器接入智能电能表,3×100V,0.015-0.075（6）A,安徽工业RS-485通信,电子式-智能无费控 | 34414 | 202303 | 193
34000214.0 | C级三相四线经互感器接入智能电能表,3×220/380V,0.015-0.075（6）A,安徽工业RS-485通信,电子式-智能无费控 | 34414 | 202303 | 209
34001339.0 | 专变采集终端III型,3x100V,RS-485通信,4G | 34414 | 202303 | 11
34001336.0 | 专变采集终端III型,3x100V,RS-485通信,FDD-LTE+TD-LTE | 34414 | 202303 | 9
34001340.0 | 专变采集终端III型,3x220V/380V,RS-485通信,4G | 34414 | 202303 | 2
34001334.0 | 专变采集终端III型,3x220V/380V,RS-485通信,FDD-LTE+TD-LTE | 34414 | 202303 | 63
34001339.0 | 专变采集终端III型,3×100V,RS-485通信,4G | 34414 | 202303 | 237
34001336.0 | 专变采集终端III型,3×100V,RS-485通信,FDD-LTE+TD-LTE | 34414 | 202303 | 14
34001340.0 | 专变采集终端III型,3×220/380V,RS-485通信,4G | 34414 | 202303 | 122
8309000000900007.0 | 采集器II型,220V,下行通讯：RS-485,上行通讯：HPLC | 34414 | 202303 | 74
8309000000900008.0 | 采集器II型,220V,下行通讯：RS-485,上行通讯：窄带载波 | 34414 | 202303 | 272
8309000000900028.0 | 采集器I型,220V,下行通讯：RS-485，上行通讯：窄带载波 | 34414 | 202303 | 9
34001335.0 | 集中器I型,3x220V/380V,HPLC,4G | 34414 | 202303 | 87
34001333.0 | 集中器I型,3x220V/380V,HPLC,FDD-LTE+TD-LTE | 34414 | 202303 | 83
34001337.0 | 集中器I型,3x220V/380V,窄带载波,FDD-LTE+TD-LTE | 34414 | 202303 | 21
34001338.0 | 集中器I型,3x220V/380V,窄带载波,GPRS | 34414 | 202303 | 6
34001335.0 | 集中器I型,3×220/380V,HPLC,4G | 34414 | 202303 | 439
34028004.0 | 集中器I型,3×220/380V,RS-485通信,GPRS通信 | 34414 | 202303 | 7
34028029.0 | 集中器I型,3×220/380V,RS-485通信,光纤 | 34414 | 202303 | 4
8309000000300003.0 | 集中器I型3×220/380VRS-485通信4G | 34414 | 202303 | 16
|  | 34414 | 202303 | 460
34044548.0 | 0.1电压互感器高压TV,电压变比10000/100 | 34415 | 202303 | 2
34000248.0 | 0.2S三相四线经互感器接入智能电能表,3×57.7/100V,1.5(6)A,安徽工业RS-485通信,电子式-智能无费控 | 34415 | 202303 | 1
34001076.0 | 0.2S低压电流互感器100/5 | 34415 | 202303 | 26
34001308.0 | 0.2S低压电流互感器1000/5 | 34415 | 202303 | 6
34001078.0 | 0.2S低压电流互感器1200/5 | 34415 | 202303 | 12
34001213.0 | 0.2S低压电流互感器150/5 | 34415 | 202303 | 42
34001215.0 | 0.2S低压电流互感器200/5 | 34415 | 202303 | 17
34001300.0 | 0.2S低压电流互感器300/5 | 34415 | 202303 | 12
34001074.0 | 0.2S低压电流互感器400/5 | 34415 | 202303 | 12
34001214.0 | 0.2S低压电流互感器500/5 | 34415 | 202303 | 48
34001299.0 | 0.2S低压电流互感器600/5 | 34415 | 202303 | 78
34001077.0 | 0.2S低压电流互感器800/5 | 34415 | 202303 | 57
34044542.0 | 0.2S电压互感器高压TV,电压变比10000/100 | 34415 | 202303 | 42
34037339.0 | 0.2S电流互感器低压TA,电流变比1000/5 | 34415 | 202303 | 3
34037524.0 | 0.2S电流互感器低压TA,电流变比1200/5 | 34415 | 202303 | 3
34037825.0 | 0.2S电流互感器低压TA,电流变比150/5 | 34415 | 202303 | 6
34037840.0 | 0.2S电流互感器低压TA,电流变比1500/5 | 34415 | 202303 | 3
34038285.0 | 0.2S电流互感器低压TA,电流变比200/5 | 34415 | 202303 | 6
34037823.0 | 0.2S电流互感器低压TA,电流变比300/5 | 34415 | 202303 | 10
34037672.0 | 0.2S电流互感器低压TA,电流变比600/5 | 34415 | 202303 | 3
34037514.0 | 0.2S电流互感器低压TA,电流变比75/5 | 34415 | 202303 | 3
34038289.0 | 0.2S电流互感器高压TA,电流变比10/5 | 34415 | 202303 | 2
34038121.0 | 0.2S电流互感器高压TA,电流变比100/5 | 34415 | 202303 | 22
34037673.0 | 0.2S电流互感器高压TA,电流变比15/5 | 34415 | 202303 | 4
34038286.0 | 0.2S电流互感器高压TA,电流变比150/5 | 34415 | 202303 | 10
34037205.0 | 0.2S电流互感器高压TA,电流变比20/5 | 34415 | 202303 | 16
34037981.0 | 0.2S电流互感器高压TA,电流变比200/5 | 34415 | 202303 | 6
34038146.0 | 0.2S电流互感器高压TA,电流变比250/5 | 34415 | 202303 | 6
34037212.0 | 0.2S电流互感器高压TA,电流变比30/5 | 34415 | 202303 | 20
34037349.0 | 0.2S电流互感器高压TA,电流变比300/5 | 34415 | 202303 | 4
34037675.0 | 0.2S电流互感器高压TA,电流变比40/5 | 34415 | 202303 | 8
34038292.0 | 0.2S电流互感器高压TA,电流变比400/5 | 34415 | 202303 | 4
34037834.0 | 0.2S电流互感器高压TA,电流变比50/5 | 34415 | 202303 | 12
34037353.0 | 0.2S电流互感器高压TA,电流变比60/5 | 34415 | 202303 | 4
34037835.0 | 0.2S电流互感器高压TA,电流变比75/5 | 34415 | 202303 | 16
34029557.0 | 0.2S组合互感器组合互感器,电流变比20/5,电压变比10000/100 | 34415 | 202303 | 8
34029560.0 | 0.2S组合互感器组合互感器,电流变比200/5,电压变比10000/100 | 34415 | 202303 | 1
8302000000500017.0 | 0.2S高压TA电流互感器50/5 | 34415 | 202303 | 4
34037513.0 | 0.2电流互感器高压TA,电流变比100/5 | 34415 | 202303 | 2
8302000000500009.0 | 0.2高压TV电压互感器10000/100 | 34415 | 202303 | 56
34000201.0 | 0.5S三相三线经互感器接入智能电能表,3x100V,1.5(6)A,工业RS-485通信,电子式-智能无费控 | 34415 | 202303 | 2
34000201.0 | 0.5S三相三线经互感器接入智能电能表,3×100V,1.5(6)A,安徽工业RS-485通信,电子式-智能无费控 | 34415 | 202303 | 29
34000565.0 | 0.5S三相四线经互感器接入智能电能表,3×220/380V,1.5(6)A,安徽工业RS-485通信,电子式-智能无费控 | 34415 | 202303 | 39
34000569.0 | 0.5S三相四线经互感器接入智能电能表,3×57.7/100V,1.5(6)A,安徽变电站RS-485通信,电子式-智能无费控 | 34415 | 202303 | 1
34001298.0 | 0.5S低压电流互感器100/5 | 34415 | 202303 | 87
34001212.0 | 0.5S低压电流互感器150/5 | 34415 | 202303 | 158
34001075.0 | 0.5S低压电流互感器200/5 | 34415 | 202303 | 145
34001073.0 | 0.5S低压电流互感器300/5 | 34415 | 202303 | 233
34001080.0 | 0.5S低压电流互感器400/5 | 34415 | 202303 | 3
34001217.0 | 0.5S低压电流互感器75/5 | 34415 | 202303 | 30
34038116.0 | 0.5S电流互感器低压TA,电流变比300/5 | 34415 | 202303 | 3
34000199.0 | 1.0三相四线直接接入智能电能表,3x220V/380V,5(60)A,居民窄带载波,电子式-智能远程费控 | 34415 | 202303 | 2
34000669.0 | 1.0三相四线直接接入智能电能表,3x220V/380V,5(60)A,工业HPLC,电子式-智能远程费控 | 34415 | 202303 | 1
34000535.0 | 1.0三相四线直接接入智能电能表,3x220V/380V,5(60)A,工业窄带载波,电子式-智能远程费控 | 34415 | 202303 | 15
34000200.0 | 1.0三相四线直接接入智能电能表,3×220/380V,5(60)A,安徽居民HPLC,电子式-智能远程费控 | 34415 | 202303 | 362
34000199.0 | 1.0三相四线直接接入智能电能表,3×220/380V,5(60)A,安徽居民窄带载波,电子式-智能远程费控 | 34415 | 202303 | 1
34000511.0 | 1.0三相四线直接接入智能电能表,3×220/380V,5(60)A,安徽工业HPLC+微功率无线,电子式-智能远程费控 | 34415 | 202303 | 13
34000669.0 | 1.0三相四线直接接入智能电能表,3×220/380V,5(60)A,安徽工业HPLC,电子式-智能远程费控 | 34415 | 202303 | 927
34000508.0 | 1.0三相四线直接接入智能电能表,3×220/380V,5(60)A,安徽工业RS-485通信,电子式-智能远程费控 | 34415 | 202303 | 1
34000535.0 | 1.0三相四线直接接入智能电能表,3×220/380V,5(60)A,安徽工业窄带载波,电子式-智能远程费控 | 34415 | 202303 | 23
34000205.0 | 1.0三相四线经互感器接入智能电能表,3x220V/380V,1.5(6)A,工业RS-485通信,电子式-智能无费控 | 34415 | 202303 | 1
34000203.0 | 1.0三相四线经互感器接入智能电能表,3x220V/380V,1.5(6)A,工业窄带载波,电子式-智能远程费控 | 34415 | 202303 | 1
34000233.0 | 1.0三相四线经互感器接入智能电能表,3×220/380V,1.5(6)A,安徽居民HPLC,电子式-智能远程费控 | 34415 | 202303 | 1
34000608.0 | 1.0三相四线经互感器接入智能电能表,3×220/380V,1.5(6)A,安徽工业HPLC,电子式-智能远程费控 | 34415 | 202303 | 16
34000204.0 | 1.0三相四线经互感器接入智能电能表,3×220/380V,1.5(6)A,安徽工业RS-485通信,电子式-智能远程费控 | 34415 | 202303 | 4
34000203.0 | 1.0三相四线经互感器接入智能电能表,3×220/380V,1.5(6)A,安徽工业窄带载波,电子式-智能远程费控 | 34415 | 202303 | 2
8305000002000002.0 | 12表位计量箱（2×6） | 34415 | 202303 | 1
8305000000900019.0 | 12表位计量箱（3×4） | 34415 | 202303 | 96
8305000000200004.0 | 15表位计量箱（3×5） | 34415 | 202303 | 37
8305000000000002.0 | 16表位计量箱（4×4） | 34415 | 202303 | 52
8305000000900014.0 | 1表位计量箱（1×1） | 34415 | 202303 | 3009
34000715.0 | 2.0单相直接接入智能电能表,220V,5(60)A,安徽居民HPLC+微功率无线,电子式-智能远程费控 | 34415 | 202303 | 74
34000193.0 | 2.0单相直接接入智能电能表,220V,5(60)A,安徽居民HPLC,电子式-智能远程费控 | 34415 | 202303 | 21
34000194.0 | 2.0单相直接接入智能电能表,220V,5(60)A,安徽居民窄带载波,电子式-智能远程费控 | 34415 | 202303 | 234
34000193.0 | 2.0单相直接接入智能电能表,220V,5(60)A,居民HPLC,电子式-智能远程费控 | 34415 | 202303 | 1
34000194.0 | 2.0单相直接接入智能电能表,220V,5(60)A,居民窄带载波,电子式-智能远程费控 | 34415 | 202303 | 48
8305000000900022.0 | 2表位计量柜（1×2） | 34415 | 202303 | 1
8305000000900015.0 | 2表位计量箱（1×2） | 34415 | 202303 | 992
8305000000900016.0 | 4表位计量箱（2×2） | 34415 | 202303 | 85
8305000000900017.0 | 6表位计量箱（3×2） | 34415 | 202303 | 83
8305000000900018.0 | 9表位计量箱（3×3） | 34415 | 202303 | 9
34000196.0 | A级单相直接接入智能电能表,220V,0.25-0.5（60）A,安徽居民HPLC,电子式-智能远程费控 | 34415 | 202303 | 13869
34000196.0 | A级单相直接接入智能电能表,220V,0.25-0.5（60）A,居民HPLC,电子式-智能远程费控 | 34415 | 202303 | 2
34000213.0 | B级三相四线直接接入智能电能表,3×220/380V,0.2-0.5（60）A,安徽居民HPLC,电子式-智能远程费控 | 34415 | 202303 | 293
34000202.0 | B级三相四线直接接入智能电能表,3×220/380V,0.2-0.5（60）A,安徽工业HPLC,电子式-智能远程费控 | 34415 | 202303 | 1442
34000209.0 | B级三相四线经互感器接入智能电能表,3x220V/380V,0.015-0.075（6）A,工业HPLC,电子式-智能远程费控 | 34415 | 202303 | 2
34000209.0 | B级三相四线经互感器接入智能电能表,3×220/380V,0.015-0.075（6）A,安徽工业HPLC,电子式-智能远程费控 | 34415 | 202303 | 292
8301000000200003.0 | B级三相四线经互感器接入智能电能表3×220/380V0.015-0.075（6）A安徽居民HPLC电子式-智能远程费控 | 34415 | 202303 | 10
34000745.0 | C级三相三线经互感器接入智能电能表,3x100V,0.015-0.075（6）A,工业RS-485通信,电子式-智能无费控 | 34415 | 202303 | 1
34000745.0 | C级三相三线经互感器接入智能电能表,3×100V,0.015-0.075（6）A,安徽工业RS-485通信,电子式-智能无费控 | 34415 | 202303 | 105
34000214.0 | C级三相四线经互感器接入智能电能表,3×220/380V,0.015-0.075（6）A,安徽工业RS-485通信,电子式-智能无费控 | 34415 | 202303 | 67
34001339.0 | 专变采集终端III型,3x100V,RS-485通信,4G | 34415 | 202303 | 13
34001336.0 | 专变采集终端III型,3x100V,RS-485通信,FDD-LTE+TD-LTE | 34415 | 202303 | 13
34001342.0 | 专变采集终端III型,3x100V,RS-485通信,GPRS | 34415 | 202303 | 1
34001340.0 | 专变采集终端III型,3x220V/380V,RS-485通信,4G | 34415 | 202303 | 25
34001334.0 | 专变采集终端III型,3x220V/380V,RS-485通信,FDD-LTE+TD-LTE | 34415 | 202303 | 12
34001339.0 | 专变采集终端III型,3×100V,RS-485通信,4G | 34415 | 202303 | 133
34001336.0 | 专变采集终端III型,3×100V,RS-485通信,FDD-LTE+TD-LTE | 34415 | 202303 | 2
34001340.0 | 专变采集终端III型,3×220/380V,RS-485通信,4G | 34415 | 202303 | 69
34001335.0 | 集中器I型,3x220V/380V,HPLC,4G | 34415 | 202303 | 100
34001333.0 | 集中器I型,3x220V/380V,HPLC,FDD-LTE+TD-LTE | 34415 | 202303 | 56
34001343.0 | 集中器I型,3x220V/380V,窄带载波,CDMA | 34415 | 202303 | 1
34001337.0 | 集中器I型,3x220V/380V,窄带载波,FDD-LTE+TD-LTE | 34415 | 202303 | 24
34001338.0 | 集中器I型,3x220V/380V,窄带载波,GPRS | 34415 | 202303 | 1
34001335.0 | 集中器I型,3×220/380V,HPLC,4G | 34415 | 202303 | 319
34028004.0 | 集中器I型,3×220/380V,RS-485通信,GPRS通信 | 34415 | 202303 | 2
8309000000300003.0 | 集中器I型3×220/380VRS-485通信4G | 34415 | 202303 | 1
|  | 34415 | 202303 | 404
34000717.0 | 0.2S三相三线经互感器接入智能电能表,3x100V,1.5(6)A,工业RS-485通信,电子式-智能无费控 | 34416 | 202303 | 2
34000613.0 | 0.2S三相四线经互感器接入智能电能表,3×57.7/100V,1.5(6)A,安徽变电站RS-485通信,电子式-智能无费控 | 34416 | 202303 | 1
34001076.0 | 0.2S低压电流互感器100/5 | 34416 | 202303 | 15
34001308.0 | 0.2S低压电流互感器1000/5 | 34416 | 202303 | 3
34001081.0 | 0.2S低压电流互感器1500/5 | 34416 | 202303 | 6
34001074.0 | 0.2S低压电流互感器400/5 | 34416 | 202303 | 23
34001214.0 | 0.2S低压电流互感器500/5 | 34416 | 202303 | 4
34001299.0 | 0.2S低压电流互感器600/5 | 34416 | 202303 | 33
34001077.0 | 0.2S低压电流互感器800/5 | 34416 | 202303 | 15
34037824.0 | 0.2S电流互感器低压TA,电流变比100/5 | 34416 | 202303 | 9
34037825.0 | 0.2S电流互感器低压TA,电流变比150/5 | 34416 | 202303 | 24
34038285.0 | 0.2S电流互感器低压TA,电流变比200/5 | 34416 | 202303 | 15
34037671.0 | 0.2S电流互感器低压TA,电流变比250/5 | 34416 | 202303 | 6
34037823.0 | 0.2S电流互感器低压TA,电流变比300/5 | 34416 | 202303 | 21
34037672.0 | 0.2S电流互感器低压TA,电流变比600/5 | 34416 | 202303 | 36
34037514.0 | 0.2S电流互感器低压TA,电流变比75/5 | 34416 | 202303 | 3
34037673.0 | 0.2S电流互感器高压TA,电流变比15/5 | 34416 | 202303 | 6
34038286.0 | 0.2S电流互感器高压TA,电流变比150/5 | 34416 | 202303 | 2
34037205.0 | 0.2S电流互感器高压TA,电流变比20/5 | 34416 | 202303 | 2
34037981.0 | 0.2S电流互感器高压TA,电流变比200/5 | 34416 | 202303 | 2
34038130.0 | 0.2S电流互感器高压TA,电流变比25/5 | 34416 | 202303 | 2
34037675.0 | 0.2S电流互感器高压TA,电流变比40/5 | 34416 | 202303 | 2
34037835.0 | 0.2S电流互感器高压TA,电流变比75/5 | 34416 | 202303 | 6
34037683.0 | 0.2S电流互感器高压TA,电流变比800/5 | 34416 | 202303 | 2
34029827.0 | 0.2S组合互感器组合互感器,电流变比150/5,电压变比10000/100 | 34416 | 202303 | 1
34029557.0 | 0.2S组合互感器组合互感器,电流变比20/5,电压变比10000/100 | 34416 | 202303 | 1
34001088.0 | 0.2低压电流互感器150/5 | 34416 | 202303 | 3
8302000000500009.0 | 0.2高压TV电压互感器10000/100 | 34416 | 202303 | 16
34000201.0 | 0.5S三相三线经互感器接入智能电能表,3x100V,1.5(6)A,工业RS-485通信,电子式-智能无费控 | 34416 | 202303 | 1
34000609.0 | 0.5S三相三线经互感器接入智能电能表,3×100V,1.5(6)A,安徽变电站RS-485通信,电子式-智能无费控 | 34416 | 202303 | 15
34000201.0 | 0.5S三相三线经互感器接入智能电能表,3×100V,1.5(6)A,安徽工业RS-485通信,电子式-智能无费控 | 34416 | 202303 | 21
34000565.0 | 0.5S三相四线经互感器接入智能电能表,3×220/380V,1.5(6)A,安徽工业RS-485通信,电子式-智能无费控 | 34416 | 202303 | 15
34001298.0 | 0.5S低压电流互感器100/5 | 34416 | 202303 | 27
34001212.0 | 0.5S低压电流互感器150/5 | 34416 | 202303 | 77
34001075.0 | 0.5S低压电流互感器200/5 | 34416 | 202303 | 30
34001220.0 | 0.5S低压电流互感器250/5 | 34416 | 202303 | 3
34001073.0 | 0.5S低压电流互感器300/5 | 34416 | 202303 | 63
34001083.0 | 0.5S低压电流互感器800/5 | 34416 | 202303 | 3
34000200.0 | 1.0三相四线直接接入智能电能表,3x220V/380V,5(60)A,居民HPLC,电子式-智能远程费控 | 34416 | 202303 | 1
34000669.0 | 1.0三相四线直接接入智能电能表,3x220V/380V,5(60)A,工业HPLC,电子式-智能远程费控 | 34416 | 202303 | 2
34000508.0 | 1.0三相四线直接接入智能电能表,3x220V/380V,5(60)A,工业RS-485通信,电子式-智能远程费控 | 34416 | 202303 | 4
34000535.0 | 1.0三相四线直接接入智能电能表,3x220V/380V,5(60)A,工业窄带载波,电子式-智能远程费控 | 34416 | 202303 | 11
34000200.0 | 1.0三相四线直接接入智能电能表,3×220/380V,5(60)A,安徽居民HPLC,电子式-智能远程费控 | 34416 | 202303 | 35
34000198.0 | 1.0三相四线直接接入智能电能表,3×220/380V,5(60)A,安徽居民RS-485通信,电子式-智能远程费控 | 34416 | 202303 | 1
34000511.0 | 1.0三相四线直接接入智能电能表,3×220/380V,5(60)A,安徽工业HPLC+微功率无线,电子式-智能远程费控 | 34416 | 202303 | 9
34000669.0 | 1.0三相四线直接接入智能电能表,3×220/380V,5(60)A,安徽工业HPLC,电子式-智能远程费控 | 34416 | 202303 | 136
34000535.0 | 1.0三相四线直接接入智能电能表,3×220/380V,5(60)A,安徽工业窄带载波,电子式-智能远程费控 | 34416 | 202303 | 48
34000608.0 | 1.0三相四线经互感器接入智能电能表,3x220V/380V,1.5(6)A,工业HPLC,电子式-智能远程费控 | 34416 | 202303 | 1
34000233.0 | 1.0三相四线经互感器接入智能电能表,3×220/380V,1.5(6)A,安徽居民HPLC,电子式-智能远程费控 | 34416 | 202303 | 5
34000608.0 | 1.0三相四线经互感器接入智能电能表,3×220/380V,1.5(6)A,安徽工业HPLC,电子式-智能远程费控 | 34416 | 202303 | 100
8305000002000002.0 | 12表位计量箱（2×6） | 34416 | 202303 | 2
8305000000900014.0 | 1表位计量箱（1×1） | 34416 | 202303 | 1014
34000715.0 | 2.0单相直接接入智能电能表,220V,5(60)A,安徽居民HPLC+微功率无线,电子式-智能远程费控 | 34416 | 202303 | 9
34000193.0 | 2.0单相直接接入智能电能表,220V,5(60)A,安徽居民HPLC,电子式-智能远程费控 | 34416 | 202303 | 634
34000195.0 | 2.0单相直接接入智能电能表,220V,5(60)A,安徽居民RS-485通信,电子式-智能远程费控 | 34416 | 202303 | 37
34000194.0 | 2.0单相直接接入智能电能表,220V,5(60)A,安徽居民窄带载波,电子式-智能远程费控 | 34416 | 202303 | 88
34000193.0 | 2.0单相直接接入智能电能表,220V,5(60)A,居民HPLC,电子式-智能远程费控 | 34416 | 202303 | 10
34000195.0 | 2.0单相直接接入智能电能表,220V,5(60)A,居民RS-485通信,电子式-智能远程费控 | 34416 | 202303 | 56
34000194.0 | 2.0单相直接接入智能电能表,220V,5(60)A,居民窄带载波,电子式-智能远程费控 | 34416 | 202303 | 42
8305000000900022.0 | 2表位计量柜（1×2） | 34416 | 202303 | 159
8305000000900016.0 | 4表位计量箱（2×2） | 34416 | 202303 | 113
8305000000900017.0 | 6表位计量箱（3×2） | 34416 | 202303 | 791
8305000000900018.0 | 9表位计量箱（3×3） | 34416 | 202303 | 21
34000196.0 | A级单相直接接入智能电能表,220V,0.25-0.5（60）A,安徽居民HPLC,电子式-智能远程费控 | 34416 | 202303 | 4666
34000196.0 | A级单相直接接入智能电能表,220V,0.25-0.5（60）A,居民HPLC,电子式-智能远程费控 | 34416 | 202303 | 2
34000213.0 | B级三相四线直接接入智能电能表,3×220/380V,0.2-0.5（60）A,安徽居民HPLC,电子式-智能远程费控 | 34416 | 202303 | 170
34000202.0 | B级三相四线直接接入智能电能表,3×220/380V,0.2-0.5（60）A,安徽工业HPLC,电子式-智能远程费控 | 34416 | 202303 | 1076
34000209.0 | B级三相四线经互感器接入智能电能表,3x220V/380V,0.015-0.075（6）A,工业HPLC,电子式-智能远程费控 | 34416 | 202303 | 3
34000209.0 | B级三相四线经互感器接入智能电能表,3×220/380V,0.015-0.075（6）A,安徽工业HPLC,电子式-智能远程费控 | 34416 | 202303 | 49
8301000000200003.0 | B级三相四线经互感器接入智能电能表3×220/380V0.015-0.075（6）A安徽居民HPLC电子式-智能远程费控 | 34416 | 202303 | 1
34000745.0 | C级三相三线经互感器接入智能电能表,3x100V,0.015-0.075（6）A,工业RS-485通信,电子式-智能无费控 | 34416 | 202303 | 1
34000745.0 | C级三相三线经互感器接入智能电能表,3×100V,0.015-0.075（6）A,安徽工业RS-485通信,电子式-智能无费控 | 34416 | 202303 | 27
34000214.0 | C级三相四线经互感器接入智能电能表,3x220V/380V,0.015-0.075（6）A,工业RS-485通信,电子式-智能无费控 | 34416 | 202303 | 2
34000214.0 | C级三相四线经互感器接入智能电能表,3×220/380V,0.015-0.075（6）A,安徽工业RS-485通信,电子式-智能无费控 | 34416 | 202303 | 34
34000575.0 | D级三相四线经互感器接入智能电能表,3×57.7/100V,0.003-0.015(1.2)A,安徽工业RS-485通信,电子式-智能无费控 | 34416 | 202303 | 2
34001339.0 | 专变采集终端III型,3x100V,RS-485通信,4G | 34416 | 202303 | 26
34001345.0 | 专变采集终端III型,3x100V,RS-485通信,CDMA | 34416 | 202303 | 3
34001336.0 | 专变采集终端III型,3x100V,RS-485通信,FDD-LTE+TD-LTE | 34416 | 202303 | 1
34001342.0 | 专变采集终端III型,3x100V,RS-485通信,GPRS | 34416 | 202303 | 12
34001340.0 | 专变采集终端III型,3x220V/380V,RS-485通信,4G | 34416 | 202303 | 5
34001344.0 | 专变采集终端III型,3x220V/380V,RS-485通信,CDMA | 34416 | 202303 | 6
34001334.0 | 专变采集终端III型,3x220V/380V,RS-485通信,FDD-LTE+TD-LTE | 34416 | 202303 | 7
34001341.0 | 专变采集终端III型,3x220V/380V,RS-485通信,GPRS | 34416 | 202303 | 2
34001339.0 | 专变采集终端III型,3×100V,RS-485通信,4G | 34416 | 202303 | 38
34001336.0 | 专变采集终端III型,3×100V,RS-485通信,FDD-LTE+TD-LTE | 34416 | 202303 | 1
34001340.0 | 专变采集终端III型,3×220/380V,RS-485通信,4G | 34416 | 202303 | 35
8309000000900008.0 | 采集器II型,220V,下行通讯：RS-485,上行通讯：窄带载波 | 34416 | 202303 | 32
8309000000900028.0 | 采集器I型,220V,下行通讯：RS-485，上行通讯：窄带载波 | 34416 | 202303 | 28
34001335.0 | 集中器I型,3x220V/380V,HPLC,4G | 34416 | 202303 | 32
34001333.0 | 集中器I型,3x220V/380V,HPLC,FDD-LTE+TD-LTE | 34416 | 202303 | 16
34001337.0 | 集中器I型,3x220V/380V,窄带载波,FDD-LTE+TD-LTE | 34416 | 202303 | 4
34001338.0 | 集中器I型,3x220V/380V,窄带载波,GPRS | 34416 | 202303 | 4
34001335.0 | 集中器I型,3×220/380V,HPLC,4G | 34416 | 202303 | 131
34028004.0 | 集中器I型,3×220/380V,RS-485通信,GPRS通信 | 34416 | 202303 | 1
8309000000300003.0 | 集中器I型3×220/380VRS-485通信4G | 34416 | 202303 | 4
|  | 34416 | 202303 | 115
34000717.0 | 0.2S三相三线经互感器接入智能电能表,3×100V,1.5(6)A,安徽工业RS-485通信,电子式-智能无费控 | 34417 | 202303 | 4
34001308.0 | 0.2S低压电流互感器1000/5 | 34417 | 202303 | 12
34001081.0 | 0.2S低压电流互感器1500/5 | 34417 | 202303 | 6
34001300.0 | 0.2S低压电流互感器300/5 | 34417 | 202303 | 3
34001074.0 | 0.2S低压电流互感器400/5 | 34417 | 202303 | 120
34001214.0 | 0.2S低压电流互感器500/5 | 34417 | 202303 | 42
34001299.0 | 0.2S低压电流互感器600/5 | 34417 | 202303 | 153
34001077.0 | 0.2S低压电流互感器800/5 | 34417 | 202303 | 96
34037524.0 | 0.2S电流互感器低压TA,电流变比1200/5 | 34417 | 202303 | 15
34037825.0 | 0.2S电流互感器低压TA,电流变比150/5 | 34417 | 202303 | 154
34037840.0 | 0.2S电流互感器低压TA,电流变比1500/5 | 34417 | 202303 | 15
34038285.0 | 0.2S电流互感器低压TA,电流变比200/5 | 34417 | 202303 | 18
34037671.0 | 0.2S电流互感器低压TA,电流变比250/5 | 34417 | 202303 | 15
34037823.0 | 0.2S电流互感器低压TA,电流变比300/5 | 34417 | 202303 | 3
34037982.0 | 0.2S电流互感器低压TA,电流变比400/5 | 34417 | 202303 | 12
34038115.0 | 0.2S电流互感器低压TA,电流变比500/5 | 34417 | 202303 | 15
34037672.0 | 0.2S电流互感器低压TA,电流变比600/5 | 34417 | 202303 | 6
34037514.0 | 0.2S电流互感器低压TA,电流变比75/5 | 34417 | 202303 | 120
34038121.0 | 0.2S电流互感器高压TA,电流变比100/5 | 34417 | 202303 | 2
34037580.0 | 0.2S电流互感器高压TA,电流变比120/5 | 34417 | 202303 | 2
34038286.0 | 0.2S电流互感器高压TA,电流变比150/5 | 34417 | 202303 | 6
34037981.0 | 0.2S电流互感器高压TA,电流变比200/5 | 34417 | 202303 | 2
34038130.0 | 0.2S电流互感器高压TA,电流变比25/5 | 34417 | 202303 | 2
34037212.0 | 0.2S电流互感器高压TA,电流变比30/5 | 34417 | 202303 | 16
34037675.0 | 0.2S电流互感器高压TA,电流变比40/5 | 34417 | 202303 | 6
34037834.0 | 0.2S电流互感器高压TA,电流变比50/5 | 34417 | 202303 | 12
34037353.0 | 0.2S电流互感器高压TA,电流变比60/5 | 34417 | 202303 | 8
34037835.0 | 0.2S电流互感器高压TA,电流变比75/5 | 34417 | 202303 | 12
8302000000700069.0 | 0.2S电流互感器高压TA80/5 | 34417 | 202303 | 2
34029560.0 | 0.2S组合互感器组合互感器,电流变比200/5,电压变比10000/100 | 34417 | 202303 | 1
34038134.0 | 0.2电流互感器低压TA,电流变比1500/5 | 34417 | 202303 | 6
34037342.0 | 0.2电流互感器低压TA,电流变比500/5 | 34417 | 202303 | 6
8302000000500009.0 | 0.2高压TV电压互感器10000/100 | 34417 | 202303 | 76
34000609.0 | 0.5S三相三线经互感器接入智能电能表,3×100V,1.5(6)A,安徽变电站RS-485通信,电子式-智能无费控 | 34417 | 202303 | 1
34000201.0 | 0.5S三相三线经互感器接入智能电能表,3×100V,1.5(6)A,安徽工业RS-485通信,电子式-智能无费控 | 34417 | 202303 | 7
34000565.0 | 0.5S三相四线经互感器接入智能电能表,3x220V/380V,1.5(6)A,工业RS-485通信,电子式-智能无费控 | 34417 | 202303 | 6
34000565.0 | 0.5S三相四线经互感器接入智能电能表,3×220/380V,1.5(6)A,安徽工业RS-485通信,电子式-智能无费控 | 34417 | 202303 | 132
34001298.0 | 0.5S低压电流互感器100/5 | 34417 | 202303 | 71
34001212.0 | 0.5S低压电流互感器150/5 | 34417 | 202303 | 561
34001075.0 | 0.5S低压电流互感器200/5 | 34417 | 202303 | 267
34001073.0 | 0.5S低压电流互感器300/5 | 34417 | 202303 | 238
34001218.0 | 0.5S低压电流互感器500/5 | 34417 | 202303 | 6
34001217.0 | 0.5S低压电流互感器75/5 | 34417 | 202303 | 330
34038282.0 | 0.5S电流互感器低压TA,电流变比100/5 | 34417 | 202303 | 1
34037839.0 | 0.5S电流互感器低压TA,电流变比1000/5 | 34417 | 202303 | 3
34037517.0 | 0.5S电流互感器低压TA,电流变比1200/5 | 34417 | 202303 | 3
34038114.0 | 0.5S电流互感器低压TA,电流变比150/5 | 34417 | 202303 | 2
34037351.0 | 0.5S电流互感器低压TA,电流变比1500/5 | 34417 | 202303 | 6
34038116.0 | 0.5S电流互感器低压TA,电流变比300/5 | 34417 | 202303 | 12
34037340.0 | 0.5S电流互感器低压TA,电流变比400/5 | 34417 | 202303 | 3
34038119.0 | 0.5S电流互感器低压TA,电流变比500/5 | 34417 | 202303 | 6
34037509.0 | 0.5S电流互感器低压TA,电流变比600/5 | 34417 | 202303 | 3
34000200.0 | 1.0三相四线直接接入智能电能表,3x220V/380V,5(60)A,居民HPLC,电子式-智能远程费控 | 34417 | 202303 | 1
34000669.0 | 1.0三相四线直接接入智能电能表,3x220V/380V,5(60)A,工业HPLC,电子式-智能远程费控 | 34417 | 202303 | 24
34000508.0 | 1.0三相四线直接接入智能电能表,3x220V/380V,5(60)A,工业RS-485通信,电子式-智能远程费控 | 34417 | 202303 | 7
34000535.0 | 1.0三相四线直接接入智能电能表,3x220V/380V,5(60)A,工业窄带载波,电子式-智能远程费控 | 34417 | 202303 | 11
34000226.0 | 1.0三相四线直接接入智能电能表,3×220/380V,10(100)A,安徽居民RS-485通信,电子式-智能无费控 | 34417 | 202303 | 1
34000200.0 | 1.0三相四线直接接入智能电能表,3×220/380V,5(60)A,安徽居民HPLC,电子式-智能远程费控 | 34417 | 202303 | 10
34000511.0 | 1.0三相四线直接接入智能电能表,3×220/380V,5(60)A,安徽工业HPLC+微功率无线,电子式-智能远程费控 | 34417 | 202303 | 1
34000669.0 | 1.0三相四线直接接入智能电能表,3×220/380V,5(60)A,安徽工业HPLC,电子式-智能远程费控 | 34417 | 202303 | 635
34000508.0 | 1.0三相四线直接接入智能电能表,3×220/380V,5(60)A,安徽工业RS-485通信,电子式-智能远程费控 | 34417 | 202303 | 63
34000535.0 | 1.0三相四线直接接入智能电能表,3×220/380V,5(60)A,安徽工业窄带载波,电子式-智能远程费控 | 34417 | 202303 | 32
34000608.0 | 1.0三相四线经互感器接入智能电能表,3×220/380V,1.5(6)A,安徽工业HPLC,电子式-智能远程费控 | 34417 | 202303 | 85
34000205.0 | 1.0三相四线经互感器接入智能电能表,3×220/380V,1.5(6)A,安徽工业RS-485通信,电子式-智能无费控 | 34417 | 202303 | 2
34000204.0 | 1.0三相四线经互感器接入智能电能表,3×220/380V,1.5(6)A,安徽工业RS-485通信,电子式-智能远程费控 | 34417 | 202303 | 1
34000203.0 | 1.0三相四线经互感器接入智能电能表,3×220/380V,1.5(6)A,安徽工业窄带载波,电子式-智能远程费控 | 34417 | 202303 | 1
8305000000500003.0 | 10表位计量箱（2×5） | 34417 | 202303 | 2
8305000000900019.0 | 12表位计量箱（3×4） | 34417 | 202303 | 423
8305000000000002.0 | 16表位计量箱（4×4） | 34417 | 202303 | 672
8305000000900014.0 | 1表位计量箱（1×1） | 34417 | 202303 | 68
34000715.0 | 2.0单相直接接入智能电能表,220V,5(60)A,安徽居民HPLC+微功率无线,电子式-智能远程费控 | 34417 | 202303 | 122
34000193.0 | 2.0单相直接接入智能电能表,220V,5(60)A,安徽居民HPLC,电子式-智能远程费控 | 34417 | 202303 | 292
34000195.0 | 2.0单相直接接入智能电能表,220V,5(60)A,安徽居民RS-485通信,电子式-智能远程费控 | 34417 | 202303 | 34
34000194.0 | 2.0单相直接接入智能电能表,220V,5(60)A,安徽居民窄带载波,电子式-智能远程费控 | 34417 | 202303 | 726
34000193.0 | 2.0单相直接接入智能电能表,220V,5(60)A,居民HPLC,电子式-智能远程费控 | 34417 | 202303 | 8
34000195.0 | 2.0单相直接接入智能电能表,220V,5(60)A,居民RS-485通信,电子式-智能远程费控 | 34417 | 202303 | 149
34000194.0 | 2.0单相直接接入智能电能表,220V,5(60)A,居民窄带载波,电子式-智能远程费控 | 34417 | 202303 | 400
8305000000900022.0 | 2表位计量柜（1×2） | 34417 | 202303 | 1
8305000000900016.0 | 4表位计量箱（2×2） | 34417 | 202303 | 496
8305000000900017.0 | 6表位计量箱（3×2） | 34417 | 202303 | 56
8305000000900018.0 | 9表位计量箱（3×3） | 34417 | 202303 | 48
34000196.0 | A级单相直接接入智能电能表,220V,0.25-0.5（60）A,安徽居民HPLC,电子式-智能远程费控 | 34417 | 202303 | 20688
34000196.0 | A级单相直接接入智能电能表,220V,0.25-0.5（60）A,居民HPLC,电子式-智能远程费控 | 34417 | 202303 | 48
34000202.0 | B级三相四线直接接入智能电能表,3x220V/380V,0.2-0.5（60）A,工业HPLC,电子式-智能远程费控 | 34417 | 202303 | 10
34000213.0 | B级三相四线直接接入智能电能表,3×220/380V,0.2-0.5（60）A,安徽居民HPLC,电子式-智能远程费控 | 34417 | 202303 | 372
34000202.0 | B级三相四线直接接入智能电能表,3×220/380V,0.2-0.5（60）A,安徽工业HPLC,电子式-智能远程费控 | 34417 | 202303 | 2243
34000209.0 | B级三相四线经互感器接入智能电能表,3x220V/380V,0.015-0.075（6）A,工业HPLC,电子式-智能远程费控 | 34417 | 202303 | 4
34000209.0 | B级三相四线经互感器接入智能电能表,3×220/380V,0.015-0.075（6）A,安徽工业HPLC,电子式-智能远程费控 | 34417 | 202303 | 256
8301000000200003.0 | B级三相四线经互感器接入智能电能表3×220/380V0.015-0.075（6）A安徽居民HPLC电子式-智能远程费控 | 34417 | 202303 | 257
34000745.0 | C级三相三线经互感器接入智能电能表,3x100V,0.015-0.075（6）A,工业RS-485通信,电子式-智能无费控 | 34417 | 202303 | 5
34000745.0 | C级三相三线经互感器接入智能电能表,3×100V,0.015-0.075（6）A,安徽工业RS-485通信,电子式-智能无费控 | 34417 | 202303 | 116
34000214.0 | C级三相四线经互感器接入智能电能表,3x220V/380V,0.015-0.075（6）A,工业RS-485通信,电子式-智能无费控 | 34417 | 202303 | 1
34000214.0 | C级三相四线经互感器接入智能电能表,3×220/380V,0.015-0.075（6）A,安徽工业RS-485通信,电子式-智能无费控 | 34417 | 202303 | 160
34000720.0 | D级三相三线经互感器接入智能电能表,3x100V,0.015-0.075（6）A,工业RS-485通信,电子式-智能无费控 | 34417 | 202303 | 1
34000720.0 | D级三相三线经互感器接入智能电能表,3×100V,0.015-0.075（6）A,安徽工业RS-485通信,电子式-智能无费控 | 34417 | 202303 | 1
34001339.0 | 专变采集终端III型,3x100V,RS-485通信,4G | 34417 | 202303 | 56
34001336.0 | 专变采集终端III型,3x100V,RS-485通信,FDD-LTE+TD-LTE | 34417 | 202303 | 1
34001340.0 | 专变采集终端III型,3x220V/380V,RS-485通信,4G | 34417 | 202303 | 6
34001334.0 | 专变采集终端III型,3x220V/380V,RS-485通信,FDD-LTE+TD-LTE | 34417 | 202303 | 16
34001339.0 | 专变采集终端III型,3×100V,RS-485通信,4G | 34417 | 202303 | 59
34001336.0 | 专变采集终端III型,3×100V,RS-485通信,FDD-LTE+TD-LTE | 34417 | 202303 | 16
34001340.0 | 专变采集终端III型,3×220/380V,RS-485通信,4G | 34417 | 202303 | 184
8309000000900008.0 | 采集器II型,220V,下行通讯：RS-485,上行通讯：窄带载波 | 34417 | 202303 | 211
8309000000900028.0 | 采集器I型,220V,下行通讯：RS-485，上行通讯：窄带载波 | 34417 | 202303 | 5
34001335.0 | 集中器I型,3x220V/380V,HPLC,4G | 34417 | 202303 | 94
34001333.0 | 集中器I型,3x220V/380V,HPLC,FDD-LTE+TD-LTE | 34417 | 202303 | 79
34001337.0 | 集中器I型,3x220V/380V,窄带载波,FDD-LTE+TD-LTE | 34417 | 202303 | 9
34001338.0 | 集中器I型,3x220V/380V,窄带载波,GPRS | 34417 | 202303 | 1
34001335.0 | 集中器I型,3×220/380V,HPLC,4G | 34417 | 202303 | 578
34028004.0 | 集中器I型,3×220/380V,RS-485通信,GPRS通信 | 34417 | 202303 | 10
34028029.0 | 集中器I型,3×220/380V,RS-485通信,光纤 | 34417 | 202303 | 3
8309000000300003.0 | 集中器I型3×220/380VRS-485通信4G | 34417 | 202303 | 7
|  | 34417 | 202303 | 296
34037546.0 | 0.1电流互感器高压TA,电流变比600/5 | 34401 | 202304 | 2
8302000003700003.0 | 0.2S,组合互感器,组合互感器,100/5,10000/100,0.2 | 34401 | 202304 | 1
34045407.0 | 0.2S三相四线经互感器接入多功能表,3×57.7/100V,1(10)A,安徽变电站RS-485通信,电子式-多功能 | 34401 | 202304 | 1
34000746.0 | 0.2S三相四线经互感器接入智能电能表,3x57.7V/100V,1.5(6)A,居民RS-485通信,电子式-智能无费控 | 34401 | 202304 | 1
34000613.0 | 0.2S三相四线经互感器接入智能电能表,3×57.7/100V,1.5(6)A,安徽变电站RS-485通信,电子式-智能无费控 | 34401 | 202304 | 4
34001308.0 | 0.2S低压电流互感器1000/5 | 34401 | 202304 | 30
34001078.0 | 0.2S低压电流互感器1200/5 | 34401 | 202304 | 6
34001213.0 | 0.2S低压电流互感器150/5 | 34401 | 202304 | 1
34001081.0 | 0.2S低压电流互感器1500/5 | 34401 | 202304 | 15
34001074.0 | 0.2S低压电流互感器400/5 | 34401 | 202304 | 123
34001214.0 | 0.2S低压电流互感器500/5 | 34401 | 202304 | 75
34001299.0 | 0.2S低压电流互感器600/5 | 34401 | 202304 | 147
34001216.0 | 0.2S低压电流互感器75/5 | 34401 | 202304 | 15
34001077.0 | 0.2S低压电流互感器800/5 | 34401 | 202304 | 279
34044542.0 | 0.2S电压互感器高压TV,电压变比10000/100 | 34401 | 202304 | 2
34037380.0 | 0.2S电流互感器低压TA,电流变比10/5 | 34401 | 202304 | 4
34037824.0 | 0.2S电流互感器低压TA,电流变比100/5 | 34401 | 202304 | 6
34037339.0 | 0.2S电流互感器低压TA,电流变比1000/5 | 34401 | 202304 | 18
34037524.0 | 0.2S电流互感器低压TA,电流变比1200/5 | 34401 | 202304 | 84
34037825.0 | 0.2S电流互感器低压TA,电流变比150/5 | 34401 | 202304 | 15
34037840.0 | 0.2S电流互感器低压TA,电流变比1500/5 | 34401 | 202304 | 6
34038285.0 | 0.2S电流互感器低压TA,电流变比200/5 | 34401 | 202304 | 27
34037671.0 | 0.2S电流互感器低压TA,电流变比250/5 | 34401 | 202304 | 15
34037823.0 | 0.2S电流互感器低压TA,电流变比300/5 | 34401 | 202304 | 9
34037982.0 | 0.2S电流互感器低压TA,电流变比400/5 | 34401 | 202304 | 3
34037672.0 | 0.2S电流互感器低压TA,电流变比600/5 | 34401 | 202304 | 6
34037514.0 | 0.2S电流互感器低压TA,电流变比75/5 | 34401 | 202304 | 8
34038169.0 | 0.2S电流互感器干式TA,电流变比100/5 | 34401 | 202304 | 20
34037717.0 | 0.2S电流互感器干式TA,电流变比150/5 | 34401 | 202304 | 14
34037875.0 | 0.2S电流互感器干式TA,电流变比200/5 | 34401 | 202304 | 10
34037245.0 | 0.2S电流互感器干式TA,电流变比30/5 | 34401 | 202304 | 4
34037708.0 | 0.2S电流互感器干式TA,电流变比300/5 | 34401 | 202304 | 2
34038064.0 | 0.2S电流互感器干式TA,电流变比40/5 | 34401 | 202304 | 6
34037876.0 | 0.2S电流互感器干式TA,电流变比400/5 | 34401 | 202304 | 6
34037400.0 | 0.2S电流互感器干式TA,电流变比50/5 | 34401 | 202304 | 22
34038349.0 | 0.2S电流互感器干式TA,电流变比60/5 | 34401 | 202304 | 2
34038165.0 | 0.2S电流互感器干式TA,电流变比600/5 | 34401 | 202304 | 8
34037720.0 | 0.2S电流互感器干式TA,电流变比75/5 | 34401 | 202304 | 16
34038289.0 | 0.2S电流互感器高压TA,电流变比10/5 | 34401 | 202304 | 8
34038121.0 | 0.2S电流互感器高压TA,电流变比100/5 | 34401 | 202304 | 8
34037673.0 | 0.2S电流互感器高压TA,电流变比15/5 | 34401 | 202304 | 4
34038286.0 | 0.2S电流互感器高压TA,电流变比150/5 | 34401 | 202304 | 4
34037205.0 | 0.2S电流互感器高压TA,电流变比20/5 | 34401 | 202304 | 8
34038130.0 | 0.2S电流互感器高压TA,电流变比25/5 | 34401 | 202304 | 8
34037212.0 | 0.2S电流互感器高压TA,电流变比30/5 | 34401 | 202304 | 6
34037349.0 | 0.2S电流互感器高压TA,电流变比300/5 | 34401 | 202304 | 4
34037834.0 | 0.2S电流互感器高压TA,电流变比50/5 | 34401 | 202304 | 2
34037830.0 | 0.2S电流互感器高压TA,电流变比500/5 | 34401 | 202304 | 2
34037353.0 | 0.2S电流互感器高压TA,电流变比60/5 | 34401 | 202304 | 6
34037837.0 | 0.2S电流互感器高压TA,电流变比600/5 | 34401 | 202304 | 18
8302000000700068.0 | 0.2S电流互感器高压TA75/5 | 34401 | 202304 | 2
8302000000800025.0 | 0.2S组合互感器电流150/5,电压10000/100 | 34401 | 202304 | 2
8302000000800015.0 | 0.2S组合互感器电流60/5,电压10000/100 | 34401 | 202304 | 2
8302000000800009.0 | 0.2S组合互感器组合互感器75/510000/100 | 34401 | 202304 | 1
8302000001400002.0 | 0.2S组合互感器，电流变比50/5，电压变比10000/100，TV精度0.2 | 34401 | 202304 | 3
34037513.0 | 0.2电流互感器高压TA,电流变比100/5 | 34401 | 202304 | 2
8302000000500009.0 | 0.2高压TV电压互感器10000/100 | 34401 | 202304 | 81
34000609.0 | 0.5S三相三线经互感器接入智能电能表,3x100V,1.5(6)A,变电站RS-485通信,电子式-智能无费控 | 34401 | 202304 | 2
34000609.0 | 0.5S三相三线经互感器接入智能电能表,3×100V,1.5(6)A,安徽变电站RS-485通信,电子式-智能无费控 | 34401 | 202304 | 10
34000201.0 | 0.5S三相三线经互感器接入智能电能表,3×100V,1.5(6)A,安徽工业RS-485通信,电子式-智能无费控 | 34401 | 202304 | 3
34000565.0 | 0.5S三相四线经互感器接入智能电能表,3×220/380V,1.5(6)A,安徽工业RS-485通信,电子式-智能无费控 | 34401 | 202304 | 25
34000253.0 | 0.5S三相四线经互感器接入智能电能表,3×57.7/100V,1.5(6)A,安徽工业RS-485通信,电子式-智能无费控 | 34401 | 202304 | 2
34001298.0 | 0.5S低压电流互感器100/5 | 34401 | 202304 | 237
34001212.0 | 0.5S低压电流互感器150/5 | 34401 | 202304 | 254
34001075.0 | 0.5S低压电流互感器200/5 | 34401 | 202304 | 201
34001073.0 | 0.5S低压电流互感器300/5 | 34401 | 202304 | 105
34001217.0 | 0.5S低压电流互感器75/5 | 34401 | 202304 | 21
34037216.0 | 0.5S电流互感器低压TA,电流变比15/5 | 34401 | 202304 | 4
34038132.0 | 0.5S电流互感器低压TA,电流变比20/5 | 34401 | 202304 | 2
34037520.0 | 0.5S电流互感器低压TA,电流变比25/5 | 34401 | 202304 | 2
34037207.0 | 0.5S电流互感器低压TA,电流变比30/5 | 34401 | 202304 | 5
34037682.0 | 0.5S电流互感器低压TA,电流变比40/5 | 34401 | 202304 | 3
34038283.0 | 0.5S电流互感器低压TA,电流变比50/5 | 34401 | 202304 | 2
34037345.0 | 0.5S电流互感器低压TA,电流变比800/5 | 34401 | 202304 | 3
34037392.0 | 0.5S电流互感器干式TA,电流变比150/5 | 34401 | 202304 | 3
34037680.0 | 0.5S电流互感器高压TA,电流变比100/5 | 34401 | 202304 | 2
34037983.0 | 0.5电流互感器低压TA,电流变比100/5 | 34401 | 202304 | 3
34000199.0 | 1.0三相四线直接接入智能电能表,3x220V/380V,5(60)A,居民窄带载波,电子式-智能远程费控 | 34401 | 202304 | 3
34000669.0 | 1.0三相四线直接接入智能电能表,3x220V/380V,5(60)A,工业HPLC,电子式-智能远程费控 | 34401 | 202304 | 4
34000508.0 | 1.0三相四线直接接入智能电能表,3x220V/380V,5(60)A,工业RS-485通信,电子式-智能远程费控 | 34401 | 202304 | 1
34000535.0 | 1.0三相四线直接接入智能电能表,3x220V/380V,5(60)A,工业窄带载波,电子式-智能远程费控 | 34401 | 202304 | 15
34000200.0 | 1.0三相四线直接接入智能电能表,3×220/380V,5(60)A,安徽居民HPLC,电子式-智能远程费控 | 34401 | 202304 | 105
34000511.0 | 1.0三相四线直接接入智能电能表,3×220/380V,5(60)A,安徽工业HPLC+微功率无线,电子式-智能远程费控 | 34401 | 202304 | 6
34000669.0 | 1.0三相四线直接接入智能电能表,3×220/380V,5(60)A,安徽工业HPLC,电子式-智能远程费控 | 34401 | 202304 | 235
34000508.0 | 1.0三相四线直接接入智能电能表,3×220/380V,5(60)A,安徽工业RS-485通信,电子式-智能远程费控 | 34401 | 202304 | 5
34000535.0 | 1.0三相四线直接接入智能电能表,3×220/380V,5(60)A,安徽工业窄带载波,电子式-智能远程费控 | 34401 | 202304 | 62
34000643.0 | 1.0三相四线经互感器接入智能电能表,3x220V/380V,1.5(6)A,居民RS-485通信,电子式-智能远程费控 | 34401 | 202304 | 3
34000608.0 | 1.0三相四线经互感器接入智能电能表,3x220V/380V,1.5(6)A,工业HPLC,电子式-智能远程费控 | 34401 | 202304 | 2
34000608.0 | 1.0三相四线经互感器接入智能电能表,3×220/380V,1.5(6)A,安徽工业HPLC,电子式-智能远程费控 | 34401 | 202304 | 128
34000204.0 | 1.0三相四线经互感器接入智能电能表,3×220/380V,1.5(6)A,安徽工业RS-485通信,电子式-智能远程费控 | 34401 | 202304 | 9
8305000000500003.0 | 10表位计量箱（2×5） | 34401 | 202304 | 1
8305000002000002.0 | 12表位计量箱（2×6） | 34401 | 202304 | 187
8305000000900019.0 | 12表位计量箱（3×4） | 34401 | 202304 | 804
8305000000200004.0 | 15表位计量箱（3×5） | 34401 | 202304 | 92
8305000000000002.0 | 16表位计量箱（4×4） | 34401 | 202304 | 1155
8305000000900014.0 | 1表位计量箱（1×1） | 34401 | 202304 | 3931
34000715.0 | 2.0单相直接接入智能电能表,220V,5(60)A,安徽居民HPLC+微功率无线,电子式-智能远程费控 | 34401 | 202304 | 114
34000193.0 | 2.0单相直接接入智能电能表,220V,5(60)A,安徽居民HPLC,电子式-智能远程费控 | 34401 | 202304 | 226
34000195.0 | 2.0单相直接接入智能电能表,220V,5(60)A,安徽居民RS-485通信,电子式-智能远程费控 | 34401 | 202304 | 231
34000194.0 | 2.0单相直接接入智能电能表,220V,5(60)A,安徽居民窄带载波,电子式-智能远程费控 | 34401 | 202304 | 449
34000193.0 | 2.0单相直接接入智能电能表,220V,5(60)A,居民HPLC,电子式-智能远程费控 | 34401 | 202304 | 6
34000195.0 | 2.0单相直接接入智能电能表,220V,5(60)A,居民RS-485通信,电子式-智能远程费控 | 34401 | 202304 | 1069
34000194.0 | 2.0单相直接接入智能电能表,220V,5(60)A,居民窄带载波,电子式-智能远程费控 | 34401 | 202304 | 229
8305000000900022.0 | 2表位计量柜（1×2） | 34401 | 202304 | 363
8305000000900015.0 | 2表位计量箱（1×2） | 34401 | 202304 | 246
8305000000900016.0 | 4表位计量箱（2×2） | 34401 | 202304 | 322
8305000000900017.0 | 6表位计量箱（3×2） | 34401 | 202304 | 97
8305000000600003.0 | 8表位计量箱（2×4） | 34401 | 202304 | 2
8305000000900018.0 | 9表位计量箱（3×3） | 34401 | 202304 | 138
34000196.0 | A级单相直接接入智能电能表,220V,0.25-0.5（60）A,安徽居民HPLC,电子式-智能远程费控 | 34401 | 202304 | 54862
34000196.0 | A级单相直接接入智能电能表,220V,0.25-0.5（60）A,居民HPLC,电子式-智能远程费控 | 34401 | 202304 | 35
34000213.0 | B级三相四线直接接入智能电能表,3×220/380V,0.2-0.5（60）A,安徽居民HPLC,电子式-智能远程费控 | 34401 | 202304 | 665
34000202.0 | B级三相四线直接接入智能电能表,3×220/380V,0.2-0.5（60）A,安徽工业HPLC,电子式-智能远程费控 | 34401 | 202304 | 3918
34000209.0 | B级三相四线经互感器接入智能电能表,3x220V/380V,0.015-0.075（6）A,工业HPLC,电子式-智能远程费控 | 34401 | 202304 | 10
34000209.0 | B级三相四线经互感器接入智能电能表,3×220/380V,0.015-0.075（6）A,安徽工业HPLC,电子式-智能远程费控 | 34401 | 202304 | 795
8301000000200003.0 | B级三相四线经互感器接入智能电能表3×220/380V0.015-0.075（6）A安徽居民HPLC电子式-智能远程费控 | 34401 | 202304 | 9
34000745.0 | C级三相三线经互感器接入智能电能表,3x100V,0.015-0.075（6）A,工业RS-485通信,电子式-智能无费控 | 34401 | 202304 | 1
34000718.0 | C级三相三线经互感器接入智能电能表,3×100V,0.015-0.075（6）A,安徽变电站RS-485通信,电子式-智能无费控 | 34401 | 202304 | 9
34000745.0 | C级三相三线经互感器接入智能电能表,3×100V,0.015-0.075（6）A,安徽工业RS-485通信,电子式-智能无费控 | 34401 | 202304 | 282
34000214.0 | C级三相四线经互感器接入智能电能表,3x220V/380V,0.015-0.075（6）A,工业RS-485通信,电子式-智能无费控 | 34401 | 202304 | 10
34000214.0 | C级三相四线经互感器接入智能电能表,3×220/380V,0.015-0.075（6）A,安徽工业RS-485通信,电子式-智能无费控 | 34401 | 202304 | 282
34000574.0 | D级三相三线经互感器接入智能电能表,3×100V,0.015-0.075（6）A,安徽变电站RS-485通信,电子式-智能无费控 | 34401 | 202304 | 1
34000720.0 | D级三相三线经互感器接入智能电能表,3×100V,0.015-0.075（6）A,安徽工业RS-485通信,电子式-智能无费控 | 34401 | 202304 | 5
34000269.0 | D级三相四线经互感器接入智能电能表,3×57.7/100V,0.015-0.075（6）A,安徽工业RS-485通信,电子式-智能无费控 | 34401 | 202304 | 1
34001339.0 | 专变采集终端III型,3x100V,RS-485通信,4G | 34401 | 202304 | 12
34001336.0 | 专变采集终端III型,3x100V,RS-485通信,FDD-LTE+TD-LTE | 34401 | 202304 | 8
34001342.0 | 专变采集终端III型,3x100V,RS-485通信,GPRS | 34401 | 202304 | 5
34001346.0 | 专变采集终端III型,3x220V/380V,GPRS通信,GPRS | 34401 | 202304 | 4
34001340.0 | 专变采集终端III型,3x220V/380V,RS-485通信,4G | 34401 | 202304 | 75
34001344.0 | 专变采集终端III型,3x220V/380V,RS-485通信,CDMA | 34401 | 202304 | 1
34001334.0 | 专变采集终端III型,3x220V/380V,RS-485通信,FDD-LTE+TD-LTE | 34401 | 202304 | 98
34001341.0 | 专变采集终端III型,3x220V/380V,RS-485通信,GPRS | 34401 | 202304 | 5
34001339.0 | 专变采集终端III型,3×100V,RS-485通信,4G | 34401 | 202304 | 257
34001345.0 | 专变采集终端III型,3×100V,RS-485通信,CDMA通信 | 34401 | 202304 | 4
34001336.0 | 专变采集终端III型,3×100V,RS-485通信,FDD-LTE+TD-LTE | 34401 | 202304 | 15
34001340.0 | 专变采集终端III型,3×220/380V,RS-485通信,4G | 34401 | 202304 | 257
34001341.0 | 专变采集终端III型,3×220/380V,RS-485通信,GPRS通信 | 34401 | 202304 | 1
34027997.0 | 专变采集终端I型,3×100V,RS-485通信,FDD-LTE+TD-LTE | 34401 | 202304 | 5
8309000000900007.0 | 采集器II型,220V,下行通讯：RS-485,上行通讯：HPLC | 34401 | 202304 | 151
8309000000900008.0 | 采集器II型,220V,下行通讯：RS-485,上行通讯：窄带载波 | 34401 | 202304 | 284
8309000000900028.0 | 采集器I型,220V,下行通讯：RS-485，上行通讯：窄带载波 | 34401 | 202304 | 4
34001335.0 | 集中器I型,3x220V/380V,HPLC,4G | 34401 | 202304 | 167
34001333.0 | 集中器I型,3x220V/380V,HPLC,FDD-LTE+TD-LTE | 34401 | 202304 | 114
34001337.0 | 集中器I型,3x220V/380V,窄带载波,FDD-LTE+TD-LTE | 34401 | 202304 | 9
34001338.0 | 集中器I型,3x220V/380V,窄带载波,GPRS | 34401 | 202304 | 4
34001335.0 | 集中器I型,3×220/380V,HPLC,4G | 34401 | 202304 | 434
34028071.0 | 集中器I型,3×220/380V,RS-485通信,FDD-LTE+TD-LTE | 34401 | 202304 | 16
34028004.0 | 集中器I型,3×220/380V,RS-485通信,GPRS通信 | 34401 | 202304 | 183
34028029.0 | 集中器I型,3×220/380V,RS-485通信,光纤 | 34401 | 202304 | 1
8309000000300003.0 | 集中器I型3×220/380VRS-485通信4G | 34401 | 202304 | 7
|  | 34401 | 202304 | 1159
34044548.0 | 0.1电压互感器高压TV,电压变比10000/100 | 34402 | 202304 | 2
34001308.0 | 0.2S低压电流互感器1000/5 | 34402 | 202304 | 21
34001078.0 | 0.2S低压电流互感器1200/5 | 34402 | 202304 | 3
34001213.0 | 0.2S低压电流互感器150/5 | 34402 | 202304 | 9
34001215.0 | 0.2S低压电流互感器200/5 | 34402 | 202304 | 6
34001074.0 | 0.2S低压电流互感器400/5 | 34402 | 202304 | 82
34001214.0 | 0.2S低压电流互感器500/5 | 34402 | 202304 | 62
34001299.0 | 0.2S低压电流互感器600/5 | 34402 | 202304 | 11
34001216.0 | 0.2S低压电流互感器75/5 | 34402 | 202304 | 3
34001077.0 | 0.2S低压电流互感器800/5 | 34402 | 202304 | 35
34044542.0 | 0.2S电压互感器高压TV,电压变比10000/100 | 34402 | 202304 | 32
34037824.0 | 0.2S电流互感器低压TA,电流变比100/5 | 34402 | 202304 | 90
34037339.0 | 0.2S电流互感器低压TA,电流变比1000/5 | 34402 | 202304 | 36
34037524.0 | 0.2S电流互感器低压TA,电流变比1200/5 | 34402 | 202304 | 45
34037825.0 | 0.2S电流互感器低压TA,电流变比150/5 | 34402 | 202304 | 33
34037840.0 | 0.2S电流互感器低压TA,电流变比1500/5 | 34402 | 202304 | 12
34038285.0 | 0.2S电流互感器低压TA,电流变比200/5 | 34402 | 202304 | 51
34037671.0 | 0.2S电流互感器低压TA,电流变比250/5 | 34402 | 202304 | 48
34037823.0 | 0.2S电流互感器低压TA,电流变比300/5 | 34402 | 202304 | 38
34037982.0 | 0.2S电流互感器低压TA,电流变比400/5 | 34402 | 202304 | 68
34038115.0 | 0.2S电流互感器低压TA,电流变比500/5 | 34402 | 202304 | 22
34037672.0 | 0.2S电流互感器低压TA,电流变比600/5 | 34402 | 202304 | 36
34037514.0 | 0.2S电流互感器低压TA,电流变比75/5 | 34402 | 202304 | 54
34038280.0 | 0.2S电流互感器低压TA,电流变比800/5 | 34402 | 202304 | 18
34038121.0 | 0.2S电流互感器高压TA,电流变比100/5 | 34402 | 202304 | 16
34038286.0 | 0.2S电流互感器高压TA,电流变比150/5 | 34402 | 202304 | 4
34037981.0 | 0.2S电流互感器高压TA,电流变比200/5 | 34402 | 202304 | 6
34037675.0 | 0.2S电流互感器高压TA,电流变比40/5 | 34402 | 202304 | 4
34037834.0 | 0.2S电流互感器高压TA,电流变比50/5 | 34402 | 202304 | 6
34037837.0 | 0.2S电流互感器高压TA,电流变比600/5 | 34402 | 202304 | 2
34037835.0 | 0.2S电流互感器高压TA,电流变比75/5 | 34402 | 202304 | 4
34029310.0 | 0.2S组合互感器组合互感器,电流变比30/5,电压变比10000/100 | 34402 | 202304 | 1
34029561.0 | 0.2S组合互感器组合互感器,电流变比40/5,电压变比10000/100 | 34402 | 202304 | 1
34038140.0 | 0.2电流互感器高压TA,电流变比250/5 | 34402 | 202304 | 4
34029705.0 | 0.2组合互感器组合互感器,电流变比100/5,电压变比10000/100 | 34402 | 202304 | 1
34000201.0 | 0.5S三相三线经互感器接入智能电能表,3×100V,1.5(6)A,安徽工业RS-485通信,电子式-智能无费控 | 34402 | 202304 | 21
34000565.0 | 0.5S三相四线经互感器接入智能电能表,3x220V/380V,1.5(6)A,工业RS-485通信,电子式-智能无费控 | 34402 | 202304 | 6
34000565.0 | 0.5S三相四线经互感器接入智能电能表,3×220/380V,1.5(6)A,安徽工业RS-485通信,电子式-智能无费控 | 34402 | 202304 | 81
34001298.0 | 0.5S低压电流互感器100/5 | 34402 | 202304 | 18
34001212.0 | 0.5S低压电流互感器150/5 | 34402 | 202304 | 192
34001075.0 | 0.5S低压电流互感器200/5 | 34402 | 202304 | 141
34001073.0 | 0.5S低压电流互感器300/5 | 34402 | 202304 | 4
34001217.0 | 0.5S低压电流互感器75/5 | 34402 | 202304 | 9
34038118.0 | 0.5S电流互感器低压TA,电流变比200/5 | 34402 | 202304 | 3
34000200.0 | 1.0三相四线直接接入智能电能表,3x220V/380V,5(60)A,居民HPLC,电子式-智能远程费控 | 34402 | 202304 | 2
34000198.0 | 1.0三相四线直接接入智能电能表,3x220V/380V,5(60)A,居民RS-485通信,电子式-智能远程费控 | 34402 | 202304 | 1
34000508.0 | 1.0三相四线直接接入智能电能表,3x220V/380V,5(60)A,工业RS-485通信,电子式-智能远程费控 | 34402 | 202304 | 5
34000535.0 | 1.0三相四线直接接入智能电能表,3x220V/380V,5(60)A,工业窄带载波,电子式-智能远程费控 | 34402 | 202304 | 2
34000200.0 | 1.0三相四线直接接入智能电能表,3×220/380V,5(60)A,安徽居民HPLC,电子式-智能远程费控 | 34402 | 202304 | 2
34000198.0 | 1.0三相四线直接接入智能电能表,3×220/380V,5(60)A,安徽居民RS-485通信,电子式-智能远程费控 | 34402 | 202304 | 1
34000511.0 | 1.0三相四线直接接入智能电能表,3×220/380V,5(60)A,安徽工业HPLC+微功率无线,电子式-智能远程费控 | 34402 | 202304 | 8
34000669.0 | 1.0三相四线直接接入智能电能表,3×220/380V,5(60)A,安徽工业HPLC,电子式-智能远程费控 | 34402 | 202304 | 6
34000508.0 | 1.0三相四线直接接入智能电能表,3×220/380V,5(60)A,安徽工业RS-485通信,电子式-智能远程费控 | 34402 | 202304 | 9
34000535.0 | 1.0三相四线直接接入智能电能表,3×220/380V,5(60)A,安徽工业窄带载波,电子式-智能远程费控 | 34402 | 202304 | 15
34000608.0 | 1.0三相四线经互感器接入智能电能表,3x220V/380V,1.5(6)A,工业HPLC,电子式-智能远程费控 | 34402 | 202304 | 8
34000204.0 | 1.0三相四线经互感器接入智能电能表,3x220V/380V,1.5(6)A,工业RS-485通信,电子式-智能远程费控 | 34402 | 202304 | 1
34000608.0 | 1.0三相四线经互感器接入智能电能表,3×220/380V,1.5(6)A,安徽工业HPLC,电子式-智能远程费控 | 34402 | 202304 | 31
34000204.0 | 1.0三相四线经互感器接入智能电能表,3×220/380V,1.5(6)A,安徽工业RS-485通信,电子式-智能远程费控 | 34402 | 202304 | 16
8305000000900019.0 | 12表位计量箱（3×4） | 34402 | 202304 | 967
8305000000200004.0 | 15表位计量箱（3×5） | 34402 | 202304 | 2
8305000000000002.0 | 16表位计量箱（4×4） | 34402 | 202304 | 18
8305000000900014.0 | 1表位计量箱（1×1） | 34402 | 202304 | 40
34000715.0 | 2.0单相直接接入智能电能表,220V,5(60)A,安徽居民HPLC+微功率无线,电子式-智能远程费控 | 34402 | 202304 | 19
34000193.0 | 2.0单相直接接入智能电能表,220V,5(60)A,安徽居民HPLC,电子式-智能远程费控 | 34402 | 202304 | 239
34000194.0 | 2.0单相直接接入智能电能表,220V,5(60)A,安徽居民窄带载波,电子式-智能远程费控 | 34402 | 202304 | 420
34000193.0 | 2.0单相直接接入智能电能表,220V,5(60)A,居民HPLC,电子式-智能远程费控 | 34402 | 202304 | 6
34000194.0 | 2.0单相直接接入智能电能表,220V,5(60)A,居民窄带载波,电子式-智能远程费控 | 34402 | 202304 | 143
8305000000900022.0 | 2表位计量柜（1×2） | 34402 | 202304 | 8
8305000000900015.0 | 2表位计量箱（1×2） | 34402 | 202304 | 19
8305000000900016.0 | 4表位计量箱（2×2） | 34402 | 202304 | 1568
8305000000900017.0 | 6表位计量箱（3×2） | 34402 | 202304 | 21
8305000000900025.0 | 8表位计量屏（4×2） | 34402 | 202304 | 14
8305000000900018.0 | 9表位计量箱（3×3） | 34402 | 202304 | 438
34000196.0 | A级单相直接接入智能电能表,220V,0.25-0.5（60）A,安徽居民HPLC,电子式-智能远程费控 | 34402 | 202304 | 20595
34000196.0 | A级单相直接接入智能电能表,220V,0.25-0.5（60）A,居民HPLC,电子式-智能远程费控 | 34402 | 202304 | 14
34000213.0 | B级三相四线直接接入智能电能表,3×220/380V,0.2-0.5（60）A,安徽居民HPLC,电子式-智能远程费控 | 34402 | 202304 | 673
34000202.0 | B级三相四线直接接入智能电能表,3×220/380V,0.2-0.5（60）A,安徽工业HPLC,电子式-智能远程费控 | 34402 | 202304 | 3208
34000209.0 | B级三相四线经互感器接入智能电能表,3x220V/380V,0.015-0.075（6）A,工业HPLC,电子式-智能远程费控 | 34402 | 202304 | 4
34000209.0 | B级三相四线经互感器接入智能电能表,3×220/380V,0.015-0.075（6）A,安徽工业HPLC,电子式-智能远程费控 | 34402 | 202304 | 280
8301000000200003.0 | B级三相四线经互感器接入智能电能表3×220/380V0.015-0.075（6）A安徽居民HPLC电子式-智能远程费控 | 34402 | 202304 | 8
34000745.0 | C级三相三线经互感器接入智能电能表,3x100V,0.015-0.075（6）A,工业RS-485通信,电子式-智能无费控 | 34402 | 202304 | 4
34000745.0 | C级三相三线经互感器接入智能电能表,3×100V,0.015-0.075（6）A,安徽工业RS-485通信,电子式-智能无费控 | 34402 | 202304 | 34
34000214.0 | C级三相四线经互感器接入智能电能表,3×220/380V,0.015-0.075（6）A,安徽工业RS-485通信,电子式-智能无费控 | 34402 | 202304 | 57
34001339.0 | 专变采集终端III型,3x100V,RS-485通信,4G | 34402 | 202304 | 1
34001340.0 | 专变采集终端III型,3x220V/380V,RS-485通信,4G | 34402 | 202304 | 2
34001334.0 | 专变采集终端III型,3x220V/380V,RS-485通信,FDD-LTE+TD-LTE | 34402 | 202304 | 15
34001339.0 | 专变采集终端III型,3×100V,RS-485通信,4G | 34402 | 202304 | 62
34001336.0 | 专变采集终端III型,3×100V,RS-485通信,FDD-LTE+TD-LTE | 34402 | 202304 | 3
34001340.0 | 专变采集终端III型,3×220/380V,RS-485通信,4G | 34402 | 202304 | 65
8309000000900008.0 | 采集器II型,220V,下行通讯：RS-485,上行通讯：窄带载波 | 34402 | 202304 | 18
34001335.0 | 集中器I型,3x220V/380V,HPLC,4G | 34402 | 202304 | 36
34001333.0 | 集中器I型,3x220V/380V,HPLC,FDD-LTE+TD-LTE | 34402 | 202304 | 38
34001337.0 | 集中器I型,3x220V/380V,窄带载波,FDD-LTE+TD-LTE | 34402 | 202304 | 1
34001335.0 | 集中器I型,3×220/380V,HPLC,4G | 34402 | 202304 | 197
34028004.0 | 集中器I型,3×220/380V,RS-485通信,GPRS通信 | 34402 | 202304 | 7
8309000000300003.0 | 集中器I型3×220/380VRS-485通信4G | 34402 | 202304 | 4
|  | 34402 | 202304 | 845
34000518.0 | 0.2S三相四线经互感器接入智能电能表,3×57.7/100V,0.3(1.2)A,安徽工业RS-485通信,电子式-智能无费控 | 34403 | 202304 | 1
34001308.0 | 0.2S低压电流互感器1000/5 | 34403 | 202304 | 21
34001081.0 | 0.2S低压电流互感器1500/5 | 34403 | 202304 | 3
34001074.0 | 0.2S低压电流互感器400/5 | 34403 | 202304 | 291
34001214.0 | 0.2S低压电流互感器500/5 | 34403 | 202304 | 39
34001299.0 | 0.2S低压电流互感器600/5 | 34403 | 202304 | 60
34001077.0 | 0.2S低压电流互感器800/5 | 34403 | 202304 | 72
34044542.0 | 0.2S电压互感器高压TV,电压变比10000/100 | 34403 | 202304 | 26
34037524.0 | 0.2S电流互感器低压TA,电流变比1200/5 | 34403 | 202304 | 24
34037514.0 | 0.2S电流互感器低压TA,电流变比75/5 | 34403 | 202304 | 3
34038121.0 | 0.2S电流互感器高压TA,电流变比100/5 | 34403 | 202304 | 4
34038294.0 | 0.2S电流互感器高压TA,电流变比1000/5 | 34403 | 202304 | 4
34037580.0 | 0.2S电流互感器高压TA,电流变比120/5 | 34403 | 202304 | 2
34037205.0 | 0.2S电流互感器高压TA,电流变比20/5 | 34403 | 202304 | 4
34037212.0 | 0.2S电流互感器高压TA,电流变比30/5 | 34403 | 202304 | 2
34037349.0 | 0.2S电流互感器高压TA,电流变比300/5 | 34403 | 202304 | 10
34037675.0 | 0.2S电流互感器高压TA,电流变比40/5 | 34403 | 202304 | 2
34038292.0 | 0.2S电流互感器高压TA,电流变比400/5 | 34403 | 202304 | 4
34037834.0 | 0.2S电流互感器高压TA,电流变比50/5 | 34403 | 202304 | 2
34037837.0 | 0.2S电流互感器高压TA,电流变比600/5 | 34403 | 202304 | 6
34037835.0 | 0.2S电流互感器高压TA,电流变比75/5 | 34403 | 202304 | 4
8302000000700069.0 | 0.2S电流互感器高压TA80/5 | 34403 | 202304 | 2
8302000001400002.0 | 0.2S组合互感器，电流变比50/5，电压变比10000/100，TV精度0.2 | 34403 | 202304 | 3
34000565.0 | 0.5S三相四线经互感器接入智能电能表,3×220/380V,1.5(6)A,安徽工业RS-485通信,电子式-智能无费控 | 34403 | 202304 | 2
34001298.0 | 0.5S低压电流互感器100/5 | 34403 | 202304 | 45
34001212.0 | 0.5S低压电流互感器150/5 | 34403 | 202304 | 360
34001075.0 | 0.5S低压电流互感器200/5 | 34403 | 202304 | 34
34001073.0 | 0.5S低压电流互感器300/5 | 34403 | 202304 | 258
34037351.0 | 0.5S电流互感器低压TA,电流变比1500/5 | 34403 | 202304 | 3
34000508.0 | 1.0三相四线直接接入智能电能表,3x220V/380V,5(60)A,工业RS-485通信,电子式-智能远程费控 | 34403 | 202304 | 2
34000535.0 | 1.0三相四线直接接入智能电能表,3x220V/380V,5(60)A,工业窄带载波,电子式-智能远程费控 | 34403 | 202304 | 13
34000200.0 | 1.0三相四线直接接入智能电能表,3×220/380V,5(60)A,安徽居民HPLC,电子式-智能远程费控 | 34403 | 202304 | 4
34000199.0 | 1.0三相四线直接接入智能电能表,3×220/380V,5(60)A,安徽居民窄带载波,电子式-智能远程费控 | 34403 | 202304 | 3
34000669.0 | 1.0三相四线直接接入智能电能表,3×220/380V,5(60)A,安徽工业HPLC,电子式-智能远程费控 | 34403 | 202304 | 14
34000508.0 | 1.0三相四线直接接入智能电能表,3×220/380V,5(60)A,安徽工业RS-485通信,电子式-智能远程费控 | 34403 | 202304 | 3
34000535.0 | 1.0三相四线直接接入智能电能表,3×220/380V,5(60)A,安徽工业窄带载波,电子式-智能远程费控 | 34403 | 202304 | 32
34000608.0 | 1.0三相四线经互感器接入智能电能表,3×220/380V,1.5(6)A,安徽工业HPLC,电子式-智能远程费控 | 34403 | 202304 | 145
8305000000900019.0 | 12表位计量箱（3×4） | 34403 | 202304 | 347
34000715.0 | 2.0单相直接接入智能电能表,220V,5(60)A,安徽居民HPLC+微功率无线,电子式-智能远程费控 | 34403 | 202304 | 76
34000193.0 | 2.0单相直接接入智能电能表,220V,5(60)A,安徽居民HPLC,电子式-智能远程费控 | 34403 | 202304 | 175
34000194.0 | 2.0单相直接接入智能电能表,220V,5(60)A,安徽居民窄带载波,电子式-智能远程费控 | 34403 | 202304 | 789
34000193.0 | 2.0单相直接接入智能电能表,220V,5(60)A,居民HPLC,电子式-智能远程费控 | 34403 | 202304 | 4
34000194.0 | 2.0单相直接接入智能电能表,220V,5(60)A,居民窄带载波,电子式-智能远程费控 | 34403 | 202304 | 285
8305000000900022.0 | 2表位计量柜（1×2） | 34403 | 202304 | 1
8305000000900016.0 | 4表位计量箱（2×2） | 34403 | 202304 | 12
8305000000900017.0 | 6表位计量箱（3×2） | 34403 | 202304 | 16
34000196.0 | A级单相直接接入智能电能表,220V,0.25-0.5（60）A,安徽居民HPLC,电子式-智能远程费控 | 34403 | 202304 | 3579
34000196.0 | A级单相直接接入智能电能表,220V,0.25-0.5（60）A,居民HPLC,电子式-智能远程费控 | 34403 | 202304 | 1
34000213.0 | B级三相四线直接接入智能电能表,3×220/380V,0.2-0.5（60）A,安徽居民HPLC,电子式-智能远程费控 | 34403 | 202304 | 88
34000202.0 | B级三相四线直接接入智能电能表,3×220/380V,0.2-0.5（60）A,安徽工业HPLC,电子式-智能远程费控 | 34403 | 202304 | 953
34000209.0 | B级三相四线经互感器接入智能电能表,3x220V/380V,0.015-0.075（6）A,工业HPLC,电子式-智能远程费控 | 34403 | 202304 | 1
34000209.0 | B级三相四线经互感器接入智能电能表,3×220/380V,0.015-0.075（6）A,安徽工业HPLC,电子式-智能远程费控 | 34403 | 202304 | 203
34000745.0 | C级三相三线经互感器接入智能电能表,3×100V,0.015-0.075（6）A,安徽工业RS-485通信,电子式-智能无费控 | 34403 | 202304 | 69
34000214.0 | C级三相四线经互感器接入智能电能表,3×220/380V,0.015-0.075（6）A,安徽工业RS-485通信,电子式-智能无费控 | 34403 | 202304 | 96
34000720.0 | D级三相三线经互感器接入智能电能表,3x100V,0.015-0.075（6）A,工业RS-485通信,电子式-智能无费控 | 34403 | 202304 | 2
34001339.0 | 专变采集终端III型,3x100V,RS-485通信,4G | 34403 | 202304 | 1
34001336.0 | 专变采集终端III型,3x100V,RS-485通信,FDD-LTE+TD-LTE | 34403 | 202304 | 1
34001342.0 | 专变采集终端III型,3x100V,RS-485通信,GPRS | 34403 | 202304 | 1
34001340.0 | 专变采集终端III型,3x220V/380V,RS-485通信,4G | 34403 | 202304 | 13
34001334.0 | 专变采集终端III型,3x220V/380V,RS-485通信,FDD-LTE+TD-LTE | 34403 | 202304 | 1
34001339.0 | 专变采集终端III型,3×100V,RS-485通信,4G | 34403 | 202304 | 94
34001340.0 | 专变采集终端III型,3×220/380V,RS-485通信,4G | 34403 | 202304 | 15
8309000000900007.0 | 采集器II型,220V,下行通讯：RS-485,上行通讯：HPLC | 34403 | 202304 | 10
8309000000900008.0 | 采集器II型,220V,下行通讯：RS-485,上行通讯：窄带载波 | 34403 | 202304 | 112
8309000000900028.0 | 采集器I型,220V,下行通讯：RS-485，上行通讯：窄带载波 | 34403 | 202304 | 20
34010001.0 | 采集器I型,220V,下行通讯：其他，上行通讯：其他 | 34403 | 202304 | 38
34001335.0 | 集中器I型,3x220V/380V,HPLC,4G | 34403 | 202304 | 99
34001333.0 | 集中器I型,3x220V/380V,HPLC,FDD-LTE+TD-LTE | 34403 | 202304 | 186
34001337.0 | 集中器I型,3x220V/380V,窄带载波,FDD-LTE+TD-LTE | 34403 | 202304 | 9
34001338.0 | 集中器I型,3x220V/380V,窄带载波,GPRS | 34403 | 202304 | 8
34001335.0 | 集中器I型,3×220/380V,HPLC,4G | 34403 | 202304 | 188
34028004.0 | 集中器I型,3×220/380V,RS-485通信,GPRS通信 | 34403 | 202304 | 2
34028029.0 | 集中器I型,3×220/380V,RS-485通信,光纤 | 34403 | 202304 | 1
8309000000300003.0 | 集中器I型3×220/380VRS-485通信4G | 34403 | 202304 | 5
|  | 34403 | 202304 | 74
34044548.0 | 0.1电压互感器高压TV,电压变比10000/100 | 34404 | 202304 | 6
34000717.0 | 0.2S三相三线经互感器接入智能电能表,3×100V,1.5(6)A,安徽工业RS-485通信,电子式-智能无费控 | 34404 | 202304 | 3
8301000008800002.0 | 0.2S三相四线经互感器接入数字式电能表3×57.7/100V0.3(1.2)A安徽变电站RS-485通信电子式-多功能 | 34404 | 202304 | 2
34000518.0 | 0.2S三相四线经互感器接入智能电能表,3×57.7/100V,0.3(1.2)A,安徽工业RS-485通信,电子式-智能无费控 | 34404 | 202304 | 10
34000248.0 | 0.2S三相四线经互感器接入智能电能表,3×57.7/100V,1.5(6)A,安徽工业RS-485通信,电子式-智能无费控 | 34404 | 202304 | 2
34001076.0 | 0.2S低压电流互感器100/5 | 34404 | 202304 | 15
34001308.0 | 0.2S低压电流互感器1000/5 | 34404 | 202304 | 12
34001078.0 | 0.2S低压电流互感器1200/5 | 34404 | 202304 | 12
34001213.0 | 0.2S低压电流互感器150/5 | 34404 | 202304 | 10
34001081.0 | 0.2S低压电流互感器1500/5 | 34404 | 202304 | 6
34001215.0 | 0.2S低压电流互感器200/5 | 34404 | 202304 | 18
34001074.0 | 0.2S低压电流互感器400/5 | 34404 | 202304 | 63
34001214.0 | 0.2S低压电流互感器500/5 | 34404 | 202304 | 15
34001299.0 | 0.2S低压电流互感器600/5 | 34404 | 202304 | 63
34001216.0 | 0.2S低压电流互感器75/5 | 34404 | 202304 | 1
34001077.0 | 0.2S低压电流互感器800/5 | 34404 | 202304 | 6
34044542.0 | 0.2S电压互感器高压TV,电压变比10000/100 | 34404 | 202304 | 16
34037824.0 | 0.2S电流互感器低压TA,电流变比100/5 | 34404 | 202304 | 31
34037339.0 | 0.2S电流互感器低压TA,电流变比1000/5 | 34404 | 202304 | 6
34037524.0 | 0.2S电流互感器低压TA,电流变比1200/5 | 34404 | 202304 | 27
34037825.0 | 0.2S电流互感器低压TA,电流变比150/5 | 34404 | 202304 | 2
34037840.0 | 0.2S电流互感器低压TA,电流变比1500/5 | 34404 | 202304 | 33
34038115.0 | 0.2S电流互感器低压TA,电流变比500/5 | 34404 | 202304 | 9
34038280.0 | 0.2S电流互感器低压TA,电流变比800/5 | 34404 | 202304 | 12
34038121.0 | 0.2S电流互感器高压TA,电流变比100/5 | 34404 | 202304 | 6
34038286.0 | 0.2S电流互感器高压TA,电流变比150/5 | 34404 | 202304 | 2
34037205.0 | 0.2S电流互感器高压TA,电流变比20/5 | 34404 | 202304 | 16
34037981.0 | 0.2S电流互感器高压TA,电流变比200/5 | 34404 | 202304 | 2
34038130.0 | 0.2S电流互感器高压TA,电流变比25/5 | 34404 | 202304 | 4
34037212.0 | 0.2S电流互感器高压TA,电流变比30/5 | 34404 | 202304 | 8
34037675.0 | 0.2S电流互感器高压TA,电流变比40/5 | 34404 | 202304 | 8
34037834.0 | 0.2S电流互感器高压TA,电流变比50/5 | 34404 | 202304 | 8
34037353.0 | 0.2S电流互感器高压TA,电流变比60/5 | 34404 | 202304 | 6
34037835.0 | 0.2S电流互感器高压TA,电流变比75/5 | 34404 | 202304 | 10
34037683.0 | 0.2S电流互感器高压TA,电流变比800/5 | 34404 | 202304 | 2
34029313.0 | 0.2S组合互感器组合互感器,电流变比100/5,电压变比10000/100 | 34404 | 202304 | 1
34029940.0 | 0.2S组合互感器组合互感器,电流变比15/5,电压变比10000/100 | 34404 | 202304 | 1
34029702.0 | 0.2S组合互感器组合互感器,电流变比500/5,电压变比10000/100 | 34404 | 202304 | 2
8302000000800009.0 | 0.2S组合互感器组合互感器75/510000/100 | 34404 | 202304 | 1
34038125.0 | 0.2电流互感器低压TA,电流变比100/5 | 34404 | 202304 | 3
34029706.0 | 0.2组合互感器组合互感器,电流变比20/5,电压变比10000/100 | 34404 | 202304 | 1
8302000000500009.0 | 0.2高压TV电压互感器10000/100 | 34404 | 202304 | 59
8301000008700003.0 | 0.5S三相三线经互感器接入数字式电能表3×100V0.3(1.2)A安徽变电站RS-485通信电子式-多功能 | 34404 | 202304 | 2
34000201.0 | 0.5S三相三线经互感器接入智能电能表,3x100V,1.5(6)A,工业RS-485通信,电子式-智能无费控 | 34404 | 202304 | 14
34000201.0 | 0.5S三相三线经互感器接入智能电能表,3×100V,1.5(6)A,安徽工业RS-485通信,电子式-智能无费控 | 34404 | 202304 | 74
8301000008900003.0 | 0.5S三相四线经互感器接入数字式电能表,3×57.7/100V,0.3(1.2)A,安徽变电站,RS-485通信电子式-多功能 | 34404 | 202304 | 8
34000565.0 | 0.5S三相四线经互感器接入智能电能表,3x220V/380V,1.5(6)A,工业RS-485通信,电子式-智能无费控 | 34404 | 202304 | 4
34000565.0 | 0.5S三相四线经互感器接入智能电能表,3×220/380V,1.5(6)A,安徽工业RS-485通信,电子式-智能无费控 | 34404 | 202304 | 28
34000569.0 | 0.5S三相四线经互感器接入智能电能表,3×57.7/100V,1.5(6)A,安徽变电站RS-485通信,电子式-智能无费控 | 34404 | 202304 | 3
34001298.0 | 0.5S低压电流互感器100/5 | 34404 | 202304 | 195
34001212.0 | 0.5S低压电流互感器150/5 | 34404 | 202304 | 367
34001075.0 | 0.5S低压电流互感器200/5 | 34404 | 202304 | 171
34001073.0 | 0.5S低压电流互感器300/5 | 34404 | 202304 | 87
34001217.0 | 0.5S低压电流互感器75/5 | 34404 | 202304 | 41
34038282.0 | 0.5S电流互感器低压TA,电流变比100/5 | 34404 | 202304 | 6
34038114.0 | 0.5S电流互感器低压TA,电流变比150/5 | 34404 | 202304 | 32
34038116.0 | 0.5S电流互感器低压TA,电流变比300/5 | 34404 | 202304 | 1
34037983.0 | 0.5电流互感器低压TA,电流变比100/5 | 34404 | 202304 | 8
34000200.0 | 1.0三相四线直接接入智能电能表,3x220V/380V,5(60)A,居民HPLC,电子式-智能远程费控 | 34404 | 202304 | 1
34000535.0 | 1.0三相四线直接接入智能电能表,3x220V/380V,5(60)A,工业窄带载波,电子式-智能远程费控 | 34404 | 202304 | 42
34000200.0 | 1.0三相四线直接接入智能电能表,3×220/380V,5(60)A,安徽居民HPLC,电子式-智能远程费控 | 34404 | 202304 | 2
34000199.0 | 1.0三相四线直接接入智能电能表,3×220/380V,5(60)A,安徽居民窄带载波,电子式-智能远程费控 | 34404 | 202304 | 31
34000511.0 | 1.0三相四线直接接入智能电能表,3×220/380V,5(60)A,安徽工业HPLC+微功率无线,电子式-智能远程费控 | 34404 | 202304 | 9
34000669.0 | 1.0三相四线直接接入智能电能表,3×220/380V,5(60)A,安徽工业HPLC,电子式-智能远程费控 | 34404 | 202304 | 68
34000508.0 | 1.0三相四线直接接入智能电能表,3×220/380V,5(60)A,安徽工业RS-485通信,电子式-智能远程费控 | 34404 | 202304 | 2
34000535.0 | 1.0三相四线直接接入智能电能表,3×220/380V,5(60)A,安徽工业窄带载波,电子式-智能远程费控 | 34404 | 202304 | 275
8301000006900009.0 | 1.0三相四线直接接入智能电能表，3×220/380V，5(60)A，安徽居民HPLC+微功率无线，电子式-智能远程费控 | 34404 | 202304 | 4
34000608.0 | 1.0三相四线经互感器接入智能电能表,3x220V/380V,1.5(6)A,工业HPLC,电子式-智能远程费控 | 34404 | 202304 | 1
34000203.0 | 1.0三相四线经互感器接入智能电能表,3x220V/380V,1.5(6)A,工业窄带载波,电子式-智能远程费控 | 34404 | 202304 | 3
34000608.0 | 1.0三相四线经互感器接入智能电能表,3×220/380V,1.5(6)A,安徽工业HPLC,电子式-智能远程费控 | 34404 | 202304 | 52
34000204.0 | 1.0三相四线经互感器接入智能电能表,3×220/380V,1.5(6)A,安徽工业RS-485通信,电子式-智能远程费控 | 34404 | 202304 | 2
34000203.0 | 1.0三相四线经互感器接入智能电能表,3×220/380V,1.5(6)A,安徽工业窄带载波,电子式-智能远程费控 | 34404 | 202304 | 13
8305000000500003.0 | 10表位计量箱（2×5） | 34404 | 202304 | 99
8305000000900019.0 | 12表位计量箱（3×4） | 34404 | 202304 | 217
8305000000200004.0 | 15表位计量箱（3×5） | 34404 | 202304 | 10
8305000000000002.0 | 16表位计量箱（4×4） | 34404 | 202304 | 172
8305000000900014.0 | 1表位计量箱（1×1） | 34404 | 202304 | 314
34000715.0 | 2.0单相直接接入智能电能表,220V,5(60)A,安徽居民HPLC+微功率无线,电子式-智能远程费控 | 34404 | 202304 | 126
34000193.0 | 2.0单相直接接入智能电能表,220V,5(60)A,安徽居民HPLC,电子式-智能远程费控 | 34404 | 202304 | 326
34000194.0 | 2.0单相直接接入智能电能表,220V,5(60)A,安徽居民窄带载波,电子式-智能远程费控 | 34404 | 202304 | 501
34000193.0 | 2.0单相直接接入智能电能表,220V,5(60)A,居民HPLC,电子式-智能远程费控 | 34404 | 202304 | 3
34000194.0 | 2.0单相直接接入智能电能表,220V,5(60)A,居民窄带载波,电子式-智能远程费控 | 34404 | 202304 | 116
8305000000900022.0 | 2表位计量柜（1×2） | 34404 | 202304 | 6
8305000000900015.0 | 2表位计量箱（1×2） | 34404 | 202304 | 1
8305000000900016.0 | 4表位计量箱（2×2） | 34404 | 202304 | 10
8305000000900017.0 | 6表位计量箱（3×2） | 34404 | 202304 | 67
8305000000600003.0 | 8表位计量箱（2×4） | 34404 | 202304 | 1
8305000000900018.0 | 9表位计量箱（3×3） | 34404 | 202304 | 50
34000196.0 | A级单相直接接入智能电能表,220V,0.25-0.5（60）A,安徽居民HPLC,电子式-智能远程费控 | 34404 | 202304 | 15293
8301000005500002.0 | A级单相直接接入智能电能表,220V,0.25-0.5（60）A,安徽工业HPLC,电子式-智能远程费控 | 34404 | 202304 | 2
34000196.0 | A级单相直接接入智能电能表,220V,0.25-0.5（60）A,居民HPLC,电子式-智能远程费控 | 34404 | 202304 | 11
34000213.0 | B级三相四线直接接入智能电能表,3×220/380V,0.2-0.5（60）A,安徽居民HPLC,电子式-智能远程费控 | 34404 | 202304 | 834
34000202.0 | B级三相四线直接接入智能电能表,3×220/380V,0.2-0.5（60）A,安徽工业HPLC,电子式-智能远程费控 | 34404 | 202304 | 2775
34000209.0 | B级三相四线经互感器接入智能电能表,3×220/380V,0.015-0.075（6）A,安徽工业HPLC,电子式-智能远程费控 | 34404 | 202304 | 348
8301000000200003.0 | B级三相四线经互感器接入智能电能表3×220/380V0.015-0.075（6）A安徽居民HPLC电子式-智能远程费控 | 34404 | 202304 | 42
34000745.0 | C级三相三线经互感器接入智能电能表,3x100V,0.015-0.075（6）A,工业RS-485通信,电子式-智能无费控 | 34404 | 202304 | 2
34000745.0 | C级三相三线经互感器接入智能电能表,3×100V,0.015-0.075（6）A,安徽工业RS-485通信,电子式-智能无费控 | 34404 | 202304 | 91
34000214.0 | C级三相四线经互感器接入智能电能表,3×220/380V,0.015-0.075（6）A,安徽工业RS-485通信,电子式-智能无费控 | 34404 | 202304 | 107
34000575.0 | D级三相四线经互感器接入智能电能表,3×57.7/100V,0.003-0.015(1.2)A,安徽工业RS-485通信,电子式-智能无费控 | 34404 | 202304 | 6
34001339.0 | 专变采集终端III型,3x100V,RS-485通信,4G | 34404 | 202304 | 12
34001345.0 | 专变采集终端III型,3x100V,RS-485通信,CDMA | 34404 | 202304 | 1
34001336.0 | 专变采集终端III型,3x100V,RS-485通信,FDD-LTE+TD-LTE | 34404 | 202304 | 1
34001342.0 | 专变采集终端III型,3x100V,RS-485通信,GPRS | 34404 | 202304 | 90
34001340.0 | 专变采集终端III型,3x220V/380V,RS-485通信,4G | 34404 | 202304 | 16
34001344.0 | 专变采集终端III型,3x220V/380V,RS-485通信,CDMA | 34404 | 202304 | 1
34001334.0 | 专变采集终端III型,3x220V/380V,RS-485通信,FDD-LTE+TD-LTE | 34404 | 202304 | 6
34001339.0 | 专变采集终端III型,3×100V,RS-485通信,4G | 34404 | 202304 | 59
34001336.0 | 专变采集终端III型,3×100V,RS-485通信,FDD-LTE+TD-LTE | 34404 | 202304 | 2
34001340.0 | 专变采集终端III型,3×220/380V,RS-485通信,4G | 34404 | 202304 | 94
8309000000900008.0 | 采集器II型,220V,下行通讯：RS-485,上行通讯：窄带载波 | 34404 | 202304 | 271
8309000000900030.0 | 采集器I型,220V,下行通讯：RS-485，上行通讯：HPLC | 34404 | 202304 | 12
8309000000900028.0 | 采集器I型,220V,下行通讯：RS-485，上行通讯：窄带载波 | 34404 | 202304 | 1
34001335.0 | 集中器I型,3x220V/380V,HPLC,4G | 34404 | 202304 | 76
34001333.0 | 集中器I型,3x220V/380V,HPLC,FDD-LTE+TD-LTE | 34404 | 202304 | 95
34001343.0 | 集中器I型,3x220V/380V,窄带载波,CDMA | 34404 | 202304 | 4
34001337.0 | 集中器I型,3x220V/380V,窄带载波,FDD-LTE+TD-LTE | 34404 | 202304 | 4
34001338.0 | 集中器I型,3x220V/380V,窄带载波,GPRS | 34404 | 202304 | 7
34001335.0 | 集中器I型,3×220/380V,HPLC,4G | 34404 | 202304 | 332
34028004.0 | 集中器I型,3×220/380V,RS-485通信,GPRS通信 | 34404 | 202304 | 4
8309000000300003.0 | 集中器I型3×220/380VRS-485通信4G | 34404 | 202304 | 6
|  | 34404 | 202304 | 381
34038004.0 | 0.1电流互感器高压TA,电流变比200/5 | 34405 | 202304 | 2
34000613.0 | 0.2S三相四线经互感器接入智能电能表,3×57.7/100V,1.5(6)A,安徽变电站RS-485通信,电子式-智能无费控 | 34405 | 202304 | 9
34001308.0 | 0.2S低压电流互感器1000/5 | 34405 | 202304 | 12
34001078.0 | 0.2S低压电流互感器1200/5 | 34405 | 202304 | 3
34001081.0 | 0.2S低压电流互感器1500/5 | 34405 | 202304 | 18
34001300.0 | 0.2S低压电流互感器300/5 | 34405 | 202304 | 2
34001074.0 | 0.2S低压电流互感器400/5 | 34405 | 202304 | 36
34001214.0 | 0.2S低压电流互感器500/5 | 34405 | 202304 | 9
34001299.0 | 0.2S低压电流互感器600/5 | 34405 | 202304 | 132
34001216.0 | 0.2S低压电流互感器75/5 | 34405 | 202304 | 12
34001077.0 | 0.2S低压电流互感器800/5 | 34405 | 202304 | 24
34044542.0 | 0.2S电压互感器高压TV,电压变比10000/100 | 34405 | 202304 | 52
34037339.0 | 0.2S电流互感器低压TA,电流变比1000/5 | 34405 | 202304 | 3
34037524.0 | 0.2S电流互感器低压TA,电流变比1200/5 | 34405 | 202304 | 42
34037825.0 | 0.2S电流互感器低压TA,电流变比150/5 | 34405 | 202304 | 54
34037823.0 | 0.2S电流互感器低压TA,电流变比300/5 | 34405 | 202304 | 3
34038121.0 | 0.2S电流互感器高压TA,电流变比100/5 | 34405 | 202304 | 2
34038286.0 | 0.2S电流互感器高压TA,电流变比150/5 | 34405 | 202304 | 10
34037981.0 | 0.2S电流互感器高压TA,电流变比200/5 | 34405 | 202304 | 4
34038146.0 | 0.2S电流互感器高压TA,电流变比250/5 | 34405 | 202304 | 6
34037349.0 | 0.2S电流互感器高压TA,电流变比300/5 | 34405 | 202304 | 4
34037834.0 | 0.2S电流互感器高压TA,电流变比50/5 | 34405 | 202304 | 14
34037837.0 | 0.2S电流互感器高压TA,电流变比600/5 | 34405 | 202304 | 4
34037835.0 | 0.2S电流互感器高压TA,电流变比75/5 | 34405 | 202304 | 12
8302000000800012.0 | 0.2S组合互感器电流30/5,电压10000/100 | 34405 | 202304 | 1
8302000000500009.0 | 0.2高压TV电压互感器10000/100 | 34405 | 202304 | 2
34000609.0 | 0.5S三相三线经互感器接入智能电能表,3×100V,1.5(6)A,安徽变电站RS-485通信,电子式-智能无费控 | 34405 | 202304 | 60
34000207.0 | 0.5S三相三线经互感器接入智能电能表,3×100V,1.5(6)A,安徽居民RS-485通信,电子式-智能无费控 | 34405 | 202304 | 1
34000201.0 | 0.5S三相三线经互感器接入智能电能表,3×100V,1.5(6)A,安徽工业RS-485通信,电子式-智能无费控 | 34405 | 202304 | 1
34000565.0 | 0.5S三相四线经互感器接入智能电能表,3x220V/380V,1.5(6)A,工业RS-485通信,电子式-智能无费控 | 34405 | 202304 | 7
34000565.0 | 0.5S三相四线经互感器接入智能电能表,3×220/380V,1.5(6)A,安徽工业RS-485通信,电子式-智能无费控 | 34405 | 202304 | 17
34000569.0 | 0.5S三相四线经互感器接入智能电能表,3×57.7/100V,1.5(6)A,安徽变电站RS-485通信,电子式-智能无费控 | 34405 | 202304 | 9
34001212.0 | 0.5S低压电流互感器150/5 | 34405 | 202304 | 72
34001075.0 | 0.5S低压电流互感器200/5 | 34405 | 202304 | 84
34001220.0 | 0.5S低压电流互感器250/5 | 34405 | 202304 | 3
34001073.0 | 0.5S低压电流互感器300/5 | 34405 | 202304 | 70
34038282.0 | 0.5S电流互感器低压TA,电流变比100/5 | 34405 | 202304 | 69
34037839.0 | 0.5S电流互感器低压TA,电流变比1000/5 | 34405 | 202304 | 3
34038114.0 | 0.5S电流互感器低压TA,电流变比150/5 | 34405 | 202304 | 9
34038118.0 | 0.5S电流互感器低压TA,电流变比200/5 | 34405 | 202304 | 3
34038117.0 | 0.5S电流互感器低压TA,电流变比250/5 | 34405 | 202304 | 3
34038116.0 | 0.5S电流互感器低压TA,电流变比300/5 | 34405 | 202304 | 3
34037340.0 | 0.5S电流互感器低压TA,电流变比400/5 | 34405 | 202304 | 6
34037509.0 | 0.5S电流互感器低压TA,电流变比600/5 | 34405 | 202304 | 3
34037345.0 | 0.5S电流互感器低压TA,电流变比800/5 | 34405 | 202304 | 48
34000200.0 | 1.0三相四线直接接入智能电能表,3x220V/380V,5(60)A,居民HPLC,电子式-智能远程费控 | 34405 | 202304 | 2
34000669.0 | 1.0三相四线直接接入智能电能表,3x220V/380V,5(60)A,工业HPLC,电子式-智能远程费控 | 34405 | 202304 | 1
34000508.0 | 1.0三相四线直接接入智能电能表,3x220V/380V,5(60)A,工业RS-485通信,电子式-智能远程费控 | 34405 | 202304 | 2
34000535.0 | 1.0三相四线直接接入智能电能表,3x220V/380V,5(60)A,工业窄带载波,电子式-智能远程费控 | 34405 | 202304 | 15
34000200.0 | 1.0三相四线直接接入智能电能表,3×220/380V,5(60)A,安徽居民HPLC,电子式-智能远程费控 | 34405 | 202304 | 27
34000198.0 | 1.0三相四线直接接入智能电能表,3×220/380V,5(60)A,安徽居民RS-485通信,电子式-智能远程费控 | 34405 | 202304 | 1
34000199.0 | 1.0三相四线直接接入智能电能表,3×220/380V,5(60)A,安徽居民窄带载波,电子式-智能远程费控 | 34405 | 202304 | 3
34000511.0 | 1.0三相四线直接接入智能电能表,3×220/380V,5(60)A,安徽工业HPLC+微功率无线,电子式-智能远程费控 | 34405 | 202304 | 6
34000669.0 | 1.0三相四线直接接入智能电能表,3×220/380V,5(60)A,安徽工业HPLC,电子式-智能远程费控 | 34405 | 202304 | 138
34000508.0 | 1.0三相四线直接接入智能电能表,3×220/380V,5(60)A,安徽工业RS-485通信,电子式-智能远程费控 | 34405 | 202304 | 4
34000535.0 | 1.0三相四线直接接入智能电能表,3×220/380V,5(60)A,安徽工业窄带载波,电子式-智能远程费控 | 34405 | 202304 | 23
34000608.0 | 1.0三相四线经互感器接入智能电能表,3x220V/380V,1.5(6)A,工业HPLC,电子式-智能远程费控 | 34405 | 202304 | 2
34000233.0 | 1.0三相四线经互感器接入智能电能表,3×220/380V,1.5(6)A,安徽居民HPLC,电子式-智能远程费控 | 34405 | 202304 | 7
34000608.0 | 1.0三相四线经互感器接入智能电能表,3×220/380V,1.5(6)A,安徽工业HPLC,电子式-智能远程费控 | 34405 | 202304 | 5
8305000000500003.0 | 10表位计量箱（2×5） | 34405 | 202304 | 1
8305000000900019.0 | 12表位计量箱（3×4） | 34405 | 202304 | 326
8305000000200004.0 | 15表位计量箱（3×5） | 34405 | 202304 | 89
8305000000000002.0 | 16表位计量箱（4×4） | 34405 | 202304 | 168
8305000000900014.0 | 1表位计量箱（1×1） | 34405 | 202304 | 1695
34000715.0 | 2.0单相直接接入智能电能表,220V,5(60)A,安徽居民HPLC+微功率无线,电子式-智能远程费控 | 34405 | 202304 | 48
34000193.0 | 2.0单相直接接入智能电能表,220V,5(60)A,安徽居民HPLC,电子式-智能远程费控 | 34405 | 202304 | 701
34000194.0 | 2.0单相直接接入智能电能表,220V,5(60)A,安徽居民窄带载波,电子式-智能远程费控 | 34405 | 202304 | 346
34000193.0 | 2.0单相直接接入智能电能表,220V,5(60)A,居民HPLC,电子式-智能远程费控 | 34405 | 202304 | 13
34000194.0 | 2.0单相直接接入智能电能表,220V,5(60)A,居民窄带载波,电子式-智能远程费控 | 34405 | 202304 | 167
8305000000900015.0 | 2表位计量箱（1×2） | 34405 | 202304 | 154
8305000000900016.0 | 4表位计量箱（2×2） | 34405 | 202304 | 23
8305000001900002.0 | 5表位计量箱(1×5) | 34405 | 202304 | 1
8305000000900017.0 | 6表位计量箱（3×2） | 34405 | 202304 | 6
8305000000600003.0 | 8表位计量箱（2×4） | 34405 | 202304 | 3
34000196.0 | A级单相直接接入智能电能表,220V,0.25-0.5（60）A,安徽居民HPLC,电子式-智能远程费控 | 34405 | 202304 | 33559
34000196.0 | A级单相直接接入智能电能表,220V,0.25-0.5（60）A,居民HPLC,电子式-智能远程费控 | 34405 | 202304 | 102
34000213.0 | B级三相四线直接接入智能电能表,3×220/380V,0.2-0.5（60）A,安徽居民HPLC,电子式-智能远程费控 | 34405 | 202304 | 297
34000202.0 | B级三相四线直接接入智能电能表,3×220/380V,0.2-0.5（60）A,安徽工业HPLC,电子式-智能远程费控 | 34405 | 202304 | 2953
34000209.0 | B级三相四线经互感器接入智能电能表,3×220/380V,0.015-0.075（6）A,安徽工业HPLC,电子式-智能远程费控 | 34405 | 202304 | 288
34000745.0 | C级三相三线经互感器接入智能电能表,3x100V,0.015-0.075（6）A,工业RS-485通信,电子式-智能无费控 | 34405 | 202304 | 4
34000718.0 | C级三相三线经互感器接入智能电能表,3×100V,0.015-0.075（6）A,安徽变电站RS-485通信,电子式-智能无费控 | 34405 | 202304 | 47
34000745.0 | C级三相三线经互感器接入智能电能表,3×100V,0.015-0.075（6）A,安徽工业RS-485通信,电子式-智能无费控 | 34405 | 202304 | 129
34000214.0 | C级三相四线经互感器接入智能电能表,3x220V/380V,0.015-0.075（6）A,工业RS-485通信,电子式-智能无费控 | 34405 | 202304 | 2
34000214.0 | C级三相四线经互感器接入智能电能表,3×220/380V,0.015-0.075（6）A,安徽工业RS-485通信,电子式-智能无费控 | 34405 | 202304 | 149
34000574.0 | D级三相三线经互感器接入智能电能表,3×100V,0.015-0.075（6）A,安徽变电站RS-485通信,电子式-智能无费控 | 34405 | 202304 | 10
34000720.0 | D级三相三线经互感器接入智能电能表,3×100V,0.015-0.075（6）A,安徽工业RS-485通信,电子式-智能无费控 | 34405 | 202304 | 3
34001339.0 | 专变采集终端III型,3x100V,RS-485通信,4G | 34405 | 202304 | 11
34001336.0 | 专变采集终端III型,3x100V,RS-485通信,FDD-LTE+TD-LTE | 34405 | 202304 | 1
34001340.0 | 专变采集终端III型,3x220V/380V,RS-485通信,4G | 34405 | 202304 | 1
34001334.0 | 专变采集终端III型,3x220V/380V,RS-485通信,FDD-LTE+TD-LTE | 34405 | 202304 | 11
34001339.0 | 专变采集终端III型,3×100V,RS-485通信,4G | 34405 | 202304 | 91
34001336.0 | 专变采集终端III型,3×100V,RS-485通信,FDD-LTE+TD-LTE | 34405 | 202304 | 14
34001340.0 | 专变采集终端III型,3×220/380V,RS-485通信,4G | 34405 | 202304 | 120
8309000000900007.0 | 采集器II型,220V,下行通讯：RS-485,上行通讯：HPLC | 34405 | 202304 | 12
8309000000900008.0 | 采集器II型,220V,下行通讯：RS-485,上行通讯：窄带载波 | 34405 | 202304 | 18
8309000000900028.0 | 采集器I型,220V,下行通讯：RS-485，上行通讯：窄带载波 | 34405 | 202304 | 1
34001335.0 | 集中器I型,3x220V/380V,HPLC,4G | 34405 | 202304 | 107
34001333.0 | 集中器I型,3x220V/380V,HPLC,FDD-LTE+TD-LTE | 34405 | 202304 | 58
34001337.0 | 集中器I型,3x220V/380V,窄带载波,FDD-LTE+TD-LTE | 34405 | 202304 | 16
34001338.0 | 集中器I型,3x220V/380V,窄带载波,GPRS | 34405 | 202304 | 1
34001335.0 | 集中器I型,3×220/380V,HPLC,4G | 34405 | 202304 | 579
34028057.0 | 集中器I型,3×220/380V,RS-485通信,CDMA通信 | 34405 | 202304 | 2
|  | 34405 | 202304 | 630
34038287.0 | 0.1电流互感器低压TA,电流变比300/5 | 34406 | 202304 | 15
34000717.0 | 0.2S三相三线经互感器接入智能电能表,3x100V,1.5(6)A,工业RS-485通信,电子式-智能无费控 | 34406 | 202304 | 2
34000717.0 | 0.2S三相三线经互感器接入智能电能表,3×100V,1.5(6)A,安徽工业RS-485通信,电子式-智能无费控 | 34406 | 202304 | 1
34001308.0 | 0.2S低压电流互感器1000/5 | 34406 | 202304 | 24
34001078.0 | 0.2S低压电流互感器1200/5 | 34406 | 202304 | 3
34001081.0 | 0.2S低压电流互感器1500/5 | 34406 | 202304 | 30
34001074.0 | 0.2S低压电流互感器400/5 | 34406 | 202304 | 33
34001214.0 | 0.2S低压电流互感器500/5 | 34406 | 202304 | 15
34001299.0 | 0.2S低压电流互感器600/5 | 34406 | 202304 | 24
34001077.0 | 0.2S低压电流互感器800/5 | 34406 | 202304 | 6
34044542.0 | 0.2S电压互感器高压TV,电压变比10000/100 | 34406 | 202304 | 4
34037824.0 | 0.2S电流互感器低压TA,电流变比100/5 | 34406 | 202304 | 18
34037339.0 | 0.2S电流互感器低压TA,电流变比1000/5 | 34406 | 202304 | 3
34037524.0 | 0.2S电流互感器低压TA,电流变比1200/5 | 34406 | 202304 | 3
34037825.0 | 0.2S电流互感器低压TA,电流变比150/5 | 34406 | 202304 | 3
34037840.0 | 0.2S电流互感器低压TA,电流变比1500/5 | 34406 | 202304 | 3
34038285.0 | 0.2S电流互感器低压TA,电流变比200/5 | 34406 | 202304 | 3
34037681.0 | 0.2S电流互感器低压TA,电流变比50/5 | 34406 | 202304 | 3
34038121.0 | 0.2S电流互感器高压TA,电流变比100/5 | 34406 | 202304 | 4
34038286.0 | 0.2S电流互感器高压TA,电流变比150/5 | 34406 | 202304 | 8
34037205.0 | 0.2S电流互感器高压TA,电流变比20/5 | 34406 | 202304 | 4
34037212.0 | 0.2S电流互感器高压TA,电流变比30/5 | 34406 | 202304 | 12
34037349.0 | 0.2S电流互感器高压TA,电流变比300/5 | 34406 | 202304 | 2
34037675.0 | 0.2S电流互感器高压TA,电流变比40/5 | 34406 | 202304 | 2
34038292.0 | 0.2S电流互感器高压TA,电流变比400/5 | 34406 | 202304 | 6
34037834.0 | 0.2S电流互感器高压TA,电流变比50/5 | 34406 | 202304 | 4
34037830.0 | 0.2S电流互感器高压TA,电流变比500/5 | 34406 | 202304 | 2
34037835.0 | 0.2S电流互感器高压TA,电流变比75/5 | 34406 | 202304 | 6
34037683.0 | 0.2S电流互感器高压TA,电流变比800/5 | 34406 | 202304 | 2
8302000000800025.0 | 0.2S组合互感器电流150/5,电压10000/100 | 34406 | 202304 | 1
34029310.0 | 0.2S组合互感器组合互感器,电流变比30/5,电压变比10000/100 | 34406 | 202304 | 1
34029561.0 | 0.2S组合互感器组合互感器,电流变比40/5,电压变比10000/100 | 34406 | 202304 | 1
8302000000500009.0 | 0.2高压TV电压互感器10000/100 | 34406 | 202304 | 68
34000609.0 | 0.5S三相三线经互感器接入智能电能表,3×100V,1.5(6)A,安徽变电站RS-485通信,电子式-智能无费控 | 34406 | 202304 | 1
34000201.0 | 0.5S三相三线经互感器接入智能电能表,3×100V,1.5(6)A,安徽工业RS-485通信,电子式-智能无费控 | 34406 | 202304 | 4
34000565.0 | 0.5S三相四线经互感器接入智能电能表,3x220V/380V,1.5(6)A,工业RS-485通信,电子式-智能无费控 | 34406 | 202304 | 3
34000565.0 | 0.5S三相四线经互感器接入智能电能表,3×220/380V,1.5(6)A,安徽工业RS-485通信,电子式-智能无费控 | 34406 | 202304 | 16
34001298.0 | 0.5S低压电流互感器100/5 | 34406 | 202304 | 66
34001212.0 | 0.5S低压电流互感器150/5 | 34406 | 202304 | 76
34001075.0 | 0.5S低压电流互感器200/5 | 34406 | 202304 | 108
34001073.0 | 0.5S低压电流互感器300/5 | 34406 | 202304 | 60
34001217.0 | 0.5S低压电流互感器75/5 | 34406 | 202304 | 12
34038118.0 | 0.5S电流互感器低压TA,电流变比200/5 | 34406 | 202304 | 6
34038117.0 | 0.5S电流互感器低压TA,电流变比250/5 | 34406 | 202304 | 3
34037510.0 | 0.5电流互感器低压TA,电流变比150/5 | 34406 | 202304 | 2
34000200.0 | 1.0三相四线直接接入智能电能表,3x220V/380V,5(60)A,居民HPLC,电子式-智能远程费控 | 34406 | 202304 | 1
34000669.0 | 1.0三相四线直接接入智能电能表,3x220V/380V,5(60)A,工业HPLC,电子式-智能远程费控 | 34406 | 202304 | 5
34000508.0 | 1.0三相四线直接接入智能电能表,3x220V/380V,5(60)A,工业RS-485通信,电子式-智能远程费控 | 34406 | 202304 | 11
34000535.0 | 1.0三相四线直接接入智能电能表,3x220V/380V,5(60)A,工业窄带载波,电子式-智能远程费控 | 34406 | 202304 | 9
34000200.0 | 1.0三相四线直接接入智能电能表,3×220/380V,5(60)A,安徽居民HPLC,电子式-智能远程费控 | 34406 | 202304 | 12
34000198.0 | 1.0三相四线直接接入智能电能表,3×220/380V,5(60)A,安徽居民RS-485通信,电子式-智能远程费控 | 34406 | 202304 | 12
34000199.0 | 1.0三相四线直接接入智能电能表,3×220/380V,5(60)A,安徽居民窄带载波,电子式-智能远程费控 | 34406 | 202304 | 1
34000511.0 | 1.0三相四线直接接入智能电能表,3×220/380V,5(60)A,安徽工业HPLC+微功率无线,电子式-智能远程费控 | 34406 | 202304 | 5
34000669.0 | 1.0三相四线直接接入智能电能表,3×220/380V,5(60)A,安徽工业HPLC,电子式-智能远程费控 | 34406 | 202304 | 123
34000508.0 | 1.0三相四线直接接入智能电能表,3×220/380V,5(60)A,安徽工业RS-485通信,电子式-智能远程费控 | 34406 | 202304 | 16
34000535.0 | 1.0三相四线直接接入智能电能表,3×220/380V,5(60)A,安徽工业窄带载波,电子式-智能远程费控 | 34406 | 202304 | 21
34000233.0 | 1.0三相四线经互感器接入智能电能表,3×220/380V,1.5(6)A,安徽居民HPLC,电子式-智能远程费控 | 34406 | 202304 | 6
34000608.0 | 1.0三相四线经互感器接入智能电能表,3×220/380V,1.5(6)A,安徽工业HPLC,电子式-智能远程费控 | 34406 | 202304 | 14
34000203.0 | 1.0三相四线经互感器接入智能电能表,3×220/380V,1.5(6)A,安徽工业窄带载波,电子式-智能远程费控 | 34406 | 202304 | 1
8305000000900019.0 | 12表位计量箱（3×4） | 34406 | 202304 | 8
8305000000200004.0 | 15表位计量箱（3×5） | 34406 | 202304 | 111
8305000000000002.0 | 16表位计量箱（4×4） | 34406 | 202304 | 47
8305000000900014.0 | 1表位计量箱（1×1） | 34406 | 202304 | 921
34000715.0 | 2.0单相直接接入智能电能表,220V,5(60)A,安徽居民HPLC+微功率无线,电子式-智能远程费控 | 34406 | 202304 | 36
34000193.0 | 2.0单相直接接入智能电能表,220V,5(60)A,安徽居民HPLC,电子式-智能远程费控 | 34406 | 202304 | 601
34000195.0 | 2.0单相直接接入智能电能表,220V,5(60)A,安徽居民RS-485通信,电子式-智能远程费控 | 34406 | 202304 | 27
34000194.0 | 2.0单相直接接入智能电能表,220V,5(60)A,安徽居民窄带载波,电子式-智能远程费控 | 34406 | 202304 | 206
34000193.0 | 2.0单相直接接入智能电能表,220V,5(60)A,居民HPLC,电子式-智能远程费控 | 34406 | 202304 | 13
34000195.0 | 2.0单相直接接入智能电能表,220V,5(60)A,居民RS-485通信,电子式-智能远程费控 | 34406 | 202304 | 219
34000194.0 | 2.0单相直接接入智能电能表,220V,5(60)A,居民窄带载波,电子式-智能远程费控 | 34406 | 202304 | 40
8305000000900015.0 | 2表位计量箱（1×2） | 34406 | 202304 | 441
8305000000900016.0 | 4表位计量箱（2×2） | 34406 | 202304 | 312
8305000000900017.0 | 6表位计量箱（3×2） | 34406 | 202304 | 116
8305000000900025.0 | 8表位计量屏（4×2） | 34406 | 202304 | 1
8305000000600003.0 | 8表位计量箱（2×4） | 34406 | 202304 | 2
8305000000900018.0 | 9表位计量箱（3×3） | 34406 | 202304 | 13
34000196.0 | A级单相直接接入智能电能表,220V,0.25-0.5（60）A,安徽居民HPLC,电子式-智能远程费控 | 34406 | 202304 | 6336
34000196.0 | A级单相直接接入智能电能表,220V,0.25-0.5（60）A,居民HPLC,电子式-智能远程费控 | 34406 | 202304 | 2
34000213.0 | B级三相四线直接接入智能电能表,3×220/380V,0.2-0.5（60）A,安徽居民HPLC,电子式-智能远程费控 | 34406 | 202304 | 215
34000202.0 | B级三相四线直接接入智能电能表,3×220/380V,0.2-0.5（60）A,安徽工业HPLC,电子式-智能远程费控 | 34406 | 202304 | 948
34000209.0 | B级三相四线经互感器接入智能电能表,3x220V/380V,0.015-0.075（6）A,工业HPLC,电子式-智能远程费控 | 34406 | 202304 | 4
34000209.0 | B级三相四线经互感器接入智能电能表,3×220/380V,0.015-0.075（6）A,安徽工业HPLC,电子式-智能远程费控 | 34406 | 202304 | 148
8301000000200003.0 | B级三相四线经互感器接入智能电能表3×220/380V0.015-0.075（6）A安徽居民HPLC电子式-智能远程费控 | 34406 | 202304 | 4
34000745.0 | C级三相三线经互感器接入智能电能表,3x100V,0.015-0.075（6）A,工业RS-485通信,电子式-智能无费控 | 34406 | 202304 | 4
34000718.0 | C级三相三线经互感器接入智能电能表,3×100V,0.015-0.075（6）A,安徽变电站RS-485通信,电子式-智能无费控 | 34406 | 202304 | 3
34000745.0 | C级三相三线经互感器接入智能电能表,3×100V,0.015-0.075（6）A,安徽工业RS-485通信,电子式-智能无费控 | 34406 | 202304 | 87
34000214.0 | C级三相四线经互感器接入智能电能表,3x220V/380V,0.015-0.075（6）A,工业RS-485通信,电子式-智能无费控 | 34406 | 202304 | 2
34000214.0 | C级三相四线经互感器接入智能电能表,3×220/380V,0.015-0.075（6）A,安徽工业RS-485通信,电子式-智能无费控 | 34406 | 202304 | 56
34000720.0 | D级三相三线经互感器接入智能电能表,3×100V,0.015-0.075（6）A,安徽工业RS-485通信,电子式-智能无费控 | 34406 | 202304 | 1
34001339.0 | 专变采集终端III型,3x100V,RS-485通信,4G | 34406 | 202304 | 47
34001345.0 | 专变采集终端III型,3x100V,RS-485通信,CDMA | 34406 | 202304 | 3
34001336.0 | 专变采集终端III型,3x100V,RS-485通信,FDD-LTE+TD-LTE | 34406 | 202304 | 7
34001342.0 | 专变采集终端III型,3x100V,RS-485通信,GPRS | 34406 | 202304 | 3
34001340.0 | 专变采集终端III型,3x220V/380V,RS-485通信,4G | 34406 | 202304 | 40
34001334.0 | 专变采集终端III型,3x220V/380V,RS-485通信,FDD-LTE+TD-LTE | 34406 | 202304 | 37
34001341.0 | 专变采集终端III型,3x220V/380V,RS-485通信,GPRS | 34406 | 202304 | 1
34001339.0 | 专变采集终端III型,3×100V,RS-485通信,4G | 34406 | 202304 | 71
34001345.0 | 专变采集终端III型,3×100V,RS-485通信,CDMA通信 | 34406 | 202304 | 2
34001336.0 | 专变采集终端III型,3×100V,RS-485通信,FDD-LTE+TD-LTE | 34406 | 202304 | 4
34001340.0 | 专变采集终端III型,3×220/380V,RS-485通信,4G | 34406 | 202304 | 7
8309000000900007.0 | 采集器II型,220V,下行通讯：RS-485,上行通讯：HPLC | 34406 | 202304 | 2
8309000000900008.0 | 采集器II型,220V,下行通讯：RS-485,上行通讯：窄带载波 | 34406 | 202304 | 369
8309000000900028.0 | 采集器I型,220V,下行通讯：RS-485，上行通讯：窄带载波 | 34406 | 202304 | 251
34001335.0 | 集中器I型,3x220V/380V,HPLC,4G | 34406 | 202304 | 121
34001333.0 | 集中器I型,3x220V/380V,HPLC,FDD-LTE+TD-LTE | 34406 | 202304 | 103
34001343.0 | 集中器I型,3x220V/380V,窄带载波,CDMA | 34406 | 202304 | 4
34001337.0 | 集中器I型,3x220V/380V,窄带载波,FDD-LTE+TD-LTE | 34406 | 202304 | 5
34001338.0 | 集中器I型,3x220V/380V,窄带载波,GPRS | 34406 | 202304 | 3
34001335.0 | 集中器I型,3×220/380V,HPLC,4G | 34406 | 202304 | 136
34028004.0 | 集中器I型,3×220/380V,RS-485通信,GPRS通信 | 34406 | 202304 | 2
34028029.0 | 集中器I型,3×220/380V,RS-485通信,光纤 | 34406 | 202304 | 2
8309000000300003.0 | 集中器I型3×220/380VRS-485通信4G | 34406 | 202304 | 7
|  | 34406 | 202304 | 151
34045170.0 | 0.2S三相四线经互感器接入多功能表,3×57.7/100V,1(10)A,安徽工业RS-485通信,电子式-多功能 | 34407 | 202304 | 4
34001076.0 | 0.2S低压电流互感器100/5 | 34407 | 202304 | 9
34001213.0 | 0.2S低压电流互感器150/5 | 34407 | 202304 | 10
34001215.0 | 0.2S低压电流互感器200/5 | 34407 | 202304 | 3
34001074.0 | 0.2S低压电流互感器400/5 | 34407 | 202304 | 15
34001214.0 | 0.2S低压电流互感器500/5 | 34407 | 202304 | 12
34001299.0 | 0.2S低压电流互感器600/5 | 34407 | 202304 | 9
34001216.0 | 0.2S低压电流互感器75/5 | 34407 | 202304 | 42
34037824.0 | 0.2S电流互感器低压TA,电流变比100/5 | 34407 | 202304 | 24
34038285.0 | 0.2S电流互感器低压TA,电流变比200/5 | 34407 | 202304 | 6
34037671.0 | 0.2S电流互感器低压TA,电流变比250/5 | 34407 | 202304 | 6
34037672.0 | 0.2S电流互感器低压TA,电流变比600/5 | 34407 | 202304 | 3
34037514.0 | 0.2S电流互感器低压TA,电流变比75/5 | 34407 | 202304 | 3
34038280.0 | 0.2S电流互感器低压TA,电流变比800/5 | 34407 | 202304 | 9
34038294.0 | 0.2S电流互感器高压TA,电流变比1000/5 | 34407 | 202304 | 6
34037673.0 | 0.2S电流互感器高压TA,电流变比15/5 | 34407 | 202304 | 2
34038286.0 | 0.2S电流互感器高压TA,电流变比150/5 | 34407 | 202304 | 4
34037205.0 | 0.2S电流互感器高压TA,电流变比20/5 | 34407 | 202304 | 4
34037981.0 | 0.2S电流互感器高压TA,电流变比200/5 | 34407 | 202304 | 2
34038146.0 | 0.2S电流互感器高压TA,电流变比250/5 | 34407 | 202304 | 2
34037212.0 | 0.2S电流互感器高压TA,电流变比30/5 | 34407 | 202304 | 6
34037349.0 | 0.2S电流互感器高压TA,电流变比300/5 | 34407 | 202304 | 2
34037834.0 | 0.2S电流互感器高压TA,电流变比50/5 | 34407 | 202304 | 4
34029940.0 | 0.2S电流电压组合互感器组合互感器电流变比15/5,电压变比10000/100 | 34407 | 202304 | 1
8302000000800012.0 | 0.2S组合互感器电流30/5,电压10000/100 | 34407 | 202304 | 2
34029310.0 | 0.2S组合互感器组合互感器,电流变比30/5,电压变比10000/100 | 34407 | 202304 | 2
8302000002900002.0 | 0.2电压互感器高压TV，6000/100 | 34407 | 202304 | 6
8302000000500009.0 | 0.2高压TV电压互感器10000/100 | 34407 | 202304 | 24
34000609.0 | 0.5S三相三线经互感器接入智能电能表,3×100V,1.5(6)A,安徽变电站RS-485通信,电子式-智能无费控 | 34407 | 202304 | 1
34000201.0 | 0.5S三相三线经互感器接入智能电能表,3×100V,1.5(6)A,安徽工业RS-485通信,电子式-智能无费控 | 34407 | 202304 | 5
34000565.0 | 0.5S三相四线经互感器接入智能电能表,3x220V/380V,1.5(6)A,工业RS-485通信,电子式-智能无费控 | 34407 | 202304 | 1
34000565.0 | 0.5S三相四线经互感器接入智能电能表,3×220/380V,1.5(6)A,安徽工业RS-485通信,电子式-智能无费控 | 34407 | 202304 | 11
34000569.0 | 0.5S三相四线经互感器接入智能电能表,3×57.7/100V,1.5(6)A,安徽变电站RS-485通信,电子式-智能无费控 | 34407 | 202304 | 1
34001298.0 | 0.5S低压电流互感器100/5 | 34407 | 202304 | 27
34001212.0 | 0.5S低压电流互感器150/5 | 34407 | 202304 | 116
34001075.0 | 0.5S低压电流互感器200/5 | 34407 | 202304 | 42
34001073.0 | 0.5S低压电流互感器300/5 | 34407 | 202304 | 57
34001217.0 | 0.5S低压电流互感器75/5 | 34407 | 202304 | 6
34000669.0 | 1.0三相四线直接接入智能电能表,3x220V/380V,5(60)A,工业HPLC,电子式-智能远程费控 | 34407 | 202304 | 3
34000535.0 | 1.0三相四线直接接入智能电能表,3x220V/380V,5(60)A,工业窄带载波,电子式-智能远程费控 | 34407 | 202304 | 3
34000200.0 | 1.0三相四线直接接入智能电能表,3×220/380V,5(60)A,安徽居民HPLC,电子式-智能远程费控 | 34407 | 202304 | 1
34000511.0 | 1.0三相四线直接接入智能电能表,3×220/380V,5(60)A,安徽工业HPLC+微功率无线,电子式-智能远程费控 | 34407 | 202304 | 1
34000669.0 | 1.0三相四线直接接入智能电能表,3×220/380V,5(60)A,安徽工业HPLC,电子式-智能远程费控 | 34407 | 202304 | 218
34000535.0 | 1.0三相四线直接接入智能电能表,3×220/380V,5(60)A,安徽工业窄带载波,电子式-智能远程费控 | 34407 | 202304 | 7
34000233.0 | 1.0三相四线经互感器接入智能电能表,3×220/380V,1.5(6)A,安徽居民HPLC,电子式-智能远程费控 | 34407 | 202304 | 13
34000608.0 | 1.0三相四线经互感器接入智能电能表,3×220/380V,1.5(6)A,安徽工业HPLC,电子式-智能远程费控 | 34407 | 202304 | 72
34000204.0 | 1.0三相四线经互感器接入智能电能表,3×220/380V,1.5(6)A,安徽工业RS-485通信,电子式-智能远程费控 | 34407 | 202304 | 1
8305000002000002.0 | 12表位计量箱（2×6） | 34407 | 202304 | 4
8305000000900019.0 | 12表位计量箱（3×4） | 34407 | 202304 | 404
8305000000000002.0 | 16表位计量箱（4×4） | 34407 | 202304 | 416
8305000000900014.0 | 1表位计量箱（1×1） | 34407 | 202304 | 349
34000715.0 | 2.0单相直接接入智能电能表,220V,5(60)A,安徽居民HPLC+微功率无线,电子式-智能远程费控 | 34407 | 202304 | 20
34000193.0 | 2.0单相直接接入智能电能表,220V,5(60)A,安徽居民HPLC,电子式-智能远程费控 | 34407 | 202304 | 361
34000194.0 | 2.0单相直接接入智能电能表,220V,5(60)A,安徽居民窄带载波,电子式-智能远程费控 | 34407 | 202304 | 120
34000193.0 | 2.0单相直接接入智能电能表,220V,5(60)A,居民HPLC,电子式-智能远程费控 | 34407 | 202304 | 3
34000194.0 | 2.0单相直接接入智能电能表,220V,5(60)A,居民窄带载波,电子式-智能远程费控 | 34407 | 202304 | 48
8305000000900015.0 | 2表位计量箱（1×2） | 34407 | 202304 | 17
8305000000900016.0 | 4表位计量箱（2×2） | 34407 | 202304 | 2
8305000000900017.0 | 6表位计量箱（3×2） | 34407 | 202304 | 21
8305000000900018.0 | 9表位计量箱（3×3） | 34407 | 202304 | 2
34000196.0 | A级单相直接接入智能电能表,220V,0.25-0.5（60）A,安徽居民HPLC,电子式-智能远程费控 | 34407 | 202304 | 3473
34000196.0 | A级单相直接接入智能电能表,220V,0.25-0.5（60）A,居民HPLC,电子式-智能远程费控 | 34407 | 202304 | 3
34000213.0 | B级三相四线直接接入智能电能表,3×220/380V,0.2-0.5（60）A,安徽居民HPLC,电子式-智能远程费控 | 34407 | 202304 | 166
34000202.0 | B级三相四线直接接入智能电能表,3×220/380V,0.2-0.5（60）A,安徽工业HPLC,电子式-智能远程费控 | 34407 | 202304 | 905
34000209.0 | B级三相四线经互感器接入智能电能表,3×220/380V,0.015-0.075（6）A,安徽工业HPLC,电子式-智能远程费控 | 34407 | 202304 | 131
34000745.0 | C级三相三线经互感器接入智能电能表,3×100V,0.015-0.075（6）A,安徽工业RS-485通信,电子式-智能无费控 | 34407 | 202304 | 45
34000214.0 | C级三相四线经互感器接入智能电能表,3×220/380V,0.015-0.075（6）A,安徽工业RS-485通信,电子式-智能无费控 | 34407 | 202304 | 67
34001339.0 | 专变采集终端III型,3x100V,RS-485通信,4G | 34407 | 202304 | 2
34001340.0 | 专变采集终端III型,3x220V/380V,RS-485通信,4G | 34407 | 202304 | 1
34001334.0 | 专变采集终端III型,3x220V/380V,RS-485通信,FDD-LTE+TD-LTE | 34407 | 202304 | 5
34001339.0 | 专变采集终端III型,3×100V,RS-485通信,4G | 34407 | 202304 | 39
34001336.0 | 专变采集终端III型,3×100V,RS-485通信,FDD-LTE+TD-LTE | 34407 | 202304 | 5
34001340.0 | 专变采集终端III型,3×220/380V,RS-485通信,4G | 34407 | 202304 | 12
8309000000900007.0 | 采集器II型,220V,下行通讯：RS-485,上行通讯：HPLC | 34407 | 202304 | 1
8309000000900028.0 | 采集器I型,220V,下行通讯：RS-485，上行通讯：窄带载波 | 34407 | 202304 | 1
34001335.0 | 集中器I型,3x220V/380V,HPLC,4G | 34407 | 202304 | 10
34001333.0 | 集中器I型,3x220V/380V,HPLC,FDD-LTE+TD-LTE | 34407 | 202304 | 40
34001335.0 | 集中器I型,3×220/380V,HPLC,4G | 34407 | 202304 | 126
34028057.0 | 集中器I型,3×220/380V,RS-485通信,CDMA通信 | 34407 | 202304 | 2
34028029.0 | 集中器I型,3×220/380V,RS-485通信,光纤 | 34407 | 202304 | 1
8309000000300003.0 | 集中器I型3×220/380VRS-485通信4G | 34407 | 202304 | 1
|  | 34407 | 202304 | 86
34044548.0 | 0.1电压互感器高压TV,电压变比10000/100 | 34408 | 202304 | 4
34038000.0 | 0.1电流互感器高压TA,电流变比100/5 | 34408 | 202304 | 12
34038158.0 | 0.1电流互感器高压TA,电流变比800/5 | 34408 | 202304 | 2
34001308.0 | 0.2S低压电流互感器1000/5 | 34408 | 202304 | 18
34001078.0 | 0.2S低压电流互感器1200/5 | 34408 | 202304 | 9
34001213.0 | 0.2S低压电流互感器150/5 | 34408 | 202304 | 25
34001081.0 | 0.2S低压电流互感器1500/5 | 34408 | 202304 | 12
34001300.0 | 0.2S低压电流互感器300/5 | 34408 | 202304 | 11
34001074.0 | 0.2S低压电流互感器400/5 | 34408 | 202304 | 64
34001214.0 | 0.2S低压电流互感器500/5 | 34408 | 202304 | 33
34001299.0 | 0.2S低压电流互感器600/5 | 34408 | 202304 | 168
34001216.0 | 0.2S低压电流互感器75/5 | 34408 | 202304 | 8
34001077.0 | 0.2S低压电流互感器800/5 | 34408 | 202304 | 48
34044542.0 | 0.2S电压互感器高压TV,电压变比10000/100 | 34408 | 202304 | 42
34037824.0 | 0.2S电流互感器低压TA,电流变比100/5 | 34408 | 202304 | 3
34037339.0 | 0.2S电流互感器低压TA,电流变比1000/5 | 34408 | 202304 | 3
34037825.0 | 0.2S电流互感器低压TA,电流变比150/5 | 34408 | 202304 | 3
34038285.0 | 0.2S电流互感器低压TA,电流变比200/5 | 34408 | 202304 | 4
34037982.0 | 0.2S电流互感器低压TA,电流变比400/5 | 34408 | 202304 | 3
34037672.0 | 0.2S电流互感器低压TA,电流变比600/5 | 34408 | 202304 | 3
34037514.0 | 0.2S电流互感器低压TA,电流变比75/5 | 34408 | 202304 | 6
34037717.0 | 0.2S电流互感器干式TA,电流变比150/5 | 34408 | 202304 | 3
34037875.0 | 0.2S电流互感器干式TA,电流变比200/5 | 34408 | 202304 | 15
34038121.0 | 0.2S电流互感器高压TA,电流变比100/5 | 34408 | 202304 | 8
34037261.0 | 0.2S电流互感器高压TA,电流变比1250/5 | 34408 | 202304 | 4
34038286.0 | 0.2S电流互感器高压TA,电流变比150/5 | 34408 | 202304 | 10
34037205.0 | 0.2S电流互感器高压TA,电流变比20/5 | 34408 | 202304 | 4
34037981.0 | 0.2S电流互感器高压TA,电流变比200/5 | 34408 | 202304 | 4
34037212.0 | 0.2S电流互感器高压TA,电流变比30/5 | 34408 | 202304 | 10
34037349.0 | 0.2S电流互感器高压TA,电流变比300/5 | 34408 | 202304 | 32
34037675.0 | 0.2S电流互感器高压TA,电流变比40/5 | 34408 | 202304 | 2
34038292.0 | 0.2S电流互感器高压TA,电流变比400/5 | 34408 | 202304 | 4
34037834.0 | 0.2S电流互感器高压TA,电流变比50/5 | 34408 | 202304 | 10
34037830.0 | 0.2S电流互感器高压TA,电流变比500/5 | 34408 | 202304 | 2
34037837.0 | 0.2S电流互感器高压TA,电流变比600/5 | 34408 | 202304 | 9
34037835.0 | 0.2S电流互感器高压TA,电流变比75/5 | 34408 | 202304 | 2
34037683.0 | 0.2S电流互感器高压TA,电流变比800/5 | 34408 | 202304 | 10
8302000000800012.0 | 0.2S组合互感器电流30/5,电压10000/100 | 34408 | 202304 | 6
8302000000800015.0 | 0.2S组合互感器电流60/5,电压10000/100 | 34408 | 202304 | 1
34029557.0 | 0.2S组合互感器组合互感器,电流变比20/5,电压变比10000/100 | 34408 | 202304 | 1
8302000003500004.0 | 0.2S组合互感器组合互感器40/5，10000/100 | 34408 | 202304 | 3
8302000000800009.0 | 0.2S组合互感器组合互感器75/510000/100 | 34408 | 202304 | 1
8302000001400002.0 | 0.2S组合互感器，电流变比50/5，电压变比10000/100，TV精度0.2 | 34408 | 202304 | 1
8302000000500009.0 | 0.2高压TV电压互感器10000/100 | 34408 | 202304 | 46
34000609.0 | 0.5S三相三线经互感器接入智能电能表,3x100V,1.5(6)A,变电站RS-485通信,电子式-智能无费控 | 34408 | 202304 | 6
34000201.0 | 0.5S三相三线经互感器接入智能电能表,3x100V,1.5(6)A,工业RS-485通信,电子式-智能无费控 | 34408 | 202304 | 11
34000609.0 | 0.5S三相三线经互感器接入智能电能表,3×100V,1.5(6)A,安徽变电站RS-485通信,电子式-智能无费控 | 34408 | 202304 | 12
34000201.0 | 0.5S三相三线经互感器接入智能电能表,3×100V,1.5(6)A,安徽工业RS-485通信,电子式-智能无费控 | 34408 | 202304 | 96
34000565.0 | 0.5S三相四线经互感器接入智能电能表,3x220V/380V,1.5(6)A,工业RS-485通信,电子式-智能无费控 | 34408 | 202304 | 16
34000565.0 | 0.5S三相四线经互感器接入智能电能表,3×220/380V,1.5(6)A,安徽工业RS-485通信,电子式-智能无费控 | 34408 | 202304 | 107
34000230.0 | 0.5S三相四线经互感器接入智能电能表,3×57.7/100V,1.5(6)A,安徽居民RS-485通信,电子式-智能无费控 | 34408 | 202304 | 1
34001298.0 | 0.5S低压电流互感器100/5 | 34408 | 202304 | 495
34001212.0 | 0.5S低压电流互感器150/5 | 34408 | 202304 | 407
34001075.0 | 0.5S低压电流互感器200/5 | 34408 | 202304 | 211
34001220.0 | 0.5S低压电流互感器250/5 | 34408 | 202304 | 3
34001073.0 | 0.5S低压电流互感器300/5 | 34408 | 202304 | 309
34001080.0 | 0.5S低压电流互感器400/5 | 34408 | 202304 | 2
34001218.0 | 0.5S低压电流互感器500/5 | 34408 | 202304 | 10
34001217.0 | 0.5S低压电流互感器75/5 | 34408 | 202304 | 40
34038282.0 | 0.5S电流互感器低压TA,电流变比100/5 | 34408 | 202304 | 6
34038114.0 | 0.5S电流互感器低压TA,电流变比150/5 | 34408 | 202304 | 9
34037509.0 | 0.5S电流互感器低压TA,电流变比600/5 | 34408 | 202304 | 5
34037984.0 | 0.5S电流互感器低压TA,电流变比75/5 | 34408 | 202304 | 3
34037345.0 | 0.5S电流互感器低压TA,电流变比800/5 | 34408 | 202304 | 3
34037348.0 | 0.5S电流互感器高压TA,电流变比15/5 | 34408 | 202304 | 2
34037204.0 | 0.5S电流互感器高压TA,电流变比50/5 | 34408 | 202304 | 4
34037987.0 | 0.5S电流互感器高压TA,电流变比75/5 | 34408 | 202304 | 2
34000200.0 | 1.0三相四线直接接入智能电能表,3x220V/380V,5(60)A,居民HPLC,电子式-智能远程费控 | 34408 | 202304 | 1
34000199.0 | 1.0三相四线直接接入智能电能表,3x220V/380V,5(60)A,居民窄带载波,电子式-智能远程费控 | 34408 | 202304 | 2
34000669.0 | 1.0三相四线直接接入智能电能表,3x220V/380V,5(60)A,工业HPLC,电子式-智能远程费控 | 34408 | 202304 | 4
34000535.0 | 1.0三相四线直接接入智能电能表,3x220V/380V,5(60)A,工业窄带载波,电子式-智能远程费控 | 34408 | 202304 | 56
34000200.0 | 1.0三相四线直接接入智能电能表,3×220/380V,5(60)A,安徽居民HPLC,电子式-智能远程费控 | 34408 | 202304 | 40
34000199.0 | 1.0三相四线直接接入智能电能表,3×220/380V,5(60)A,安徽居民窄带载波,电子式-智能远程费控 | 34408 | 202304 | 4
34000511.0 | 1.0三相四线直接接入智能电能表,3×220/380V,5(60)A,安徽工业HPLC+微功率无线,电子式-智能远程费控 | 34408 | 202304 | 39
34000669.0 | 1.0三相四线直接接入智能电能表,3×220/380V,5(60)A,安徽工业HPLC,电子式-智能远程费控 | 34408 | 202304 | 252
34000508.0 | 1.0三相四线直接接入智能电能表,3×220/380V,5(60)A,安徽工业RS-485通信,电子式-智能远程费控 | 34408 | 202304 | 2
34000535.0 | 1.0三相四线直接接入智能电能表,3×220/380V,5(60)A,安徽工业窄带载波,电子式-智能远程费控 | 34408 | 202304 | 149
8301000006900009.0 | 1.0三相四线直接接入智能电能表，3×220/380V，5(60)A，安徽居民HPLC+微功率无线，电子式-智能远程费控 | 34408 | 202304 | 4
34000608.0 | 1.0三相四线经互感器接入智能电能表,3x220V/380V,1.5(6)A,工业HPLC,电子式-智能远程费控 | 34408 | 202304 | 6
34000204.0 | 1.0三相四线经互感器接入智能电能表,3x220V/380V,1.5(6)A,工业RS-485通信,电子式-智能远程费控 | 34408 | 202304 | 1
34000203.0 | 1.0三相四线经互感器接入智能电能表,3x220V/380V,1.5(6)A,工业窄带载波,电子式-智能远程费控 | 34408 | 202304 | 6
34000233.0 | 1.0三相四线经互感器接入智能电能表,3×220/380V,1.5(6)A,安徽居民HPLC,电子式-智能远程费控 | 34408 | 202304 | 5
8301000006800006.0 | 1.0三相四线经互感器接入智能电能表,3×220/380V,1.5(6)A,安徽工业HPLC+微功率无线,电子式-智能远程费控 | 34408 | 202304 | 2
34000608.0 | 1.0三相四线经互感器接入智能电能表,3×220/380V,1.5(6)A,安徽工业HPLC,电子式-智能远程费控 | 34408 | 202304 | 58
34000205.0 | 1.0三相四线经互感器接入智能电能表,3×220/380V,1.5(6)A,安徽工业RS-485通信,电子式-智能无费控 | 34408 | 202304 | 3
34000204.0 | 1.0三相四线经互感器接入智能电能表,3×220/380V,1.5(6)A,安徽工业RS-485通信,电子式-智能远程费控 | 34408 | 202304 | 65
34000203.0 | 1.0三相四线经互感器接入智能电能表,3×220/380V,1.5(6)A,安徽工业窄带载波,电子式-智能远程费控 | 34408 | 202304 | 13
8305000000500003.0 | 10表位计量箱（2×5） | 34408 | 202304 | 2
8305000002000002.0 | 12表位计量箱（2×6） | 34408 | 202304 | 115
8305000000900019.0 | 12表位计量箱（3×4） | 34408 | 202304 | 95
8305000000000002.0 | 16表位计量箱（4×4） | 34408 | 202304 | 957
8305000000900014.0 | 1表位计量箱（1×1） | 34408 | 202304 | 2473
34000715.0 | 2.0单相直接接入智能电能表,220V,5(60)A,安徽居民HPLC+微功率无线,电子式-智能远程费控 | 34408 | 202304 | 204
34000193.0 | 2.0单相直接接入智能电能表,220V,5(60)A,安徽居民HPLC,电子式-智能远程费控 | 34408 | 202304 | 976
34000194.0 | 2.0单相直接接入智能电能表,220V,5(60)A,安徽居民窄带载波,电子式-智能远程费控 | 34408 | 202304 | 899
34000193.0 | 2.0单相直接接入智能电能表,220V,5(60)A,居民HPLC,电子式-智能远程费控 | 34408 | 202304 | 36
34000194.0 | 2.0单相直接接入智能电能表,220V,5(60)A,居民窄带载波,电子式-智能远程费控 | 34408 | 202304 | 162
8305000000900022.0 | 2表位计量柜（1×2） | 34408 | 202304 | 30
8305000000900015.0 | 2表位计量箱（1×2） | 34408 | 202304 | 181
8305000000900016.0 | 4表位计量箱（2×2） | 34408 | 202304 | 139
8305000000900017.0 | 6表位计量箱（3×2） | 34408 | 202304 | 423
8305000000900018.0 | 9表位计量箱（3×3） | 34408 | 202304 | 111
34000196.0 | A级单相直接接入智能电能表,220V,0.25-0.5（60）A,安徽居民HPLC,电子式-智能远程费控 | 34408 | 202304 | 17521
34000196.0 | A级单相直接接入智能电能表,220V,0.25-0.5（60）A,居民HPLC,电子式-智能远程费控 | 34408 | 202304 | 30
34000213.0 | B级三相四线直接接入智能电能表,3×220/380V,0.2-0.5（60）A,安徽居民HPLC,电子式-智能远程费控 | 34408 | 202304 | 598
34000202.0 | B级三相四线直接接入智能电能表,3×220/380V,0.2-0.5（60）A,安徽工业HPLC,电子式-智能远程费控 | 34408 | 202304 | 3073
34000209.0 | B级三相四线经互感器接入智能电能表,3×220/380V,0.015-0.075（6）A,安徽工业HPLC,电子式-智能远程费控 | 34408 | 202304 | 511
8301000000200003.0 | B级三相四线经互感器接入智能电能表3×220/380V0.015-0.075（6）A安徽居民HPLC电子式-智能远程费控 | 34408 | 202304 | 64
34000745.0 | C级三相三线经互感器接入智能电能表,3x100V,0.015-0.075（6）A,工业RS-485通信,电子式-智能无费控 | 34408 | 202304 | 2
34000745.0 | C级三相三线经互感器接入智能电能表,3×100V,0.015-0.075（6）A,安徽工业RS-485通信,电子式-智能无费控 | 34408 | 202304 | 64
34000214.0 | C级三相四线经互感器接入智能电能表,3×220/380V,0.015-0.075（6）A,安徽工业RS-485通信,电子式-智能无费控 | 34408 | 202304 | 172
34000269.0 | D级三相四线经互感器接入智能电能表,3×57.7/100V,0.015-0.075（6）A,安徽工业RS-485通信,电子式-智能无费控 | 34408 | 202304 | 1
34001339.0 | 专变采集终端III型,3x100V,RS-485通信,4G | 34408 | 202304 | 29
34001336.0 | 专变采集终端III型,3x100V,RS-485通信,FDD-LTE+TD-LTE | 34408 | 202304 | 3
34001340.0 | 专变采集终端III型,3x220V/380V,RS-485通信,4G | 34408 | 202304 | 4
34001334.0 | 专变采集终端III型,3x220V/380V,RS-485通信,FDD-LTE+TD-LTE | 34408 | 202304 | 46
34001339.0 | 专变采集终端III型,3×100V,RS-485通信,4G | 34408 | 202304 | 84
34001345.0 | 专变采集终端III型,3×100V,RS-485通信,CDMA通信 | 34408 | 202304 | 10
34001336.0 | 专变采集终端III型,3×100V,RS-485通信,FDD-LTE+TD-LTE | 34408 | 202304 | 27
34001340.0 | 专变采集终端III型,3×220/380V,RS-485通信,4G | 34408 | 202304 | 102
8309000000900008.0 | 采集器II型,220V,下行通讯：RS-485,上行通讯：窄带载波 | 34408 | 202304 | 9
34001335.0 | 集中器I型,3x220V/380V,HPLC,4G | 34408 | 202304 | 87
34001333.0 | 集中器I型,3x220V/380V,HPLC,FDD-LTE+TD-LTE | 34408 | 202304 | 95
34001337.0 | 集中器I型,3x220V/380V,窄带载波,FDD-LTE+TD-LTE | 34408 | 202304 | 24
34001338.0 | 集中器I型,3x220V/380V,窄带载波,GPRS | 34408 | 202304 | 7
34001354.0 | 集中器I型,3×220/380V,HPLC+微功率无线,FDD-LTE+TD-LTE | 34408 | 202304 | 1
34001335.0 | 集中器I型,3×220/380V,HPLC,4G | 34408 | 202304 | 327
34028057.0 | 集中器I型,3×220/380V,RS-485通信,CDMA通信 | 34408 | 202304 | 4
34028004.0 | 集中器I型,3×220/380V,RS-485通信,GPRS通信 | 34408 | 202304 | 2
8309000000300003.0 | 集中器I型3×220/380VRS-485通信4G | 34408 | 202304 | 5
|  | 34408 | 202304 | 263
8302000000800018.0 | 0.02S组合互感器电流100/5,电压10000/100 | 34409 | 202304 | 3
34001308.0 | 0.2S低压电流互感器1000/5 | 34409 | 202304 | 30
34001213.0 | 0.2S低压电流互感器150/5 | 34409 | 202304 | 18
34001215.0 | 0.2S低压电流互感器200/5 | 34409 | 202304 | 4
34001074.0 | 0.2S低压电流互感器400/5 | 34409 | 202304 | 12
34001214.0 | 0.2S低压电流互感器500/5 | 34409 | 202304 | 21
34001299.0 | 0.2S低压电流互感器600/5 | 34409 | 202304 | 72
34001077.0 | 0.2S低压电流互感器800/5 | 34409 | 202304 | 15
34044542.0 | 0.2S电压互感器高压TV,电压变比10000/100 | 34409 | 202304 | 6
34037824.0 | 0.2S电流互感器低压TA,电流变比100/5 | 34409 | 202304 | 66
34037339.0 | 0.2S电流互感器低压TA,电流变比1000/5 | 34409 | 202304 | 21
34037524.0 | 0.2S电流互感器低压TA,电流变比1200/5 | 34409 | 202304 | 66
34037825.0 | 0.2S电流互感器低压TA,电流变比150/5 | 34409 | 202304 | 137
34037840.0 | 0.2S电流互感器低压TA,电流变比1500/5 | 34409 | 202304 | 9
34038285.0 | 0.2S电流互感器低压TA,电流变比200/5 | 34409 | 202304 | 14
34037823.0 | 0.2S电流互感器低压TA,电流变比300/5 | 34409 | 202304 | 6
34037982.0 | 0.2S电流互感器低压TA,电流变比400/5 | 34409 | 202304 | 48
34038115.0 | 0.2S电流互感器低压TA,电流变比500/5 | 34409 | 202304 | 6
34038294.0 | 0.2S电流互感器高压TA,电流变比1000/5 | 34409 | 202304 | 4
34037673.0 | 0.2S电流互感器高压TA,电流变比15/5 | 34409 | 202304 | 2
34037981.0 | 0.2S电流互感器高压TA,电流变比200/5 | 34409 | 202304 | 4
34037349.0 | 0.2S电流互感器高压TA,电流变比300/5 | 34409 | 202304 | 52
34037761.0 | 0.2S电流互感器高压TA,电流变比3150/5 | 34409 | 202304 | 2
34037675.0 | 0.2S电流互感器高压TA,电流变比40/5 | 34409 | 202304 | 2
34038292.0 | 0.2S电流互感器高压TA,电流变比400/5 | 34409 | 202304 | 10
34037588.0 | 0.2S电流互感器高压TA,电流变比4000/5 | 34409 | 202304 | 6
34037837.0 | 0.2S电流互感器高压TA,电流变比600/5 | 34409 | 202304 | 42
34037683.0 | 0.2S电流互感器高压TA,电流变比800/5 | 34409 | 202304 | 12
8302000000800004.0 | 0.2S组合互感器,电流15/5,电压10000/100 | 34409 | 202304 | 1
8302000000800025.0 | 0.2S组合互感器电流150/5,电压10000/100 | 34409 | 202304 | 1
8302000000800012.0 | 0.2S组合互感器电流30/5,电压10000/100 | 34409 | 202304 | 7
8302000003500006.0 | 0.2S组合互感器电流变比200/5，电压变比10000/100 | 34409 | 202304 | 2
34029313.0 | 0.2S组合互感器组合互感器,电流变比100/5,电压变比10000/100 | 34409 | 202304 | 1
34029940.0 | 0.2S组合互感器组合互感器,电流变比15/5,电压变比10000/100 | 34409 | 202304 | 1
34029430.0 | 0.2S组合互感器组合互感器,电流变比400/5,电压变比10000/100 | 34409 | 202304 | 1
34029187.0 | 0.2S组合互感器组合互感器,电流变比600/5,电压变比10000/100 | 34409 | 202304 | 6
8302000003500004.0 | 0.2S组合互感器组合互感器40/5，10000/100 | 34409 | 202304 | 4
8302000000800009.0 | 0.2S组合互感器组合互感器75/510000/100 | 34409 | 202304 | 2
34029980.0 | 0.2S组合互感器高压TA,电流变比60/5,电压变比10000/100 | 34409 | 202304 | 1
8302000001400002.0 | 0.2S组合互感器，电流变比50/5，电压变比10000/100，TV精度0.2 | 34409 | 202304 | 7
8302000000500009.0 | 0.2高压TV电压互感器10000/100 | 34409 | 202304 | 153
34000609.0 | 0.5S三相三线经互感器接入智能电能表,3x100V,1.5(6)A,变电站RS-485通信,电子式-智能无费控 | 34409 | 202304 | 6
34000609.0 | 0.5S三相三线经互感器接入智能电能表,3×100V,1.5(6)A,安徽变电站RS-485通信,电子式-智能无费控 | 34409 | 202304 | 39
34000201.0 | 0.5S三相三线经互感器接入智能电能表,3×100V,1.5(6)A,安徽工业RS-485通信,电子式-智能无费控 | 34409 | 202304 | 24
34000565.0 | 0.5S三相四线经互感器接入智能电能表,3x220V/380V,1.5(6)A,工业RS-485通信,电子式-智能无费控 | 34409 | 202304 | 4
34000565.0 | 0.5S三相四线经互感器接入智能电能表,3×220/380V,1.5(6)A,安徽工业RS-485通信,电子式-智能无费控 | 34409 | 202304 | 261
34001298.0 | 0.5S低压电流互感器100/5 | 34409 | 202304 | 25
34001212.0 | 0.5S低压电流互感器150/5 | 34409 | 202304 | 316
34001075.0 | 0.5S低压电流互感器200/5 | 34409 | 202304 | 69
34001073.0 | 0.5S低压电流互感器300/5 | 34409 | 202304 | 109
34001080.0 | 0.5S低压电流互感器400/5 | 34409 | 202304 | 6
34001217.0 | 0.5S低压电流互感器75/5 | 34409 | 202304 | 57
34038282.0 | 0.5S电流互感器低压TA,电流变比100/5 | 34409 | 202304 | 23
34037839.0 | 0.5S电流互感器低压TA,电流变比1000/5 | 34409 | 202304 | 12
34037517.0 | 0.5S电流互感器低压TA,电流变比1200/5 | 34409 | 202304 | 6
34038114.0 | 0.5S电流互感器低压TA,电流变比150/5 | 34409 | 202304 | 57
34038118.0 | 0.5S电流互感器低压TA,电流变比200/5 | 34409 | 202304 | 30
34038117.0 | 0.5S电流互感器低压TA,电流变比250/5 | 34409 | 202304 | 33
34038116.0 | 0.5S电流互感器低压TA,电流变比300/5 | 34409 | 202304 | 18
34037340.0 | 0.5S电流互感器低压TA,电流变比400/5 | 34409 | 202304 | 18
34038119.0 | 0.5S电流互感器低压TA,电流变比500/5 | 34409 | 202304 | 27
34037509.0 | 0.5S电流互感器低压TA,电流变比600/5 | 34409 | 202304 | 54
34037345.0 | 0.5S电流互感器低压TA,电流变比800/5 | 34409 | 202304 | 18
34037519.0 | 0.5S电流互感器高压TA,电流变比150/5 | 34409 | 202304 | 4
34037523.0 | 0.5S电流互感器高压TA,电流变比200/5 | 34409 | 202304 | 2
34038281.0 | 0.5S电流互感器高压TA,电流变比300/5 | 34409 | 202304 | 2
34037204.0 | 0.5S电流互感器高压TA,电流变比50/5 | 34409 | 202304 | 2
34037987.0 | 0.5S电流互感器高压TA,电流变比75/5 | 34409 | 202304 | 2
34037510.0 | 0.5电流互感器低压TA,电流变比150/5 | 34409 | 202304 | 4
34000543.0 | 1.0三相四线直接接入智能电能表,3x220V/380V,20(80)A,居民RS-485通信,电子式-智能远程费控 | 34409 | 202304 | 2
34000198.0 | 1.0三相四线直接接入智能电能表,3x220V/380V,5(60)A,居民RS-485通信,电子式-智能远程费控 | 34409 | 202304 | 10
34000199.0 | 1.0三相四线直接接入智能电能表,3x220V/380V,5(60)A,居民窄带载波,电子式-智能远程费控 | 34409 | 202304 | 2
34000508.0 | 1.0三相四线直接接入智能电能表,3x220V/380V,5(60)A,工业RS-485通信,电子式-智能远程费控 | 34409 | 202304 | 10
34000535.0 | 1.0三相四线直接接入智能电能表,3x220V/380V,5(60)A,工业窄带载波,电子式-智能远程费控 | 34409 | 202304 | 232
34000200.0 | 1.0三相四线直接接入智能电能表,3×220/380V,5(60)A,安徽居民HPLC,电子式-智能远程费控 | 34409 | 202304 | 4
34000198.0 | 1.0三相四线直接接入智能电能表,3×220/380V,5(60)A,安徽居民RS-485通信,电子式-智能远程费控 | 34409 | 202304 | 2
34000199.0 | 1.0三相四线直接接入智能电能表,3×220/380V,5(60)A,安徽居民窄带载波,电子式-智能远程费控 | 34409 | 202304 | 5
34000511.0 | 1.0三相四线直接接入智能电能表,3×220/380V,5(60)A,安徽工业HPLC+微功率无线,电子式-智能远程费控 | 34409 | 202304 | 158
34000669.0 | 1.0三相四线直接接入智能电能表,3×220/380V,5(60)A,安徽工业HPLC,电子式-智能远程费控 | 34409 | 202304 | 51
34000508.0 | 1.0三相四线直接接入智能电能表,3×220/380V,5(60)A,安徽工业RS-485通信,电子式-智能远程费控 | 34409 | 202304 | 23
34000535.0 | 1.0三相四线直接接入智能电能表,3×220/380V,5(60)A,安徽工业窄带载波,电子式-智能远程费控 | 34409 | 202304 | 191
34000608.0 | 1.0三相四线经互感器接入智能电能表,3x220V/380V,1.5(6)A,工业HPLC,电子式-智能远程费控 | 34409 | 202304 | 4
34000203.0 | 1.0三相四线经互感器接入智能电能表,3x220V/380V,1.5(6)A,工业窄带载波,电子式-智能远程费控 | 34409 | 202304 | 3
8301000006800006.0 | 1.0三相四线经互感器接入智能电能表,3×220/380V,1.5(6)A,安徽工业HPLC+微功率无线,电子式-智能远程费控 | 34409 | 202304 | 3
34000608.0 | 1.0三相四线经互感器接入智能电能表,3×220/380V,1.5(6)A,安徽工业HPLC,电子式-智能远程费控 | 34409 | 202304 | 25
34000205.0 | 1.0三相四线经互感器接入智能电能表,3×220/380V,1.5(6)A,安徽工业RS-485通信,电子式-智能无费控 | 34409 | 202304 | 1
34000204.0 | 1.0三相四线经互感器接入智能电能表,3×220/380V,1.5(6)A,安徽工业RS-485通信,电子式-智能远程费控 | 34409 | 202304 | 8
34000203.0 | 1.0三相四线经互感器接入智能电能表,3×220/380V,1.5(6)A,安徽工业窄带载波,电子式-智能远程费控 | 34409 | 202304 | 15
8305000000500003.0 | 10表位计量箱（2×5） | 34409 | 202304 | 33
8305000002000002.0 | 12表位计量箱（2×6） | 34409 | 202304 | 348
8305000000900019.0 | 12表位计量箱（3×4） | 34409 | 202304 | 314
8305000000200004.0 | 15表位计量箱（3×5） | 34409 | 202304 | 65
8305000000000002.0 | 16表位计量箱（4×4） | 34409 | 202304 | 505
8305000000900014.0 | 1表位计量箱（1×1） | 34409 | 202304 | 1460
34000715.0 | 2.0单相直接接入智能电能表,220V,5(60)A,安徽居民HPLC+微功率无线,电子式-智能远程费控 | 34409 | 202304 | 178
34000193.0 | 2.0单相直接接入智能电能表,220V,5(60)A,安徽居民HPLC,电子式-智能远程费控 | 34409 | 202304 | 576
34000195.0 | 2.0单相直接接入智能电能表,220V,5(60)A,安徽居民RS-485通信,电子式-智能远程费控 | 34409 | 202304 | 6
34000194.0 | 2.0单相直接接入智能电能表,220V,5(60)A,安徽居民窄带载波,电子式-智能远程费控 | 34409 | 202304 | 1745
34000193.0 | 2.0单相直接接入智能电能表,220V,5(60)A,居民HPLC,电子式-智能远程费控 | 34409 | 202304 | 30
34000195.0 | 2.0单相直接接入智能电能表,220V,5(60)A,居民RS-485通信,电子式-智能远程费控 | 34409 | 202304 | 132
34000194.0 | 2.0单相直接接入智能电能表,220V,5(60)A,居民窄带载波,电子式-智能远程费控 | 34409 | 202304 | 309
8305000000900015.0 | 2表位计量箱（1×2） | 34409 | 202304 | 151
8305000000900016.0 | 4表位计量箱（2×2） | 34409 | 202304 | 30
8305000000900017.0 | 6表位计量箱（3×2） | 34409 | 202304 | 724
8305000000600003.0 | 8表位计量箱（2×4） | 34409 | 202304 | 48
8305000000900018.0 | 9表位计量箱（3×3） | 34409 | 202304 | 121
34000196.0 | A级单相直接接入智能电能表,220V,0.25-0.5（60）A,安徽居民HPLC,电子式-智能远程费控 | 34409 | 202304 | 22311
34000196.0 | A级单相直接接入智能电能表,220V,0.25-0.5（60）A,居民HPLC,电子式-智能远程费控 | 34409 | 202304 | 2
34000213.0 | B级三相四线直接接入智能电能表,3×220/380V,0.2-0.5（60）A,安徽居民HPLC,电子式-智能远程费控 | 34409 | 202304 | 923
34000202.0 | B级三相四线直接接入智能电能表,3×220/380V,0.2-0.5（60）A,安徽工业HPLC,电子式-智能远程费控 | 34409 | 202304 | 3009
34000209.0 | B级三相四线经互感器接入智能电能表,3×220/380V,0.015-0.075（6）A,安徽工业HPLC,电子式-智能远程费控 | 34409 | 202304 | 260
34000745.0 | C级三相三线经互感器接入智能电能表,3x100V,0.015-0.075（6）A,工业RS-485通信,电子式-智能无费控 | 34409 | 202304 | 3
34000718.0 | C级三相三线经互感器接入智能电能表,3×100V,0.015-0.075（6）A,安徽变电站RS-485通信,电子式-智能无费控 | 34409 | 202304 | 21
34000745.0 | C级三相三线经互感器接入智能电能表,3×100V,0.015-0.075（6）A,安徽工业RS-485通信,电子式-智能无费控 | 34409 | 202304 | 81
34000214.0 | C级三相四线经互感器接入智能电能表,3x220V/380V,0.015-0.075（6）A,工业RS-485通信,电子式-智能无费控 | 34409 | 202304 | 3
34000214.0 | C级三相四线经互感器接入智能电能表,3×220/380V,0.015-0.075（6）A,安徽工业RS-485通信,电子式-智能无费控 | 34409 | 202304 | 309
34001339.0 | 专变采集终端III型,3x100V,RS-485通信,4G | 34409 | 202304 | 7
34001336.0 | 专变采集终端III型,3x100V,RS-485通信,FDD-LTE+TD-LTE | 34409 | 202304 | 11
34001342.0 | 专变采集终端III型,3x100V,RS-485通信,GPRS | 34409 | 202304 | 3
34001340.0 | 专变采集终端III型,3x220V/380V,RS-485通信,4G | 34409 | 202304 | 3
34001334.0 | 专变采集终端III型,3x220V/380V,RS-485通信,FDD-LTE+TD-LTE | 34409 | 202304 | 13
34001339.0 | 专变采集终端III型,3×100V,RS-485通信,4G | 34409 | 202304 | 139
34001336.0 | 专变采集终端III型,3×100V,RS-485通信,FDD-LTE+TD-LTE | 34409 | 202304 | 30
34001340.0 | 专变采集终端III型,3×220/380V,RS-485通信,4G | 34409 | 202304 | 93
8309000000900007.0 | 采集器II型,220V,下行通讯：RS-485,上行通讯：HPLC | 34409 | 202304 | 184
8309000000900008.0 | 采集器II型,220V,下行通讯：RS-485,上行通讯：窄带载波 | 34409 | 202304 | 373
8309000000900030.0 | 采集器I型,220V,下行通讯：RS-485，上行通讯：HPLC | 34409 | 202304 | 2
8309000000900028.0 | 采集器I型,220V,下行通讯：RS-485，上行通讯：窄带载波 | 34409 | 202304 | 26
34001335.0 | 集中器I型,3x220V/380V,HPLC,4G | 34409 | 202304 | 121
34001333.0 | 集中器I型,3x220V/380V,HPLC,FDD-LTE+TD-LTE | 34409 | 202304 | 278
34001337.0 | 集中器I型,3x220V/380V,窄带载波,FDD-LTE+TD-LTE | 34409 | 202304 | 84
34001338.0 | 集中器I型,3x220V/380V,窄带载波,GPRS | 34409 | 202304 | 20
34001335.0 | 集中器I型,3×220/380V,HPLC,4G | 34409 | 202304 | 288
34028057.0 | 集中器I型,3×220/380V,RS-485通信,CDMA通信 | 34409 | 202304 | 5
34028004.0 | 集中器I型,3×220/380V,RS-485通信,GPRS通信 | 34409 | 202304 | 20
8309000000300003.0 | 集中器I型3×220/380VRS-485通信4G | 34409 | 202304 | 3
|  | 34409 | 202304 | 324
8302000000800018.0 | 0.02S组合互感器电流100/5,电压10000/100 | 34410 | 202304 | 4
34044548.0 | 0.1电压互感器高压TV,电压变比10000/100 | 34410 | 202304 | 2
8302000003700003.0 | 0.2S,组合互感器,组合互感器,100/5,10000/100,0.2 | 34410 | 202304 | 2
34045231.0 | 0.2S三相三线经互感器接入多功能表,3×100V,1(10)A,安徽变电站RS-485通信,电子式-多功能 | 34410 | 202304 | 2
34000717.0 | 0.2S三相三线经互感器接入智能电能表,3×100V,1.5(6)A,安徽工业RS-485通信,电子式-智能无费控 | 34410 | 202304 | 2
34001076.0 | 0.2S低压电流互感器100/5 | 34410 | 202304 | 4
34001078.0 | 0.2S低压电流互感器1200/5 | 34410 | 202304 | 12
34001213.0 | 0.2S低压电流互感器150/5 | 34410 | 202304 | 9
34001081.0 | 0.2S低压电流互感器1500/5 | 34410 | 202304 | 6
34001215.0 | 0.2S低压电流互感器200/5 | 34410 | 202304 | 18
34001222.0 | 0.2S低压电流互感器2000/5 | 34410 | 202304 | 3
34001300.0 | 0.2S低压电流互感器300/5 | 34410 | 202304 | 19
34001074.0 | 0.2S低压电流互感器400/5 | 34410 | 202304 | 96
34001214.0 | 0.2S低压电流互感器500/5 | 34410 | 202304 | 90
34001299.0 | 0.2S低压电流互感器600/5 | 34410 | 202304 | 117
34001077.0 | 0.2S低压电流互感器800/5 | 34410 | 202304 | 66
34044542.0 | 0.2S电压互感器高压TV,电压变比10000/100 | 34410 | 202304 | 56
| 0.2S电压互感器高压TV,电压变比10000/100 | 34410 | 202304 | 10
34037824.0 | 0.2S电流互感器低压TA,电流变比100/5 | 34410 | 202304 | 55
34037339.0 | 0.2S电流互感器低压TA,电流变比1000/5 | 34410 | 202304 | 12
34037524.0 | 0.2S电流互感器低压TA,电流变比1200/5 | 34410 | 202304 | 90
34037825.0 | 0.2S电流互感器低压TA,电流变比150/5 | 34410 | 202304 | 65
34037840.0 | 0.2S电流互感器低压TA,电流变比1500/5 | 34410 | 202304 | 3
34038285.0 | 0.2S电流互感器低压TA,电流变比200/5 | 34410 | 202304 | 57
34037526.0 | 0.2S电流互感器低压TA,电流变比2000/5 | 34410 | 202304 | 6
34037671.0 | 0.2S电流互感器低压TA,电流变比250/5 | 34410 | 202304 | 28
34037823.0 | 0.2S电流互感器低压TA,电流变比300/5 | 34410 | 202304 | 60
34037982.0 | 0.2S电流互感器低压TA,电流变比400/5 | 34410 | 202304 | 51
34037681.0 | 0.2S电流互感器低压TA,电流变比50/5 | 34410 | 202304 | 8
34038115.0 | 0.2S电流互感器低压TA,电流变比500/5 | 34410 | 202304 | 42
34037672.0 | 0.2S电流互感器低压TA,电流变比600/5 | 34410 | 202304 | 36
34037514.0 | 0.2S电流互感器低压TA,电流变比75/5 | 34410 | 202304 | 11
34038280.0 | 0.2S电流互感器低压TA,电流变比800/5 | 34410 | 202304 | 27
34037875.0 | 0.2S电流互感器干式TA,电流变比200/5 | 34410 | 202304 | 3
34038289.0 | 0.2S电流互感器高压TA,电流变比10/5 | 34410 | 202304 | 8
34038121.0 | 0.2S电流互感器高压TA,电流变比100/5 | 34410 | 202304 | 18
34038286.0 | 0.2S电流互感器高压TA,电流变比150/5 | 34410 | 202304 | 8
34037205.0 | 0.2S电流互感器高压TA,电流变比20/5 | 34410 | 202304 | 2
34037981.0 | 0.2S电流互感器高压TA,电流变比200/5 | 34410 | 202304 | 6
34038146.0 | 0.2S电流互感器高压TA,电流变比250/5 | 34410 | 202304 | 2
34037212.0 | 0.2S电流互感器高压TA,电流变比30/5 | 34410 | 202304 | 18
34037349.0 | 0.2S电流互感器高压TA,电流变比300/5 | 34410 | 202304 | 4
34037675.0 | 0.2S电流互感器高压TA,电流变比40/5 | 34410 | 202304 | 2
34038292.0 | 0.2S电流互感器高压TA,电流变比400/5 | 34410 | 202304 | 4
34037830.0 | 0.2S电流互感器高压TA,电流变比500/5 | 34410 | 202304 | 2
34037837.0 | 0.2S电流互感器高压TA,电流变比600/5 | 34410 | 202304 | 6
34037835.0 | 0.2S电流互感器高压TA,电流变比75/5 | 34410 | 202304 | 4
8302000000800025.0 | 0.2S组合互感器电流150/5,电压10000/100 | 34410 | 202304 | 1
8302000000800012.0 | 0.2S组合互感器电流30/5,电压10000/100 | 34410 | 202304 | 20
8302000000800015.0 | 0.2S组合互感器电流60/5,电压10000/100 | 34410 | 202304 | 5
34029557.0 | 0.2S组合互感器组合互感器,电流变比20/5,电压变比10000/100 | 34410 | 202304 | 1
34029560.0 | 0.2S组合互感器组合互感器,电流变比200/5,电压变比10000/100 | 34410 | 202304 | 1
34029310.0 | 0.2S组合互感器组合互感器,电流变比30/5,电压变比10000/100 | 34410 | 202304 | 1
34029561.0 | 0.2S组合互感器组合互感器,电流变比40/5,电压变比10000/100 | 34410 | 202304 | 2
34029559.0 | 0.2S组合互感器组合互感器,电流变比60/5,电压变比10000/100 | 34410 | 202304 | 1
8302000003500004.0 | 0.2S组合互感器组合互感器40/5，10000/100 | 34410 | 202304 | 1
8302000000800009.0 | 0.2S组合互感器组合互感器75/510000/100 | 34410 | 202304 | 6
8302000001400002.0 | 0.2S组合互感器，电流变比50/5，电压变比10000/100，TV精度0.2 | 34410 | 202304 | 3
34038125.0 | 0.2电流互感器低压TA,电流变比100/5 | 34410 | 202304 | 1
8302000000500009.0 | 0.2高压TV电压互感器10000/100 | 34410 | 202304 | 26
34000609.0 | 0.5S三相三线经互感器接入智能电能表,3×100V,1.5(6)A,安徽变电站RS-485通信,电子式-智能无费控 | 34410 | 202304 | 1
34000201.0 | 0.5S三相三线经互感器接入智能电能表,3×100V,1.5(6)A,安徽工业RS-485通信,电子式-智能无费控 | 34410 | 202304 | 6
34000565.0 | 0.5S三相四线经互感器接入智能电能表,3×220/380V,1.5(6)A,安徽工业RS-485通信,电子式-智能无费控 | 34410 | 202304 | 27
34001298.0 | 0.5S低压电流互感器100/5 | 34410 | 202304 | 132
34001212.0 | 0.5S低压电流互感器150/5 | 34410 | 202304 | 205
34001075.0 | 0.5S低压电流互感器200/5 | 34410 | 202304 | 108
34001073.0 | 0.5S低压电流互感器300/5 | 34410 | 202304 | 191
34001217.0 | 0.5S低压电流互感器75/5 | 34410 | 202304 | 6
34038116.0 | 0.5S电流互感器低压TA,电流变比300/5 | 34410 | 202304 | 3
34037213.0 | 0.5S电流互感器高压TA,电流变比400/5 | 34410 | 202304 | 2
34037204.0 | 0.5S电流互感器高压TA,电流变比50/5 | 34410 | 202304 | 4
34000198.0 | 1.0三相四线直接接入智能电能表,3x220V/380V,5(60)A,居民RS-485通信,电子式-智能远程费控 | 34410 | 202304 | 8
34000199.0 | 1.0三相四线直接接入智能电能表,3x220V/380V,5(60)A,居民窄带载波,电子式-智能远程费控 | 34410 | 202304 | 4
34000669.0 | 1.0三相四线直接接入智能电能表,3x220V/380V,5(60)A,工业HPLC,电子式-智能远程费控 | 34410 | 202304 | 5
34000508.0 | 1.0三相四线直接接入智能电能表,3x220V/380V,5(60)A,工业RS-485通信,电子式-智能远程费控 | 34410 | 202304 | 10
34000535.0 | 1.0三相四线直接接入智能电能表,3x220V/380V,5(60)A,工业窄带载波,电子式-智能远程费控 | 34410 | 202304 | 12
34000200.0 | 1.0三相四线直接接入智能电能表,3×220/380V,5(60)A,安徽居民HPLC,电子式-智能远程费控 | 34410 | 202304 | 24
34000198.0 | 1.0三相四线直接接入智能电能表,3×220/380V,5(60)A,安徽居民RS-485通信,电子式-智能远程费控 | 34410 | 202304 | 11
34000199.0 | 1.0三相四线直接接入智能电能表,3×220/380V,5(60)A,安徽居民窄带载波,电子式-智能远程费控 | 34410 | 202304 | 28
34000511.0 | 1.0三相四线直接接入智能电能表,3×220/380V,5(60)A,安徽工业HPLC+微功率无线,电子式-智能远程费控 | 34410 | 202304 | 10
34000669.0 | 1.0三相四线直接接入智能电能表,3×220/380V,5(60)A,安徽工业HPLC,电子式-智能远程费控 | 34410 | 202304 | 39
34000508.0 | 1.0三相四线直接接入智能电能表,3×220/380V,5(60)A,安徽工业RS-485通信,电子式-智能远程费控 | 34410 | 202304 | 10
34000535.0 | 1.0三相四线直接接入智能电能表,3×220/380V,5(60)A,安徽工业窄带载波,电子式-智能远程费控 | 34410 | 202304 | 86
8301000006900009.0 | 1.0三相四线直接接入智能电能表，3×220/380V，5(60)A，安徽居民HPLC+微功率无线，电子式-智能远程费控 | 34410 | 202304 | 3
34000205.0 | 1.0三相四线经互感器接入智能电能表,3x220V/380V,1.5(6)A,工业RS-485通信,电子式-智能无费控 | 34410 | 202304 | 1
34000204.0 | 1.0三相四线经互感器接入智能电能表,3x220V/380V,1.5(6)A,工业RS-485通信,电子式-智能远程费控 | 34410 | 202304 | 6
34000203.0 | 1.0三相四线经互感器接入智能电能表,3x220V/380V,1.5(6)A,工业窄带载波,电子式-智能远程费控 | 34410 | 202304 | 2
34000608.0 | 1.0三相四线经互感器接入智能电能表,3×220/380V,1.5(6)A,安徽工业HPLC,电子式-智能远程费控 | 34410 | 202304 | 71
34000205.0 | 1.0三相四线经互感器接入智能电能表,3×220/380V,1.5(6)A,安徽工业RS-485通信,电子式-智能无费控 | 34410 | 202304 | 5
34000204.0 | 1.0三相四线经互感器接入智能电能表,3×220/380V,1.5(6)A,安徽工业RS-485通信,电子式-智能远程费控 | 34410 | 202304 | 5
34000203.0 | 1.0三相四线经互感器接入智能电能表,3×220/380V,1.5(6)A,安徽工业窄带载波,电子式-智能远程费控 | 34410 | 202304 | 13
8305000000500003.0 | 10表位计量箱（2×5） | 34410 | 202304 | 1
8305000002000002.0 | 12表位计量箱（2×6） | 34410 | 202304 | 305
8305000000900019.0 | 12表位计量箱（3×4） | 34410 | 202304 | 364
8305000000000002.0 | 16表位计量箱（4×4） | 34410 | 202304 | 201
8305000000900014.0 | 1表位计量箱（1×1） | 34410 | 202304 | 2389
34000715.0 | 2.0单相直接接入智能电能表,220V,5(60)A,安徽居民HPLC+微功率无线,电子式-智能远程费控 | 34410 | 202304 | 195
34000193.0 | 2.0单相直接接入智能电能表,220V,5(60)A,安徽居民HPLC,电子式-智能远程费控 | 34410 | 202304 | 761
34000195.0 | 2.0单相直接接入智能电能表,220V,5(60)A,安徽居民RS-485通信,电子式-智能远程费控 | 34410 | 202304 | 6
34000194.0 | 2.0单相直接接入智能电能表,220V,5(60)A,安徽居民窄带载波,电子式-智能远程费控 | 34410 | 202304 | 912
34000193.0 | 2.0单相直接接入智能电能表,220V,5(60)A,居民HPLC,电子式-智能远程费控 | 34410 | 202304 | 41
34000195.0 | 2.0单相直接接入智能电能表,220V,5(60)A,居民RS-485通信,电子式-智能远程费控 | 34410 | 202304 | 9
34000194.0 | 2.0单相直接接入智能电能表,220V,5(60)A,居民窄带载波,电子式-智能远程费控 | 34410 | 202304 | 357
8305000000900022.0 | 2表位计量柜（1×2） | 34410 | 202304 | 13
8305000000900015.0 | 2表位计量箱（1×2） | 34410 | 202304 | 24
8305000000900016.0 | 4表位计量箱（2×2） | 34410 | 202304 | 101
8305000000900017.0 | 6表位计量箱（3×2） | 34410 | 202304 | 110
8305000000900025.0 | 8表位计量屏（4×2） | 34410 | 202304 | 11
8305000000900018.0 | 9表位计量箱（3×3） | 34410 | 202304 | 71
34000196.0 | A级单相直接接入智能电能表,220V,0.25-0.5（60）A,安徽居民HPLC,电子式-智能远程费控 | 34410 | 202304 | 14714
34000196.0 | A级单相直接接入智能电能表,220V,0.25-0.5（60）A,居民HPLC,电子式-智能远程费控 | 34410 | 202304 | 10
34000202.0 | B级三相四线直接接入智能电能表,3x220V/380V,0.2-0.5（60）A,工业HPLC,电子式-智能远程费控 | 34410 | 202304 | 2
34000213.0 | B级三相四线直接接入智能电能表,3×220/380V,0.2-0.5（60）A,安徽居民HPLC,电子式-智能远程费控 | 34410 | 202304 | 278
34000202.0 | B级三相四线直接接入智能电能表,3×220/380V,0.2-0.5（60）A,安徽工业HPLC,电子式-智能远程费控 | 34410 | 202304 | 2022
34000209.0 | B级三相四线经互感器接入智能电能表,3x220V/380V,0.015-0.075（6）A,工业HPLC,电子式-智能远程费控 | 34410 | 202304 | 4
34000209.0 | B级三相四线经互感器接入智能电能表,3×220/380V,0.015-0.075（6）A,安徽工业HPLC,电子式-智能远程费控 | 34410 | 202304 | 462
8301000000200003.0 | B级三相四线经互感器接入智能电能表3×220/380V0.015-0.075（6）A安徽居民HPLC电子式-智能远程费控 | 34410 | 202304 | 11
34000745.0 | C级三相三线经互感器接入智能电能表,3x100V,0.015-0.075（6）A,工业RS-485通信,电子式-智能无费控 | 34410 | 202304 | 1
34000745.0 | C级三相三线经互感器接入智能电能表,3×100V,0.015-0.075（6）A,安徽工业RS-485通信,电子式-智能无费控 | 34410 | 202304 | 147
34000214.0 | C级三相四线经互感器接入智能电能表,3×220/380V,0.015-0.075（6）A,安徽工业RS-485通信,电子式-智能无费控 | 34410 | 202304 | 228
34000574.0 | D级三相三线经互感器接入智能电能表,3×100V,0.015-0.075（6）A,安徽变电站RS-485通信,电子式-智能无费控 | 34410 | 202304 | 1
34001339.0 | 专变采集终端III型,3x100V,RS-485通信,4G | 34410 | 202304 | 8
34001336.0 | 专变采集终端III型,3x100V,RS-485通信,FDD-LTE+TD-LTE | 34410 | 202304 | 4
34001342.0 | 专变采集终端III型,3x100V,RS-485通信,GPRS | 34410 | 202304 | 44
34001340.0 | 专变采集终端III型,3x220V/380V,RS-485通信,4G | 34410 | 202304 | 12
34001334.0 | 专变采集终端III型,3x220V/380V,RS-485通信,FDD-LTE+TD-LTE | 34410 | 202304 | 7
34001339.0 | 专变采集终端III型,3×100V,RS-485通信,4G | 34410 | 202304 | 135
34001336.0 | 专变采集终端III型,3×100V,RS-485通信,FDD-LTE+TD-LTE | 34410 | 202304 | 1
34001340.0 | 专变采集终端III型,3×220/380V,RS-485通信,4G | 34410 | 202304 | 60
8309000000900007.0 | 采集器II型,220V,下行通讯：RS-485,上行通讯：HPLC | 34410 | 202304 | 266
8309000000900008.0 | 采集器II型,220V,下行通讯：RS-485,上行通讯：窄带载波 | 34410 | 202304 | 1746
8309000000900030.0 | 采集器I型,220V,下行通讯：RS-485，上行通讯：HPLC | 34410 | 202304 | 11
8309000000900028.0 | 采集器I型,220V,下行通讯：RS-485，上行通讯：窄带载波 | 34410 | 202304 | 17
34001335.0 | 集中器I型,3x220V/380V,HPLC,4G | 34410 | 202304 | 86
34001333.0 | 集中器I型,3x220V/380V,HPLC,FDD-LTE+TD-LTE | 34410 | 202304 | 81
34001337.0 | 集中器I型,3x220V/380V,窄带载波,FDD-LTE+TD-LTE | 34410 | 202304 | 8
34001338.0 | 集中器I型,3x220V/380V,窄带载波,GPRS | 34410 | 202304 | 4
34001335.0 | 集中器I型,3×220/380V,HPLC,4G | 34410 | 202304 | 189
34028004.0 | 集中器I型,3×220/380V,RS-485通信,GPRS通信 | 34410 | 202304 | 5
8309000000300003.0 | 集中器I型3×220/380VRS-485通信4G | 34410 | 202304 | 5
|  | 34410 | 202304 | 211
8302000003700003.0 | 0.2S,组合互感器,组合互感器,100/5,10000/100,0.2 | 34412 | 202304 | 1
34000717.0 | 0.2S三相三线经互感器接入智能电能表,3×100V,1.5(6)A,安徽工业RS-485通信,电子式-智能无费控 | 34412 | 202304 | 1
34001076.0 | 0.2S低压电流互感器100/5 | 34412 | 202304 | 3
34001308.0 | 0.2S低压电流互感器1000/5 | 34412 | 202304 | 21
34001078.0 | 0.2S低压电流互感器1200/5 | 34412 | 202304 | 6
34001081.0 | 0.2S低压电流互感器1500/5 | 34412 | 202304 | 3
34001074.0 | 0.2S低压电流互感器400/5 | 34412 | 202304 | 96
34001214.0 | 0.2S低压电流互感器500/5 | 34412 | 202304 | 42
34001299.0 | 0.2S低压电流互感器600/5 | 34412 | 202304 | 22
34001077.0 | 0.2S低压电流互感器800/5 | 34412 | 202304 | 29
34044542.0 | 0.2S电压互感器高压TV,电压变比10000/100 | 34412 | 202304 | 24
34037824.0 | 0.2S电流互感器低压TA,电流变比100/5 | 34412 | 202304 | 6
34037339.0 | 0.2S电流互感器低压TA,电流变比1000/5 | 34412 | 202304 | 3
34037524.0 | 0.2S电流互感器低压TA,电流变比1200/5 | 34412 | 202304 | 3
34037825.0 | 0.2S电流互感器低压TA,电流变比150/5 | 34412 | 202304 | 3
34037840.0 | 0.2S电流互感器低压TA,电流变比1500/5 | 34412 | 202304 | 3
34038285.0 | 0.2S电流互感器低压TA,电流变比200/5 | 34412 | 202304 | 45
34037823.0 | 0.2S电流互感器低压TA,电流变比300/5 | 34412 | 202304 | 3
34037982.0 | 0.2S电流互感器低压TA,电流变比400/5 | 34412 | 202304 | 36
34037672.0 | 0.2S电流互感器低压TA,电流变比600/5 | 34412 | 202304 | 32
34038280.0 | 0.2S电流互感器低压TA,电流变比800/5 | 34412 | 202304 | 19
34038121.0 | 0.2S电流互感器高压TA,电流变比100/5 | 34412 | 202304 | 2
34038286.0 | 0.2S电流互感器高压TA,电流变比150/5 | 34412 | 202304 | 2
34038146.0 | 0.2S电流互感器高压TA,电流变比250/5 | 34412 | 202304 | 4
34037212.0 | 0.2S电流互感器高压TA,电流变比30/5 | 34412 | 202304 | 6
34037675.0 | 0.2S电流互感器高压TA,电流变比40/5 | 34412 | 202304 | 2
34037834.0 | 0.2S电流互感器高压TA,电流变比50/5 | 34412 | 202304 | 2
34037837.0 | 0.2S电流互感器高压TA,电流变比600/5 | 34412 | 202304 | 4
34037835.0 | 0.2S电流互感器高压TA,电流变比75/5 | 34412 | 202304 | 2
34029187.0 | 0.2S组合互感器组合互感器,电流变比600/5,电压变比10000/100 | 34412 | 202304 | 2
8302000001400002.0 | 0.2S组合互感器，电流变比50/5，电压变比10000/100，TV精度0.2 | 34412 | 202304 | 3
34000201.0 | 0.5S三相三线经互感器接入智能电能表,3×100V,1.5(6)A,安徽工业RS-485通信,电子式-智能无费控 | 34412 | 202304 | 6
34000569.0 | 0.5S三相四线经互感器接入智能电能表,3x57.7V/100V,1.5(6)A,变电站RS-485通信,电子式-智能无费控 | 34412 | 202304 | 1
34000565.0 | 0.5S三相四线经互感器接入智能电能表,3×220/380V,1.5(6)A,安徽工业RS-485通信,电子式-智能无费控 | 34412 | 202304 | 25
34001298.0 | 0.5S低压电流互感器100/5 | 34412 | 202304 | 36
34001084.0 | 0.5S低压电流互感器1000/5 | 34412 | 202304 | 3
34001212.0 | 0.5S低压电流互感器150/5 | 34412 | 202304 | 181
34001075.0 | 0.5S低压电流互感器200/5 | 34412 | 202304 | 48
34001073.0 | 0.5S低压电流互感器300/5 | 34412 | 202304 | 141
34001217.0 | 0.5S低压电流互感器75/5 | 34412 | 202304 | 15
34001083.0 | 0.5S低压电流互感器800/5 | 34412 | 202304 | 9
34038114.0 | 0.5S电流互感器低压TA,电流变比150/5 | 34412 | 202304 | 21
34038118.0 | 0.5S电流互感器低压TA,电流变比200/5 | 34412 | 202304 | 9
34038116.0 | 0.5S电流互感器低压TA,电流变比300/5 | 34412 | 202304 | 6
34000200.0 | 1.0三相四线直接接入智能电能表,3x220V/380V,5(60)A,居民HPLC,电子式-智能远程费控 | 34412 | 202304 | 1
34000535.0 | 1.0三相四线直接接入智能电能表,3x220V/380V,5(60)A,工业窄带载波,电子式-智能远程费控 | 34412 | 202304 | 7
34000200.0 | 1.0三相四线直接接入智能电能表,3×220/380V,5(60)A,安徽居民HPLC,电子式-智能远程费控 | 34412 | 202304 | 42
34000198.0 | 1.0三相四线直接接入智能电能表,3×220/380V,5(60)A,安徽居民RS-485通信,电子式-智能远程费控 | 34412 | 202304 | 1
34000199.0 | 1.0三相四线直接接入智能电能表,3×220/380V,5(60)A,安徽居民窄带载波,电子式-智能远程费控 | 34412 | 202304 | 2
34000511.0 | 1.0三相四线直接接入智能电能表,3×220/380V,5(60)A,安徽工业HPLC+微功率无线,电子式-智能远程费控 | 34412 | 202304 | 17
34000669.0 | 1.0三相四线直接接入智能电能表,3×220/380V,5(60)A,安徽工业HPLC,电子式-智能远程费控 | 34412 | 202304 | 23
34000508.0 | 1.0三相四线直接接入智能电能表,3×220/380V,5(60)A,安徽工业RS-485通信,电子式-智能远程费控 | 34412 | 202304 | 2
34000535.0 | 1.0三相四线直接接入智能电能表,3×220/380V,5(60)A,安徽工业窄带载波,电子式-智能远程费控 | 34412 | 202304 | 26
8301000006900009.0 | 1.0三相四线直接接入智能电能表，3×220/380V，5(60)A，安徽居民HPLC+微功率无线，电子式-智能远程费控 | 34412 | 202304 | 3
34000205.0 | 1.0三相四线经互感器接入智能电能表,3x220V/380V,1.5(6)A,工业RS-485通信,电子式-智能无费控 | 34412 | 202304 | 1
34000608.0 | 1.0三相四线经互感器接入智能电能表,3×220/380V,1.5(6)A,安徽工业HPLC,电子式-智能远程费控 | 34412 | 202304 | 1
34000205.0 | 1.0三相四线经互感器接入智能电能表,3×220/380V,1.5(6)A,安徽工业RS-485通信,电子式-智能无费控 | 34412 | 202304 | 7
34000204.0 | 1.0三相四线经互感器接入智能电能表,3×220/380V,1.5(6)A,安徽工业RS-485通信,电子式-智能远程费控 | 34412 | 202304 | 9
34000203.0 | 1.0三相四线经互感器接入智能电能表,3×220/380V,1.5(6)A,安徽工业窄带载波,电子式-智能远程费控 | 34412 | 202304 | 1
8305000000900019.0 | 12表位计量箱（3×4） | 34412 | 202304 | 156
8305000000000002.0 | 16表位计量箱（4×4） | 34412 | 202304 | 339
8305000000900014.0 | 1表位计量箱（1×1） | 34412 | 202304 | 746
34000715.0 | 2.0单相直接接入智能电能表,220V,5(60)A,安徽居民HPLC+微功率无线,电子式-智能远程费控 | 34412 | 202304 | 632
34000193.0 | 2.0单相直接接入智能电能表,220V,5(60)A,安徽居民HPLC,电子式-智能远程费控 | 34412 | 202304 | 394
34000194.0 | 2.0单相直接接入智能电能表,220V,5(60)A,安徽居民窄带载波,电子式-智能远程费控 | 34412 | 202304 | 493
34000193.0 | 2.0单相直接接入智能电能表,220V,5(60)A,居民HPLC,电子式-智能远程费控 | 34412 | 202304 | 4
34000194.0 | 2.0单相直接接入智能电能表,220V,5(60)A,居民窄带载波,电子式-智能远程费控 | 34412 | 202304 | 49
8305000000900022.0 | 2表位计量柜（1×2） | 34412 | 202304 | 14
8305000000900016.0 | 4表位计量箱（2×2） | 34412 | 202304 | 6
8305000000900017.0 | 6表位计量箱（3×2） | 34412 | 202304 | 26
34000196.0 | A级单相直接接入智能电能表,220V,0.25-0.5（60）A,安徽居民HPLC,电子式-智能远程费控 | 34412 | 202304 | 4990
8301000005500002.0 | A级单相直接接入智能电能表,220V,0.25-0.5（60）A,安徽工业HPLC,电子式-智能远程费控 | 34412 | 202304 | 5
34000196.0 | A级单相直接接入智能电能表,220V,0.25-0.5（60）A,居民HPLC,电子式-智能远程费控 | 34412 | 202304 | 1
34000213.0 | B级三相四线直接接入智能电能表,3x220V/380V,0.2-0.5（60）A,居民HPLC,电子式-智能远程费控 | 34412 | 202304 | 1
34000213.0 | B级三相四线直接接入智能电能表,3×220/380V,0.2-0.5（60）A,安徽居民HPLC,电子式-智能远程费控 | 34412 | 202304 | 157
34000202.0 | B级三相四线直接接入智能电能表,3×220/380V,0.2-0.5（60）A,安徽工业HPLC,电子式-智能远程费控 | 34412 | 202304 | 1162
34000209.0 | B级三相四线经互感器接入智能电能表,3x220V/380V,0.015-0.075（6）A,工业HPLC,电子式-智能远程费控 | 34412 | 202304 | 1
34000209.0 | B级三相四线经互感器接入智能电能表,3×220/380V,0.015-0.075（6）A,安徽工业HPLC,电子式-智能远程费控 | 34412 | 202304 | 186
8301000000200003.0 | B级三相四线经互感器接入智能电能表3×220/380V0.015-0.075（6）A安徽居民HPLC电子式-智能远程费控 | 34412 | 202304 | 7
34000745.0 | C级三相三线经互感器接入智能电能表,3×100V,0.015-0.075（6）A,安徽工业RS-485通信,电子式-智能无费控 | 34412 | 202304 | 36
34000214.0 | C级三相四线经互感器接入智能电能表,3×220/380V,0.015-0.075（6）A,安徽工业RS-485通信,电子式-智能无费控 | 34412 | 202304 | 78
34001339.0 | 专变采集终端III型,3x100V,RS-485通信,4G | 34412 | 202304 | 5
34001336.0 | 专变采集终端III型,3x100V,RS-485通信,FDD-LTE+TD-LTE | 34412 | 202304 | 1
34001340.0 | 专变采集终端III型,3x220V/380V,RS-485通信,4G | 34412 | 202304 | 18
34001334.0 | 专变采集终端III型,3x220V/380V,RS-485通信,FDD-LTE+TD-LTE | 34412 | 202304 | 38
34001339.0 | 专变采集终端III型,3×100V,RS-485通信,4G | 34412 | 202304 | 35
34001336.0 | 专变采集终端III型,3×100V,RS-485通信,FDD-LTE+TD-LTE | 34412 | 202304 | 2
34001340.0 | 专变采集终端III型,3×220/380V,RS-485通信,4G | 34412 | 202304 | 40
8309000000900007.0 | 采集器II型,220V,下行通讯：RS-485,上行通讯：HPLC | 34412 | 202304 | 2
8309000000900030.0 | 采集器I型,220V,下行通讯：RS-485，上行通讯：HPLC | 34412 | 202304 | 14
8309000000900028.0 | 采集器I型,220V,下行通讯：RS-485，上行通讯：窄带载波 | 34412 | 202304 | 5
34001335.0 | 集中器I型,3x220V/380V,HPLC,4G | 34412 | 202304 | 50
34001333.0 | 集中器I型,3x220V/380V,HPLC,FDD-LTE+TD-LTE | 34412 | 202304 | 71
34001343.0 | 集中器I型,3x220V/380V,窄带载波,CDMA | 34412 | 202304 | 7
34001337.0 | 集中器I型,3x220V/380V,窄带载波,FDD-LTE+TD-LTE | 34412 | 202304 | 7
34001338.0 | 集中器I型,3x220V/380V,窄带载波,GPRS | 34412 | 202304 | 1
34001335.0 | 集中器I型,3×220/380V,HPLC,4G | 34412 | 202304 | 142
34028057.0 | 集中器I型,3×220/380V,RS-485通信,CDMA通信 | 34412 | 202304 | 1
34028004.0 | 集中器I型,3×220/380V,RS-485通信,GPRS通信 | 34412 | 202304 | 1
8309000000300003.0 | 集中器I型3×220/380VRS-485通信4G | 34412 | 202304 | 7
|  | 34412 | 202304 | 95
8302000000800018.0 | 0.02S组合互感器电流100/5,电压10000/100 | 34413 | 202304 | 1
34044548.0 | 0.1电压互感器高压TV,电压变比10000/100 | 34413 | 202304 | 66
34038304.0 | 0.1电流互感器低压TA,电流变比800/5 | 34413 | 202304 | 3
34038000.0 | 0.1电流互感器高压TA,电流变比100/5 | 34413 | 202304 | 8
34038004.0 | 0.1电流互感器高压TA,电流变比200/5 | 34413 | 202304 | 8
34038158.0 | 0.1电流互感器高压TA,电流变比800/5 | 34413 | 202304 | 3
34000547.0 | 0.2S三相四线经互感器接入智能电能表,3×57.7/100V,0.3(1.2)A,安徽变电站RS-485通信,电子式-智能无费控 | 34413 | 202304 | 2
34000518.0 | 0.2S三相四线经互感器接入智能电能表,3×57.7/100V,0.3(1.2)A,安徽工业RS-485通信,电子式-智能无费控 | 34413 | 202304 | 3
34000248.0 | 0.2S三相四线经互感器接入智能电能表,3×57.7/100V,1.5(6)A,安徽工业RS-485通信,电子式-智能无费控 | 34413 | 202304 | 3
34001308.0 | 0.2S低压电流互感器1000/5 | 34413 | 202304 | 21
34001078.0 | 0.2S低压电流互感器1200/5 | 34413 | 202304 | 24
34001081.0 | 0.2S低压电流互感器1500/5 | 34413 | 202304 | 6
34001074.0 | 0.2S低压电流互感器400/5 | 34413 | 202304 | 81
34001214.0 | 0.2S低压电流互感器500/5 | 34413 | 202304 | 19
34001299.0 | 0.2S低压电流互感器600/5 | 34413 | 202304 | 30
34001077.0 | 0.2S低压电流互感器800/5 | 34413 | 202304 | 51
34037339.0 | 0.2S电流互感器低压TA,电流变比1000/5 | 34413 | 202304 | 30
34037825.0 | 0.2S电流互感器低压TA,电流变比150/5 | 34413 | 202304 | 9
34037526.0 | 0.2S电流互感器低压TA,电流变比2000/5 | 34413 | 202304 | 9
34037671.0 | 0.2S电流互感器低压TA,电流变比250/5 | 34413 | 202304 | 15
34037514.0 | 0.2S电流互感器低压TA,电流变比75/5 | 34413 | 202304 | 3
34038289.0 | 0.2S电流互感器高压TA,电流变比10/5 | 34413 | 202304 | 2
34038121.0 | 0.2S电流互感器高压TA,电流变比100/5 | 34413 | 202304 | 2
34037673.0 | 0.2S电流互感器高压TA,电流变比15/5 | 34413 | 202304 | 4
34038286.0 | 0.2S电流互感器高压TA,电流变比150/5 | 34413 | 202304 | 2
34037981.0 | 0.2S电流互感器高压TA,电流变比200/5 | 34413 | 202304 | 2
34038359.0 | 0.2S电流互感器高压TA,电流变比2000/1 | 34413 | 202304 | 6
34038130.0 | 0.2S电流互感器高压TA,电流变比25/5 | 34413 | 202304 | 12
34038146.0 | 0.2S电流互感器高压TA,电流变比250/5 | 34413 | 202304 | 4
34037212.0 | 0.2S电流互感器高压TA,电流变比30/5 | 34413 | 202304 | 6
34037349.0 | 0.2S电流互感器高压TA,电流变比300/5 | 34413 | 202304 | 2
34037675.0 | 0.2S电流互感器高压TA,电流变比40/5 | 34413 | 202304 | 8
34037521.0 | 0.2S电流互感器高压TA,电流变比5/5 | 34413 | 202304 | 2
34037834.0 | 0.2S电流互感器高压TA,电流变比50/5 | 34413 | 202304 | 8
34037837.0 | 0.2S电流互感器高压TA,电流变比600/5 | 34413 | 202304 | 4
34037835.0 | 0.2S电流互感器高压TA,电流变比75/5 | 34413 | 202304 | 8
8302000000800004.0 | 0.2S组合互感器,电流15/5,电压10000/100 | 34413 | 202304 | 2
8302000000800025.0 | 0.2S组合互感器电流150/5,电压10000/100 | 34413 | 202304 | 1
8302000000800012.0 | 0.2S组合互感器电流30/5,电压10000/100 | 34413 | 202304 | 7
34029940.0 | 0.2S组合互感器组合互感器,电流变比15/5,电压变比10000/100 | 34413 | 202304 | 1
8302000003500004.0 | 0.2S组合互感器组合互感器40/5，10000/100 | 34413 | 202304 | 1
8302000000800009.0 | 0.2S组合互感器组合互感器75/510000/100 | 34413 | 202304 | 4
8302000001400002.0 | 0.2S组合互感器，电流变比50/5，电压变比10000/100，TV精度0.2 | 34413 | 202304 | 4
8302000000500021.0 | 0.2S高压电流互感器TA200/5 | 34413 | 202304 | 2
34001096.0 | 0.2低压电流互感器300/5 | 34413 | 202304 | 9
8302000000500009.0 | 0.2高压TV电压互感器10000/100 | 34413 | 202304 | 8
34000201.0 | 0.5S三相三线经互感器接入智能电能表,3x100V,1.5(6)A,工业RS-485通信,电子式-智能无费控 | 34413 | 202304 | 1
34000614.0 | 0.5S三相三线经互感器接入智能电能表,3×100V,0.3(1.2)A,安徽变电站RS-485通信,电子式-智能无费控 | 34413 | 202304 | 1
34000201.0 | 0.5S三相三线经互感器接入智能电能表,3×100V,1.5(6)A,安徽工业RS-485通信,电子式-智能无费控 | 34413 | 202304 | 14
34000565.0 | 0.5S三相四线经互感器接入智能电能表,3x220V/380V,1.5(6)A,工业RS-485通信,电子式-智能无费控 | 34413 | 202304 | 2
34000565.0 | 0.5S三相四线经互感器接入智能电能表,3×220/380V,1.5(6)A,安徽工业RS-485通信,电子式-智能无费控 | 34413 | 202304 | 47
34000569.0 | 0.5S三相四线经互感器接入智能电能表,3×57.7/100V,1.5(6)A,安徽变电站RS-485通信,电子式-智能无费控 | 34413 | 202304 | 2
34001298.0 | 0.5S低压电流互感器100/5 | 34413 | 202304 | 94
34001212.0 | 0.5S低压电流互感器150/5 | 34413 | 202304 | 127
34001075.0 | 0.5S低压电流互感器200/5 | 34413 | 202304 | 81
34001220.0 | 0.5S低压电流互感器250/5 | 34413 | 202304 | 3
34001073.0 | 0.5S低压电流互感器300/5 | 34413 | 202304 | 129
34001079.0 | 0.5S低压电流互感器600/5 | 34413 | 202304 | 3
34001217.0 | 0.5S低压电流互感器75/5 | 34413 | 202304 | 57
34038282.0 | 0.5S电流互感器低压TA,电流变比100/5 | 34413 | 202304 | 1
34037839.0 | 0.5S电流互感器低压TA,电流变比1000/5 | 34413 | 202304 | 15
34037517.0 | 0.5S电流互感器低压TA,电流变比1200/5 | 34413 | 202304 | 6
34038114.0 | 0.5S电流互感器低压TA,电流变比150/5 | 34413 | 202304 | 38
34038118.0 | 0.5S电流互感器低压TA,电流变比200/5 | 34413 | 202304 | 9
34038117.0 | 0.5S电流互感器低压TA,电流变比250/5 | 34413 | 202304 | 3
34038116.0 | 0.5S电流互感器低压TA,电流变比300/5 | 34413 | 202304 | 12
34037340.0 | 0.5S电流互感器低压TA,电流变比400/5 | 34413 | 202304 | 15
34038119.0 | 0.5S电流互感器低压TA,电流变比500/5 | 34413 | 202304 | 2
34037509.0 | 0.5S电流互感器低压TA,电流变比600/5 | 34413 | 202304 | 3
34037345.0 | 0.5S电流互感器低压TA,电流变比800/5 | 34413 | 202304 | 9
34038137.0 | 0.5S电流互感器高压TA,电流变比600/5 | 34413 | 202304 | 2
34000200.0 | 1.0三相四线直接接入智能电能表,3x220V/380V,5(60)A,居民HPLC,电子式-智能远程费控 | 34413 | 202304 | 2
34000199.0 | 1.0三相四线直接接入智能电能表,3x220V/380V,5(60)A,居民窄带载波,电子式-智能远程费控 | 34413 | 202304 | 1
34000535.0 | 1.0三相四线直接接入智能电能表,3x220V/380V,5(60)A,工业窄带载波,电子式-智能远程费控 | 34413 | 202304 | 7
34000200.0 | 1.0三相四线直接接入智能电能表,3×220/380V,5(60)A,安徽居民HPLC,电子式-智能远程费控 | 34413 | 202304 | 27
34000511.0 | 1.0三相四线直接接入智能电能表,3×220/380V,5(60)A,安徽工业HPLC+微功率无线,电子式-智能远程费控 | 34413 | 202304 | 9
34000669.0 | 1.0三相四线直接接入智能电能表,3×220/380V,5(60)A,安徽工业HPLC,电子式-智能远程费控 | 34413 | 202304 | 78
34000535.0 | 1.0三相四线直接接入智能电能表,3×220/380V,5(60)A,安徽工业窄带载波,电子式-智能远程费控 | 34413 | 202304 | 25
34000643.0 | 1.0三相四线经互感器接入智能电能表,3×220/380V,1.5(6)A,安徽居民RS-485通信,电子式-智能远程费控 | 34413 | 202304 | 1
8301000006800006.0 | 1.0三相四线经互感器接入智能电能表,3×220/380V,1.5(6)A,安徽工业HPLC+微功率无线,电子式-智能远程费控 | 34413 | 202304 | 1
34000608.0 | 1.0三相四线经互感器接入智能电能表,3×220/380V,1.5(6)A,安徽工业HPLC,电子式-智能远程费控 | 34413 | 202304 | 13
34000204.0 | 1.0三相四线经互感器接入智能电能表,3×220/380V,1.5(6)A,安徽工业RS-485通信,电子式-智能远程费控 | 34413 | 202304 | 12
34000203.0 | 1.0三相四线经互感器接入智能电能表,3×220/380V,1.5(6)A,安徽工业窄带载波,电子式-智能远程费控 | 34413 | 202304 | 2
8305000002000002.0 | 12表位计量箱（2×6） | 34413 | 202304 | 17
8305000000900019.0 | 12表位计量箱（3×4） | 34413 | 202304 | 460
8305000000000002.0 | 16表位计量箱（4×4） | 34413 | 202304 | 281
8305000000900014.0 | 1表位计量箱（1×1） | 34413 | 202304 | 1502
34000715.0 | 2.0单相直接接入智能电能表,220V,5(60)A,安徽居民HPLC+微功率无线,电子式-智能远程费控 | 34413 | 202304 | 84
34000193.0 | 2.0单相直接接入智能电能表,220V,5(60)A,安徽居民HPLC,电子式-智能远程费控 | 34413 | 202304 | 268
34000195.0 | 2.0单相直接接入智能电能表,220V,5(60)A,安徽居民RS-485通信,电子式-智能远程费控 | 34413 | 202304 | 1
34000194.0 | 2.0单相直接接入智能电能表,220V,5(60)A,安徽居民窄带载波,电子式-智能远程费控 | 34413 | 202304 | 235
34000193.0 | 2.0单相直接接入智能电能表,220V,5(60)A,居民HPLC,电子式-智能远程费控 | 34413 | 202304 | 11
34000195.0 | 2.0单相直接接入智能电能表,220V,5(60)A,居民RS-485通信,电子式-智能远程费控 | 34413 | 202304 | 9
34000194.0 | 2.0单相直接接入智能电能表,220V,5(60)A,居民窄带载波,电子式-智能远程费控 | 34413 | 202304 | 110
8305000000900022.0 | 2表位计量柜（1×2） | 34413 | 202304 | 5
8305000000900015.0 | 2表位计量箱（1×2） | 34413 | 202304 | 18
8305000000900016.0 | 4表位计量箱（2×2） | 34413 | 202304 | 229
8305000000900017.0 | 6表位计量箱（3×2） | 34413 | 202304 | 39
8305000000900025.0 | 8表位计量屏（4×2） | 34413 | 202304 | 10
8305000000600003.0 | 8表位计量箱（2×4） | 34413 | 202304 | 5
34000196.0 | A级单相直接接入智能电能表,220V,0.25-0.5（60）A,安徽居民HPLC,电子式-智能远程费控 | 34413 | 202304 | 15904
34000196.0 | A级单相直接接入智能电能表,220V,0.25-0.5（60）A,居民HPLC,电子式-智能远程费控 | 34413 | 202304 | 11
34000213.0 | B级三相四线直接接入智能电能表,3×220/380V,0.2-0.5（60）A,安徽居民HPLC,电子式-智能远程费控 | 34413 | 202304 | 350
34000202.0 | B级三相四线直接接入智能电能表,3×220/380V,0.2-0.5（60）A,安徽工业HPLC,电子式-智能远程费控 | 34413 | 202304 | 2262
34000209.0 | B级三相四线经互感器接入智能电能表,3×220/380V,0.015-0.075（6）A,安徽工业HPLC,电子式-智能远程费控 | 34413 | 202304 | 260
8301000000200003.0 | B级三相四线经互感器接入智能电能表3×220/380V0.015-0.075（6）A安徽居民HPLC电子式-智能远程费控 | 34413 | 202304 | 11
34000745.0 | C级三相三线经互感器接入智能电能表,3x100V,0.015-0.075（6）A,工业RS-485通信,电子式-智能无费控 | 34413 | 202304 | 3
34000745.0 | C级三相三线经互感器接入智能电能表,3×100V,0.015-0.075（6）A,安徽工业RS-485通信,电子式-智能无费控 | 34413 | 202304 | 184
34000214.0 | C级三相四线经互感器接入智能电能表,3×220/380V,0.015-0.075（6）A,安徽工业RS-485通信,电子式-智能无费控 | 34413 | 202304 | 124
34001339.0 | 专变采集终端III型,3x100V,RS-485通信,4G | 34413 | 202304 | 8
34001336.0 | 专变采集终端III型,3x100V,RS-485通信,FDD-LTE+TD-LTE | 34413 | 202304 | 2
34001340.0 | 专变采集终端III型,3x220V/380V,RS-485通信,4G | 34413 | 202304 | 5
34001334.0 | 专变采集终端III型,3x220V/380V,RS-485通信,FDD-LTE+TD-LTE | 34413 | 202304 | 22
34001339.0 | 专变采集终端III型,3×100V,RS-485通信,4G | 34413 | 202304 | 165
34001336.0 | 专变采集终端III型,3×100V,RS-485通信,FDD-LTE+TD-LTE | 34413 | 202304 | 5
34001340.0 | 专变采集终端III型,3×220/380V,RS-485通信,4G | 34413 | 202304 | 115
8309000000900008.0 | 采集器II型,220V,下行通讯：RS-485,上行通讯：窄带载波 | 34413 | 202304 | 46
8309000000900028.0 | 采集器I型,220V,下行通讯：RS-485，上行通讯：窄带载波 | 34413 | 202304 | 2
34001335.0 | 集中器I型,3x220V/380V,HPLC,4G | 34413 | 202304 | 248
34001333.0 | 集中器I型,3x220V/380V,HPLC,FDD-LTE+TD-LTE | 34413 | 202304 | 301
34001337.0 | 集中器I型,3x220V/380V,窄带载波,FDD-LTE+TD-LTE | 34413 | 202304 | 18
34001338.0 | 集中器I型,3x220V/380V,窄带载波,GPRS | 34413 | 202304 | 6
34001335.0 | 集中器I型,3×220/380V,HPLC,4G | 34413 | 202304 | 278
34028057.0 | 集中器I型,3×220/380V,RS-485通信,CDMA通信 | 34413 | 202304 | 1
34028004.0 | 集中器I型,3×220/380V,RS-485通信,GPRS通信 | 34413 | 202304 | 2
8309000000300003.0 | 集中器I型3×220/380VRS-485通信4G | 34413 | 202304 | 7
|  | 34413 | 202304 | 531
8302000000800018.0 | 0.02S组合互感器电流100/5,电压10000/100 | 34414 | 202304 | 2
34044548.0 | 0.1电压互感器高压TV,电压变比10000/100 | 34414 | 202304 | 6
34000613.0 | 0.2S三相四线经互感器接入智能电能表,3×57.7/100V,1.5(6)A,安徽变电站RS-485通信,电子式-智能无费控 | 34414 | 202304 | 1
34001308.0 | 0.2S低压电流互感器1000/5 | 34414 | 202304 | 82
34001078.0 | 0.2S低压电流互感器1200/5 | 34414 | 202304 | 27
34001081.0 | 0.2S低压电流互感器1500/5 | 34414 | 202304 | 42
34001215.0 | 0.2S低压电流互感器200/5 | 34414 | 202304 | 3
34001300.0 | 0.2S低压电流互感器300/5 | 34414 | 202304 | 73
34001074.0 | 0.2S低压电流互感器400/5 | 34414 | 202304 | 168
34001214.0 | 0.2S低压电流互感器500/5 | 34414 | 202304 | 45
34001299.0 | 0.2S低压电流互感器600/5 | 34414 | 202304 | 219
34001216.0 | 0.2S低压电流互感器75/5 | 34414 | 202304 | 15
34001077.0 | 0.2S低压电流互感器800/5 | 34414 | 202304 | 100
34037824.0 | 0.2S电流互感器低压TA,电流变比100/5 | 34414 | 202304 | 15
34037339.0 | 0.2S电流互感器低压TA,电流变比1000/5 | 34414 | 202304 | 2
34037825.0 | 0.2S电流互感器低压TA,电流变比150/5 | 34414 | 202304 | 78
34037840.0 | 0.2S电流互感器低压TA,电流变比1500/5 | 34414 | 202304 | 3
34038285.0 | 0.2S电流互感器低压TA,电流变比200/5 | 34414 | 202304 | 15
34037526.0 | 0.2S电流互感器低压TA,电流变比2000/5 | 34414 | 202304 | 18
34037671.0 | 0.2S电流互感器低压TA,电流变比250/5 | 34414 | 202304 | 15
34037982.0 | 0.2S电流互感器低压TA,电流变比400/5 | 34414 | 202304 | 3
34038115.0 | 0.2S电流互感器低压TA,电流变比500/5 | 34414 | 202304 | 3
34037672.0 | 0.2S电流互感器低压TA,电流变比600/5 | 34414 | 202304 | 3
34038146.0 | 0.2S电流互感器高压TA,电流变比250/5 | 34414 | 202304 | 4
34037349.0 | 0.2S电流互感器高压TA,电流变比300/5 | 34414 | 202304 | 4
34037834.0 | 0.2S电流互感器高压TA,电流变比50/5 | 34414 | 202304 | 2
34037837.0 | 0.2S电流互感器高压TA,电流变比600/5 | 34414 | 202304 | 2
8302000000800004.0 | 0.2S组合互感器,电流15/5,电压10000/100 | 34414 | 202304 | 6
8302000000800012.0 | 0.2S组合互感器电流30/5,电压10000/100 | 34414 | 202304 | 18
34029557.0 | 0.2S组合互感器组合互感器,电流变比20/5,电压变比10000/100 | 34414 | 202304 | 1
34029558.0 | 0.2S组合互感器组合互感器,电流变比25/5,电压变比10000/100 | 34414 | 202304 | 1
34029310.0 | 0.2S组合互感器组合互感器,电流变比30/5,电压变比10000/100 | 34414 | 202304 | 2
34029561.0 | 0.2S组合互感器组合互感器,电流变比40/5,电压变比10000/100 | 34414 | 202304 | 1
34029188.0 | 0.2S组合互感器组合互感器,电流变比5/5,电压变比10000/100 | 34414 | 202304 | 1
34029425.0 | 0.2S组合互感器组合互感器,电流变比50/5,电压变比10000/100 | 34414 | 202304 | 3
8302000003500004.0 | 0.2S组合互感器组合互感器40/5，10000/100 | 34414 | 202304 | 1
8302000000800009.0 | 0.2S组合互感器组合互感器75/510000/100 | 34414 | 202304 | 5
8302000000500009.0 | 0.2高压TV电压互感器10000/100 | 34414 | 202304 | 24
34000201.0 | 0.5S三相三线经互感器接入智能电能表,3x100V,1.5(6)A,工业RS-485通信,电子式-智能无费控 | 34414 | 202304 | 1
34000609.0 | 0.5S三相三线经互感器接入智能电能表,3×100V,1.5(6)A,安徽变电站RS-485通信,电子式-智能无费控 | 34414 | 202304 | 1
34000201.0 | 0.5S三相三线经互感器接入智能电能表,3×100V,1.5(6)A,安徽工业RS-485通信,电子式-智能无费控 | 34414 | 202304 | 6
34000211.0 | 0.5S三相四线经互感器接入智能电能表,3x220V/380V,1.5(6)A,居民RS-485通信,电子式-智能无费控 | 34414 | 202304 | 1
34000565.0 | 0.5S三相四线经互感器接入智能电能表,3x220V/380V,1.5(6)A,工业RS-485通信,电子式-智能无费控 | 34414 | 202304 | 3
34000565.0 | 0.5S三相四线经互感器接入智能电能表,3×220/380V,1.5(6)A,安徽工业RS-485通信,电子式-智能无费控 | 34414 | 202304 | 73
34001298.0 | 0.5S低压电流互感器100/5 | 34414 | 202304 | 159
34001086.0 | 0.5S低压电流互感器1200/5 | 34414 | 202304 | 3
34001212.0 | 0.5S低压电流互感器150/5 | 34414 | 202304 | 164
34001221.0 | 0.5S低压电流互感器1500/5 | 34414 | 202304 | 3
34001075.0 | 0.5S低压电流互感器200/5 | 34414 | 202304 | 538
34001094.0 | 0.5S低压电流互感器2000/5 | 34414 | 202304 | 3
34001220.0 | 0.5S低压电流互感器250/5 | 34414 | 202304 | 66
34001073.0 | 0.5S低压电流互感器300/5 | 34414 | 202304 | 252
34001080.0 | 0.5S低压电流互感器400/5 | 34414 | 202304 | 3
34001218.0 | 0.5S低压电流互感器500/5 | 34414 | 202304 | 3
34001217.0 | 0.5S低压电流互感器75/5 | 34414 | 202304 | 3
34038282.0 | 0.5S电流互感器低压TA,电流变比100/5 | 34414 | 202304 | 45
34038118.0 | 0.5S电流互感器低压TA,电流变比200/5 | 34414 | 202304 | 3
34037842.0 | 0.5S电流互感器低压TA,电流变比2000/5 | 34414 | 202304 | 3
34038119.0 | 0.5S电流互感器低压TA,电流变比500/5 | 34414 | 202304 | 75
34037984.0 | 0.5S电流互感器低压TA,电流变比75/5 | 34414 | 202304 | 12
34037519.0 | 0.5S电流互感器高压TA,电流变比150/5 | 34414 | 202304 | 4
34038135.0 | 0.5S电流互感器高压TA,电流变比20/5 | 34414 | 202304 | 2
34037523.0 | 0.5S电流互感器高压TA,电流变比200/5 | 34414 | 202304 | 10
34038281.0 | 0.5S电流互感器高压TA,电流变比300/5 | 34414 | 202304 | 2
34037204.0 | 0.5S电流互感器高压TA,电流变比50/5 | 34414 | 202304 | 2
34000198.0 | 1.0三相四线直接接入智能电能表,3x220V/380V,5(60)A,居民RS-485通信,电子式-智能远程费控 | 34414 | 202304 | 1
34000199.0 | 1.0三相四线直接接入智能电能表,3x220V/380V,5(60)A,居民窄带载波,电子式-智能远程费控 | 34414 | 202304 | 1
34000669.0 | 1.0三相四线直接接入智能电能表,3x220V/380V,5(60)A,工业HPLC,电子式-智能远程费控 | 34414 | 202304 | 1
34000508.0 | 1.0三相四线直接接入智能电能表,3x220V/380V,5(60)A,工业RS-485通信,电子式-智能远程费控 | 34414 | 202304 | 2
34000535.0 | 1.0三相四线直接接入智能电能表,3x220V/380V,5(60)A,工业窄带载波,电子式-智能远程费控 | 34414 | 202304 | 64
34000200.0 | 1.0三相四线直接接入智能电能表,3×220/380V,5(60)A,安徽居民HPLC,电子式-智能远程费控 | 34414 | 202304 | 21
34000198.0 | 1.0三相四线直接接入智能电能表,3×220/380V,5(60)A,安徽居民RS-485通信,电子式-智能远程费控 | 34414 | 202304 | 3
34000610.0 | 1.0三相四线直接接入智能电能表,3×220/380V,5(60)A,安徽居民窄带载波,电子式-智能本地费控(CPU卡) | 34414 | 202304 | 4
34000199.0 | 1.0三相四线直接接入智能电能表,3×220/380V,5(60)A,安徽居民窄带载波,电子式-智能远程费控 | 34414 | 202304 | 1
34000511.0 | 1.0三相四线直接接入智能电能表,3×220/380V,5(60)A,安徽工业HPLC+微功率无线,电子式-智能远程费控 | 34414 | 202304 | 19
34000669.0 | 1.0三相四线直接接入智能电能表,3×220/380V,5(60)A,安徽工业HPLC,电子式-智能远程费控 | 34414 | 202304 | 153
34000508.0 | 1.0三相四线直接接入智能电能表,3×220/380V,5(60)A,安徽工业RS-485通信,电子式-智能远程费控 | 34414 | 202304 | 6
34000535.0 | 1.0三相四线直接接入智能电能表,3×220/380V,5(60)A,安徽工业窄带载波,电子式-智能远程费控 | 34414 | 202304 | 197
34000205.0 | 1.0三相四线经互感器接入智能电能表,3x220V/380V,1.5(6)A,工业RS-485通信,电子式-智能无费控 | 34414 | 202304 | 2
34000204.0 | 1.0三相四线经互感器接入智能电能表,3x220V/380V,1.5(6)A,工业RS-485通信,电子式-智能远程费控 | 34414 | 202304 | 1
34000203.0 | 1.0三相四线经互感器接入智能电能表,3x220V/380V,1.5(6)A,工业窄带载波,电子式-智能远程费控 | 34414 | 202304 | 4
34000608.0 | 1.0三相四线经互感器接入智能电能表,3×220/380V,1.5(6)A,安徽工业HPLC,电子式-智能远程费控 | 34414 | 202304 | 52
34000205.0 | 1.0三相四线经互感器接入智能电能表,3×220/380V,1.5(6)A,安徽工业RS-485通信,电子式-智能无费控 | 34414 | 202304 | 12
34000204.0 | 1.0三相四线经互感器接入智能电能表,3×220/380V,1.5(6)A,安徽工业RS-485通信,电子式-智能远程费控 | 34414 | 202304 | 3
34000203.0 | 1.0三相四线经互感器接入智能电能表,3×220/380V,1.5(6)A,安徽工业窄带载波,电子式-智能远程费控 | 34414 | 202304 | 2
8305000000900019.0 | 12表位计量箱（3×4） | 34414 | 202304 | 525
8305000000000002.0 | 16表位计量箱（4×4） | 34414 | 202304 | 474
8305000000900014.0 | 1表位计量箱（1×1） | 34414 | 202304 | 787
34000715.0 | 2.0单相直接接入智能电能表,220V,5(60)A,安徽居民HPLC+微功率无线,电子式-智能远程费控 | 34414 | 202304 | 797
34000193.0 | 2.0单相直接接入智能电能表,220V,5(60)A,安徽居民HPLC,电子式-智能远程费控 | 34414 | 202304 | 714
34000195.0 | 2.0单相直接接入智能电能表,220V,5(60)A,安徽居民RS-485通信,电子式-智能远程费控 | 34414 | 202304 | 84
34000194.0 | 2.0单相直接接入智能电能表,220V,5(60)A,安徽居民窄带载波,电子式-智能远程费控 | 34414 | 202304 | 2374
34000193.0 | 2.0单相直接接入智能电能表,220V,5(60)A,居民HPLC,电子式-智能远程费控 | 34414 | 202304 | 19
34000195.0 | 2.0单相直接接入智能电能表,220V,5(60)A,居民RS-485通信,电子式-智能远程费控 | 34414 | 202304 | 227
34000194.0 | 2.0单相直接接入智能电能表,220V,5(60)A,居民窄带载波,电子式-智能远程费控 | 34414 | 202304 | 800
8305000000900022.0 | 2表位计量柜（1×2） | 34414 | 202304 | 3
8305000000900015.0 | 2表位计量箱（1×2） | 34414 | 202304 | 1
8305000000900016.0 | 4表位计量箱（2×2） | 34414 | 202304 | 53
8305000000900017.0 | 6表位计量箱（3×2） | 34414 | 202304 | 87
8305000000600003.0 | 8表位计量箱（2×4） | 34414 | 202304 | 39
8305000000900018.0 | 9表位计量箱（3×3） | 34414 | 202304 | 2
34000196.0 | A级单相直接接入智能电能表,220V,0.25-0.5（60）A,安徽居民HPLC,电子式-智能远程费控 | 34414 | 202304 | 37216
34000196.0 | A级单相直接接入智能电能表,220V,0.25-0.5（60）A,居民HPLC,电子式-智能远程费控 | 34414 | 202304 | 10
34000202.0 | B级三相四线直接接入智能电能表,3x220V/380V,0.2-0.5（60）A,工业HPLC,电子式-智能远程费控 | 34414 | 202304 | 1
34000213.0 | B级三相四线直接接入智能电能表,3×220/380V,0.2-0.5（60）A,安徽居民HPLC,电子式-智能远程费控 | 34414 | 202304 | 764
34000202.0 | B级三相四线直接接入智能电能表,3×220/380V,0.2-0.5（60）A,安徽工业HPLC,电子式-智能远程费控 | 34414 | 202304 | 5036
34000209.0 | B级三相四线经互感器接入智能电能表,3×220/380V,0.015-0.075（6）A,安徽工业HPLC,电子式-智能远程费控 | 34414 | 202304 | 547
8301000000200003.0 | B级三相四线经互感器接入智能电能表3×220/380V0.015-0.075（6）A安徽居民HPLC电子式-智能远程费控 | 34414 | 202304 | 18
34000745.0 | C级三相三线经互感器接入智能电能表,3×100V,0.015-0.075（6）A,安徽工业RS-485通信,电子式-智能无费控 | 34414 | 202304 | 207
34000214.0 | C级三相四线经互感器接入智能电能表,3×220/380V,0.015-0.075（6）A,安徽工业RS-485通信,电子式-智能无费控 | 34414 | 202304 | 303
34001339.0 | 专变采集终端III型,3x100V,RS-485通信,4G | 34414 | 202304 | 23
34001336.0 | 专变采集终端III型,3x100V,RS-485通信,FDD-LTE+TD-LTE | 34414 | 202304 | 12
34001340.0 | 专变采集终端III型,3x220V/380V,RS-485通信,4G | 34414 | 202304 | 7
34001334.0 | 专变采集终端III型,3x220V/380V,RS-485通信,FDD-LTE+TD-LTE | 34414 | 202304 | 21
34001339.0 | 专变采集终端III型,3×100V,RS-485通信,4G | 34414 | 202304 | 190
34001336.0 | 专变采集终端III型,3×100V,RS-485通信,FDD-LTE+TD-LTE | 34414 | 202304 | 27
34001340.0 | 专变采集终端III型,3×220/380V,RS-485通信,4G | 34414 | 202304 | 146
8309000000900007.0 | 采集器II型,220V,下行通讯：RS-485,上行通讯：HPLC | 34414 | 202304 | 71
8309000000900008.0 | 采集器II型,220V,下行通讯：RS-485,上行通讯：窄带载波 | 34414 | 202304 | 141
8309000000900028.0 | 采集器I型,220V,下行通讯：RS-485，上行通讯：窄带载波 | 34414 | 202304 | 7
34001335.0 | 集中器I型,3x220V/380V,HPLC,4G | 34414 | 202304 | 120
34001333.0 | 集中器I型,3x220V/380V,HPLC,FDD-LTE+TD-LTE | 34414 | 202304 | 136
34001337.0 | 集中器I型,3x220V/380V,窄带载波,FDD-LTE+TD-LTE | 34414 | 202304 | 21
34001338.0 | 集中器I型,3x220V/380V,窄带载波,GPRS | 34414 | 202304 | 3
34001335.0 | 集中器I型,3×220/380V,HPLC,4G | 34414 | 202304 | 370
34028004.0 | 集中器I型,3×220/380V,RS-485通信,GPRS通信 | 34414 | 202304 | 4
34028029.0 | 集中器I型,3×220/380V,RS-485通信,光纤 | 34414 | 202304 | 2
8309000000300003.0 | 集中器I型3×220/380VRS-485通信4G | 34414 | 202304 | 9
|  | 34414 | 202304 | 319
34044548.0 | 0.1电压互感器高压TV,电压变比10000/100 | 34415 | 202304 | 112
34000719.0 | 0.2S三相三线经互感器接入智能电能表,3×100V,1.5(6)A,安徽变电站RS-485通信,电子式-智能无费控 | 34415 | 202304 | 2
34045169.0 | 0.2S三相四线经互感器接入多功能表,3×57.7/100V,1(10)A,安徽居民RS-485通信,电子式-多功能 | 34415 | 202304 | 2
34000746.0 | 0.2S三相四线经互感器接入智能电能表,3x57.7V/100V,1.5(6)A,居民RS-485通信,电子式-智能无费控 | 34415 | 202304 | 1
34001076.0 | 0.2S低压电流互感器100/5 | 34415 | 202304 | 21
34001308.0 | 0.2S低压电流互感器1000/5 | 34415 | 202304 | 3
34001213.0 | 0.2S低压电流互感器150/5 | 34415 | 202304 | 17
34001215.0 | 0.2S低压电流互感器200/5 | 34415 | 202304 | 15
34001300.0 | 0.2S低压电流互感器300/5 | 34415 | 202304 | 2
34001074.0 | 0.2S低压电流互感器400/5 | 34415 | 202304 | 27
34001214.0 | 0.2S低压电流互感器500/5 | 34415 | 202304 | 51
34001299.0 | 0.2S低压电流互感器600/5 | 34415 | 202304 | 73
34001216.0 | 0.2S低压电流互感器75/5 | 34415 | 202304 | 3
34001077.0 | 0.2S低压电流互感器800/5 | 34415 | 202304 | 81
34044542.0 | 0.2S电压互感器高压TV,电压变比10000/100 | 34415 | 202304 | 42
34037840.0 | 0.2S电流互感器低压TA,电流变比1500/5 | 34415 | 202304 | 3
34038285.0 | 0.2S电流互感器低压TA,电流变比200/5 | 34415 | 202304 | 3
34037823.0 | 0.2S电流互感器低压TA,电流变比300/5 | 34415 | 202304 | 18
34037982.0 | 0.2S电流互感器低压TA,电流变比400/5 | 34415 | 202304 | 9
34037681.0 | 0.2S电流互感器低压TA,电流变比50/5 | 34415 | 202304 | 1
34038115.0 | 0.2S电流互感器低压TA,电流变比500/5 | 34415 | 202304 | 15
34038121.0 | 0.2S电流互感器高压TA,电流变比100/5 | 34415 | 202304 | 12
34038294.0 | 0.2S电流互感器高压TA,电流变比1000/5 | 34415 | 202304 | 2
34038286.0 | 0.2S电流互感器高压TA,电流变比150/5 | 34415 | 202304 | 4
34037205.0 | 0.2S电流互感器高压TA,电流变比20/5 | 34415 | 202304 | 14
34037981.0 | 0.2S电流互感器高压TA,电流变比200/5 | 34415 | 202304 | 2
34038319.0 | 0.2S电流互感器高压TA,电流变比2000/5 | 34415 | 202304 | 2
34038146.0 | 0.2S电流互感器高压TA,电流变比250/5 | 34415 | 202304 | 4
34037212.0 | 0.2S电流互感器高压TA,电流变比30/5 | 34415 | 202304 | 18
34037349.0 | 0.2S电流互感器高压TA,电流变比300/5 | 34415 | 202304 | 46
34037761.0 | 0.2S电流互感器高压TA,电流变比3150/5 | 34415 | 202304 | 4
34037675.0 | 0.2S电流互感器高压TA,电流变比40/5 | 34415 | 202304 | 6
34038292.0 | 0.2S电流互感器高压TA,电流变比400/5 | 34415 | 202304 | 2
34037834.0 | 0.2S电流互感器高压TA,电流变比50/5 | 34415 | 202304 | 8
34037830.0 | 0.2S电流互感器高压TA,电流变比500/5 | 34415 | 202304 | 8
34037353.0 | 0.2S电流互感器高压TA,电流变比60/5 | 34415 | 202304 | 8
34037837.0 | 0.2S电流互感器高压TA,电流变比600/5 | 34415 | 202304 | 33
34037835.0 | 0.2S电流互感器高压TA,电流变比75/5 | 34415 | 202304 | 12
34037683.0 | 0.2S电流互感器高压TA,电流变比800/5 | 34415 | 202304 | 2
34029313.0 | 0.2S组合互感器组合互感器,电流变比100/5,电压变比10000/100 | 34415 | 202304 | 1
34029557.0 | 0.2S组合互感器组合互感器,电流变比20/5,电压变比10000/100 | 34415 | 202304 | 3
34029310.0 | 0.2S组合互感器组合互感器,电流变比30/5,电压变比10000/100 | 34415 | 202304 | 1
8302000001400002.0 | 0.2S组合互感器，电流变比50/5，电压变比10000/100，TV精度0.2 | 34415 | 202304 | 1
8302000000500009.0 | 0.2高压TV电压互感器10000/100 | 34415 | 202304 | 36
34000201.0 | 0.5S三相三线经互感器接入智能电能表,3×100V,1.5(6)A,安徽工业RS-485通信,电子式-智能无费控 | 34415 | 202304 | 24
34000565.0 | 0.5S三相四线经互感器接入智能电能表,3×220/380V,1.5(6)A,安徽工业RS-485通信,电子式-智能无费控 | 34415 | 202304 | 21
34000569.0 | 0.5S三相四线经互感器接入智能电能表,3×57.7/100V,1.5(6)A,安徽变电站RS-485通信,电子式-智能无费控 | 34415 | 202304 | 1
34001298.0 | 0.5S低压电流互感器100/5 | 34415 | 202304 | 45
34001212.0 | 0.5S低压电流互感器150/5 | 34415 | 202304 | 70
34001075.0 | 0.5S低压电流互感器200/5 | 34415 | 202304 | 120
34001073.0 | 0.5S低压电流互感器300/5 | 34415 | 202304 | 221
34001080.0 | 0.5S低压电流互感器400/5 | 34415 | 202304 | 6
34001079.0 | 0.5S低压电流互感器600/5 | 34415 | 202304 | 5
34001217.0 | 0.5S低压电流互感器75/5 | 34415 | 202304 | 30
34000669.0 | 1.0三相四线直接接入智能电能表,3x220V/380V,5(60)A,工业HPLC,电子式-智能远程费控 | 34415 | 202304 | 1
34000535.0 | 1.0三相四线直接接入智能电能表,3x220V/380V,5(60)A,工业窄带载波,电子式-智能远程费控 | 34415 | 202304 | 16
34000200.0 | 1.0三相四线直接接入智能电能表,3×220/380V,5(60)A,安徽居民HPLC,电子式-智能远程费控 | 34415 | 202304 | 120
34000511.0 | 1.0三相四线直接接入智能电能表,3×220/380V,5(60)A,安徽工业HPLC+微功率无线,电子式-智能远程费控 | 34415 | 202304 | 14
34000669.0 | 1.0三相四线直接接入智能电能表,3×220/380V,5(60)A,安徽工业HPLC,电子式-智能远程费控 | 34415 | 202304 | 731
34000508.0 | 1.0三相四线直接接入智能电能表,3×220/380V,5(60)A,安徽工业RS-485通信,电子式-智能远程费控 | 34415 | 202304 | 1
34000535.0 | 1.0三相四线直接接入智能电能表,3×220/380V,5(60)A,安徽工业窄带载波,电子式-智能远程费控 | 34415 | 202304 | 26
34000204.0 | 1.0三相四线经互感器接入智能电能表,3x220V/380V,1.5(6)A,工业RS-485通信,电子式-智能远程费控 | 34415 | 202304 | 1
34000203.0 | 1.0三相四线经互感器接入智能电能表,3x220V/380V,1.5(6)A,工业窄带载波,电子式-智能远程费控 | 34415 | 202304 | 2
34000233.0 | 1.0三相四线经互感器接入智能电能表,3×220/380V,1.5(6)A,安徽居民HPLC,电子式-智能远程费控 | 34415 | 202304 | 1
34000608.0 | 1.0三相四线经互感器接入智能电能表,3×220/380V,1.5(6)A,安徽工业HPLC,电子式-智能远程费控 | 34415 | 202304 | 7
34000205.0 | 1.0三相四线经互感器接入智能电能表,3×220/380V,1.5(6)A,安徽工业RS-485通信,电子式-智能无费控 | 34415 | 202304 | 4
34000204.0 | 1.0三相四线经互感器接入智能电能表,3×220/380V,1.5(6)A,安徽工业RS-485通信,电子式-智能远程费控 | 34415 | 202304 | 1
8305000000900019.0 | 12表位计量箱（3×4） | 34415 | 202304 | 90
8305000000000002.0 | 16表位计量箱（4×4） | 34415 | 202304 | 40
8305000000900014.0 | 1表位计量箱（1×1） | 34415 | 202304 | 2291
34000715.0 | 2.0单相直接接入智能电能表,220V,5(60)A,安徽居民HPLC+微功率无线,电子式-智能远程费控 | 34415 | 202304 | 58
34000193.0 | 2.0单相直接接入智能电能表,220V,5(60)A,安徽居民HPLC,电子式-智能远程费控 | 34415 | 202304 | 176
34000194.0 | 2.0单相直接接入智能电能表,220V,5(60)A,安徽居民窄带载波,电子式-智能远程费控 | 34415 | 202304 | 208
34000193.0 | 2.0单相直接接入智能电能表,220V,5(60)A,居民HPLC,电子式-智能远程费控 | 34415 | 202304 | 2
34000194.0 | 2.0单相直接接入智能电能表,220V,5(60)A,居民窄带载波,电子式-智能远程费控 | 34415 | 202304 | 51
8305000000900015.0 | 2表位计量箱（1×2） | 34415 | 202304 | 808
8305000000900016.0 | 4表位计量箱（2×2） | 34415 | 202304 | 44
8305000001900002.0 | 5表位计量箱(1×5) | 34415 | 202304 | 7
8305000000900017.0 | 6表位计量箱（3×2） | 34415 | 202304 | 126
8305000000900018.0 | 9表位计量箱（3×3） | 34415 | 202304 | 40
34000196.0 | A级单相直接接入智能电能表,220V,0.25-0.5（60）A,安徽居民HPLC,电子式-智能远程费控 | 34415 | 202304 | 11036
34000213.0 | B级三相四线直接接入智能电能表,3×220/380V,0.2-0.5（60）A,安徽居民HPLC,电子式-智能远程费控 | 34415 | 202304 | 564
34000202.0 | B级三相四线直接接入智能电能表,3×220/380V,0.2-0.5（60）A,安徽工业HPLC,电子式-智能远程费控 | 34415 | 202304 | 1210
34000209.0 | B级三相四线经互感器接入智能电能表,3×220/380V,0.015-0.075（6）A,安徽工业HPLC,电子式-智能远程费控 | 34415 | 202304 | 216
8301000000200003.0 | B级三相四线经互感器接入智能电能表3×220/380V0.015-0.075（6）A安徽居民HPLC电子式-智能远程费控 | 34415 | 202304 | 2
34000745.0 | C级三相三线经互感器接入智能电能表,3x100V,0.015-0.075（6）A,工业RS-485通信,电子式-智能无费控 | 34415 | 202304 | 2
34000718.0 | C级三相三线经互感器接入智能电能表,3×100V,0.015-0.075（6）A,安徽变电站RS-485通信,电子式-智能无费控 | 34415 | 202304 | 130
34000745.0 | C级三相三线经互感器接入智能电能表,3×100V,0.015-0.075（6）A,安徽工业RS-485通信,电子式-智能无费控 | 34415 | 202304 | 108
34000214.0 | C级三相四线经互感器接入智能电能表,3×220/380V,0.015-0.075（6）A,安徽工业RS-485通信,电子式-智能无费控 | 34415 | 202304 | 203
34001336.0 | 专变采集终端III型,3x100V,RS-485通信,FDD-LTE+TD-LTE | 34415 | 202304 | 2
34001340.0 | 专变采集终端III型,3x220V/380V,RS-485通信,4G | 34415 | 202304 | 5
34001334.0 | 专变采集终端III型,3x220V/380V,RS-485通信,FDD-LTE+TD-LTE | 34415 | 202304 | 12
34001339.0 | 专变采集终端III型,3×100V,RS-485通信,4G | 34415 | 202304 | 122
34001336.0 | 专变采集终端III型,3×100V,RS-485通信,FDD-LTE+TD-LTE | 34415 | 202304 | 1
34001340.0 | 专变采集终端III型,3×220/380V,RS-485通信,4G | 34415 | 202304 | 86
34044536.0 | 电压互感器高压TV,电压变比10000/100 | 34415 | 202304 | 3
34001335.0 | 集中器I型,3x220V/380V,HPLC,4G | 34415 | 202304 | 90
34001333.0 | 集中器I型,3x220V/380V,HPLC,FDD-LTE+TD-LTE | 34415 | 202304 | 106
34001343.0 | 集中器I型,3x220V/380V,窄带载波,CDMA | 34415 | 202304 | 3
34001337.0 | 集中器I型,3x220V/380V,窄带载波,FDD-LTE+TD-LTE | 34415 | 202304 | 20
34001338.0 | 集中器I型,3x220V/380V,窄带载波,GPRS | 34415 | 202304 | 5
34001335.0 | 集中器I型,3×220/380V,HPLC,4G | 34415 | 202304 | 226
34028004.0 | 集中器I型,3×220/380V,RS-485通信,GPRS通信 | 34415 | 202304 | 1
8309000000300003.0 | 集中器I型3×220/380VRS-485通信4G | 34415 | 202304 | 5
|  | 34415 | 202304 | 782
34001076.0 | 0.2S低压电流互感器100/5 | 34416 | 202304 | 12
34001308.0 | 0.2S低压电流互感器1000/5 | 34416 | 202304 | 3
34001213.0 | 0.2S低压电流互感器150/5 | 34416 | 202304 | 6
34001215.0 | 0.2S低压电流互感器200/5 | 34416 | 202304 | 6
34001300.0 | 0.2S低压电流互感器300/5 | 34416 | 202304 | 8
34001074.0 | 0.2S低压电流互感器400/5 | 34416 | 202304 | 3
34001214.0 | 0.2S低压电流互感器500/5 | 34416 | 202304 | 18
34001299.0 | 0.2S低压电流互感器600/5 | 34416 | 202304 | 24
34001077.0 | 0.2S低压电流互感器800/5 | 34416 | 202304 | 3
34037824.0 | 0.2S电流互感器低压TA,电流变比100/5 | 34416 | 202304 | 6
34037524.0 | 0.2S电流互感器低压TA,电流变比1200/5 | 34416 | 202304 | 9
34037825.0 | 0.2S电流互感器低压TA,电流变比150/5 | 34416 | 202304 | 24
34037840.0 | 0.2S电流互感器低压TA,电流变比1500/5 | 34416 | 202304 | 3
34038285.0 | 0.2S电流互感器低压TA,电流变比200/5 | 34416 | 202304 | 21
34037823.0 | 0.2S电流互感器低压TA,电流变比300/5 | 34416 | 202304 | 13
34037672.0 | 0.2S电流互感器低压TA,电流变比600/5 | 34416 | 202304 | 36
34037514.0 | 0.2S电流互感器低压TA,电流变比75/5 | 34416 | 202304 | 3
34038280.0 | 0.2S电流互感器低压TA,电流变比800/5 | 34416 | 202304 | 6
34037391.0 | 0.2S电流互感器干式TA,电流变比250/5 | 34416 | 202304 | 2
34038121.0 | 0.2S电流互感器高压TA,电流变比100/5 | 34416 | 202304 | 2
34037673.0 | 0.2S电流互感器高压TA,电流变比15/5 | 34416 | 202304 | 4
34038286.0 | 0.2S电流互感器高压TA,电流变比150/5 | 34416 | 202304 | 4
34037205.0 | 0.2S电流互感器高压TA,电流变比20/5 | 34416 | 202304 | 2
34037981.0 | 0.2S电流互感器高压TA,电流变比200/5 | 34416 | 202304 | 2
34038130.0 | 0.2S电流互感器高压TA,电流变比25/5 | 34416 | 202304 | 2
34037212.0 | 0.2S电流互感器高压TA,电流变比30/5 | 34416 | 202304 | 2
34037675.0 | 0.2S电流互感器高压TA,电流变比40/5 | 34416 | 202304 | 2
34037834.0 | 0.2S电流互感器高压TA,电流变比50/5 | 34416 | 202304 | 2
34037835.0 | 0.2S电流互感器高压TA,电流变比75/5 | 34416 | 202304 | 4
8302000000800004.0 | 0.2S组合互感器,电流15/5,电压10000/100 | 34416 | 202304 | 1
8302000000500009.0 | 0.2高压TV电压互感器10000/100 | 34416 | 202304 | 22
34000201.0 | 0.5S三相三线经互感器接入智能电能表,3×100V,1.5(6)A,安徽工业RS-485通信,电子式-智能无费控 | 34416 | 202304 | 48
34000565.0 | 0.5S三相四线经互感器接入智能电能表,3x220V/380V,1.5(6)A,工业RS-485通信,电子式-智能无费控 | 34416 | 202304 | 6
34000565.0 | 0.5S三相四线经互感器接入智能电能表,3×220/380V,1.5(6)A,安徽工业RS-485通信,电子式-智能无费控 | 34416 | 202304 | 32
34001298.0 | 0.5S低压电流互感器100/5 | 34416 | 202304 | 54
34001212.0 | 0.5S低压电流互感器150/5 | 34416 | 202304 | 75
34001075.0 | 0.5S低压电流互感器200/5 | 34416 | 202304 | 51
34001073.0 | 0.5S低压电流互感器300/5 | 34416 | 202304 | 46
34038282.0 | 0.5S电流互感器低压TA,电流变比100/5 | 34416 | 202304 | 3
34038114.0 | 0.5S电流互感器低压TA,电流变比150/5 | 34416 | 202304 | 9
34038119.0 | 0.5S电流互感器低压TA,电流变比500/5 | 34416 | 202304 | 6
34000200.0 | 1.0三相四线直接接入智能电能表,3x220V/380V,5(60)A,居民HPLC,电子式-智能远程费控 | 34416 | 202304 | 4
34000669.0 | 1.0三相四线直接接入智能电能表,3x220V/380V,5(60)A,工业HPLC,电子式-智能远程费控 | 34416 | 202304 | 9
34000508.0 | 1.0三相四线直接接入智能电能表,3x220V/380V,5(60)A,工业RS-485通信,电子式-智能远程费控 | 34416 | 202304 | 6
34000535.0 | 1.0三相四线直接接入智能电能表,3x220V/380V,5(60)A,工业窄带载波,电子式-智能远程费控 | 34416 | 202304 | 8
34000200.0 | 1.0三相四线直接接入智能电能表,3×220/380V,5(60)A,安徽居民HPLC,电子式-智能远程费控 | 34416 | 202304 | 33
34000511.0 | 1.0三相四线直接接入智能电能表,3×220/380V,5(60)A,安徽工业HPLC+微功率无线,电子式-智能远程费控 | 34416 | 202304 | 9
34000669.0 | 1.0三相四线直接接入智能电能表,3×220/380V,5(60)A,安徽工业HPLC,电子式-智能远程费控 | 34416 | 202304 | 100
34000508.0 | 1.0三相四线直接接入智能电能表,3×220/380V,5(60)A,安徽工业RS-485通信,电子式-智能远程费控 | 34416 | 202304 | 6
34000535.0 | 1.0三相四线直接接入智能电能表,3×220/380V,5(60)A,安徽工业窄带载波,电子式-智能远程费控 | 34416 | 202304 | 26
34000204.0 | 1.0三相四线经互感器接入智能电能表,3x220V/380V,1.5(6)A,工业RS-485通信,电子式-智能远程费控 | 34416 | 202304 | 1
34000608.0 | 1.0三相四线经互感器接入智能电能表,3×220/380V,1.5(6)A,安徽工业HPLC,电子式-智能远程费控 | 34416 | 202304 | 109
8305000002000002.0 | 12表位计量箱（2×6） | 34416 | 202304 | 1
8305000000900019.0 | 12表位计量箱（3×4） | 34416 | 202304 | 1
8305000000000002.0 | 16表位计量箱（4×4） | 34416 | 202304 | 1
8305000000900014.0 | 1表位计量箱（1×1） | 34416 | 202304 | 830
34000715.0 | 2.0单相直接接入智能电能表,220V,5(60)A,安徽居民HPLC+微功率无线,电子式-智能远程费控 | 34416 | 202304 | 16
34000193.0 | 2.0单相直接接入智能电能表,220V,5(60)A,安徽居民HPLC,电子式-智能远程费控 | 34416 | 202304 | 647
34000195.0 | 2.0单相直接接入智能电能表,220V,5(60)A,安徽居民RS-485通信,电子式-智能远程费控 | 34416 | 202304 | 24
34000194.0 | 2.0单相直接接入智能电能表,220V,5(60)A,安徽居民窄带载波,电子式-智能远程费控 | 34416 | 202304 | 124
34000193.0 | 2.0单相直接接入智能电能表,220V,5(60)A,居民HPLC,电子式-智能远程费控 | 34416 | 202304 | 9
34000195.0 | 2.0单相直接接入智能电能表,220V,5(60)A,居民RS-485通信,电子式-智能远程费控 | 34416 | 202304 | 33
34000194.0 | 2.0单相直接接入智能电能表,220V,5(60)A,居民窄带载波,电子式-智能远程费控 | 34416 | 202304 | 54
8305000000900022.0 | 2表位计量柜（1×2） | 34416 | 202304 | 59
8305000000900016.0 | 4表位计量箱（2×2） | 34416 | 202304 | 62
8305000000900017.0 | 6表位计量箱（3×2） | 34416 | 202304 | 778
8305000000900018.0 | 9表位计量箱（3×3） | 34416 | 202304 | 29
34000196.0 | A级单相直接接入智能电能表,220V,0.25-0.5（60）A,安徽居民HPLC,电子式-智能远程费控 | 34416 | 202304 | 6808
34000213.0 | B级三相四线直接接入智能电能表,3×220/380V,0.2-0.5（60）A,安徽居民HPLC,电子式-智能远程费控 | 34416 | 202304 | 78
34000202.0 | B级三相四线直接接入智能电能表,3×220/380V,0.2-0.5（60）A,安徽工业HPLC,电子式-智能远程费控 | 34416 | 202304 | 1632
34000209.0 | B级三相四线经互感器接入智能电能表,3×220/380V,0.015-0.075（6）A,安徽工业HPLC,电子式-智能远程费控 | 34416 | 202304 | 79
8301000000200003.0 | B级三相四线经互感器接入智能电能表3×220/380V0.015-0.075（6）A安徽居民HPLC电子式-智能远程费控 | 34416 | 202304 | 7
34000745.0 | C级三相三线经互感器接入智能电能表,3×100V,0.015-0.075（6）A,安徽工业RS-485通信,电子式-智能无费控 | 34416 | 202304 | 28
34000214.0 | C级三相四线经互感器接入智能电能表,3×220/380V,0.015-0.075（6）A,安徽工业RS-485通信,电子式-智能无费控 | 34416 | 202304 | 52
34001339.0 | 专变采集终端III型,3x100V,RS-485通信,4G | 34416 | 202304 | 16
34001336.0 | 专变采集终端III型,3x100V,RS-485通信,FDD-LTE+TD-LTE | 34416 | 202304 | 6
34001334.0 | 专变采集终端III型,3x220V/380V,RS-485通信,FDD-LTE+TD-LTE | 34416 | 202304 | 6
34001339.0 | 专变采集终端III型,3×100V,RS-485通信,4G | 34416 | 202304 | 57
34001340.0 | 专变采集终端III型,3×220/380V,RS-485通信,4G | 34416 | 202304 | 24
8309000000900008.0 | 采集器II型,220V,下行通讯：RS-485,上行通讯：窄带载波 | 34416 | 202304 | 24
8309000000900028.0 | 采集器I型,220V,下行通讯：RS-485，上行通讯：窄带载波 | 34416 | 202304 | 1
34001335.0 | 集中器I型,3x220V/380V,HPLC,4G | 34416 | 202304 | 81
34001333.0 | 集中器I型,3x220V/380V,HPLC,FDD-LTE+TD-LTE | 34416 | 202304 | 144
34001337.0 | 集中器I型,3x220V/380V,窄带载波,FDD-LTE+TD-LTE | 34416 | 202304 | 7
34001338.0 | 集中器I型,3x220V/380V,窄带载波,GPRS | 34416 | 202304 | 3
34001335.0 | 集中器I型,3×220/380V,HPLC,4G | 34416 | 202304 | 164
34028057.0 | 集中器I型,3×220/380V,RS-485通信,CDMA通信 | 34416 | 202304 | 1
34028004.0 | 集中器I型,3×220/380V,RS-485通信,GPRS通信 | 34416 | 202304 | 3
8309000000300003.0 | 集中器I型3×220/380VRS-485通信4G | 34416 | 202304 | 6
|  | 34416 | 202304 | 86
34000717.0 | 0.2S三相三线经互感器接入智能电能表,3×100V,1.5(6)A,安徽工业RS-485通信,电子式-智能无费控 | 34417 | 202304 | 3
34001308.0 | 0.2S低压电流互感器1000/5 | 34417 | 202304 | 3
34001081.0 | 0.2S低压电流互感器1500/5 | 34417 | 202304 | 3
34001215.0 | 0.2S低压电流互感器200/5 | 34417 | 202304 | 9
34001300.0 | 0.2S低压电流互感器300/5 | 34417 | 202304 | 5
34001074.0 | 0.2S低压电流互感器400/5 | 34417 | 202304 | 75
34001214.0 | 0.2S低压电流互感器500/5 | 34417 | 202304 | 81
34001299.0 | 0.2S低压电流互感器600/5 | 34417 | 202304 | 195
34001077.0 | 0.2S低压电流互感器800/5 | 34417 | 202304 | 141
34037824.0 | 0.2S电流互感器低压TA,电流变比100/5 | 34417 | 202304 | 3
34037524.0 | 0.2S电流互感器低压TA,电流变比1200/5 | 34417 | 202304 | 15
34037825.0 | 0.2S电流互感器低压TA,电流变比150/5 | 34417 | 202304 | 12
34037840.0 | 0.2S电流互感器低压TA,电流变比1500/5 | 34417 | 202304 | 45
34037671.0 | 0.2S电流互感器低压TA,电流变比250/5 | 34417 | 202304 | 9
34038115.0 | 0.2S电流互感器低压TA,电流变比500/5 | 34417 | 202304 | 6
34037672.0 | 0.2S电流互感器低压TA,电流变比600/5 | 34417 | 202304 | 9
34037514.0 | 0.2S电流互感器低压TA,电流变比75/5 | 34417 | 202304 | 51
34038280.0 | 0.2S电流互感器低压TA,电流变比800/5 | 34417 | 202304 | 12
34038121.0 | 0.2S电流互感器高压TA,电流变比100/5 | 34417 | 202304 | 4
34037673.0 | 0.2S电流互感器高压TA,电流变比15/5 | 34417 | 202304 | 2
34038286.0 | 0.2S电流互感器高压TA,电流变比150/5 | 34417 | 202304 | 14
34037205.0 | 0.2S电流互感器高压TA,电流变比20/5 | 34417 | 202304 | 3
34037981.0 | 0.2S电流互感器高压TA,电流变比200/5 | 34417 | 202304 | 2
34038130.0 | 0.2S电流互感器高压TA,电流变比25/5 | 34417 | 202304 | 6
34038146.0 | 0.2S电流互感器高压TA,电流变比250/5 | 34417 | 202304 | 2
34037212.0 | 0.2S电流互感器高压TA,电流变比30/5 | 34417 | 202304 | 8
34037675.0 | 0.2S电流互感器高压TA,电流变比40/5 | 34417 | 202304 | 2
34037834.0 | 0.2S电流互感器高压TA,电流变比50/5 | 34417 | 202304 | 18
34037353.0 | 0.2S电流互感器高压TA,电流变比60/5 | 34417 | 202304 | 2
34037835.0 | 0.2S电流互感器高压TA,电流变比75/5 | 34417 | 202304 | 13
8302000000800025.0 | 0.2S组合互感器电流150/5,电压10000/100 | 34417 | 202304 | 1
8302000000800012.0 | 0.2S组合互感器电流30/5,电压10000/100 | 34417 | 202304 | 2
8302000000800015.0 | 0.2S组合互感器电流60/5,电压10000/100 | 34417 | 202304 | 2
34029558.0 | 0.2S组合互感器组合互感器,电流变比25/5,电压变比10000/100 | 34417 | 202304 | 1
8302000003500004.0 | 0.2S组合互感器组合互感器40/5，10000/100 | 34417 | 202304 | 3
8302000000800009.0 | 0.2S组合互感器组合互感器75/510000/100 | 34417 | 202304 | 1
8302000001400002.0 | 0.2S组合互感器，电流变比50/5，电压变比10000/100，TV精度0.2 | 34417 | 202304 | 1
8302000000500009.0 | 0.2高压TV电压互感器10000/100 | 34417 | 202304 | 83
34000201.0 | 0.5S三相三线经互感器接入智能电能表,3×100V,1.5(6)A,安徽工业RS-485通信,电子式-智能无费控 | 34417 | 202304 | 4
34000565.0 | 0.5S三相四线经互感器接入智能电能表,3x220V/380V,1.5(6)A,工业RS-485通信,电子式-智能无费控 | 34417 | 202304 | 7
34000565.0 | 0.5S三相四线经互感器接入智能电能表,3×220/380V,1.5(6)A,安徽工业RS-485通信,电子式-智能无费控 | 34417 | 202304 | 58
34001298.0 | 0.5S低压电流互感器100/5 | 34417 | 202304 | 36
34001212.0 | 0.5S低压电流互感器150/5 | 34417 | 202304 | 318
34001075.0 | 0.5S低压电流互感器200/5 | 34417 | 202304 | 288
34001073.0 | 0.5S低压电流互感器300/5 | 34417 | 202304 | 215
34001217.0 | 0.5S低压电流互感器75/5 | 34417 | 202304 | 24
34037517.0 | 0.5S电流互感器低压TA,电流变比1200/5 | 34417 | 202304 | 3
34037351.0 | 0.5S电流互感器低压TA,电流变比1500/5 | 34417 | 202304 | 18
34038119.0 | 0.5S电流互感器低压TA,电流变比500/5 | 34417 | 202304 | 6
34037509.0 | 0.5S电流互感器低压TA,电流变比600/5 | 34417 | 202304 | 6
34037204.0 | 0.5S电流互感器高压TA,电流变比50/5 | 34417 | 202304 | 2
34000198.0 | 1.0三相四线直接接入智能电能表,3x220V/380V,5(60)A,居民RS-485通信,电子式-智能远程费控 | 34417 | 202304 | 2
34000199.0 | 1.0三相四线直接接入智能电能表,3x220V/380V,5(60)A,居民窄带载波,电子式-智能远程费控 | 34417 | 202304 | 1
34000669.0 | 1.0三相四线直接接入智能电能表,3x220V/380V,5(60)A,工业HPLC,电子式-智能远程费控 | 34417 | 202304 | 3
34000508.0 | 1.0三相四线直接接入智能电能表,3x220V/380V,5(60)A,工业RS-485通信,电子式-智能远程费控 | 34417 | 202304 | 18
34000535.0 | 1.0三相四线直接接入智能电能表,3x220V/380V,5(60)A,工业窄带载波,电子式-智能远程费控 | 34417 | 202304 | 11
34000200.0 | 1.0三相四线直接接入智能电能表,3×220/380V,5(60)A,安徽居民HPLC,电子式-智能远程费控 | 34417 | 202304 | 3
34000669.0 | 1.0三相四线直接接入智能电能表,3×220/380V,5(60)A,安徽工业HPLC,电子式-智能远程费控 | 34417 | 202304 | 210
34000508.0 | 1.0三相四线直接接入智能电能表,3×220/380V,5(60)A,安徽工业RS-485通信,电子式-智能远程费控 | 34417 | 202304 | 42
34000535.0 | 1.0三相四线直接接入智能电能表,3×220/380V,5(60)A,安徽工业窄带载波,电子式-智能远程费控 | 34417 | 202304 | 8
34000205.0 | 1.0三相四线经互感器接入智能电能表,3x220V/380V,1.5(6)A,工业RS-485通信,电子式-智能无费控 | 34417 | 202304 | 3
34000204.0 | 1.0三相四线经互感器接入智能电能表,3x220V/380V,1.5(6)A,工业RS-485通信,电子式-智能远程费控 | 34417 | 202304 | 1
34000608.0 | 1.0三相四线经互感器接入智能电能表,3×220/380V,1.5(6)A,安徽工业HPLC,电子式-智能远程费控 | 34417 | 202304 | 17
34000205.0 | 1.0三相四线经互感器接入智能电能表,3×220/380V,1.5(6)A,安徽工业RS-485通信,电子式-智能无费控 | 34417 | 202304 | 3
34000204.0 | 1.0三相四线经互感器接入智能电能表,3×220/380V,1.5(6)A,安徽工业RS-485通信,电子式-智能远程费控 | 34417 | 202304 | 3
34000203.0 | 1.0三相四线经互感器接入智能电能表,3×220/380V,1.5(6)A,安徽工业窄带载波,电子式-智能远程费控 | 34417 | 202304 | 1
8305000000500003.0 | 10表位计量箱（2×5） | 34417 | 202304 | 18
8305000002000002.0 | 12表位计量箱（2×6） | 34417 | 202304 | 1
8305000000900019.0 | 12表位计量箱（3×4） | 34417 | 202304 | 554
8305000000000002.0 | 16表位计量箱（4×4） | 34417 | 202304 | 683
8305000000900014.0 | 1表位计量箱（1×1） | 34417 | 202304 | 533
34000715.0 | 2.0单相直接接入智能电能表,220V,5(60)A,安徽居民HPLC+微功率无线,电子式-智能远程费控 | 34417 | 202304 | 101
34000193.0 | 2.0单相直接接入智能电能表,220V,5(60)A,安徽居民HPLC,电子式-智能远程费控 | 34417 | 202304 | 514
34000195.0 | 2.0单相直接接入智能电能表,220V,5(60)A,安徽居民RS-485通信,电子式-智能远程费控 | 34417 | 202304 | 3
34000194.0 | 2.0单相直接接入智能电能表,220V,5(60)A,安徽居民窄带载波,电子式-智能远程费控 | 34417 | 202304 | 706
34000193.0 | 2.0单相直接接入智能电能表,220V,5(60)A,居民HPLC,电子式-智能远程费控 | 34417 | 202304 | 15
34000195.0 | 2.0单相直接接入智能电能表,220V,5(60)A,居民RS-485通信,电子式-智能远程费控 | 34417 | 202304 | 31
34000194.0 | 2.0单相直接接入智能电能表,220V,5(60)A,居民窄带载波,电子式-智能远程费控 | 34417 | 202304 | 312
8305000000900016.0 | 4表位计量箱（2×2） | 34417 | 202304 | 930
8305000000900017.0 | 6表位计量箱（3×2） | 34417 | 202304 | 35
8305000000900018.0 | 9表位计量箱（3×3） | 34417 | 202304 | 50
34000196.0 | A级单相直接接入智能电能表,220V,0.25-0.5（60）A,安徽居民HPLC,电子式-智能远程费控 | 34417 | 202304 | 17066
34000196.0 | A级单相直接接入智能电能表,220V,0.25-0.5（60）A,居民HPLC,电子式-智能远程费控 | 34417 | 202304 | 18
34000202.0 | B级三相四线直接接入智能电能表,3x220V/380V,0.2-0.5（60）A,工业HPLC,电子式-智能远程费控 | 34417 | 202304 | 11
34000213.0 | B级三相四线直接接入智能电能表,3×220/380V,0.2-0.5（60）A,安徽居民HPLC,电子式-智能远程费控 | 34417 | 202304 | 162
34000202.0 | B级三相四线直接接入智能电能表,3×220/380V,0.2-0.5（60）A,安徽工业HPLC,电子式-智能远程费控 | 34417 | 202304 | 2718
34000209.0 | B级三相四线经互感器接入智能电能表,3x220V/380V,0.015-0.075（6）A,工业HPLC,电子式-智能远程费控 | 34417 | 202304 | 6
34000209.0 | B级三相四线经互感器接入智能电能表,3×220/380V,0.015-0.075（6）A,安徽工业HPLC,电子式-智能远程费控 | 34417 | 202304 | 204
8301000000200003.0 | B级三相四线经互感器接入智能电能表3×220/380V0.015-0.075（6）A安徽居民HPLC电子式-智能远程费控 | 34417 | 202304 | 47
34000745.0 | C级三相三线经互感器接入智能电能表,3x100V,0.015-0.075（6）A,工业RS-485通信,电子式-智能无费控 | 34417 | 202304 | 2
34000745.0 | C级三相三线经互感器接入智能电能表,3×100V,0.015-0.075（6）A,安徽工业RS-485通信,电子式-智能无费控 | 34417 | 202304 | 108
34000214.0 | C级三相四线经互感器接入智能电能表,3x220V/380V,0.015-0.075（6）A,工业RS-485通信,电子式-智能无费控 | 34417 | 202304 | 6
34000214.0 | C级三相四线经互感器接入智能电能表,3×220/380V,0.015-0.075（6）A,安徽工业RS-485通信,电子式-智能无费控 | 34417 | 202304 | 149
34000720.0 | D级三相三线经互感器接入智能电能表,3×100V,0.015-0.075（6）A,安徽工业RS-485通信,电子式-智能无费控 | 34417 | 202304 | 1
34001339.0 | 专变采集终端III型,3x100V,RS-485通信,4G | 34417 | 202304 | 32
34001340.0 | 专变采集终端III型,3x220V/380V,RS-485通信,4G | 34417 | 202304 | 3
34001334.0 | 专变采集终端III型,3x220V/380V,RS-485通信,FDD-LTE+TD-LTE | 34417 | 202304 | 13
34001341.0 | 专变采集终端III型,3x220V/380V,RS-485通信,GPRS | 34417 | 202304 | 1
34001339.0 | 专变采集终端III型,3×100V,RS-485通信,4G | 34417 | 202304 | 71
34001336.0 | 专变采集终端III型,3×100V,RS-485通信,FDD-LTE+TD-LTE | 34417 | 202304 | 6
34001340.0 | 专变采集终端III型,3×220/380V,RS-485通信,4G | 34417 | 202304 | 116
34028039.0 | 专变采集终端I型,3×100V,RS-485通信,光纤 | 34417 | 202304 | 5
8309000000900008.0 | 采集器II型,220V,下行通讯：RS-485,上行通讯：窄带载波 | 34417 | 202304 | 275
8309000000900028.0 | 采集器I型,220V,下行通讯：RS-485，上行通讯：窄带载波 | 34417 | 202304 | 6
34001335.0 | 集中器I型,3x220V/380V,HPLC,4G | 34417 | 202304 | 420
34001333.0 | 集中器I型,3x220V/380V,HPLC,FDD-LTE+TD-LTE | 34417 | 202304 | 418
34001337.0 | 集中器I型,3x220V/380V,窄带载波,FDD-LTE+TD-LTE | 34417 | 202304 | 19
34001338.0 | 集中器I型,3x220V/380V,窄带载波,GPRS | 34417 | 202304 | 3
34001354.0 | 集中器I型,3×220/380V,HPLC+微功率无线,FDD-LTE+TD-LTE | 34417 | 202304 | 1
34001335.0 | 集中器I型,3×220/380V,HPLC,4G | 34417 | 202304 | 479
34028004.0 | 集中器I型,3×220/380V,RS-485通信,GPRS通信 | 34417 | 202304 | 13
8309000000300003.0 | 集中器I型3×220/380VRS-485通信4G | 34417 | 202304 | 10
|  | 34417 | 202304 | 230
34000194.0 | 2.0单相直接接入智能电能表,220V,5(60)A,安徽居民窄带载波,电子式-智能远程费控 | qyjIn | 202304 | 1
8302000003700003.0 | 0.2S,组合互感器,组合互感器,100/5,10000/100,0.2 | 34401 | 202305 | 2
34000613.0 | 0.2S三相四线经互感器接入智能电能表,3×57.7/100V,1.5(6)A,安徽变电站RS-485通信,电子式-智能无费控 | 34401 | 202305 | 1
34001308.0 | 0.2S低压电流互感器1000/5 | 34401 | 202305 | 42
34001078.0 | 0.2S低压电流互感器1200/5 | 34401 | 202305 | 24
34001081.0 | 0.2S低压电流互感器1500/5 | 34401 | 202305 | 18
34001074.0 | 0.2S低压电流互感器400/5 | 34401 | 202305 | 68
34001214.0 | 0.2S低压电流互感器500/5 | 34401 | 202305 | 78
34001299.0 | 0.2S低压电流互感器600/5 | 34401 | 202305 | 126
34001216.0 | 0.2S低压电流互感器75/5 | 34401 | 202305 | 33
34001077.0 | 0.2S低压电流互感器800/5 | 34401 | 202305 | 366
34044542.0 | 0.2S电压互感器高压TV,电压变比10000/100 | 34401 | 202305 | 2
34037339.0 | 0.2S电流互感器低压TA,电流变比1000/5 | 34401 | 202305 | 3
34037524.0 | 0.2S电流互感器低压TA,电流变比1200/5 | 34401 | 202305 | 90
34037825.0 | 0.2S电流互感器低压TA,电流变比150/5 | 34401 | 202305 | 18
34037840.0 | 0.2S电流互感器低压TA,电流变比1500/5 | 34401 | 202305 | 48
34038285.0 | 0.2S电流互感器低压TA,电流变比200/5 | 34401 | 202305 | 6
34037526.0 | 0.2S电流互感器低压TA,电流变比2000/5 | 34401 | 202305 | 9
34037671.0 | 0.2S电流互感器低压TA,电流变比250/5 | 34401 | 202305 | 21
34037823.0 | 0.2S电流互感器低压TA,电流变比300/5 | 34401 | 202305 | 9
34037982.0 | 0.2S电流互感器低压TA,电流变比400/5 | 34401 | 202305 | 3
34037672.0 | 0.2S电流互感器低压TA,电流变比600/5 | 34401 | 202305 | 3
34037514.0 | 0.2S电流互感器低压TA,电流变比75/5 | 34401 | 202305 | 5
34038280.0 | 0.2S电流互感器低压TA,电流变比800/5 | 34401 | 202305 | 36
34038169.0 | 0.2S电流互感器干式TA,电流变比100/5 | 34401 | 202305 | 10
34037717.0 | 0.2S电流互感器干式TA,电流变比150/5 | 34401 | 202305 | 6
34037875.0 | 0.2S电流互感器干式TA,电流变比200/5 | 34401 | 202305 | 12
34037283.0 | 0.2S电流互感器干式TA,电流变比25/5 | 34401 | 202305 | 4
34037245.0 | 0.2S电流互感器干式TA,电流变比30/5 | 34401 | 202305 | 6
34037708.0 | 0.2S电流互感器干式TA,电流变比300/5 | 34401 | 202305 | 10
34038064.0 | 0.2S电流互感器干式TA,电流变比40/5 | 34401 | 202305 | 10
34037400.0 | 0.2S电流互感器干式TA,电流变比50/5 | 34401 | 202305 | 4
34038349.0 | 0.2S电流互感器干式TA,电流变比60/5 | 34401 | 202305 | 6
34037720.0 | 0.2S电流互感器干式TA,电流变比75/5 | 34401 | 202305 | 12
34038289.0 | 0.2S电流互感器高压TA,电流变比10/5 | 34401 | 202305 | 14
34038121.0 | 0.2S电流互感器高压TA,电流变比100/5 | 34401 | 202305 | 4
34038294.0 | 0.2S电流互感器高压TA,电流变比1000/5 | 34401 | 202305 | 2
34037673.0 | 0.2S电流互感器高压TA,电流变比15/5 | 34401 | 202305 | 2
34038286.0 | 0.2S电流互感器高压TA,电流变比150/5 | 34401 | 202305 | 4
34037205.0 | 0.2S电流互感器高压TA,电流变比20/5 | 34401 | 202305 | 4
34037981.0 | 0.2S电流互感器高压TA,电流变比200/5 | 34401 | 202305 | 8
34038130.0 | 0.2S电流互感器高压TA,电流变比25/5 | 34401 | 202305 | 6
34038146.0 | 0.2S电流互感器高压TA,电流变比250/5 | 34401 | 202305 | 3
34037212.0 | 0.2S电流互感器高压TA,电流变比30/5 | 34401 | 202305 | 2
34037349.0 | 0.2S电流互感器高压TA,电流变比300/5 | 34401 | 202305 | 4
34037675.0 | 0.2S电流互感器高压TA,电流变比40/5 | 34401 | 202305 | 2
34038308.0 | 0.2S电流互感器高压TA,电流变比400/1 | 34401 | 202305 | 2
34037830.0 | 0.2S电流互感器高压TA,电流变比500/5 | 34401 | 202305 | 6
34037837.0 | 0.2S电流互感器高压TA,电流变比600/5 | 34401 | 202305 | 2
34037835.0 | 0.2S电流互感器高压TA,电流变比75/5 | 34401 | 202305 | 3
34038311.0 | 0.2S电流互感器高压TA,电流变比800/1 | 34401 | 202305 | 2
34037683.0 | 0.2S电流互感器高压TA,电流变比800/5 | 34401 | 202305 | 2
8302000000700065.0 | 0.2S电流互感器高压TA25/5 | 34401 | 202305 | 2
8302000003300004.0 | 0.2S组合互感器,电流变比10/5,电压变比10000/100 | 34401 | 202305 | 1
8302000000800025.0 | 0.2S组合互感器电流150/5,电压10000/100 | 34401 | 202305 | 3
8302000000800012.0 | 0.2S组合互感器电流30/5,电压10000/100 | 34401 | 202305 | 1
8302000000800015.0 | 0.2S组合互感器电流60/5,电压10000/100 | 34401 | 202305 | 4
8302000003600008.0 | 0.2S组合互感器电流变比20/5，电压变比10000/100 | 34401 | 202305 | 1
8302000003700005.0 | 0.2S组合互感器电流变比400/5，电压变比10000/100 | 34401 | 202305 | 2
8302000003500004.0 | 0.2S组合互感器组合互感器40/5，10000/100 | 34401 | 202305 | 5
8302000001400002.0 | 0.2S组合互感器，电流变比50/5，电压变比10000/100，TV精度0.2 | 34401 | 202305 | 3
34037210.0 | 0.2电流互感器低压TA,电流变比200/5 | 34401 | 202305 | 3
34038296.0 | 0.2电流互感器低压TA,电流变比600/5 | 34401 | 202305 | 6
8302000000500009.0 | 0.2高压TV电压互感器10000/100 | 34401 | 202305 | 53
34000201.0 | 0.5S三相三线经互感器接入智能电能表,3x100V,1.5(6)A,工业RS-485通信,电子式-智能无费控 | 34401 | 202305 | 2
34000614.0 | 0.5S三相三线经互感器接入智能电能表,3×100V,0.3(1.2)A,安徽变电站RS-485通信,电子式-智能无费控 | 34401 | 202305 | 2
34000609.0 | 0.5S三相三线经互感器接入智能电能表,3×100V,1.5(6)A,安徽变电站RS-485通信,电子式-智能无费控 | 34401 | 202305 | 4
34000207.0 | 0.5S三相三线经互感器接入智能电能表,3×100V,1.5(6)A,安徽居民RS-485通信,电子式-智能无费控 | 34401 | 202305 | 1
34000201.0 | 0.5S三相三线经互感器接入智能电能表,3×100V,1.5(6)A,安徽工业RS-485通信,电子式-智能无费控 | 34401 | 202305 | 8
34000565.0 | 0.5S三相四线经互感器接入智能电能表,3x220V/380V,1.5(6)A,工业RS-485通信,电子式-智能无费控 | 34401 | 202305 | 1
34000230.0 | 0.5S三相四线经互感器接入智能电能表,3x57.7V/100V,1.5(6)A,居民RS-485通信,电子式-智能无费控 | 34401 | 202305 | 3
34000565.0 | 0.5S三相四线经互感器接入智能电能表,3×220/380V,1.5(6)A,安徽工业RS-485通信,电子式-智能无费控 | 34401 | 202305 | 28
34000569.0 | 0.5S三相四线经互感器接入智能电能表,3×57.7/100V,1.5(6)A,安徽变电站RS-485通信,电子式-智能无费控 | 34401 | 202305 | 4
34000253.0 | 0.5S三相四线经互感器接入智能电能表,3×57.7/100V,1.5(6)A,安徽工业RS-485通信,电子式-智能无费控 | 34401 | 202305 | 7
34001298.0 | 0.5S低压电流互感器100/5 | 34401 | 202305 | 399
34001212.0 | 0.5S低压电流互感器150/5 | 34401 | 202305 | 303
34001075.0 | 0.5S低压电流互感器200/5 | 34401 | 202305 | 129
34001073.0 | 0.5S低压电流互感器300/5 | 34401 | 202305 | 111
34001080.0 | 0.5S低压电流互感器400/5 | 34401 | 202305 | 1
34001217.0 | 0.5S低压电流互感器75/5 | 34401 | 202305 | 12
34037520.0 | 0.5S电流互感器低压TA,电流变比25/5 | 34401 | 202305 | 3
34037207.0 | 0.5S电流互感器低压TA,电流变比30/5 | 34401 | 202305 | 2
34037682.0 | 0.5S电流互感器低压TA,电流变比40/5 | 34401 | 202305 | 1
34037340.0 | 0.5S电流互感器低压TA,电流变比400/5 | 34401 | 202305 | 3
34038283.0 | 0.5S电流互感器低压TA,电流变比50/5 | 34401 | 202305 | 5
34037509.0 | 0.5S电流互感器低压TA,电流变比600/5 | 34401 | 202305 | 6
34037345.0 | 0.5S电流互感器低压TA,电流变比800/5 | 34401 | 202305 | 18
34037519.0 | 0.5S电流互感器高压TA,电流变比150/5 | 34401 | 202305 | 2
34037983.0 | 0.5电流互感器低压TA,电流变比100/5 | 34401 | 202305 | 2
34037510.0 | 0.5电流互感器低压TA,电流变比150/5 | 34401 | 202305 | 3
34000200.0 | 1.0三相四线直接接入智能电能表,3x220V/380V,5(60)A,居民HPLC,电子式-智能远程费控 | 34401 | 202305 | 2
34000199.0 | 1.0三相四线直接接入智能电能表,3x220V/380V,5(60)A,居民窄带载波,电子式-智能远程费控 | 34401 | 202305 | 6
34000669.0 | 1.0三相四线直接接入智能电能表,3x220V/380V,5(60)A,工业HPLC,电子式-智能远程费控 | 34401 | 202305 | 3
34000508.0 | 1.0三相四线直接接入智能电能表,3x220V/380V,5(60)A,工业RS-485通信,电子式-智能远程费控 | 34401 | 202305 | 1
34000535.0 | 1.0三相四线直接接入智能电能表,3x220V/380V,5(60)A,工业窄带载波,电子式-智能远程费控 | 34401 | 202305 | 48
34000200.0 | 1.0三相四线直接接入智能电能表,3×220/380V,5(60)A,安徽居民HPLC,电子式-智能远程费控 | 34401 | 202305 | 11
34000198.0 | 1.0三相四线直接接入智能电能表,3×220/380V,5(60)A,安徽居民RS-485通信,电子式-智能远程费控 | 34401 | 202305 | 4
34000199.0 | 1.0三相四线直接接入智能电能表,3×220/380V,5(60)A,安徽居民窄带载波,电子式-智能远程费控 | 34401 | 202305 | 2
34000511.0 | 1.0三相四线直接接入智能电能表,3×220/380V,5(60)A,安徽工业HPLC+微功率无线,电子式-智能远程费控 | 34401 | 202305 | 17
34000669.0 | 1.0三相四线直接接入智能电能表,3×220/380V,5(60)A,安徽工业HPLC,电子式-智能远程费控 | 34401 | 202305 | 219
34000508.0 | 1.0三相四线直接接入智能电能表,3×220/380V,5(60)A,安徽工业RS-485通信,电子式-智能远程费控 | 34401 | 202305 | 6
34000535.0 | 1.0三相四线直接接入智能电能表,3×220/380V,5(60)A,安徽工业窄带载波,电子式-智能远程费控 | 34401 | 202305 | 126
8301000006900009.0 | 1.0三相四线直接接入智能电能表，3×220/380V，5(60)A，安徽居民HPLC+微功率无线，电子式-智能远程费控 | 34401 | 202305 | 2
34000204.0 | 1.0三相四线经互感器接入智能电能表,3x220V/380V,1.5(6)A,工业RS-485通信,电子式-智能远程费控 | 34401 | 202305 | 2
34000608.0 | 1.0三相四线经互感器接入智能电能表,3×220/380V,1.5(6)A,安徽工业HPLC,电子式-智能远程费控 | 34401 | 202305 | 173
34000204.0 | 1.0三相四线经互感器接入智能电能表,3×220/380V,1.5(6)A,安徽工业RS-485通信,电子式-智能远程费控 | 34401 | 202305 | 28
8305000002000002.0 | 12表位计量箱（2×6） | 34401 | 202305 | 86
8305000000900019.0 | 12表位计量箱（3×4） | 34401 | 202305 | 1028
8305000000200004.0 | 15表位计量箱（3×5） | 34401 | 202305 | 42
8305000000000002.0 | 16表位计量箱（4×4） | 34401 | 202305 | 1056
8305000000900014.0 | 1表位计量箱（1×1） | 34401 | 202305 | 4270
34000715.0 | 2.0单相直接接入智能电能表,220V,5(60)A,安徽居民HPLC+微功率无线,电子式-智能远程费控 | 34401 | 202305 | 110
34000193.0 | 2.0单相直接接入智能电能表,220V,5(60)A,安徽居民HPLC,电子式-智能远程费控 | 34401 | 202305 | 164
34000195.0 | 2.0单相直接接入智能电能表,220V,5(60)A,安徽居民RS-485通信,电子式-智能远程费控 | 34401 | 202305 | 245
34000194.0 | 2.0单相直接接入智能电能表,220V,5(60)A,安徽居民窄带载波,电子式-智能远程费控 | 34401 | 202305 | 467
34000193.0 | 2.0单相直接接入智能电能表,220V,5(60)A,居民HPLC,电子式-智能远程费控 | 34401 | 202305 | 5
34000195.0 | 2.0单相直接接入智能电能表,220V,5(60)A,居民RS-485通信,电子式-智能远程费控 | 34401 | 202305 | 905
34000194.0 | 2.0单相直接接入智能电能表,220V,5(60)A,居民窄带载波,电子式-智能远程费控 | 34401 | 202305 | 362
8305000000900022.0 | 2表位计量柜（1×2） | 34401 | 202305 | 112
8305000000900015.0 | 2表位计量箱（1×2） | 34401 | 202305 | 329
8305000000900016.0 | 4表位计量箱（2×2） | 34401 | 202305 | 238
8305000003500009.0 | 6表位计量箱（2×3） | 34401 | 202305 | 1
8305000000900017.0 | 6表位计量箱（3×2） | 34401 | 202305 | 48
8305000000600003.0 | 8表位计量箱（2×4） | 34401 | 202305 | 9
8305000000900018.0 | 9表位计量箱（3×3） | 34401 | 202305 | 158
34000196.0 | A级单相直接接入智能电能表,220V,0.25-0.5（60）A,安徽居民HPLC,电子式-智能远程费控 | 34401 | 202305 | 23960
34000196.0 | A级单相直接接入智能电能表,220V,0.25-0.5（60）A,居民HPLC,电子式-智能远程费控 | 34401 | 202305 | 24
34000213.0 | B级三相四线直接接入智能电能表,3x220V/380V,0.2-0.5（60）A,居民HPLC,电子式-智能远程费控 | 34401 | 202305 | 2
34000213.0 | B级三相四线直接接入智能电能表,3×220/380V,0.2-0.5（60）A,安徽居民HPLC,电子式-智能远程费控 | 34401 | 202305 | 939
34000202.0 | B级三相四线直接接入智能电能表,3×220/380V,0.2-0.5（60）A,安徽工业HPLC,电子式-智能远程费控 | 34401 | 202305 | 2625
34000209.0 | B级三相四线经互感器接入智能电能表,3x220V/380V,0.015-0.075（6）A,工业HPLC,电子式-智能远程费控 | 34401 | 202305 | 6
34000209.0 | B级三相四线经互感器接入智能电能表,3×220/380V,0.015-0.075（6）A,安徽工业HPLC,电子式-智能远程费控 | 34401 | 202305 | 622
8301000000200003.0 | B级三相四线经互感器接入智能电能表3×220/380V0.015-0.075（6）A安徽居民HPLC电子式-智能远程费控 | 34401 | 202305 | 9
34000718.0 | C级三相三线经互感器接入智能电能表,3×100V,0.015-0.075（6）A,安徽变电站RS-485通信,电子式-智能无费控 | 34401 | 202305 | 11
34000745.0 | C级三相三线经互感器接入智能电能表,3×100V,0.015-0.075（6）A,安徽工业RS-485通信,电子式-智能无费控 | 34401 | 202305 | 277
34000214.0 | C级三相四线经互感器接入智能电能表,3x220V/380V,0.015-0.075（6）A,工业RS-485通信,电子式-智能无费控 | 34401 | 202305 | 3
34000214.0 | C级三相四线经互感器接入智能电能表,3×220/380V,0.015-0.075（6）A,安徽工业RS-485通信,电子式-智能无费控 | 34401 | 202305 | 305
34000720.0 | D级三相三线经互感器接入智能电能表,3×100V,0.015-0.075（6）A,安徽工业RS-485通信,电子式-智能无费控 | 34401 | 202305 | 8
8301000002200002.0 | D级三相四线经互感器接入智能电能表3×57.7/100V0.015-0.075（6）A安徽变电站RS-485通信电子式-智能无费控 | 34401 | 202305 | 1
34001339.0 | 专变采集终端III型,3x100V,RS-485通信,4G | 34401 | 202305 | 13
34001336.0 | 专变采集终端III型,3x100V,RS-485通信,FDD-LTE+TD-LTE | 34401 | 202305 | 5
34001342.0 | 专变采集终端III型,3x100V,RS-485通信,GPRS | 34401 | 202305 | 1
34001346.0 | 专变采集终端III型,3x220V/380V,GPRS通信,GPRS | 34401 | 202305 | 2
34001340.0 | 专变采集终端III型,3x220V/380V,RS-485通信,4G | 34401 | 202305 | 31
34001334.0 | 专变采集终端III型,3x220V/380V,RS-485通信,FDD-LTE+TD-LTE | 34401 | 202305 | 63
34001341.0 | 专变采集终端III型,3x220V/380V,RS-485通信,GPRS | 34401 | 202305 | 2
34001339.0 | 专变采集终端III型,3×100V,RS-485通信,4G | 34401 | 202305 | 383
34001336.0 | 专变采集终端III型,3×100V,RS-485通信,FDD-LTE+TD-LTE | 34401 | 202305 | 2
34001340.0 | 专变采集终端III型,3×220/380V,RS-485通信,4G | 34401 | 202305 | 419
34001341.0 | 专变采集终端III型,3×220/380V,RS-485通信,GPRS通信 | 34401 | 202305 | 1
8309000000900007.0 | 采集器II型,220V,下行通讯：RS-485,上行通讯：HPLC | 34401 | 202305 | 74
8309000000900008.0 | 采集器II型,220V,下行通讯：RS-485,上行通讯：窄带载波 | 34401 | 202305 | 165
8309000000900028.0 | 采集器I型,220V,下行通讯：RS-485，上行通讯：窄带载波 | 34401 | 202305 | 6
34001335.0 | 集中器I型,3x220V/380V,HPLC,4G | 34401 | 202305 | 130
34001333.0 | 集中器I型,3x220V/380V,HPLC,FDD-LTE+TD-LTE | 34401 | 202305 | 142
34001337.0 | 集中器I型,3x220V/380V,窄带载波,FDD-LTE+TD-LTE | 34401 | 202305 | 46
34001338.0 | 集中器I型,3x220V/380V,窄带载波,GPRS | 34401 | 202305 | 6
34001335.0 | 集中器I型,3×220/380V,HPLC,4G | 34401 | 202305 | 668
34028057.0 | 集中器I型,3×220/380V,RS-485通信,CDMA通信 | 34401 | 202305 | 3
34028004.0 | 集中器I型,3×220/380V,RS-485通信,GPRS通信 | 34401 | 202305 | 10
8309000000300003.0 | 集中器I型3×220/380VRS-485通信4G | 34401 | 202305 | 32
|  | 34401 | 202305 | 1541
34045407.0 | 0.2S三相四线经互感器接入多功能表,3×57.7/100V,1(10)A,安徽变电站RS-485通信,电子式-多功能 | 34402 | 202305 | 2
34001308.0 | 0.2S低压电流互感器1000/5 | 34402 | 202305 | 6
34001213.0 | 0.2S低压电流互感器150/5 | 34402 | 202305 | 3
34001215.0 | 0.2S低压电流互感器200/5 | 34402 | 202305 | 12
34001074.0 | 0.2S低压电流互感器400/5 | 34402 | 202305 | 78
34001214.0 | 0.2S低压电流互感器500/5 | 34402 | 202305 | 63
34001299.0 | 0.2S低压电流互感器600/5 | 34402 | 202305 | 9
34001216.0 | 0.2S低压电流互感器75/5 | 34402 | 202305 | 3
34001077.0 | 0.2S低压电流互感器800/5 | 34402 | 202305 | 9
34044542.0 | 0.2S电压互感器高压TV,电压变比10000/100 | 34402 | 202305 | 20
34037824.0 | 0.2S电流互感器低压TA,电流变比100/5 | 34402 | 202305 | 111
34037339.0 | 0.2S电流互感器低压TA,电流变比1000/5 | 34402 | 202305 | 9
34037825.0 | 0.2S电流互感器低压TA,电流变比150/5 | 34402 | 202305 | 27
34037840.0 | 0.2S电流互感器低压TA,电流变比1500/5 | 34402 | 202305 | 15
34038285.0 | 0.2S电流互感器低压TA,电流变比200/5 | 34402 | 202305 | 66
34037671.0 | 0.2S电流互感器低压TA,电流变比250/5 | 34402 | 202305 | 66
34037823.0 | 0.2S电流互感器低压TA,电流变比300/5 | 34402 | 202305 | 45
34037982.0 | 0.2S电流互感器低压TA,电流变比400/5 | 34402 | 202305 | 30
34038115.0 | 0.2S电流互感器低压TA,电流变比500/5 | 34402 | 202305 | 36
34037672.0 | 0.2S电流互感器低压TA,电流变比600/5 | 34402 | 202305 | 30
34037514.0 | 0.2S电流互感器低压TA,电流变比75/5 | 34402 | 202305 | 75
34038280.0 | 0.2S电流互感器低压TA,电流变比800/5 | 34402 | 202305 | 39
34038121.0 | 0.2S电流互感器高压TA,电流变比100/5 | 34402 | 202305 | 2
34038286.0 | 0.2S电流互感器高压TA,电流变比150/5 | 34402 | 202305 | 4
34037205.0 | 0.2S电流互感器高压TA,电流变比20/5 | 34402 | 202305 | 8
34037981.0 | 0.2S电流互感器高压TA,电流变比200/5 | 34402 | 202305 | 2
34037675.0 | 0.2S电流互感器高压TA,电流变比40/5 | 34402 | 202305 | 6
34038292.0 | 0.2S电流互感器高压TA,电流变比400/5 | 34402 | 202305 | 2
34037830.0 | 0.2S电流互感器高压TA,电流变比500/5 | 34402 | 202305 | 5
34037353.0 | 0.2S电流互感器高压TA,电流变比60/5 | 34402 | 202305 | 2
34037835.0 | 0.2S电流互感器高压TA,电流变比75/5 | 34402 | 202305 | 4
8302000000800012.0 | 0.2S组合互感器电流30/5,电压10000/100 | 34402 | 202305 | 1
34029561.0 | 0.2S组合互感器组合互感器,电流变比40/5,电压变比10000/100 | 34402 | 202305 | 1
8302000003500004.0 | 0.2S组合互感器组合互感器40/5，10000/100 | 34402 | 202305 | 1
8302000002900002.0 | 0.2电压互感器高压TV，6000/100 | 34402 | 202305 | 3
34000201.0 | 0.5S三相三线经互感器接入智能电能表,3x100V,1.5(6)A,工业RS-485通信,电子式-智能无费控 | 34402 | 202305 | 2
34000201.0 | 0.5S三相三线经互感器接入智能电能表,3×100V,1.5(6)A,安徽工业RS-485通信,电子式-智能无费控 | 34402 | 202305 | 18
34000565.0 | 0.5S三相四线经互感器接入智能电能表,3×220/380V,1.5(6)A,安徽工业RS-485通信,电子式-智能无费控 | 34402 | 202305 | 68
34001298.0 | 0.5S低压电流互感器100/5 | 34402 | 202305 | 36
34001212.0 | 0.5S低压电流互感器150/5 | 34402 | 202305 | 15
34001075.0 | 0.5S低压电流互感器200/5 | 34402 | 202305 | 72
34001073.0 | 0.5S低压电流互感器300/5 | 34402 | 202305 | 111
34001217.0 | 0.5S低压电流互感器75/5 | 34402 | 202305 | 3
34037983.0 | 0.5电流互感器低压TA,电流变比100/5 | 34402 | 202305 | 3
34000200.0 | 1.0三相四线直接接入智能电能表,3x220V/380V,5(60)A,居民HPLC,电子式-智能远程费控 | 34402 | 202305 | 1
34000198.0 | 1.0三相四线直接接入智能电能表,3x220V/380V,5(60)A,居民RS-485通信,电子式-智能远程费控 | 34402 | 202305 | 1
34000669.0 | 1.0三相四线直接接入智能电能表,3x220V/380V,5(60)A,工业HPLC,电子式-智能远程费控 | 34402 | 202305 | 1
34000535.0 | 1.0三相四线直接接入智能电能表,3x220V/380V,5(60)A,工业窄带载波,电子式-智能远程费控 | 34402 | 202305 | 8
34000200.0 | 1.0三相四线直接接入智能电能表,3×220/380V,5(60)A,安徽居民HPLC,电子式-智能远程费控 | 34402 | 202305 | 17
34000199.0 | 1.0三相四线直接接入智能电能表,3×220/380V,5(60)A,安徽居民窄带载波,电子式-智能远程费控 | 34402 | 202305 | 4
34000511.0 | 1.0三相四线直接接入智能电能表,3×220/380V,5(60)A,安徽工业HPLC+微功率无线,电子式-智能远程费控 | 34402 | 202305 | 1
34000669.0 | 1.0三相四线直接接入智能电能表,3×220/380V,5(60)A,安徽工业HPLC,电子式-智能远程费控 | 34402 | 202305 | 28
34000508.0 | 1.0三相四线直接接入智能电能表,3×220/380V,5(60)A,安徽工业RS-485通信,电子式-智能远程费控 | 34402 | 202305 | 2
34000535.0 | 1.0三相四线直接接入智能电能表,3×220/380V,5(60)A,安徽工业窄带载波,电子式-智能远程费控 | 34402 | 202305 | 13
34000233.0 | 1.0三相四线经互感器接入智能电能表,3×220/380V,1.5(6)A,安徽居民HPLC,电子式-智能远程费控 | 34402 | 202305 | 1
34000608.0 | 1.0三相四线经互感器接入智能电能表,3×220/380V,1.5(6)A,安徽工业HPLC,电子式-智能远程费控 | 34402 | 202305 | 24
34000204.0 | 1.0三相四线经互感器接入智能电能表,3×220/380V,1.5(6)A,安徽工业RS-485通信,电子式-智能远程费控 | 34402 | 202305 | 16
8305000000900019.0 | 12表位计量箱（3×4） | 34402 | 202305 | 711
8305000000000002.0 | 16表位计量箱（4×4） | 34402 | 202305 | 71
8305000000900014.0 | 1表位计量箱（1×1） | 34402 | 202305 | 109
34000715.0 | 2.0单相直接接入智能电能表,220V,5(60)A,安徽居民HPLC+微功率无线,电子式-智能远程费控 | 34402 | 202305 | 3
34000193.0 | 2.0单相直接接入智能电能表,220V,5(60)A,安徽居民HPLC,电子式-智能远程费控 | 34402 | 202305 | 272
34000194.0 | 2.0单相直接接入智能电能表,220V,5(60)A,安徽居民窄带载波,电子式-智能远程费控 | 34402 | 202305 | 170
34000193.0 | 2.0单相直接接入智能电能表,220V,5(60)A,居民HPLC,电子式-智能远程费控 | 34402 | 202305 | 26
34000194.0 | 2.0单相直接接入智能电能表,220V,5(60)A,居民窄带载波,电子式-智能远程费控 | 34402 | 202305 | 104
8305000000900022.0 | 2表位计量柜（1×2） | 34402 | 202305 | 2
8305000000900015.0 | 2表位计量箱（1×2） | 34402 | 202305 | 1
8305000000900016.0 | 4表位计量箱（2×2） | 34402 | 202305 | 871
8305000000900017.0 | 6表位计量箱（3×2） | 34402 | 202305 | 14
8305000000900025.0 | 8表位计量屏（4×2） | 34402 | 202305 | 7
8305000000900018.0 | 9表位计量箱（3×3） | 34402 | 202305 | 421
34000196.0 | A级单相直接接入智能电能表,220V,0.25-0.5（60）A,安徽居民HPLC,电子式-智能远程费控 | 34402 | 202305 | 12272
34000196.0 | A级单相直接接入智能电能表,220V,0.25-0.5（60）A,居民HPLC,电子式-智能远程费控 | 34402 | 202305 | 2
34000213.0 | B级三相四线直接接入智能电能表,3×220/380V,0.2-0.5（60）A,安徽居民HPLC,电子式-智能远程费控 | 34402 | 202305 | 79
34000202.0 | B级三相四线直接接入智能电能表,3×220/380V,0.2-0.5（60）A,安徽工业HPLC,电子式-智能远程费控 | 34402 | 202305 | 1986
34000209.0 | B级三相四线经互感器接入智能电能表,3x220V/380V,0.015-0.075（6）A,工业HPLC,电子式-智能远程费控 | 34402 | 202305 | 2
34000209.0 | B级三相四线经互感器接入智能电能表,3×220/380V,0.015-0.075（6）A,安徽工业HPLC,电子式-智能远程费控 | 34402 | 202305 | 244
8301000000200003.0 | B级三相四线经互感器接入智能电能表3×220/380V0.015-0.075（6）A安徽居民HPLC电子式-智能远程费控 | 34402 | 202305 | 33
34000745.0 | C级三相三线经互感器接入智能电能表,3×100V,0.015-0.075（6）A,安徽工业RS-485通信,电子式-智能无费控 | 34402 | 202305 | 25
34000214.0 | C级三相四线经互感器接入智能电能表,3×220/380V,0.015-0.075（6）A,安徽工业RS-485通信,电子式-智能无费控 | 34402 | 202305 | 38
34001339.0 | 专变采集终端III型,3x100V,RS-485通信,4G | 34402 | 202305 | 1
34001336.0 | 专变采集终端III型,3x100V,RS-485通信,FDD-LTE+TD-LTE | 34402 | 202305 | 2
34001340.0 | 专变采集终端III型,3x220V/380V,RS-485通信,4G | 34402 | 202305 | 12
34001334.0 | 专变采集终端III型,3x220V/380V,RS-485通信,FDD-LTE+TD-LTE | 34402 | 202305 | 26
34001341.0 | 专变采集终端III型,3x220V/380V,RS-485通信,GPRS | 34402 | 202305 | 1
34001339.0 | 专变采集终端III型,3×100V,RS-485通信,4G | 34402 | 202305 | 75
34001336.0 | 专变采集终端III型,3×100V,RS-485通信,FDD-LTE+TD-LTE | 34402 | 202305 | 1
34001340.0 | 专变采集终端III型,3×220/380V,RS-485通信,4G | 34402 | 202305 | 59
8309000000900008.0 | 采集器II型,220V,下行通讯：RS-485,上行通讯：窄带载波 | 34402 | 202305 | 14
34001335.0 | 集中器I型,3x220V/380V,HPLC,4G | 34402 | 202305 | 26
34001333.0 | 集中器I型,3x220V/380V,HPLC,FDD-LTE+TD-LTE | 34402 | 202305 | 71
34001337.0 | 集中器I型,3x220V/380V,窄带载波,FDD-LTE+TD-LTE | 34402 | 202305 | 2
34001335.0 | 集中器I型,3×220/380V,HPLC,4G | 34402 | 202305 | 312
34028004.0 | 集中器I型,3×220/380V,RS-485通信,GPRS通信 | 34402 | 202305 | 4
8309000000300003.0 | 集中器I型3×220/380VRS-485通信4G | 34402 | 202305 | 1
|  | 34402 | 202305 | 504
34000717.0 | 0.2S三相三线经互感器接入智能电能表,3×100V,1.5(6)A,安徽工业RS-485通信,电子式-智能无费控 | 34403 | 202305 | 1
34001308.0 | 0.2S低压电流互感器1000/5 | 34403 | 202305 | 21
34001074.0 | 0.2S低压电流互感器400/5 | 34403 | 202305 | 48
34001214.0 | 0.2S低压电流互感器500/5 | 34403 | 202305 | 45
34001299.0 | 0.2S低压电流互感器600/5 | 34403 | 202305 | 42
34001077.0 | 0.2S低压电流互感器800/5 | 34403 | 202305 | 75
34044542.0 | 0.2S电压互感器高压TV,电压变比10000/100 | 34403 | 202305 | 62
34037524.0 | 0.2S电流互感器低压TA,电流变比1200/5 | 34403 | 202305 | 3
34037526.0 | 0.2S电流互感器低压TA,电流变比2000/5 | 34403 | 202305 | 12
34038121.0 | 0.2S电流互感器高压TA,电流变比100/5 | 34403 | 202305 | 10
34037580.0 | 0.2S电流互感器高压TA,电流变比120/5 | 34403 | 202305 | 2
34037205.0 | 0.2S电流互感器高压TA,电流变比20/5 | 34403 | 202305 | 10
34037981.0 | 0.2S电流互感器高压TA,电流变比200/5 | 34403 | 202305 | 2
34038146.0 | 0.2S电流互感器高压TA,电流变比250/5 | 34403 | 202305 | 2
34037212.0 | 0.2S电流互感器高压TA,电流变比30/5 | 34403 | 202305 | 10
34037349.0 | 0.2S电流互感器高压TA,电流变比300/5 | 34403 | 202305 | 2
34037675.0 | 0.2S电流互感器高压TA,电流变比40/5 | 34403 | 202305 | 6
34038292.0 | 0.2S电流互感器高压TA,电流变比400/5 | 34403 | 202305 | 2
34037834.0 | 0.2S电流互感器高压TA,电流变比50/5 | 34403 | 202305 | 2
34037830.0 | 0.2S电流互感器高压TA,电流变比500/5 | 34403 | 202305 | 7
34037353.0 | 0.2S电流互感器高压TA,电流变比60/5 | 34403 | 202305 | 10
34037837.0 | 0.2S电流互感器高压TA,电流变比600/5 | 34403 | 202305 | 4
8302000000700069.0 | 0.2S电流互感器高压TA80/5 | 34403 | 202305 | 6
34029470.0 | 0.2S组合互感器高压TA,电流变比30/5,电压变比10000/100 | 34403 | 202305 | 1
34037210.0 | 0.2电流互感器低压TA,电流变比200/5 | 34403 | 202305 | 3
34000565.0 | 0.5S三相四线经互感器接入智能电能表,3×220/380V,1.5(6)A,安徽工业RS-485通信,电子式-智能无费控 | 34403 | 202305 | 1
34001298.0 | 0.5S低压电流互感器100/5 | 34403 | 202305 | 24
34001212.0 | 0.5S低压电流互感器150/5 | 34403 | 202305 | 582
34001075.0 | 0.5S低压电流互感器200/5 | 34403 | 202305 | 27
34001073.0 | 0.5S低压电流互感器300/5 | 34403 | 202305 | 228
34037510.0 | 0.5电流互感器低压TA,电流变比150/5 | 34403 | 202305 | 1
34000508.0 | 1.0三相四线直接接入智能电能表,3x220V/380V,5(60)A,工业RS-485通信,电子式-智能远程费控 | 34403 | 202305 | 2
34000535.0 | 1.0三相四线直接接入智能电能表,3x220V/380V,5(60)A,工业窄带载波,电子式-智能远程费控 | 34403 | 202305 | 2
34000200.0 | 1.0三相四线直接接入智能电能表,3×220/380V,5(60)A,安徽居民HPLC,电子式-智能远程费控 | 34403 | 202305 | 2
34000669.0 | 1.0三相四线直接接入智能电能表,3×220/380V,5(60)A,安徽工业HPLC,电子式-智能远程费控 | 34403 | 202305 | 11
34000508.0 | 1.0三相四线直接接入智能电能表,3×220/380V,5(60)A,安徽工业RS-485通信,电子式-智能远程费控 | 34403 | 202305 | 1
34000535.0 | 1.0三相四线直接接入智能电能表,3×220/380V,5(60)A,安徽工业窄带载波,电子式-智能远程费控 | 34403 | 202305 | 17
34000608.0 | 1.0三相四线经互感器接入智能电能表,3×220/380V,1.5(6)A,安徽工业HPLC,电子式-智能远程费控 | 34403 | 202305 | 101
8305000000900019.0 | 12表位计量箱（3×4） | 34403 | 202305 | 494
34000715.0 | 2.0单相直接接入智能电能表,220V,5(60)A,安徽居民HPLC+微功率无线,电子式-智能远程费控 | 34403 | 202305 | 88
34000193.0 | 2.0单相直接接入智能电能表,220V,5(60)A,安徽居民HPLC,电子式-智能远程费控 | 34403 | 202305 | 87
34000194.0 | 2.0单相直接接入智能电能表,220V,5(60)A,安徽居民窄带载波,电子式-智能远程费控 | 34403 | 202305 | 884
34000193.0 | 2.0单相直接接入智能电能表,220V,5(60)A,居民HPLC,电子式-智能远程费控 | 34403 | 202305 | 5
34000194.0 | 2.0单相直接接入智能电能表,220V,5(60)A,居民窄带载波,电子式-智能远程费控 | 34403 | 202305 | 281
8305000000900022.0 | 2表位计量柜（1×2） | 34403 | 202305 | 9
8305000000900016.0 | 4表位计量箱（2×2） | 34403 | 202305 | 21
8305000000900017.0 | 6表位计量箱（3×2） | 34403 | 202305 | 41
34000196.0 | A级单相直接接入智能电能表,220V,0.25-0.5（60）A,安徽居民HPLC,电子式-智能远程费控 | 34403 | 202305 | 9097
34000196.0 | A级单相直接接入智能电能表,220V,0.25-0.5（60）A,居民HPLC,电子式-智能远程费控 | 34403 | 202305 | 8
34000213.0 | B级三相四线直接接入智能电能表,3×220/380V,0.2-0.5（60）A,安徽居民HPLC,电子式-智能远程费控 | 34403 | 202305 | 158
34000202.0 | B级三相四线直接接入智能电能表,3×220/380V,0.2-0.5（60）A,安徽工业HPLC,电子式-智能远程费控 | 34403 | 202305 | 918
34000209.0 | B级三相四线经互感器接入智能电能表,3×220/380V,0.015-0.075（6）A,安徽工业HPLC,电子式-智能远程费控 | 34403 | 202305 | 207
8301000000200003.0 | B级三相四线经互感器接入智能电能表3×220/380V0.015-0.075（6）A安徽居民HPLC电子式-智能远程费控 | 34403 | 202305 | 8
34000745.0 | C级三相三线经互感器接入智能电能表,3×100V,0.015-0.075（6）A,安徽工业RS-485通信,电子式-智能无费控 | 34403 | 202305 | 60
34000214.0 | C级三相四线经互感器接入智能电能表,3×220/380V,0.015-0.075（6）A,安徽工业RS-485通信,电子式-智能无费控 | 34403 | 202305 | 74
34000720.0 | D级三相三线经互感器接入智能电能表,3×100V,0.015-0.075（6）A,安徽工业RS-485通信,电子式-智能无费控 | 34403 | 202305 | 5
34000269.0 | D级三相四线经互感器接入智能电能表,3×57.7/100V,0.015-0.075（6）A,安徽工业RS-485通信,电子式-智能无费控 | 34403 | 202305 | 2
34001336.0 | 专变采集终端III型,3x100V,RS-485通信,FDD-LTE+TD-LTE | 34403 | 202305 | 1
34001340.0 | 专变采集终端III型,3x220V/380V,RS-485通信,4G | 34403 | 202305 | 6
34001339.0 | 专变采集终端III型,3×100V,RS-485通信,4G | 34403 | 202305 | 65
34001340.0 | 专变采集终端III型,3×220/380V,RS-485通信,4G | 34403 | 202305 | 21
8309000000900007.0 | 采集器II型,220V,下行通讯：RS-485,上行通讯：HPLC | 34403 | 202305 | 12
8309000000900008.0 | 采集器II型,220V,下行通讯：RS-485,上行通讯：窄带载波 | 34403 | 202305 | 81
8309000000900028.0 | 采集器I型,220V,下行通讯：RS-485，上行通讯：窄带载波 | 34403 | 202305 | 16
34010001.0 | 采集器I型,220V,下行通讯：其他，上行通讯：其他 | 34403 | 202305 | 12
34001335.0 | 集中器I型,3x220V/380V,HPLC,4G | 34403 | 202305 | 43
34001333.0 | 集中器I型,3x220V/380V,HPLC,FDD-LTE+TD-LTE | 34403 | 202305 | 79
34001337.0 | 集中器I型,3x220V/380V,窄带载波,FDD-LTE+TD-LTE | 34403 | 202305 | 6
34001335.0 | 集中器I型,3×220/380V,HPLC,4G | 34403 | 202305 | 152
34028004.0 | 集中器I型,3×220/380V,RS-485通信,GPRS通信 | 34403 | 202305 | 1
8309000000300003.0 | 集中器I型3×220/380VRS-485通信4G | 34403 | 202305 | 13
|  | 34403 | 202305 | 36
34000248.0 | 0.2S三相四线经互感器接入智能电能表,3×57.7/100V,1.5(6)A,安徽工业RS-485通信,电子式-智能无费控 | 34404 | 202305 | 16
34001076.0 | 0.2S低压电流互感器100/5 | 34404 | 202305 | 11
34001308.0 | 0.2S低压电流互感器1000/5 | 34404 | 202305 | 6
34001078.0 | 0.2S低压电流互感器1200/5 | 34404 | 202305 | 6
34001213.0 | 0.2S低压电流互感器150/5 | 34404 | 202305 | 4
34001215.0 | 0.2S低压电流互感器200/5 | 34404 | 202305 | 6
34001074.0 | 0.2S低压电流互感器400/5 | 34404 | 202305 | 63
34001214.0 | 0.2S低压电流互感器500/5 | 34404 | 202305 | 21
34001299.0 | 0.2S低压电流互感器600/5 | 34404 | 202305 | 81
34001216.0 | 0.2S低压电流互感器75/5 | 34404 | 202305 | 5
34001077.0 | 0.2S低压电流互感器800/5 | 34404 | 202305 | 48
34044542.0 | 0.2S电压互感器高压TV,电压变比10000/100 | 34404 | 202305 | 11
34037524.0 | 0.2S电流互感器低压TA,电流变比1200/5 | 34404 | 202305 | 45
34037840.0 | 0.2S电流互感器低压TA,电流变比1500/5 | 34404 | 202305 | 30
34038121.0 | 0.2S电流互感器高压TA,电流变比100/5 | 34404 | 202305 | 12
34038286.0 | 0.2S电流互感器高压TA,电流变比150/5 | 34404 | 202305 | 6
34037205.0 | 0.2S电流互感器高压TA,电流变比20/5 | 34404 | 202305 | 6
34037981.0 | 0.2S电流互感器高压TA,电流变比200/5 | 34404 | 202305 | 6
34038146.0 | 0.2S电流互感器高压TA,电流变比250/5 | 34404 | 202305 | 2
34037212.0 | 0.2S电流互感器高压TA,电流变比30/5 | 34404 | 202305 | 16
34037675.0 | 0.2S电流互感器高压TA,电流变比40/5 | 34404 | 202305 | 4
34037834.0 | 0.2S电流互感器高压TA,电流变比50/5 | 34404 | 202305 | 8
34037353.0 | 0.2S电流互感器高压TA,电流变比60/5 | 34404 | 202305 | 2
34037835.0 | 0.2S电流互感器高压TA,电流变比75/5 | 34404 | 202305 | 2
34037346.0 | 0.2电流互感器高压TA,电流变比50/5 | 34404 | 202305 | 2
8302000000500009.0 | 0.2高压TV电压互感器10000/100 | 34404 | 202305 | 54
34000609.0 | 0.5S三相三线经互感器接入智能电能表,3×100V,1.5(6)A,安徽变电站RS-485通信,电子式-智能无费控 | 34404 | 202305 | 1
34000201.0 | 0.5S三相三线经互感器接入智能电能表,3×100V,1.5(6)A,安徽工业RS-485通信,电子式-智能无费控 | 34404 | 202305 | 55
34000565.0 | 0.5S三相四线经互感器接入智能电能表,3×220/380V,1.5(6)A,安徽工业RS-485通信,电子式-智能无费控 | 34404 | 202305 | 41
34000569.0 | 0.5S三相四线经互感器接入智能电能表,3×57.7/100V,1.5(6)A,安徽变电站RS-485通信,电子式-智能无费控 | 34404 | 202305 | 1
34001298.0 | 0.5S低压电流互感器100/5 | 34404 | 202305 | 388
34001212.0 | 0.5S低压电流互感器150/5 | 34404 | 202305 | 354
34001075.0 | 0.5S低压电流互感器200/5 | 34404 | 202305 | 126
34001073.0 | 0.5S低压电流互感器300/5 | 34404 | 202305 | 114
34001217.0 | 0.5S低压电流互感器75/5 | 34404 | 202305 | 10
34037508.0 | 0.5电流互感器低压TA,电流变比600/5 | 34404 | 202305 | 3
34000200.0 | 1.0三相四线直接接入智能电能表,3x220V/380V,5(60)A,居民HPLC,电子式-智能远程费控 | 34404 | 202305 | 1
34000669.0 | 1.0三相四线直接接入智能电能表,3x220V/380V,5(60)A,工业HPLC,电子式-智能远程费控 | 34404 | 202305 | 5
34000535.0 | 1.0三相四线直接接入智能电能表,3x220V/380V,5(60)A,工业窄带载波,电子式-智能远程费控 | 34404 | 202305 | 6
34000200.0 | 1.0三相四线直接接入智能电能表,3×220/380V,5(60)A,安徽居民HPLC,电子式-智能远程费控 | 34404 | 202305 | 10
34000198.0 | 1.0三相四线直接接入智能电能表,3×220/380V,5(60)A,安徽居民RS-485通信,电子式-智能远程费控 | 34404 | 202305 | 1
34000199.0 | 1.0三相四线直接接入智能电能表,3×220/380V,5(60)A,安徽居民窄带载波,电子式-智能远程费控 | 34404 | 202305 | 29
34000511.0 | 1.0三相四线直接接入智能电能表,3×220/380V,5(60)A,安徽工业HPLC+微功率无线,电子式-智能远程费控 | 34404 | 202305 | 2
34000669.0 | 1.0三相四线直接接入智能电能表,3×220/380V,5(60)A,安徽工业HPLC,电子式-智能远程费控 | 34404 | 202305 | 111
34000508.0 | 1.0三相四线直接接入智能电能表,3×220/380V,5(60)A,安徽工业RS-485通信,电子式-智能远程费控 | 34404 | 202305 | 33
34000535.0 | 1.0三相四线直接接入智能电能表,3×220/380V,5(60)A,安徽工业窄带载波,电子式-智能远程费控 | 34404 | 202305 | 80
8301000006900009.0 | 1.0三相四线直接接入智能电能表，3×220/380V，5(60)A，安徽居民HPLC+微功率无线，电子式-智能远程费控 | 34404 | 202305 | 4
34000204.0 | 1.0三相四线经互感器接入智能电能表,3x220V/380V,1.5(6)A,工业RS-485通信,电子式-智能远程费控 | 34404 | 202305 | 1
34000644.0 | 1.0三相四线经互感器接入智能电能表,3×220/380V,1.5(6)A,安徽居民窄带载波,电子式-智能远程费控 | 34404 | 202305 | 1
34000608.0 | 1.0三相四线经互感器接入智能电能表,3×220/380V,1.5(6)A,安徽工业HPLC,电子式-智能远程费控 | 34404 | 202305 | 2
34000204.0 | 1.0三相四线经互感器接入智能电能表,3×220/380V,1.5(6)A,安徽工业RS-485通信,电子式-智能远程费控 | 34404 | 202305 | 3
34000203.0 | 1.0三相四线经互感器接入智能电能表,3×220/380V,1.5(6)A,安徽工业窄带载波,电子式-智能远程费控 | 34404 | 202305 | 3
8305000000500003.0 | 10表位计量箱（2×5） | 34404 | 202305 | 38
8305000000900019.0 | 12表位计量箱（3×4） | 34404 | 202305 | 284
8305000000000002.0 | 16表位计量箱（4×4） | 34404 | 202305 | 247
8305000000900014.0 | 1表位计量箱（1×1） | 34404 | 202305 | 227
34000715.0 | 2.0单相直接接入智能电能表,220V,5(60)A,安徽居民HPLC+微功率无线,电子式-智能远程费控 | 34404 | 202305 | 102
34000193.0 | 2.0单相直接接入智能电能表,220V,5(60)A,安徽居民HPLC,电子式-智能远程费控 | 34404 | 202305 | 178
34000194.0 | 2.0单相直接接入智能电能表,220V,5(60)A,安徽居民窄带载波,电子式-智能远程费控 | 34404 | 202305 | 456
34000193.0 | 2.0单相直接接入智能电能表,220V,5(60)A,居民HPLC,电子式-智能远程费控 | 34404 | 202305 | 1
34000194.0 | 2.0单相直接接入智能电能表,220V,5(60)A,居民窄带载波,电子式-智能远程费控 | 34404 | 202305 | 85
8305000000900022.0 | 2表位计量柜（1×2） | 34404 | 202305 | 19
8305000000900015.0 | 2表位计量箱（1×2） | 34404 | 202305 | 4
8305000000900016.0 | 4表位计量箱（2×2） | 34404 | 202305 | 8
8305000000900017.0 | 6表位计量箱（3×2） | 34404 | 202305 | 33
8305000000900018.0 | 9表位计量箱（3×3） | 34404 | 202305 | 146
34000196.0 | A级单相直接接入智能电能表,220V,0.25-0.5（60）A,安徽居民HPLC,电子式-智能远程费控 | 34404 | 202305 | 13266
8301000005500002.0 | A级单相直接接入智能电能表,220V,0.25-0.5（60）A,安徽工业HPLC,电子式-智能远程费控 | 34404 | 202305 | 4
34000196.0 | A级单相直接接入智能电能表,220V,0.25-0.5（60）A,居民HPLC,电子式-智能远程费控 | 34404 | 202305 | 13
34000202.0 | B级三相四线直接接入智能电能表,3x220V/380V,0.2-0.5（60）A,工业HPLC,电子式-智能远程费控 | 34404 | 202305 | 7
34000213.0 | B级三相四线直接接入智能电能表,3×220/380V,0.2-0.5（60）A,安徽居民HPLC,电子式-智能远程费控 | 34404 | 202305 | 311
34000202.0 | B级三相四线直接接入智能电能表,3×220/380V,0.2-0.5（60）A,安徽工业HPLC,电子式-智能远程费控 | 34404 | 202305 | 1674
34000209.0 | B级三相四线经互感器接入智能电能表,3×220/380V,0.015-0.075（6）A,安徽工业HPLC,电子式-智能远程费控 | 34404 | 202305 | 378
8301000000200003.0 | B级三相四线经互感器接入智能电能表3×220/380V0.015-0.075（6）A安徽居民HPLC电子式-智能远程费控 | 34404 | 202305 | 52
34000745.0 | C级三相三线经互感器接入智能电能表,3x100V,0.015-0.075（6）A,工业RS-485通信,电子式-智能无费控 | 34404 | 202305 | 1
34000745.0 | C级三相三线经互感器接入智能电能表,3×100V,0.015-0.075（6）A,安徽工业RS-485通信,电子式-智能无费控 | 34404 | 202305 | 70
34000214.0 | C级三相四线经互感器接入智能电能表,3x220V/380V,0.015-0.075（6）A,工业RS-485通信,电子式-智能无费控 | 34404 | 202305 | 1
34000214.0 | C级三相四线经互感器接入智能电能表,3×220/380V,0.015-0.075（6）A,安徽工业RS-485通信,电子式-智能无费控 | 34404 | 202305 | 199
34001339.0 | 专变采集终端III型,3x100V,RS-485通信,4G | 34404 | 202305 | 10
34001336.0 | 专变采集终端III型,3x100V,RS-485通信,FDD-LTE+TD-LTE | 34404 | 202305 | 1
34001342.0 | 专变采集终端III型,3x100V,RS-485通信,GPRS | 34404 | 202305 | 2
34001340.0 | 专变采集终端III型,3x220V/380V,RS-485通信,4G | 34404 | 202305 | 4
34001334.0 | 专变采集终端III型,3x220V/380V,RS-485通信,FDD-LTE+TD-LTE | 34404 | 202305 | 3
34001339.0 | 专变采集终端III型,3×100V,RS-485通信,4G | 34404 | 202305 | 26
34001336.0 | 专变采集终端III型,3×100V,RS-485通信,FDD-LTE+TD-LTE | 34404 | 202305 | 2
34001340.0 | 专变采集终端III型,3×220/380V,RS-485通信,4G | 34404 | 202305 | 111
8309000000900008.0 | 采集器II型,220V,下行通讯：RS-485,上行通讯：窄带载波 | 34404 | 202305 | 25
8309000000900030.0 | 采集器I型,220V,下行通讯：RS-485，上行通讯：HPLC | 34404 | 202305 | 4
34001335.0 | 集中器I型,3x220V/380V,HPLC,4G | 34404 | 202305 | 62
34001333.0 | 集中器I型,3x220V/380V,HPLC,FDD-LTE+TD-LTE | 34404 | 202305 | 76
34001343.0 | 集中器I型,3x220V/380V,窄带载波,CDMA | 34404 | 202305 | 3
34001337.0 | 集中器I型,3x220V/380V,窄带载波,FDD-LTE+TD-LTE | 34404 | 202305 | 1
34001338.0 | 集中器I型,3x220V/380V,窄带载波,GPRS | 34404 | 202305 | 6
34001335.0 | 集中器I型,3×220/380V,HPLC,4G | 34404 | 202305 | 385
34028057.0 | 集中器I型,3×220/380V,RS-485通信,CDMA通信 | 34404 | 202305 | 2
34028029.0 | 集中器I型,3×220/380V,RS-485通信,光纤 | 34404 | 202305 | 1
8309000000300003.0 | 集中器I型3×220/380VRS-485通信4G | 34404 | 202305 | 12
|  | 34404 | 202305 | 164
34044548.0 | 0.1电压互感器高压TV,电压变比10000/100 | 34405 | 202305 | 2
34000613.0 | 0.2S三相四线经互感器接入智能电能表,3x57.7V/100V,1.5(6)A,变电站RS-485通信,电子式-智能无费控 | 34405 | 202305 | 1
34000518.0 | 0.2S三相四线经互感器接入智能电能表,3×57.7/100V,0.3(1.2)A,安徽工业RS-485通信,电子式-智能无费控 | 34405 | 202305 | 6
34000613.0 | 0.2S三相四线经互感器接入智能电能表,3×57.7/100V,1.5(6)A,安徽变电站RS-485通信,电子式-智能无费控 | 34405 | 202305 | 8
34001308.0 | 0.2S低压电流互感器1000/5 | 34405 | 202305 | 39
34001078.0 | 0.2S低压电流互感器1200/5 | 34405 | 202305 | 14
34001215.0 | 0.2S低压电流互感器200/5 | 34405 | 202305 | 3
34001300.0 | 0.2S低压电流互感器300/5 | 34405 | 202305 | 3
34001074.0 | 0.2S低压电流互感器400/5 | 34405 | 202305 | 36
34001214.0 | 0.2S低压电流互感器500/5 | 34405 | 202305 | 18
34001299.0 | 0.2S低压电流互感器600/5 | 34405 | 202305 | 168
34001216.0 | 0.2S低压电流互感器75/5 | 34405 | 202305 | 21
34001077.0 | 0.2S低压电流互感器800/5 | 34405 | 202305 | 72
34044542.0 | 0.2S电压互感器高压TV,电压变比10000/100 | 34405 | 202305 | 28
34037524.0 | 0.2S电流互感器低压TA,电流变比1200/5 | 34405 | 202305 | 7
34037825.0 | 0.2S电流互感器低压TA,电流变比150/5 | 34405 | 202305 | 51
34037840.0 | 0.2S电流互感器低压TA,电流变比1500/5 | 34405 | 202305 | 3
34037823.0 | 0.2S电流互感器低压TA,电流变比300/5 | 34405 | 202305 | 5
34038121.0 | 0.2S电流互感器高压TA,电流变比100/5 | 34405 | 202305 | 6
34037673.0 | 0.2S电流互感器高压TA,电流变比15/5 | 34405 | 202305 | 2
34038286.0 | 0.2S电流互感器高压TA,电流变比150/5 | 34405 | 202305 | 2
34037205.0 | 0.2S电流互感器高压TA,电流变比20/5 | 34405 | 202305 | 2
34037981.0 | 0.2S电流互感器高压TA,电流变比200/5 | 34405 | 202305 | 2
34037349.0 | 0.2S电流互感器高压TA,电流变比300/5 | 34405 | 202305 | 12
34038292.0 | 0.2S电流互感器高压TA,电流变比400/5 | 34405 | 202305 | 4
34037834.0 | 0.2S电流互感器高压TA,电流变比50/5 | 34405 | 202305 | 6
34037837.0 | 0.2S电流互感器高压TA,电流变比600/5 | 34405 | 202305 | 2
34037835.0 | 0.2S电流互感器高压TA,电流变比75/5 | 34405 | 202305 | 4
34037683.0 | 0.2S电流互感器高压TA,电流变比800/5 | 34405 | 202305 | 6
8302000000500009.0 | 0.2高压TV电压互感器10000/100 | 34405 | 202305 | 6
34000609.0 | 0.5S三相三线经互感器接入智能电能表,3×100V,1.5(6)A,安徽变电站RS-485通信,电子式-智能无费控 | 34405 | 202305 | 3
34000201.0 | 0.5S三相三线经互感器接入智能电能表,3×100V,1.5(6)A,安徽工业RS-485通信,电子式-智能无费控 | 34405 | 202305 | 1
34000565.0 | 0.5S三相四线经互感器接入智能电能表,3x220V/380V,1.5(6)A,工业RS-485通信,电子式-智能无费控 | 34405 | 202305 | 9
34000565.0 | 0.5S三相四线经互感器接入智能电能表,3×220/380V,1.5(6)A,安徽工业RS-485通信,电子式-智能无费控 | 34405 | 202305 | 66
34001298.0 | 0.5S低压电流互感器100/5 | 34405 | 202305 | 6
34001212.0 | 0.5S低压电流互感器150/5 | 34405 | 202305 | 228
34001075.0 | 0.5S低压电流互感器200/5 | 34405 | 202305 | 108
34001073.0 | 0.5S低压电流互感器300/5 | 34405 | 202305 | 50
34038282.0 | 0.5S电流互感器低压TA,电流变比100/5 | 34405 | 202305 | 72
34038114.0 | 0.5S电流互感器低压TA,电流变比150/5 | 34405 | 202305 | 9
34038117.0 | 0.5S电流互感器低压TA,电流变比250/5 | 34405 | 202305 | 12
34038116.0 | 0.5S电流互感器低压TA,电流变比300/5 | 34405 | 202305 | 9
34037340.0 | 0.5S电流互感器低压TA,电流变比400/5 | 34405 | 202305 | 24
34037345.0 | 0.5S电流互感器低压TA,电流变比800/5 | 34405 | 202305 | 45
34000198.0 | 1.0三相四线直接接入智能电能表,3x220V/380V,5(60)A,居民RS-485通信,电子式-智能远程费控 | 34405 | 202305 | 1
34000199.0 | 1.0三相四线直接接入智能电能表,3x220V/380V,5(60)A,居民窄带载波,电子式-智能远程费控 | 34405 | 202305 | 1
34000669.0 | 1.0三相四线直接接入智能电能表,3x220V/380V,5(60)A,工业HPLC,电子式-智能远程费控 | 34405 | 202305 | 3
34000535.0 | 1.0三相四线直接接入智能电能表,3x220V/380V,5(60)A,工业窄带载波,电子式-智能远程费控 | 34405 | 202305 | 31
34000200.0 | 1.0三相四线直接接入智能电能表,3×220/380V,5(60)A,安徽居民HPLC,电子式-智能远程费控 | 34405 | 202305 | 19
34000198.0 | 1.0三相四线直接接入智能电能表,3×220/380V,5(60)A,安徽居民RS-485通信,电子式-智能远程费控 | 34405 | 202305 | 1
34000199.0 | 1.0三相四线直接接入智能电能表,3×220/380V,5(60)A,安徽居民窄带载波,电子式-智能远程费控 | 34405 | 202305 | 36
34000511.0 | 1.0三相四线直接接入智能电能表,3×220/380V,5(60)A,安徽工业HPLC+微功率无线,电子式-智能远程费控 | 34405 | 202305 | 18
34000669.0 | 1.0三相四线直接接入智能电能表,3×220/380V,5(60)A,安徽工业HPLC,电子式-智能远程费控 | 34405 | 202305 | 149
34000508.0 | 1.0三相四线直接接入智能电能表,3×220/380V,5(60)A,安徽工业RS-485通信,电子式-智能远程费控 | 34405 | 202305 | 5
34000535.0 | 1.0三相四线直接接入智能电能表,3×220/380V,5(60)A,安徽工业窄带载波,电子式-智能远程费控 | 34405 | 202305 | 74
8301000006900009.0 | 1.0三相四线直接接入智能电能表，3×220/380V，5(60)A，安徽居民HPLC+微功率无线，电子式-智能远程费控 | 34405 | 202305 | 1
34000233.0 | 1.0三相四线经互感器接入智能电能表,3×220/380V,1.5(6)A,安徽居民HPLC,电子式-智能远程费控 | 34405 | 202305 | 1
34000608.0 | 1.0三相四线经互感器接入智能电能表,3×220/380V,1.5(6)A,安徽工业HPLC,电子式-智能远程费控 | 34405 | 202305 | 5
8305000000500003.0 | 10表位计量箱（2×5） | 34405 | 202305 | 17
8305000000900019.0 | 12表位计量箱（3×4） | 34405 | 202305 | 335
8305000000200004.0 | 15表位计量箱（3×5） | 34405 | 202305 | 136
8305000000000002.0 | 16表位计量箱（4×4） | 34405 | 202305 | 239
8305000000900014.0 | 1表位计量箱（1×1） | 34405 | 202305 | 1405
34000715.0 | 2.0单相直接接入智能电能表,220V,5(60)A,安徽居民HPLC+微功率无线,电子式-智能远程费控 | 34405 | 202305 | 110
34000193.0 | 2.0单相直接接入智能电能表,220V,5(60)A,安徽居民HPLC,电子式-智能远程费控 | 34405 | 202305 | 965
34000194.0 | 2.0单相直接接入智能电能表,220V,5(60)A,安徽居民窄带载波,电子式-智能远程费控 | 34405 | 202305 | 554
34000193.0 | 2.0单相直接接入智能电能表,220V,5(60)A,居民HPLC,电子式-智能远程费控 | 34405 | 202305 | 15
34000194.0 | 2.0单相直接接入智能电能表,220V,5(60)A,居民窄带载波,电子式-智能远程费控 | 34405 | 202305 | 209
8305000000900015.0 | 2表位计量箱（1×2） | 34405 | 202305 | 101
8305000000900016.0 | 4表位计量箱（2×2） | 34405 | 202305 | 73
8305000000900017.0 | 6表位计量箱（3×2） | 34405 | 202305 | 37
8305000000600003.0 | 8表位计量箱（2×4） | 34405 | 202305 | 39
8305000000900018.0 | 9表位计量箱（3×3） | 34405 | 202305 | 8
34000196.0 | A级单相直接接入智能电能表,220V,0.25-0.5（60）A,安徽居民HPLC,电子式-智能远程费控 | 34405 | 202305 | 12988
34000196.0 | A级单相直接接入智能电能表,220V,0.25-0.5（60）A,居民HPLC,电子式-智能远程费控 | 34405 | 202305 | 32
34000213.0 | B级三相四线直接接入智能电能表,3×220/380V,0.2-0.5（60）A,安徽居民HPLC,电子式-智能远程费控 | 34405 | 202305 | 223
34000202.0 | B级三相四线直接接入智能电能表,3×220/380V,0.2-0.5（60）A,安徽工业HPLC,电子式-智能远程费控 | 34405 | 202305 | 1285
34000209.0 | B级三相四线经互感器接入智能电能表,3×220/380V,0.015-0.075（6）A,安徽工业HPLC,电子式-智能远程费控 | 34405 | 202305 | 331
8301000000200003.0 | B级三相四线经互感器接入智能电能表3×220/380V0.015-0.075（6）A安徽居民HPLC电子式-智能远程费控 | 34405 | 202305 | 1
34000745.0 | C级三相三线经互感器接入智能电能表,3x100V,0.015-0.075（6）A,工业RS-485通信,电子式-智能无费控 | 34405 | 202305 | 8
34000718.0 | C级三相三线经互感器接入智能电能表,3×100V,0.015-0.075（6）A,安徽变电站RS-485通信,电子式-智能无费控 | 34405 | 202305 | 17
34000745.0 | C级三相三线经互感器接入智能电能表,3×100V,0.015-0.075（6）A,安徽工业RS-485通信,电子式-智能无费控 | 34405 | 202305 | 137
34000214.0 | C级三相四线经互感器接入智能电能表,3×220/380V,0.015-0.075（6）A,安徽工业RS-485通信,电子式-智能无费控 | 34405 | 202305 | 216
34000574.0 | D级三相三线经互感器接入智能电能表,3×100V,0.015-0.075（6）A,安徽变电站RS-485通信,电子式-智能无费控 | 34405 | 202305 | 8
34000269.0 | D级三相四线经互感器接入智能电能表,3×57.7/100V,0.015-0.075（6）A,安徽工业RS-485通信,电子式-智能无费控 | 34405 | 202305 | 1
34001339.0 | 专变采集终端III型,3x100V,RS-485通信,4G | 34405 | 202305 | 9
34001336.0 | 专变采集终端III型,3x100V,RS-485通信,FDD-LTE+TD-LTE | 34405 | 202305 | 1
34001342.0 | 专变采集终端III型,3x100V,RS-485通信,GPRS | 34405 | 202305 | 1
34001340.0 | 专变采集终端III型,3x220V/380V,RS-485通信,4G | 34405 | 202305 | 13
34001334.0 | 专变采集终端III型,3x220V/380V,RS-485通信,FDD-LTE+TD-LTE | 34405 | 202305 | 137
34001339.0 | 专变采集终端III型,3×100V,RS-485通信,4G | 34405 | 202305 | 154
34001336.0 | 专变采集终端III型,3×100V,RS-485通信,FDD-LTE+TD-LTE | 34405 | 202305 | 25
34001340.0 | 专变采集终端III型,3×220/380V,RS-485通信,4G | 34405 | 202305 | 152
8309000000900007.0 | 采集器II型,220V,下行通讯：RS-485,上行通讯：HPLC | 34405 | 202305 | 175
8309000000900008.0 | 采集器II型,220V,下行通讯：RS-485,上行通讯：窄带载波 | 34405 | 202305 | 219
8309000000900028.0 | 采集器I型,220V,下行通讯：RS-485，上行通讯：窄带载波 | 34405 | 202305 | 16
34001335.0 | 集中器I型,3x220V/380V,HPLC,4G | 34405 | 202305 | 82
34001333.0 | 集中器I型,3x220V/380V,HPLC,FDD-LTE+TD-LTE | 34405 | 202305 | 123
34001337.0 | 集中器I型,3x220V/380V,窄带载波,FDD-LTE+TD-LTE | 34405 | 202305 | 27
34001338.0 | 集中器I型,3x220V/380V,窄带载波,GPRS | 34405 | 202305 | 1
34001335.0 | 集中器I型,3×220/380V,HPLC,4G | 34405 | 202305 | 398
34028057.0 | 集中器I型,3×220/380V,RS-485通信,CDMA通信 | 34405 | 202305 | 16
|  | 34405 | 202305 | 445
34038287.0 | 0.1电流互感器低压TA,电流变比300/5 | 34406 | 202305 | 12
34000613.0 | 0.2S三相四线经互感器接入智能电能表,3×57.7/100V,1.5(6)A,安徽变电站RS-485通信,电子式-智能无费控 | 34406 | 202305 | 5
34001308.0 | 0.2S低压电流互感器1000/5 | 34406 | 202305 | 45
34001078.0 | 0.2S低压电流互感器1200/5 | 34406 | 202305 | 3
34001081.0 | 0.2S低压电流互感器1500/5 | 34406 | 202305 | 21
34001074.0 | 0.2S低压电流互感器400/5 | 34406 | 202305 | 51
34001214.0 | 0.2S低压电流互感器500/5 | 34406 | 202305 | 18
34001299.0 | 0.2S低压电流互感器600/5 | 34406 | 202305 | 33
34001077.0 | 0.2S低压电流互感器800/5 | 34406 | 202305 | 27
34044542.0 | 0.2S电压互感器高压TV,电压变比10000/100 | 34406 | 202305 | 6
34037524.0 | 0.2S电流互感器低压TA,电流变比1200/5 | 34406 | 202305 | 3
34037671.0 | 0.2S电流互感器低压TA,电流变比250/5 | 34406 | 202305 | 3
34038121.0 | 0.2S电流互感器高压TA,电流变比100/5 | 34406 | 202305 | 2
34038294.0 | 0.2S电流互感器高压TA,电流变比1000/5 | 34406 | 202305 | 4
34037205.0 | 0.2S电流互感器高压TA,电流变比20/5 | 34406 | 202305 | 4
34037981.0 | 0.2S电流互感器高压TA,电流变比200/5 | 34406 | 202305 | 4
34037212.0 | 0.2S电流互感器高压TA,电流变比30/5 | 34406 | 202305 | 8
34037349.0 | 0.2S电流互感器高压TA,电流变比300/5 | 34406 | 202305 | 2
34037675.0 | 0.2S电流互感器高压TA,电流变比40/5 | 34406 | 202305 | 2
34038292.0 | 0.2S电流互感器高压TA,电流变比400/5 | 34406 | 202305 | 4
34037834.0 | 0.2S电流互感器高压TA,电流变比50/5 | 34406 | 202305 | 4
8302000003300004.0 | 0.2S组合互感器,电流变比10/5,电压变比10000/100 | 34406 | 202305 | 1
8302000000800012.0 | 0.2S组合互感器电流30/5,电压10000/100 | 34406 | 202305 | 3
8302000003500006.0 | 0.2S组合互感器电流变比200/5，电压变比10000/100 | 34406 | 202305 | 1
34029561.0 | 0.2S组合互感器组合互感器,电流变比40/5,电压变比10000/100 | 34406 | 202305 | 1
8302000003500004.0 | 0.2S组合互感器组合互感器40/5，10000/100 | 34406 | 202305 | 1
8302000001400002.0 | 0.2S组合互感器，电流变比50/5，电压变比10000/100，TV精度0.2 | 34406 | 202305 | 2
8302000000500009.0 | 0.2高压TV电压互感器10000/100 | 34406 | 202305 | 38
34000609.0 | 0.5S三相三线经互感器接入智能电能表,3×100V,1.5(6)A,安徽变电站RS-485通信,电子式-智能无费控 | 34406 | 202305 | 7
34000201.0 | 0.5S三相三线经互感器接入智能电能表,3×100V,1.5(6)A,安徽工业RS-485通信,电子式-智能无费控 | 34406 | 202305 | 1
34000565.0 | 0.5S三相四线经互感器接入智能电能表,3x220V/380V,1.5(6)A,工业RS-485通信,电子式-智能无费控 | 34406 | 202305 | 6
34000565.0 | 0.5S三相四线经互感器接入智能电能表,3×220/380V,1.5(6)A,安徽工业RS-485通信,电子式-智能无费控 | 34406 | 202305 | 13
34000569.0 | 0.5S三相四线经互感器接入智能电能表,3×57.7/100V,1.5(6)A,安徽变电站RS-485通信,电子式-智能无费控 | 34406 | 202305 | 4
34000253.0 | 0.5S三相四线经互感器接入智能电能表,3×57.7/100V,1.5(6)A,安徽工业RS-485通信,电子式-智能无费控 | 34406 | 202305 | 2
34001298.0 | 0.5S低压电流互感器100/5 | 34406 | 202305 | 48
34001212.0 | 0.5S低压电流互感器150/5 | 34406 | 202305 | 45
34001075.0 | 0.5S低压电流互感器200/5 | 34406 | 202305 | 64
34001073.0 | 0.5S低压电流互感器300/5 | 34406 | 202305 | 42
34001217.0 | 0.5S低压电流互感器75/5 | 34406 | 202305 | 12
34038118.0 | 0.5S电流互感器低压TA,电流变比200/5 | 34406 | 202305 | 18
34038117.0 | 0.5S电流互感器低压TA,电流变比250/5 | 34406 | 202305 | 3
34037207.0 | 0.5S电流互感器低压TA,电流变比30/5 | 34406 | 202305 | 3
34000198.0 | 1.0三相四线直接接入智能电能表,3x220V/380V,5(60)A,居民RS-485通信,电子式-智能远程费控 | 34406 | 202305 | 5
34000199.0 | 1.0三相四线直接接入智能电能表,3x220V/380V,5(60)A,居民窄带载波,电子式-智能远程费控 | 34406 | 202305 | 1
34000669.0 | 1.0三相四线直接接入智能电能表,3x220V/380V,5(60)A,工业HPLC,电子式-智能远程费控 | 34406 | 202305 | 3
34000508.0 | 1.0三相四线直接接入智能电能表,3x220V/380V,5(60)A,工业RS-485通信,电子式-智能远程费控 | 34406 | 202305 | 8
34000535.0 | 1.0三相四线直接接入智能电能表,3x220V/380V,5(60)A,工业窄带载波,电子式-智能远程费控 | 34406 | 202305 | 9
34000200.0 | 1.0三相四线直接接入智能电能表,3×220/380V,5(60)A,安徽居民HPLC,电子式-智能远程费控 | 34406 | 202305 | 19
34000198.0 | 1.0三相四线直接接入智能电能表,3×220/380V,5(60)A,安徽居民RS-485通信,电子式-智能远程费控 | 34406 | 202305 | 11
34000199.0 | 1.0三相四线直接接入智能电能表,3×220/380V,5(60)A,安徽居民窄带载波,电子式-智能远程费控 | 34406 | 202305 | 6
34000511.0 | 1.0三相四线直接接入智能电能表,3×220/380V,5(60)A,安徽工业HPLC+微功率无线,电子式-智能远程费控 | 34406 | 202305 | 1
34000669.0 | 1.0三相四线直接接入智能电能表,3×220/380V,5(60)A,安徽工业HPLC,电子式-智能远程费控 | 34406 | 202305 | 127
34000508.0 | 1.0三相四线直接接入智能电能表,3×220/380V,5(60)A,安徽工业RS-485通信,电子式-智能远程费控 | 34406 | 202305 | 9
34000535.0 | 1.0三相四线直接接入智能电能表,3×220/380V,5(60)A,安徽工业窄带载波,电子式-智能远程费控 | 34406 | 202305 | 41
34000608.0 | 1.0三相四线经互感器接入智能电能表,3x220V/380V,1.5(6)A,工业HPLC,电子式-智能远程费控 | 34406 | 202305 | 2
34000233.0 | 1.0三相四线经互感器接入智能电能表,3×220/380V,1.5(6)A,安徽居民HPLC,电子式-智能远程费控 | 34406 | 202305 | 10
34000608.0 | 1.0三相四线经互感器接入智能电能表,3×220/380V,1.5(6)A,安徽工业HPLC,电子式-智能远程费控 | 34406 | 202305 | 51
34000205.0 | 1.0三相四线经互感器接入智能电能表,3×220/380V,1.5(6)A,安徽工业RS-485通信,电子式-智能无费控 | 34406 | 202305 | 1
34000204.0 | 1.0三相四线经互感器接入智能电能表,3×220/380V,1.5(6)A,安徽工业RS-485通信,电子式-智能远程费控 | 34406 | 202305 | 2
8305000000900019.0 | 12表位计量箱（3×4） | 34406 | 202305 | 59
8305000000200004.0 | 15表位计量箱（3×5） | 34406 | 202305 | 4
8305000000000002.0 | 16表位计量箱（4×4） | 34406 | 202305 | 52
8305000000900014.0 | 1表位计量箱（1×1） | 34406 | 202305 | 952
34000715.0 | 2.0单相直接接入智能电能表,220V,5(60)A,安徽居民HPLC+微功率无线,电子式-智能远程费控 | 34406 | 202305 | 34
34000193.0 | 2.0单相直接接入智能电能表,220V,5(60)A,安徽居民HPLC,电子式-智能远程费控 | 34406 | 202305 | 291
34000195.0 | 2.0单相直接接入智能电能表,220V,5(60)A,安徽居民RS-485通信,电子式-智能远程费控 | 34406 | 202305 | 16
34000194.0 | 2.0单相直接接入智能电能表,220V,5(60)A,安徽居民窄带载波,电子式-智能远程费控 | 34406 | 202305 | 211
34000193.0 | 2.0单相直接接入智能电能表,220V,5(60)A,居民HPLC,电子式-智能远程费控 | 34406 | 202305 | 11
34000195.0 | 2.0单相直接接入智能电能表,220V,5(60)A,居民RS-485通信,电子式-智能远程费控 | 34406 | 202305 | 187
34000194.0 | 2.0单相直接接入智能电能表,220V,5(60)A,居民窄带载波,电子式-智能远程费控 | 34406 | 202305 | 48
8305000000900015.0 | 2表位计量箱（1×2） | 34406 | 202305 | 279
8305000000900016.0 | 4表位计量箱（2×2） | 34406 | 202305 | 238
8305000003500009.0 | 6表位计量箱（2×3） | 34406 | 202305 | 1
8305000000900017.0 | 6表位计量箱（3×2） | 34406 | 202305 | 30
8305000000900018.0 | 9表位计量箱（3×3） | 34406 | 202305 | 11
34000196.0 | A级单相直接接入智能电能表,220V,0.25-0.5（60）A,安徽居民HPLC,电子式-智能远程费控 | 34406 | 202305 | 12421
8301000005500002.0 | A级单相直接接入智能电能表,220V,0.25-0.5（60）A,安徽工业HPLC,电子式-智能远程费控 | 34406 | 202305 | 1
34000196.0 | A级单相直接接入智能电能表,220V,0.25-0.5（60）A,居民HPLC,电子式-智能远程费控 | 34406 | 202305 | 5
34000213.0 | B级三相四线直接接入智能电能表,3×220/380V,0.2-0.5（60）A,安徽居民HPLC,电子式-智能远程费控 | 34406 | 202305 | 241
34000202.0 | B级三相四线直接接入智能电能表,3×220/380V,0.2-0.5（60）A,安徽工业HPLC,电子式-智能远程费控 | 34406 | 202305 | 1870
34000209.0 | B级三相四线经互感器接入智能电能表,3x220V/380V,0.015-0.075（6）A,工业HPLC,电子式-智能远程费控 | 34406 | 202305 | 3
34000209.0 | B级三相四线经互感器接入智能电能表,3×220/380V,0.015-0.075（6）A,安徽工业HPLC,电子式-智能远程费控 | 34406 | 202305 | 202
8301000000200003.0 | B级三相四线经互感器接入智能电能表3×220/380V0.015-0.075（6）A安徽居民HPLC电子式-智能远程费控 | 34406 | 202305 | 2
34000745.0 | C级三相三线经互感器接入智能电能表,3x100V,0.015-0.075（6）A,工业RS-485通信,电子式-智能无费控 | 34406 | 202305 | 2
34000718.0 | C级三相三线经互感器接入智能电能表,3×100V,0.015-0.075（6）A,安徽变电站RS-485通信,电子式-智能无费控 | 34406 | 202305 | 3
34000745.0 | C级三相三线经互感器接入智能电能表,3×100V,0.015-0.075（6）A,安徽工业RS-485通信,电子式-智能无费控 | 34406 | 202305 | 73
34000214.0 | C级三相四线经互感器接入智能电能表,3×220/380V,0.015-0.075（6）A,安徽工业RS-485通信,电子式-智能无费控 | 34406 | 202305 | 72
34001339.0 | 专变采集终端III型,3x100V,RS-485通信,4G | 34406 | 202305 | 23
34001345.0 | 专变采集终端III型,3x100V,RS-485通信,CDMA | 34406 | 202305 | 2
34001336.0 | 专变采集终端III型,3x100V,RS-485通信,FDD-LTE+TD-LTE | 34406 | 202305 | 18
34001340.0 | 专变采集终端III型,3x220V/380V,RS-485通信,4G | 34406 | 202305 | 29
34001344.0 | 专变采集终端III型,3x220V/380V,RS-485通信,CDMA | 34406 | 202305 | 1
34001334.0 | 专变采集终端III型,3x220V/380V,RS-485通信,FDD-LTE+TD-LTE | 34406 | 202305 | 52
34001341.0 | 专变采集终端III型,3x220V/380V,RS-485通信,GPRS | 34406 | 202305 | 1
34001339.0 | 专变采集终端III型,3×100V,RS-485通信,4G | 34406 | 202305 | 80
34001336.0 | 专变采集终端III型,3×100V,RS-485通信,FDD-LTE+TD-LTE | 34406 | 202305 | 2
34001340.0 | 专变采集终端III型,3×220/380V,RS-485通信,4G | 34406 | 202305 | 2
8309000000900007.0 | 采集器II型,220V,下行通讯：RS-485,上行通讯：HPLC | 34406 | 202305 | 3
8309000000900008.0 | 采集器II型,220V,下行通讯：RS-485,上行通讯：窄带载波 | 34406 | 202305 | 76
8309000000900028.0 | 采集器I型,220V,下行通讯：RS-485，上行通讯：窄带载波 | 34406 | 202305 | 14
34001335.0 | 集中器I型,3x220V/380V,HPLC,4G | 34406 | 202305 | 92
34001333.0 | 集中器I型,3x220V/380V,HPLC,FDD-LTE+TD-LTE | 34406 | 202305 | 144
34001343.0 | 集中器I型,3x220V/380V,窄带载波,CDMA | 34406 | 202305 | 2
34001337.0 | 集中器I型,3x220V/380V,窄带载波,FDD-LTE+TD-LTE | 34406 | 202305 | 7
34001338.0 | 集中器I型,3x220V/380V,窄带载波,GPRS | 34406 | 202305 | 5
34001335.0 | 集中器I型,3×220/380V,HPLC,4G | 34406 | 202305 | 268
34028004.0 | 集中器I型,3×220/380V,RS-485通信,GPRS通信 | 34406 | 202305 | 3
8309000000300003.0 | 集中器I型3×220/380VRS-485通信4G | 34406 | 202305 | 3
|  | 34406 | 202305 | 124
34001076.0 | 0.2S低压电流互感器100/5 | 34407 | 202305 | 18
34001078.0 | 0.2S低压电流互感器1200/5 | 34407 | 202305 | 6
34001213.0 | 0.2S低压电流互感器150/5 | 34407 | 202305 | 6
34001081.0 | 0.2S低压电流互感器1500/5 | 34407 | 202305 | 15
34001215.0 | 0.2S低压电流互感器200/5 | 34407 | 202305 | 3
34001074.0 | 0.2S低压电流互感器400/5 | 34407 | 202305 | 21
34001214.0 | 0.2S低压电流互感器500/5 | 34407 | 202305 | 12
34001299.0 | 0.2S低压电流互感器600/5 | 34407 | 202305 | 9
34001216.0 | 0.2S低压电流互感器75/5 | 34407 | 202305 | 24
34037824.0 | 0.2S电流互感器低压TA,电流变比100/5 | 34407 | 202305 | 21
34037825.0 | 0.2S电流互感器低压TA,电流变比150/5 | 34407 | 202305 | 9
34037823.0 | 0.2S电流互感器低压TA,电流变比300/5 | 34407 | 202305 | 3
34038115.0 | 0.2S电流互感器低压TA,电流变比500/5 | 34407 | 202305 | 3
34037672.0 | 0.2S电流互感器低压TA,电流变比600/5 | 34407 | 202305 | 3
34038280.0 | 0.2S电流互感器低压TA,电流变比800/5 | 34407 | 202305 | 15
34037673.0 | 0.2S电流互感器高压TA,电流变比15/5 | 34407 | 202305 | 4
34037205.0 | 0.2S电流互感器高压TA,电流变比20/5 | 34407 | 202305 | 2
34037981.0 | 0.2S电流互感器高压TA,电流变比200/5 | 34407 | 202305 | 2
34037212.0 | 0.2S电流互感器高压TA,电流变比30/5 | 34407 | 202305 | 2
34038292.0 | 0.2S电流互感器高压TA,电流变比400/5 | 34407 | 202305 | 2
34037834.0 | 0.2S电流互感器高压TA,电流变比50/5 | 34407 | 202305 | 4
34037837.0 | 0.2S电流互感器高压TA,电流变比600/5 | 34407 | 202305 | 2
34037835.0 | 0.2S电流互感器高压TA,电流变比75/5 | 34407 | 202305 | 6
8302000000700067.0 | 0.2S电流互感器高压TA40/5 | 34407 | 202305 | 2
8302000000800004.0 | 0.2S组合互感器,电流15/5,电压10000/100 | 34407 | 202305 | 1
8302000000800012.0 | 0.2S组合互感器电流30/5,电压10000/100 | 34407 | 202305 | 1
34029310.0 | 0.2S组合互感器组合互感器,电流变比30/5,电压变比10000/100 | 34407 | 202305 | 1
34029311.0 | 0.2S组合互感器组合互感器,电流变比75/5,电压变比10000/100 | 34407 | 202305 | 1
34029470.0 | 0.2S组合互感器高压TA,电流变比30/5,电压变比10000/100 | 34407 | 202305 | 1
34029465.0 | 0.2S组合互感器高压TA,电流变比400/5,电压变比10000/100 | 34407 | 202305 | 1
8302000000500017.0 | 0.2S高压TA电流互感器50/5 | 34407 | 202305 | 2
8302000000500009.0 | 0.2高压TV电压互感器10000/100 | 34407 | 202305 | 26
34000201.0 | 0.5S三相三线经互感器接入智能电能表,3×100V,1.5(6)A,安徽工业RS-485通信,电子式-智能无费控 | 34407 | 202305 | 1
34000565.0 | 0.5S三相四线经互感器接入智能电能表,3×220/380V,1.5(6)A,安徽工业RS-485通信,电子式-智能无费控 | 34407 | 202305 | 40
34001298.0 | 0.5S低压电流互感器100/5 | 34407 | 202305 | 21
34001212.0 | 0.5S低压电流互感器150/5 | 34407 | 202305 | 42
34001075.0 | 0.5S低压电流互感器200/5 | 34407 | 202305 | 36
34001073.0 | 0.5S低压电流互感器300/5 | 34407 | 202305 | 39
34000200.0 | 1.0三相四线直接接入智能电能表,3x220V/380V,5(60)A,居民HPLC,电子式-智能远程费控 | 34407 | 202305 | 1
34000669.0 | 1.0三相四线直接接入智能电能表,3x220V/380V,5(60)A,工业HPLC,电子式-智能远程费控 | 34407 | 202305 | 5
34000535.0 | 1.0三相四线直接接入智能电能表,3x220V/380V,5(60)A,工业窄带载波,电子式-智能远程费控 | 34407 | 202305 | 4
34000200.0 | 1.0三相四线直接接入智能电能表,3×220/380V,5(60)A,安徽居民HPLC,电子式-智能远程费控 | 34407 | 202305 | 15
34000511.0 | 1.0三相四线直接接入智能电能表,3×220/380V,5(60)A,安徽工业HPLC+微功率无线,电子式-智能远程费控 | 34407 | 202305 | 3
34000669.0 | 1.0三相四线直接接入智能电能表,3×220/380V,5(60)A,安徽工业HPLC,电子式-智能远程费控 | 34407 | 202305 | 107
34000535.0 | 1.0三相四线直接接入智能电能表,3×220/380V,5(60)A,安徽工业窄带载波,电子式-智能远程费控 | 34407 | 202305 | 7
34000233.0 | 1.0三相四线经互感器接入智能电能表,3×220/380V,1.5(6)A,安徽居民HPLC,电子式-智能远程费控 | 34407 | 202305 | 4
34000608.0 | 1.0三相四线经互感器接入智能电能表,3×220/380V,1.5(6)A,安徽工业HPLC,电子式-智能远程费控 | 34407 | 202305 | 26
34000203.0 | 1.0三相四线经互感器接入智能电能表,3×220/380V,1.5(6)A,安徽工业窄带载波,电子式-智能远程费控 | 34407 | 202305 | 1
8305000002000002.0 | 12表位计量箱（2×6） | 34407 | 202305 | 10
8305000000900019.0 | 12表位计量箱（3×4） | 34407 | 202305 | 621
8305000000000002.0 | 16表位计量箱（4×4） | 34407 | 202305 | 431
8305000000900014.0 | 1表位计量箱（1×1） | 34407 | 202305 | 338
34000715.0 | 2.0单相直接接入智能电能表,220V,5(60)A,安徽居民HPLC+微功率无线,电子式-智能远程费控 | 34407 | 202305 | 36
34000193.0 | 2.0单相直接接入智能电能表,220V,5(60)A,安徽居民HPLC,电子式-智能远程费控 | 34407 | 202305 | 396
34000194.0 | 2.0单相直接接入智能电能表,220V,5(60)A,安徽居民窄带载波,电子式-智能远程费控 | 34407 | 202305 | 126
34000193.0 | 2.0单相直接接入智能电能表,220V,5(60)A,居民HPLC,电子式-智能远程费控 | 34407 | 202305 | 7
34000194.0 | 2.0单相直接接入智能电能表,220V,5(60)A,居民窄带载波,电子式-智能远程费控 | 34407 | 202305 | 30
8305000000900022.0 | 2表位计量柜（1×2） | 34407 | 202305 | 3
8305000000900015.0 | 2表位计量箱（1×2） | 34407 | 202305 | 1
8305000000900016.0 | 4表位计量箱（2×2） | 34407 | 202305 | 37
8305000000900017.0 | 6表位计量箱（3×2） | 34407 | 202305 | 6
8305000000900018.0 | 9表位计量箱（3×3） | 34407 | 202305 | 10
34000196.0 | A级单相直接接入智能电能表,220V,0.25-0.5（60）A,安徽居民HPLC,电子式-智能远程费控 | 34407 | 202305 | 9876
34000213.0 | B级三相四线直接接入智能电能表,3×220/380V,0.2-0.5（60）A,安徽居民HPLC,电子式-智能远程费控 | 34407 | 202305 | 91
34000202.0 | B级三相四线直接接入智能电能表,3×220/380V,0.2-0.5（60）A,安徽工业HPLC,电子式-智能远程费控 | 34407 | 202305 | 1116
34000209.0 | B级三相四线经互感器接入智能电能表,3x220V/380V,0.015-0.075（6）A,工业HPLC,电子式-智能远程费控 | 34407 | 202305 | 2
34000209.0 | B级三相四线经互感器接入智能电能表,3×220/380V,0.015-0.075（6）A,安徽工业HPLC,电子式-智能远程费控 | 34407 | 202305 | 129
34000745.0 | C级三相三线经互感器接入智能电能表,3×100V,0.015-0.075（6）A,安徽工业RS-485通信,电子式-智能无费控 | 34407 | 202305 | 48
34000214.0 | C级三相四线经互感器接入智能电能表,3×220/380V,0.015-0.075（6）A,安徽工业RS-485通信,电子式-智能无费控 | 34407 | 202305 | 60
34001339.0 | 专变采集终端III型,3x100V,RS-485通信,4G | 34407 | 202305 | 2
34001336.0 | 专变采集终端III型,3x100V,RS-485通信,FDD-LTE+TD-LTE | 34407 | 202305 | 3
34001340.0 | 专变采集终端III型,3x220V/380V,RS-485通信,4G | 34407 | 202305 | 15
34001334.0 | 专变采集终端III型,3x220V/380V,RS-485通信,FDD-LTE+TD-LTE | 34407 | 202305 | 5
34001339.0 | 专变采集终端III型,3×100V,RS-485通信,4G | 34407 | 202305 | 38
34001336.0 | 专变采集终端III型,3×100V,RS-485通信,FDD-LTE+TD-LTE | 34407 | 202305 | 7
34001340.0 | 专变采集终端III型,3×220/380V,RS-485通信,4G | 34407 | 202305 | 18
8309000000900007.0 | 采集器II型,220V,下行通讯：RS-485,上行通讯：HPLC | 34407 | 202305 | 1
8309000000900008.0 | 采集器II型,220V,下行通讯：RS-485,上行通讯：窄带载波 | 34407 | 202305 | 1
34028040.0 | 集中器II型,3×220/380V,RS-485通信,北斗短报文通讯 | 34407 | 202305 | 1
34001335.0 | 集中器I型,3x220V/380V,HPLC,4G | 34407 | 202305 | 39
34001333.0 | 集中器I型,3x220V/380V,HPLC,FDD-LTE+TD-LTE | 34407 | 202305 | 59
34001337.0 | 集中器I型,3x220V/380V,窄带载波,FDD-LTE+TD-LTE | 34407 | 202305 | 2
34001335.0 | 集中器I型,3×220/380V,HPLC,4G | 34407 | 202305 | 160
34028004.0 | 集中器I型,3×220/380V,RS-485通信,GPRS通信 | 34407 | 202305 | 1
34027995.0 | 集中器I型,3×220/380V,其他,GPRS通信 | 34407 | 202305 | 1
8309000000300003.0 | 集中器I型3×220/380VRS-485通信4G | 34407 | 202305 | 4
|  | 34407 | 202305 | 80
8302000000800018.0 | 0.02S组合互感器电流100/5,电压10000/100 | 34408 | 202305 | 1
34044548.0 | 0.1电压互感器高压TV,电压变比10000/100 | 34408 | 202305 | 8
8302000003700003.0 | 0.2S,组合互感器,组合互感器,100/5,10000/100,0.2 | 34408 | 202305 | 1
34000717.0 | 0.2S三相三线经互感器接入智能电能表,3×100V,1.5(6)A,安徽工业RS-485通信,电子式-智能无费控 | 34408 | 202305 | 6
34001076.0 | 0.2S低压电流互感器100/5 | 34408 | 202305 | 9
34001308.0 | 0.2S低压电流互感器1000/5 | 34408 | 202305 | 21
34001078.0 | 0.2S低压电流互感器1200/5 | 34408 | 202305 | 3
34001213.0 | 0.2S低压电流互感器150/5 | 34408 | 202305 | 21
34001081.0 | 0.2S低压电流互感器1500/5 | 34408 | 202305 | 24
34001215.0 | 0.2S低压电流互感器200/5 | 34408 | 202305 | 3
34001300.0 | 0.2S低压电流互感器300/5 | 34408 | 202305 | 3
34001074.0 | 0.2S低压电流互感器400/5 | 34408 | 202305 | 66
34001214.0 | 0.2S低压电流互感器500/5 | 34408 | 202305 | 27
34001299.0 | 0.2S低压电流互感器600/5 | 34408 | 202305 | 222
34001077.0 | 0.2S低压电流互感器800/5 | 34408 | 202305 | 30
34044542.0 | 0.2S电压互感器高压TV,电压变比10000/100 | 34408 | 202305 | 6
34037524.0 | 0.2S电流互感器低压TA,电流变比1200/5 | 34408 | 202305 | 6
34037825.0 | 0.2S电流互感器低压TA,电流变比150/5 | 34408 | 202305 | 3
34037840.0 | 0.2S电流互感器低压TA,电流变比1500/5 | 34408 | 202305 | 3
34037671.0 | 0.2S电流互感器低压TA,电流变比250/5 | 34408 | 202305 | 13
34037823.0 | 0.2S电流互感器低压TA,电流变比300/5 | 34408 | 202305 | 9
34037982.0 | 0.2S电流互感器低压TA,电流变比400/5 | 34408 | 202305 | 9
34038115.0 | 0.2S电流互感器低压TA,电流变比500/5 | 34408 | 202305 | 6
34037514.0 | 0.2S电流互感器低压TA,电流变比75/5 | 34408 | 202305 | 15
34037875.0 | 0.2S电流互感器干式TA,电流变比200/5 | 34408 | 202305 | 3
34038121.0 | 0.2S电流互感器高压TA,电流变比100/5 | 34408 | 202305 | 2
34038286.0 | 0.2S电流互感器高压TA,电流变比150/5 | 34408 | 202305 | 4
34037205.0 | 0.2S电流互感器高压TA,电流变比20/5 | 34408 | 202305 | 2
34037981.0 | 0.2S电流互感器高压TA,电流变比200/5 | 34408 | 202305 | 4
34038319.0 | 0.2S电流互感器高压TA,电流变比2000/5 | 34408 | 202305 | 4
34038146.0 | 0.2S电流互感器高压TA,电流变比250/5 | 34408 | 202305 | 2
34038329.0 | 0.2S电流互感器高压TA,电流变比2500/5 | 34408 | 202305 | 2
34037212.0 | 0.2S电流互感器高压TA,电流变比30/5 | 34408 | 202305 | 6
34037349.0 | 0.2S电流互感器高压TA,电流变比300/5 | 34408 | 202305 | 2
34037834.0 | 0.2S电流互感器高压TA,电流变比50/5 | 34408 | 202305 | 8
34037837.0 | 0.2S电流互感器高压TA,电流变比600/5 | 34408 | 202305 | 27
34037683.0 | 0.2S电流互感器高压TA,电流变比800/5 | 34408 | 202305 | 6
8302000000800004.0 | 0.2S组合互感器,电流15/5,电压10000/100 | 34408 | 202305 | 2
8302000000800025.0 | 0.2S组合互感器电流150/5,电压10000/100 | 34408 | 202305 | 3
8302000000800012.0 | 0.2S组合互感器电流30/5,电压10000/100 | 34408 | 202305 | 14
8302000003500006.0 | 0.2S组合互感器电流变比200/5，电压变比10000/100 | 34408 | 202305 | 1
8302000003500004.0 | 0.2S组合互感器组合互感器40/5，10000/100 | 34408 | 202305 | 4
8302000000800009.0 | 0.2S组合互感器组合互感器75/510000/100 | 34408 | 202305 | 4
8302000001400002.0 | 0.2S组合互感器，电流变比50/5，电压变比10000/100，TV精度0.2 | 34408 | 202305 | 1
34037347.0 | 0.2电流互感器低压TA,电流变比400/5 | 34408 | 202305 | 6
8302000000500009.0 | 0.2高压TV电压互感器10000/100 | 34408 | 202305 | 18
34044982.0 | 0.5S三相三线直接接入多功能表,3×100V,1.5(6)A,安徽居民RS-485通信,电子式-多功能 | 34408 | 202305 | 3
34000201.0 | 0.5S三相三线经互感器接入智能电能表,3x100V,1.5(6)A,工业RS-485通信,电子式-智能无费控 | 34408 | 202305 | 3
34000609.0 | 0.5S三相三线经互感器接入智能电能表,3×100V,1.5(6)A,安徽变电站RS-485通信,电子式-智能无费控 | 34408 | 202305 | 11
34000201.0 | 0.5S三相三线经互感器接入智能电能表,3×100V,1.5(6)A,安徽工业RS-485通信,电子式-智能无费控 | 34408 | 202305 | 65
34045292.0 | 0.5S三相四线直接接入多功能表,3×57.7/100V,1.5(6)A,安徽居民RS-485通信,电子式-多功能 | 34408 | 202305 | 1
34045181.0 | 0.5S三相四线经互感器接入多功能表,3×57.7/100V,1.5(6)A,安徽居民RS-485通信,电子式-多功能 | 34408 | 202305 | 1
34000211.0 | 0.5S三相四线经互感器接入智能电能表,3x220V/380V,1.5(6)A,居民RS-485通信,电子式-智能无费控 | 34408 | 202305 | 2
34000230.0 | 0.5S三相四线经互感器接入智能电能表,3x57.7V/100V,1.5(6)A,居民RS-485通信,电子式-智能无费控 | 34408 | 202305 | 4
34000736.0 | 0.5S三相四线经互感器接入智能电能表,3x57.7V/100V,1.5(6)A,居民红外+485,电子式-智能无费控 | 34408 | 202305 | 3
34000211.0 | 0.5S三相四线经互感器接入智能电能表,3×220/380V,1.5(6)A,安徽居民RS-485通信,电子式-智能无费控 | 34408 | 202305 | 2
34000565.0 | 0.5S三相四线经互感器接入智能电能表,3×220/380V,1.5(6)A,安徽工业RS-485通信,电子式-智能无费控 | 34408 | 202305 | 69
34001298.0 | 0.5S低压电流互感器100/5 | 34408 | 202305 | 444
34001212.0 | 0.5S低压电流互感器150/5 | 34408 | 202305 | 429
34001075.0 | 0.5S低压电流互感器200/5 | 34408 | 202305 | 216
34001073.0 | 0.5S低压电流互感器300/5 | 34408 | 202305 | 351
34001080.0 | 0.5S低压电流互感器400/5 | 34408 | 202305 | 3
34001218.0 | 0.5S低压电流互感器500/5 | 34408 | 202305 | 9
34001217.0 | 0.5S低压电流互感器75/5 | 34408 | 202305 | 60
34037839.0 | 0.5S电流互感器低压TA,电流变比1000/5 | 34408 | 202305 | 6
34038114.0 | 0.5S电流互感器低压TA,电流变比150/5 | 34408 | 202305 | 6
34038118.0 | 0.5S电流互感器低压TA,电流变比200/5 | 34408 | 202305 | 9
34038117.0 | 0.5S电流互感器低压TA,电流变比250/5 | 34408 | 202305 | 2
34038116.0 | 0.5S电流互感器低压TA,电流变比300/5 | 34408 | 202305 | 12
34037563.0 | 0.5S电流互感器低压TA,电流变比750/5 | 34408 | 202305 | 3
34037523.0 | 0.5S电流互感器高压TA,电流变比200/5 | 34408 | 202305 | 2
34037828.0 | 0.5电流互感器低压TA,电流变比250/5 | 34408 | 202305 | 3
34037508.0 | 0.5电流互感器低压TA,电流变比600/5 | 34408 | 202305 | 6
34038170.0 | 0.5电流互感器干式TA,电流变比150/5 | 34408 | 202305 | 3
34037363.0 | 0.5电流互感器高压TA,电流变比1000/5 | 34408 | 202305 | 2
34000200.0 | 1.0三相四线直接接入智能电能表,3x220V/380V,5(60)A,居民HPLC,电子式-智能远程费控 | 34408 | 202305 | 1
34000199.0 | 1.0三相四线直接接入智能电能表,3x220V/380V,5(60)A,居民窄带载波,电子式-智能远程费控 | 34408 | 202305 | 2
34000669.0 | 1.0三相四线直接接入智能电能表,3x220V/380V,5(60)A,工业HPLC,电子式-智能远程费控 | 34408 | 202305 | 12
34000508.0 | 1.0三相四线直接接入智能电能表,3x220V/380V,5(60)A,工业RS-485通信,电子式-智能远程费控 | 34408 | 202305 | 1
34000535.0 | 1.0三相四线直接接入智能电能表,3x220V/380V,5(60)A,工业窄带载波,电子式-智能远程费控 | 34408 | 202305 | 48
34000200.0 | 1.0三相四线直接接入智能电能表,3×220/380V,5(60)A,安徽居民HPLC,电子式-智能远程费控 | 34408 | 202305 | 58
34000198.0 | 1.0三相四线直接接入智能电能表,3×220/380V,5(60)A,安徽居民RS-485通信,电子式-智能远程费控 | 34408 | 202305 | 1
34000199.0 | 1.0三相四线直接接入智能电能表,3×220/380V,5(60)A,安徽居民窄带载波,电子式-智能远程费控 | 34408 | 202305 | 2
34000511.0 | 1.0三相四线直接接入智能电能表,3×220/380V,5(60)A,安徽工业HPLC+微功率无线,电子式-智能远程费控 | 34408 | 202305 | 54
34000669.0 | 1.0三相四线直接接入智能电能表,3×220/380V,5(60)A,安徽工业HPLC,电子式-智能远程费控 | 34408 | 202305 | 548
34000508.0 | 1.0三相四线直接接入智能电能表,3×220/380V,5(60)A,安徽工业RS-485通信,电子式-智能远程费控 | 34408 | 202305 | 1
34000535.0 | 1.0三相四线直接接入智能电能表,3×220/380V,5(60)A,安徽工业窄带载波,电子式-智能远程费控 | 34408 | 202305 | 223
34000509.0 | 1.0三相四线经互感器接入智能电能表,3x220V/380V,1.5(6)A,居民RS-485通信,电子式-智能无费控 | 34408 | 202305 | 1
34000205.0 | 1.0三相四线经互感器接入智能电能表,3x220V/380V,1.5(6)A,工业RS-485通信,电子式-智能无费控 | 34408 | 202305 | 2
34000203.0 | 1.0三相四线经互感器接入智能电能表,3x220V/380V,1.5(6)A,工业窄带载波,电子式-智能远程费控 | 34408 | 202305 | 3
34000233.0 | 1.0三相四线经互感器接入智能电能表,3×220/380V,1.5(6)A,安徽居民HPLC,电子式-智能远程费控 | 34408 | 202305 | 3
34000608.0 | 1.0三相四线经互感器接入智能电能表,3×220/380V,1.5(6)A,安徽工业HPLC,电子式-智能远程费控 | 34408 | 202305 | 72
34000205.0 | 1.0三相四线经互感器接入智能电能表,3×220/380V,1.5(6)A,安徽工业RS-485通信,电子式-智能无费控 | 34408 | 202305 | 3
34000204.0 | 1.0三相四线经互感器接入智能电能表,3×220/380V,1.5(6)A,安徽工业RS-485通信,电子式-智能远程费控 | 34408 | 202305 | 79
34000203.0 | 1.0三相四线经互感器接入智能电能表,3×220/380V,1.5(6)A,安徽工业窄带载波,电子式-智能远程费控 | 34408 | 202305 | 18
8305000000500003.0 | 10表位计量箱（2×5） | 34408 | 202305 | 4
8305000002000002.0 | 12表位计量箱（2×6） | 34408 | 202305 | 53
8305000000900019.0 | 12表位计量箱（3×4） | 34408 | 202305 | 18
8305000000000002.0 | 16表位计量箱（4×4） | 34408 | 202305 | 899
8305000000900014.0 | 1表位计量箱（1×1） | 34408 | 202305 | 2533
34000715.0 | 2.0单相直接接入智能电能表,220V,5(60)A,安徽居民HPLC+微功率无线,电子式-智能远程费控 | 34408 | 202305 | 233
34000193.0 | 2.0单相直接接入智能电能表,220V,5(60)A,安徽居民HPLC,电子式-智能远程费控 | 34408 | 202305 | 647
34000195.0 | 2.0单相直接接入智能电能表,220V,5(60)A,安徽居民RS-485通信,电子式-智能远程费控 | 34408 | 202305 | 1
34000194.0 | 2.0单相直接接入智能电能表,220V,5(60)A,安徽居民窄带载波,电子式-智能远程费控 | 34408 | 202305 | 1377
34000193.0 | 2.0单相直接接入智能电能表,220V,5(60)A,居民HPLC,电子式-智能远程费控 | 34408 | 202305 | 21
34000194.0 | 2.0单相直接接入智能电能表,220V,5(60)A,居民窄带载波,电子式-智能远程费控 | 34408 | 202305 | 195
8305000000900022.0 | 2表位计量柜（1×2） | 34408 | 202305 | 9
8305000000900015.0 | 2表位计量箱（1×2） | 34408 | 202305 | 177
8305000000900016.0 | 4表位计量箱（2×2） | 34408 | 202305 | 156
8305000000900017.0 | 6表位计量箱（3×2） | 34408 | 202305 | 358
8305000000600003.0 | 8表位计量箱（2×4） | 34408 | 202305 | 4
8305000000900018.0 | 9表位计量箱（3×3） | 34408 | 202305 | 5
34000196.0 | A级单相直接接入智能电能表,220V,0.25-0.5（60）A,安徽居民HPLC,电子式-智能远程费控 | 34408 | 202305 | 26196
8301000005500002.0 | A级单相直接接入智能电能表,220V,0.25-0.5（60）A,安徽工业HPLC,电子式-智能远程费控 | 34408 | 202305 | 2
34000196.0 | A级单相直接接入智能电能表,220V,0.25-0.5（60）A,居民HPLC,电子式-智能远程费控 | 34408 | 202305 | 8
34000213.0 | B级三相四线直接接入智能电能表,3×220/380V,0.2-0.5（60）A,安徽居民HPLC,电子式-智能远程费控 | 34408 | 202305 | 330
34000202.0 | B级三相四线直接接入智能电能表,3×220/380V,0.2-0.5（60）A,安徽工业HPLC,电子式-智能远程费控 | 34408 | 202305 | 3158
34000209.0 | B级三相四线经互感器接入智能电能表,3x220V/380V,0.015-0.075（6）A,工业HPLC,电子式-智能远程费控 | 34408 | 202305 | 2
34000209.0 | B级三相四线经互感器接入智能电能表,3×220/380V,0.015-0.075（6）A,安徽工业HPLC,电子式-智能远程费控 | 34408 | 202305 | 566
8301000000200003.0 | B级三相四线经互感器接入智能电能表3×220/380V0.015-0.075（6）A安徽居民HPLC电子式-智能远程费控 | 34408 | 202305 | 85
8301000005900002.0 | C三相四线经互感器接入智能电能表,3×220/380V,0.015-0.075（6）A,安徽工业HPLC,电子式-智能无费控 | 34408 | 202305 | 3
34000718.0 | C级三相三线经互感器接入智能电能表,3×100V,0.015-0.075（6）A,安徽变电站RS-485通信,电子式-智能无费控 | 34408 | 202305 | 8
34000745.0 | C级三相三线经互感器接入智能电能表,3×100V,0.015-0.075（6）A,安徽工业RS-485通信,电子式-智能无费控 | 34408 | 202305 | 49
34000214.0 | C级三相四线经互感器接入智能电能表,3×220/380V,0.015-0.075（6）A,安徽工业RS-485通信,电子式-智能无费控 | 34408 | 202305 | 162
34001339.0 | 专变采集终端III型,3x100V,RS-485通信,4G | 34408 | 202305 | 44
34001336.0 | 专变采集终端III型,3x100V,RS-485通信,FDD-LTE+TD-LTE | 34408 | 202305 | 6
34001340.0 | 专变采集终端III型,3x220V/380V,RS-485通信,4G | 34408 | 202305 | 5
34001334.0 | 专变采集终端III型,3x220V/380V,RS-485通信,FDD-LTE+TD-LTE | 34408 | 202305 | 10
34001339.0 | 专变采集终端III型,3×100V,RS-485通信,4G | 34408 | 202305 | 103
34001336.0 | 专变采集终端III型,3×100V,RS-485通信,FDD-LTE+TD-LTE | 34408 | 202305 | 15
34001340.0 | 专变采集终端III型,3×220/380V,RS-485通信,4G | 34408 | 202305 | 101
8309000000900008.0 | 采集器II型,220V,下行通讯：RS-485,上行通讯：窄带载波 | 34408 | 202305 | 6
34001335.0 | 集中器I型,3x220V/380V,HPLC,4G | 34408 | 202305 | 118
34001333.0 | 集中器I型,3x220V/380V,HPLC,FDD-LTE+TD-LTE | 34408 | 202305 | 138
34001343.0 | 集中器I型,3x220V/380V,窄带载波,CDMA | 34408 | 202305 | 2
34001337.0 | 集中器I型,3x220V/380V,窄带载波,FDD-LTE+TD-LTE | 34408 | 202305 | 31
34001338.0 | 集中器I型,3x220V/380V,窄带载波,GPRS | 34408 | 202305 | 1
34001335.0 | 集中器I型,3×220/380V,HPLC,4G | 34408 | 202305 | 725
34028057.0 | 集中器I型,3×220/380V,RS-485通信,CDMA通信 | 34408 | 202305 | 5
34028004.0 | 集中器I型,3×220/380V,RS-485通信,GPRS通信 | 34408 | 202305 | 9
34028029.0 | 集中器I型,3×220/380V,RS-485通信,光纤 | 34408 | 202305 | 1
8309000000300003.0 | 集中器I型3×220/380VRS-485通信4G | 34408 | 202305 | 16
|  | 34408 | 202305 | 157
8302000000800018.0 | 0.02S组合互感器电流100/5,电压10000/100 | 34409 | 202305 | 4
8302000003700003.0 | 0.2S,组合互感器,组合互感器,100/5,10000/100,0.2 | 34409 | 202305 | 3
34000719.0 | 0.2S三相三线经互感器接入智能电能表,3×100V,1.5(6)A,安徽变电站RS-485通信,电子式-智能无费控 | 34409 | 202305 | 2
34045407.0 | 0.2S三相四线经互感器接入多功能表,3×57.7/100V,1(10)A,安徽变电站RS-485通信,电子式-多功能 | 34409 | 202305 | 2
34000518.0 | 0.2S三相四线经互感器接入智能电能表,3×57.7/100V,0.3(1.2)A,安徽工业RS-485通信,电子式-智能无费控 | 34409 | 202305 | 1
34000613.0 | 0.2S三相四线经互感器接入智能电能表,3×57.7/100V,1.5(6)A,安徽变电站RS-485通信,电子式-智能无费控 | 34409 | 202305 | 2
34001308.0 | 0.2S低压电流互感器1000/5 | 34409 | 202305 | 38
34001213.0 | 0.2S低压电流互感器150/5 | 34409 | 202305 | 9
34001074.0 | 0.2S低压电流互感器400/5 | 34409 | 202305 | 29
34001214.0 | 0.2S低压电流互感器500/5 | 34409 | 202305 | 63
34001299.0 | 0.2S低压电流互感器600/5 | 34409 | 202305 | 60
34001077.0 | 0.2S低压电流互感器800/5 | 34409 | 202305 | 39
34044542.0 | 0.2S电压互感器高压TV,电压变比10000/100 | 34409 | 202305 | 2
34037824.0 | 0.2S电流互感器低压TA,电流变比100/5 | 34409 | 202305 | 102
34037339.0 | 0.2S电流互感器低压TA,电流变比1000/5 | 34409 | 202305 | 48
34037524.0 | 0.2S电流互感器低压TA,电流变比1200/5 | 34409 | 202305 | 3
34037825.0 | 0.2S电流互感器低压TA,电流变比150/5 | 34409 | 202305 | 414
34037840.0 | 0.2S电流互感器低压TA,电流变比1500/5 | 34409 | 202305 | 9
34038285.0 | 0.2S电流互感器低压TA,电流变比200/5 | 34409 | 202305 | 39
34037982.0 | 0.2S电流互感器低压TA,电流变比400/5 | 34409 | 202305 | 22
34038280.0 | 0.2S电流互感器低压TA,电流变比800/5 | 34409 | 202305 | 6
34037205.0 | 0.2S电流互感器高压TA,电流变比20/5 | 34409 | 202305 | 2
34038319.0 | 0.2S电流互感器高压TA,电流变比2000/5 | 34409 | 202305 | 2
34038146.0 | 0.2S电流互感器高压TA,电流变比250/5 | 34409 | 202305 | 2
8302000000800025.0 | 0.2S组合互感器电流150/5,电压10000/100 | 34409 | 202305 | 1
8302000000800012.0 | 0.2S组合互感器电流30/5,电压10000/100 | 34409 | 202305 | 9
8302000003500006.0 | 0.2S组合互感器电流变比200/5，电压变比10000/100 | 34409 | 202305 | 1
8302000003700005.0 | 0.2S组合互感器电流变比400/5，电压变比10000/100 | 34409 | 202305 | 5
34029187.0 | 0.2S组合互感器组合互感器,电流变比600/5,电压变比10000/100 | 34409 | 202305 | 3
34029424.0 | 0.2S组合互感器组合互感器,电流变比800/5,电压变比10000/100 | 34409 | 202305 | 1
8302000003500004.0 | 0.2S组合互感器组合互感器40/5，10000/100 | 34409 | 202305 | 6
8302000000800009.0 | 0.2S组合互感器组合互感器75/510000/100 | 34409 | 202305 | 1
8302000001400002.0 | 0.2S组合互感器，电流变比50/5，电压变比10000/100，TV精度0.2 | 34409 | 202305 | 3
8302000000500009.0 | 0.2高压TV电压互感器10000/100 | 34409 | 202305 | 4
34000609.0 | 0.5S三相三线经互感器接入智能电能表,3×100V,1.5(6)A,安徽变电站RS-485通信,电子式-智能无费控 | 34409 | 202305 | 1
34000201.0 | 0.5S三相三线经互感器接入智能电能表,3×100V,1.5(6)A,安徽工业RS-485通信,电子式-智能无费控 | 34409 | 202305 | 17
34000565.0 | 0.5S三相四线经互感器接入智能电能表,3x220V/380V,1.5(6)A,工业RS-485通信,电子式-智能无费控 | 34409 | 202305 | 4
34000565.0 | 0.5S三相四线经互感器接入智能电能表,3×220/380V,1.5(6)A,安徽工业RS-485通信,电子式-智能无费控 | 34409 | 202305 | 86
34001298.0 | 0.5S低压电流互感器100/5 | 34409 | 202305 | 18
34001212.0 | 0.5S低压电流互感器150/5 | 34409 | 202305 | 342
34001075.0 | 0.5S低压电流互感器200/5 | 34409 | 202305 | 114
34001220.0 | 0.5S低压电流互感器250/5 | 34409 | 202305 | 6
34001073.0 | 0.5S低压电流互感器300/5 | 34409 | 202305 | 180
34001217.0 | 0.5S低压电流互感器75/5 | 34409 | 202305 | 39
34038282.0 | 0.5S电流互感器低压TA,电流变比100/5 | 34409 | 202305 | 42
34037839.0 | 0.5S电流互感器低压TA,电流变比1000/5 | 34409 | 202305 | 6
34038114.0 | 0.5S电流互感器低压TA,电流变比150/5 | 34409 | 202305 | 54
34038118.0 | 0.5S电流互感器低压TA,电流变比200/5 | 34409 | 202305 | 15
34038117.0 | 0.5S电流互感器低压TA,电流变比250/5 | 34409 | 202305 | 62
34038116.0 | 0.5S电流互感器低压TA,电流变比300/5 | 34409 | 202305 | 75
34037340.0 | 0.5S电流互感器低压TA,电流变比400/5 | 34409 | 202305 | 51
34038119.0 | 0.5S电流互感器低压TA,电流变比500/5 | 34409 | 202305 | 21
34037509.0 | 0.5S电流互感器低压TA,电流变比600/5 | 34409 | 202305 | 45
34037345.0 | 0.5S电流互感器低压TA,电流变比800/5 | 34409 | 202305 | 9
34037510.0 | 0.5电流互感器低压TA,电流变比150/5 | 34409 | 202305 | 9
34000543.0 | 1.0三相四线直接接入智能电能表,3x220V/380V,20(80)A,居民RS-485通信,电子式-智能远程费控 | 34409 | 202305 | 1
34000198.0 | 1.0三相四线直接接入智能电能表,3x220V/380V,5(60)A,居民RS-485通信,电子式-智能远程费控 | 34409 | 202305 | 7
34000199.0 | 1.0三相四线直接接入智能电能表,3x220V/380V,5(60)A,居民窄带载波,电子式-智能远程费控 | 34409 | 202305 | 3
34000669.0 | 1.0三相四线直接接入智能电能表,3x220V/380V,5(60)A,工业HPLC,电子式-智能远程费控 | 34409 | 202305 | 5
34000508.0 | 1.0三相四线直接接入智能电能表,3x220V/380V,5(60)A,工业RS-485通信,电子式-智能远程费控 | 34409 | 202305 | 13
34000535.0 | 1.0三相四线直接接入智能电能表,3x220V/380V,5(60)A,工业窄带载波,电子式-智能远程费控 | 34409 | 202305 | 198
34000200.0 | 1.0三相四线直接接入智能电能表,3×220/380V,5(60)A,安徽居民HPLC,电子式-智能远程费控 | 34409 | 202305 | 10
34000198.0 | 1.0三相四线直接接入智能电能表,3×220/380V,5(60)A,安徽居民RS-485通信,电子式-智能远程费控 | 34409 | 202305 | 2
34000199.0 | 1.0三相四线直接接入智能电能表,3×220/380V,5(60)A,安徽居民窄带载波,电子式-智能远程费控 | 34409 | 202305 | 3
34000511.0 | 1.0三相四线直接接入智能电能表,3×220/380V,5(60)A,安徽工业HPLC+微功率无线,电子式-智能远程费控 | 34409 | 202305 | 219
34000669.0 | 1.0三相四线直接接入智能电能表,3×220/380V,5(60)A,安徽工业HPLC,电子式-智能远程费控 | 34409 | 202305 | 182
34000508.0 | 1.0三相四线直接接入智能电能表,3×220/380V,5(60)A,安徽工业RS-485通信,电子式-智能远程费控 | 34409 | 202305 | 109
34000535.0 | 1.0三相四线直接接入智能电能表,3×220/380V,5(60)A,安徽工业窄带载波,电子式-智能远程费控 | 34409 | 202305 | 256
8301000006900009.0 | 1.0三相四线直接接入智能电能表，3×220/380V，5(60)A，安徽居民HPLC+微功率无线，电子式-智能远程费控 | 34409 | 202305 | 3
34000205.0 | 1.0三相四线经互感器接入智能电能表,3x220V/380V,1.5(6)A,工业RS-485通信,电子式-智能无费控 | 34409 | 202305 | 4
34000204.0 | 1.0三相四线经互感器接入智能电能表,3x220V/380V,1.5(6)A,工业RS-485通信,电子式-智能远程费控 | 34409 | 202305 | 2
34000203.0 | 1.0三相四线经互感器接入智能电能表,3x220V/380V,1.5(6)A,工业窄带载波,电子式-智能远程费控 | 34409 | 202305 | 11
8301000006800006.0 | 1.0三相四线经互感器接入智能电能表,3×220/380V,1.5(6)A,安徽工业HPLC+微功率无线,电子式-智能远程费控 | 34409 | 202305 | 4
34000608.0 | 1.0三相四线经互感器接入智能电能表,3×220/380V,1.5(6)A,安徽工业HPLC,电子式-智能远程费控 | 34409 | 202305 | 40
34000205.0 | 1.0三相四线经互感器接入智能电能表,3×220/380V,1.5(6)A,安徽工业RS-485通信,电子式-智能无费控 | 34409 | 202305 | 3
34000204.0 | 1.0三相四线经互感器接入智能电能表,3×220/380V,1.5(6)A,安徽工业RS-485通信,电子式-智能远程费控 | 34409 | 202305 | 1
34000203.0 | 1.0三相四线经互感器接入智能电能表,3×220/380V,1.5(6)A,安徽工业窄带载波,电子式-智能远程费控 | 34409 | 202305 | 5
8305000000500003.0 | 10表位计量箱（2×5） | 34409 | 202305 | 120
8305000002000002.0 | 12表位计量箱（2×6） | 34409 | 202305 | 411
8305000000900019.0 | 12表位计量箱（3×4） | 34409 | 202305 | 71
8305000000200004.0 | 15表位计量箱（3×5） | 34409 | 202305 | 18
8305000003500010.0 | 16表位计量箱（2×8） | 34409 | 202305 | 22
8305000000000002.0 | 16表位计量箱（4×4） | 34409 | 202305 | 504
8305000000900014.0 | 1表位计量箱（1×1） | 34409 | 202305 | 1262
34000715.0 | 2.0单相直接接入智能电能表,220V,5(60)A,安徽居民HPLC+微功率无线,电子式-智能远程费控 | 34409 | 202305 | 171
34000193.0 | 2.0单相直接接入智能电能表,220V,5(60)A,安徽居民HPLC,电子式-智能远程费控 | 34409 | 202305 | 330
34000195.0 | 2.0单相直接接入智能电能表,220V,5(60)A,安徽居民RS-485通信,电子式-智能远程费控 | 34409 | 202305 | 28
34000194.0 | 2.0单相直接接入智能电能表,220V,5(60)A,安徽居民窄带载波,电子式-智能远程费控 | 34409 | 202305 | 730
34000193.0 | 2.0单相直接接入智能电能表,220V,5(60)A,居民HPLC,电子式-智能远程费控 | 34409 | 202305 | 17
34000195.0 | 2.0单相直接接入智能电能表,220V,5(60)A,居民RS-485通信,电子式-智能远程费控 | 34409 | 202305 | 151
34000194.0 | 2.0单相直接接入智能电能表,220V,5(60)A,居民窄带载波,电子式-智能远程费控 | 34409 | 202305 | 235
8305000000900015.0 | 2表位计量箱（1×2） | 34409 | 202305 | 47
8305000000900016.0 | 4表位计量箱（2×2） | 34409 | 202305 | 70
8305000003500009.0 | 6表位计量箱（2×3） | 34409 | 202305 | 1
8305000000900017.0 | 6表位计量箱（3×2） | 34409 | 202305 | 737
8305000000600003.0 | 8表位计量箱（2×4） | 34409 | 202305 | 3
8305000000900018.0 | 9表位计量箱（3×3） | 34409 | 202305 | 36
34000196.0 | A级单相直接接入智能电能表,220V,0.25-0.5（60）A,安徽居民HPLC,电子式-智能远程费控 | 34409 | 202305 | 21108
34000196.0 | A级单相直接接入智能电能表,220V,0.25-0.5（60）A,居民HPLC,电子式-智能远程费控 | 34409 | 202305 | 2
34000213.0 | B级三相四线直接接入智能电能表,3×220/380V,0.2-0.5（60）A,安徽居民HPLC,电子式-智能远程费控 | 34409 | 202305 | 112
34000202.0 | B级三相四线直接接入智能电能表,3×220/380V,0.2-0.5（60）A,安徽工业HPLC,电子式-智能远程费控 | 34409 | 202305 | 2482
34000209.0 | B级三相四线经互感器接入智能电能表,3×220/380V,0.015-0.075（6）A,安徽工业HPLC,电子式-智能远程费控 | 34409 | 202305 | 428
34000745.0 | C级三相三线经互感器接入智能电能表,3x100V,0.015-0.075（6）A,工业RS-485通信,电子式-智能无费控 | 34409 | 202305 | 3
34000718.0 | C级三相三线经互感器接入智能电能表,3×100V,0.015-0.075（6）A,安徽变电站RS-485通信,电子式-智能无费控 | 34409 | 202305 | 1
34000745.0 | C级三相三线经互感器接入智能电能表,3×100V,0.015-0.075（6）A,安徽工业RS-485通信,电子式-智能无费控 | 34409 | 202305 | 83
34000214.0 | C级三相四线经互感器接入智能电能表,3x220V/380V,0.015-0.075（6）A,工业RS-485通信,电子式-智能无费控 | 34409 | 202305 | 3
34000214.0 | C级三相四线经互感器接入智能电能表,3×220/380V,0.015-0.075（6）A,安徽工业RS-485通信,电子式-智能无费控 | 34409 | 202305 | 562
34001339.0 | 专变采集终端III型,3x100V,RS-485通信,4G | 34409 | 202305 | 7
34001336.0 | 专变采集终端III型,3x100V,RS-485通信,FDD-LTE+TD-LTE | 34409 | 202305 | 5
34001342.0 | 专变采集终端III型,3x100V,RS-485通信,GPRS | 34409 | 202305 | 3
34001340.0 | 专变采集终端III型,3x220V/380V,RS-485通信,4G | 34409 | 202305 | 4
34001334.0 | 专变采集终端III型,3x220V/380V,RS-485通信,FDD-LTE+TD-LTE | 34409 | 202305 | 13
34001339.0 | 专变采集终端III型,3×100V,RS-485通信,4G | 34409 | 202305 | 144
34001336.0 | 专变采集终端III型,3×100V,RS-485通信,FDD-LTE+TD-LTE | 34409 | 202305 | 6
34001340.0 | 专变采集终端III型,3×220/380V,RS-485通信,4G | 34409 | 202305 | 142
8309000000900007.0 | 采集器II型,220V,下行通讯：RS-485,上行通讯：HPLC | 34409 | 202305 | 226
8309000000900008.0 | 采集器II型,220V,下行通讯：RS-485,上行通讯：窄带载波 | 34409 | 202305 | 356
8309000000900030.0 | 采集器I型,220V,下行通讯：RS-485，上行通讯：HPLC | 34409 | 202305 | 2
8309000000900028.0 | 采集器I型,220V,下行通讯：RS-485，上行通讯：窄带载波 | 34409 | 202305 | 16
34010001.0 | 采集器I型,220V,下行通讯：其他，上行通讯：其他 | 34409 | 202305 | 1
34001335.0 | 集中器I型,3x220V/380V,HPLC,4G | 34409 | 202305 | 34
34001333.0 | 集中器I型,3x220V/380V,HPLC,FDD-LTE+TD-LTE | 34409 | 202305 | 54
34001337.0 | 集中器I型,3x220V/380V,窄带载波,FDD-LTE+TD-LTE | 34409 | 202305 | 36
34001338.0 | 集中器I型,3x220V/380V,窄带载波,GPRS | 34409 | 202305 | 27
34001335.0 | 集中器I型,3×220/380V,HPLC,4G | 34409 | 202305 | 372
34028057.0 | 集中器I型,3×220/380V,RS-485通信,CDMA通信 | 34409 | 202305 | 3
34028004.0 | 集中器I型,3×220/380V,RS-485通信,GPRS通信 | 34409 | 202305 | 10
8309000000300003.0 | 集中器I型3×220/380VRS-485通信4G | 34409 | 202305 | 7
|  | 34409 | 202305 | 180
8302000000800018.0 | 0.02S组合互感器电流100/5,电压10000/100 | 34410 | 202305 | 3
34029341.0 | 0.1组合互感器组合互感器,电流变比40/5,电压变比10000/100 | 34410 | 202305 | 1
8302000003700003.0 | 0.2S,组合互感器,组合互感器,100/5,10000/100,0.2 | 34410 | 202305 | 4
34000717.0 | 0.2S三相三线经互感器接入智能电能表,3×100V,1.5(6)A,安徽工业RS-485通信,电子式-智能无费控 | 34410 | 202305 | 2
34001076.0 | 0.2S低压电流互感器100/5 | 34410 | 202305 | 8
34001308.0 | 0.2S低压电流互感器1000/5 | 34410 | 202305 | 6
34001078.0 | 0.2S低压电流互感器1200/5 | 34410 | 202305 | 9
34001213.0 | 0.2S低压电流互感器150/5 | 34410 | 202305 | 17
34001081.0 | 0.2S低压电流互感器1500/5 | 34410 | 202305 | 3
34001215.0 | 0.2S低压电流互感器200/5 | 34410 | 202305 | 2
34001300.0 | 0.2S低压电流互感器300/5 | 34410 | 202305 | 25
34001074.0 | 0.2S低压电流互感器400/5 | 34410 | 202305 | 97
34001214.0 | 0.2S低压电流互感器500/5 | 34410 | 202305 | 92
34001299.0 | 0.2S低压电流互感器600/5 | 34410 | 202305 | 196
34001077.0 | 0.2S低压电流互感器800/5 | 34410 | 202305 | 24
34044542.0 | 0.2S电压互感器高压TV,电压变比10000/100 | 34410 | 202305 | 29
34037824.0 | 0.2S电流互感器低压TA,电流变比100/5 | 34410 | 202305 | 63
34037339.0 | 0.2S电流互感器低压TA,电流变比1000/5 | 34410 | 202305 | 18
34037524.0 | 0.2S电流互感器低压TA,电流变比1200/5 | 34410 | 202305 | 120
34037825.0 | 0.2S电流互感器低压TA,电流变比150/5 | 34410 | 202305 | 58
34037840.0 | 0.2S电流互感器低压TA,电流变比1500/5 | 34410 | 202305 | 36
34038285.0 | 0.2S电流互感器低压TA,电流变比200/5 | 34410 | 202305 | 78
34037526.0 | 0.2S电流互感器低压TA,电流变比2000/5 | 34410 | 202305 | 3
34037671.0 | 0.2S电流互感器低压TA,电流变比250/5 | 34410 | 202305 | 21
34037823.0 | 0.2S电流互感器低压TA,电流变比300/5 | 34410 | 202305 | 139
34037982.0 | 0.2S电流互感器低压TA,电流变比400/5 | 34410 | 202305 | 148
34037681.0 | 0.2S电流互感器低压TA,电流变比50/5 | 34410 | 202305 | 6
34038115.0 | 0.2S电流互感器低压TA,电流变比500/5 | 34410 | 202305 | 76
34037672.0 | 0.2S电流互感器低压TA,电流变比600/5 | 34410 | 202305 | 105
34037514.0 | 0.2S电流互感器低压TA,电流变比75/5 | 34410 | 202305 | 16
34038280.0 | 0.2S电流互感器低压TA,电流变比800/5 | 34410 | 202305 | 72
34037708.0 | 0.2S电流互感器干式TA,电流变比300/5 | 34410 | 202305 | 3
34038289.0 | 0.2S电流互感器高压TA,电流变比10/5 | 34410 | 202305 | 4
34037673.0 | 0.2S电流互感器高压TA,电流变比15/5 | 34410 | 202305 | 2
34038286.0 | 0.2S电流互感器高压TA,电流变比150/5 | 34410 | 202305 | 4
34037981.0 | 0.2S电流互感器高压TA,电流变比200/5 | 34410 | 202305 | 8
34037212.0 | 0.2S电流互感器高压TA,电流变比30/5 | 34410 | 202305 | 12
34037349.0 | 0.2S电流互感器高压TA,电流变比300/5 | 34410 | 202305 | 7
34038292.0 | 0.2S电流互感器高压TA,电流变比400/5 | 34410 | 202305 | 2
34037834.0 | 0.2S电流互感器高压TA,电流变比50/5 | 34410 | 202305 | 2
34037830.0 | 0.2S电流互感器高压TA,电流变比500/5 | 34410 | 202305 | 4
34037837.0 | 0.2S电流互感器高压TA,电流变比600/5 | 34410 | 202305 | 4
34037835.0 | 0.2S电流互感器高压TA,电流变比75/5 | 34410 | 202305 | 5
8302000003300004.0 | 0.2S组合互感器,电流变比10/5,电压变比10000/100 | 34410 | 202305 | 1
8302000000800025.0 | 0.2S组合互感器电流150/5,电压10000/100 | 34410 | 202305 | 4
8302000000800012.0 | 0.2S组合互感器电流30/5,电压10000/100 | 34410 | 202305 | 10
8302000000800015.0 | 0.2S组合互感器电流60/5,电压10000/100 | 34410 | 202305 | 3
8302000003500006.0 | 0.2S组合互感器电流变比200/5，电压变比10000/100 | 34410 | 202305 | 2
8302000003700005.0 | 0.2S组合互感器电流变比400/5，电压变比10000/100 | 34410 | 202305 | 1
34029313.0 | 0.2S组合互感器组合互感器,电流变比100/5,电压变比10000/100 | 34410 | 202305 | 1
34029310.0 | 0.2S组合互感器组合互感器,电流变比30/5,电压变比10000/100 | 34410 | 202305 | 2
34029561.0 | 0.2S组合互感器组合互感器,电流变比40/5,电压变比10000/100 | 34410 | 202305 | 1
34029425.0 | 0.2S组合互感器组合互感器,电流变比50/5,电压变比10000/100 | 34410 | 202305 | 6
34029311.0 | 0.2S组合互感器组合互感器,电流变比75/5,电压变比10000/100 | 34410 | 202305 | 1
8302000003500004.0 | 0.2S组合互感器组合互感器40/5，10000/100 | 34410 | 202305 | 2
8302000000800009.0 | 0.2S组合互感器组合互感器75/510000/100 | 34410 | 202305 | 5
8302000001400002.0 | 0.2S组合互感器，电流变比50/5，电压变比10000/100，TV精度0.2 | 34410 | 202305 | 8
8302000000500015.0 | 0.2S高压TA电流互感器30/5 | 34410 | 202305 | 2
8302000000500009.0 | 0.2高压TV电压互感器10000/100 | 34410 | 202305 | 30
34000201.0 | 0.5S三相三线经互感器接入智能电能表,3x100V,1.5(6)A,工业RS-485通信,电子式-智能无费控 | 34410 | 202305 | 1
34000609.0 | 0.5S三相三线经互感器接入智能电能表,3×100V,1.5(6)A,安徽变电站RS-485通信,电子式-智能无费控 | 34410 | 202305 | 2
34000201.0 | 0.5S三相三线经互感器接入智能电能表,3×100V,1.5(6)A,安徽工业RS-485通信,电子式-智能无费控 | 34410 | 202305 | 12
34000565.0 | 0.5S三相四线经互感器接入智能电能表,3×220/380V,1.5(6)A,安徽工业RS-485通信,电子式-智能无费控 | 34410 | 202305 | 16
34000569.0 | 0.5S三相四线经互感器接入智能电能表,3×57.7/100V,1.5(6)A,安徽变电站RS-485通信,电子式-智能无费控 | 34410 | 202305 | 1
34001298.0 | 0.5S低压电流互感器100/5 | 34410 | 202305 | 72
34001212.0 | 0.5S低压电流互感器150/5 | 34410 | 202305 | 131
34001075.0 | 0.5S低压电流互感器200/5 | 34410 | 202305 | 141
34001073.0 | 0.5S低压电流互感器300/5 | 34410 | 202305 | 202
34001217.0 | 0.5S低压电流互感器75/5 | 34410 | 202305 | 7
34037842.0 | 0.5S电流互感器低压TA,电流变比2000/5 | 34410 | 202305 | 3
34000199.0 | 1.0三相四线直接接入智能电能表,3x220V/380V,5(60)A,居民窄带载波,电子式-智能远程费控 | 34410 | 202305 | 4
34000508.0 | 1.0三相四线直接接入智能电能表,3x220V/380V,5(60)A,工业RS-485通信,电子式-智能远程费控 | 34410 | 202305 | 4
34000535.0 | 1.0三相四线直接接入智能电能表,3x220V/380V,5(60)A,工业窄带载波,电子式-智能远程费控 | 34410 | 202305 | 11
34000200.0 | 1.0三相四线直接接入智能电能表,3×220/380V,5(60)A,安徽居民HPLC,电子式-智能远程费控 | 34410 | 202305 | 33
34000198.0 | 1.0三相四线直接接入智能电能表,3×220/380V,5(60)A,安徽居民RS-485通信,电子式-智能远程费控 | 34410 | 202305 | 7
34000199.0 | 1.0三相四线直接接入智能电能表,3×220/380V,5(60)A,安徽居民窄带载波,电子式-智能远程费控 | 34410 | 202305 | 19
34000511.0 | 1.0三相四线直接接入智能电能表,3×220/380V,5(60)A,安徽工业HPLC+微功率无线,电子式-智能远程费控 | 34410 | 202305 | 23
34000669.0 | 1.0三相四线直接接入智能电能表,3×220/380V,5(60)A,安徽工业HPLC,电子式-智能远程费控 | 34410 | 202305 | 40
34000508.0 | 1.0三相四线直接接入智能电能表,3×220/380V,5(60)A,安徽工业RS-485通信,电子式-智能远程费控 | 34410 | 202305 | 19
34000535.0 | 1.0三相四线直接接入智能电能表,3×220/380V,5(60)A,安徽工业窄带载波,电子式-智能远程费控 | 34410 | 202305 | 116
8301000006900009.0 | 1.0三相四线直接接入智能电能表，3×220/380V，5(60)A，安徽居民HPLC+微功率无线，电子式-智能远程费控 | 34410 | 202305 | 3
34000205.0 | 1.0三相四线经互感器接入智能电能表,3x220V/380V,1.5(6)A,工业RS-485通信,电子式-智能无费控 | 34410 | 202305 | 1
34000204.0 | 1.0三相四线经互感器接入智能电能表,3x220V/380V,1.5(6)A,工业RS-485通信,电子式-智能远程费控 | 34410 | 202305 | 6
34000203.0 | 1.0三相四线经互感器接入智能电能表,3x220V/380V,1.5(6)A,工业窄带载波,电子式-智能远程费控 | 34410 | 202305 | 1
34000644.0 | 1.0三相四线经互感器接入智能电能表,3×220/380V,1.5(6)A,安徽居民窄带载波,电子式-智能远程费控 | 34410 | 202305 | 1
8301000006800006.0 | 1.0三相四线经互感器接入智能电能表,3×220/380V,1.5(6)A,安徽工业HPLC+微功率无线,电子式-智能远程费控 | 34410 | 202305 | 4
34000608.0 | 1.0三相四线经互感器接入智能电能表,3×220/380V,1.5(6)A,安徽工业HPLC,电子式-智能远程费控 | 34410 | 202305 | 54
34000205.0 | 1.0三相四线经互感器接入智能电能表,3×220/380V,1.5(6)A,安徽工业RS-485通信,电子式-智能无费控 | 34410 | 202305 | 3
34000204.0 | 1.0三相四线经互感器接入智能电能表,3×220/380V,1.5(6)A,安徽工业RS-485通信,电子式-智能远程费控 | 34410 | 202305 | 11
34000203.0 | 1.0三相四线经互感器接入智能电能表,3×220/380V,1.5(6)A,安徽工业窄带载波,电子式-智能远程费控 | 34410 | 202305 | 7
8305000002000002.0 | 12表位计量箱（2×6） | 34410 | 202305 | 16
8305000000900019.0 | 12表位计量箱（3×4） | 34410 | 202305 | 700
8305000000200004.0 | 15表位计量箱（3×5） | 34410 | 202305 | 76
8305000000000002.0 | 16表位计量箱（4×4） | 34410 | 202305 | 485
8305000000900014.0 | 1表位计量箱（1×1） | 34410 | 202305 | 2962
34000715.0 | 2.0单相直接接入智能电能表,220V,5(60)A,安徽居民HPLC+微功率无线,电子式-智能远程费控 | 34410 | 202305 | 174
34000193.0 | 2.0单相直接接入智能电能表,220V,5(60)A,安徽居民HPLC,电子式-智能远程费控 | 34410 | 202305 | 541
34000195.0 | 2.0单相直接接入智能电能表,220V,5(60)A,安徽居民RS-485通信,电子式-智能远程费控 | 34410 | 202305 | 4
34000194.0 | 2.0单相直接接入智能电能表,220V,5(60)A,安徽居民窄带载波,电子式-智能远程费控 | 34410 | 202305 | 1048
34000193.0 | 2.0单相直接接入智能电能表,220V,5(60)A,居民HPLC,电子式-智能远程费控 | 34410 | 202305 | 19
34000195.0 | 2.0单相直接接入智能电能表,220V,5(60)A,居民RS-485通信,电子式-智能远程费控 | 34410 | 202305 | 3
34000194.0 | 2.0单相直接接入智能电能表,220V,5(60)A,居民窄带载波,电子式-智能远程费控 | 34410 | 202305 | 360
8305000000900022.0 | 2表位计量柜（1×2） | 34410 | 202305 | 82
8305000000900015.0 | 2表位计量箱（1×2） | 34410 | 202305 | 87
8305000000900016.0 | 4表位计量箱（2×2） | 34410 | 202305 | 294
8305000000900017.0 | 6表位计量箱（3×2） | 34410 | 202305 | 260
8305000000900025.0 | 8表位计量屏（4×2） | 34410 | 202305 | 4
8305000000600003.0 | 8表位计量箱（2×4） | 34410 | 202305 | 15
8305000000900018.0 | 9表位计量箱（3×3） | 34410 | 202305 | 95
34000196.0 | A级单相直接接入智能电能表,220V,0.25-0.5（60）A,安徽居民HPLC,电子式-智能远程费控 | 34410 | 202305 | 24134
34000213.0 | B级三相四线直接接入智能电能表,3×220/380V,0.2-0.5（60）A,安徽居民HPLC,电子式-智能远程费控 | 34410 | 202305 | 481
34000202.0 | B级三相四线直接接入智能电能表,3×220/380V,0.2-0.5（60）A,安徽工业HPLC,电子式-智能远程费控 | 34410 | 202305 | 2477
34000209.0 | B级三相四线经互感器接入智能电能表,3×220/380V,0.015-0.075（6）A,安徽工业HPLC,电子式-智能远程费控 | 34410 | 202305 | 841
8301000000200003.0 | B级三相四线经互感器接入智能电能表3×220/380V0.015-0.075（6）A安徽居民HPLC电子式-智能远程费控 | 34410 | 202305 | 6
34000745.0 | C级三相三线经互感器接入智能电能表,3x100V,0.015-0.075（6）A,工业RS-485通信,电子式-智能无费控 | 34410 | 202305 | 23
34000718.0 | C级三相三线经互感器接入智能电能表,3×100V,0.015-0.075（6）A,安徽变电站RS-485通信,电子式-智能无费控 | 34410 | 202305 | 19
34000745.0 | C级三相三线经互感器接入智能电能表,3×100V,0.015-0.075（6）A,安徽工业RS-485通信,电子式-智能无费控 | 34410 | 202305 | 762
34000214.0 | C级三相四线经互感器接入智能电能表,3×220/380V,0.015-0.075（6）A,安徽工业RS-485通信,电子式-智能无费控 | 34410 | 202305 | 570
34000574.0 | D级三相三线经互感器接入智能电能表,3×100V,0.015-0.075（6）A,安徽变电站RS-485通信,电子式-智能无费控 | 34410 | 202305 | 3
34000720.0 | D级三相三线经互感器接入智能电能表,3×100V,0.015-0.075（6）A,安徽工业RS-485通信,电子式-智能无费控 | 34410 | 202305 | 1
34001339.0 | 专变采集终端III型,3x100V,RS-485通信,4G | 34410 | 202305 | 8
34001336.0 | 专变采集终端III型,3x100V,RS-485通信,FDD-LTE+TD-LTE | 34410 | 202305 | 2
34001342.0 | 专变采集终端III型,3x100V,RS-485通信,GPRS | 34410 | 202305 | 1
34001340.0 | 专变采集终端III型,3x220V/380V,RS-485通信,4G | 34410 | 202305 | 8
34001334.0 | 专变采集终端III型,3x220V/380V,RS-485通信,FDD-LTE+TD-LTE | 34410 | 202305 | 14
34001341.0 | 专变采集终端III型,3x220V/380V,RS-485通信,GPRS | 34410 | 202305 | 20
34001339.0 | 专变采集终端III型,3×100V,RS-485通信,4G | 34410 | 202305 | 143
34001336.0 | 专变采集终端III型,3×100V,RS-485通信,FDD-LTE+TD-LTE | 34410 | 202305 | 1
34001340.0 | 专变采集终端III型,3×220/380V,RS-485通信,4G | 34410 | 202305 | 127
8309000000900007.0 | 采集器II型,220V,下行通讯：RS-485,上行通讯：HPLC | 34410 | 202305 | 80
8309000000900008.0 | 采集器II型,220V,下行通讯：RS-485,上行通讯：窄带载波 | 34410 | 202305 | 438
8309000000900030.0 | 采集器I型,220V,下行通讯：RS-485，上行通讯：HPLC | 34410 | 202305 | 6
8309000000900028.0 | 采集器I型,220V,下行通讯：RS-485，上行通讯：窄带载波 | 34410 | 202305 | 4
34010001.0 | 采集器I型,220V,下行通讯：其他，上行通讯：其他 | 34410 | 202305 | 10
34001335.0 | 集中器I型,3x220V/380V,HPLC,4G | 34410 | 202305 | 42
34001333.0 | 集中器I型,3x220V/380V,HPLC,FDD-LTE+TD-LTE | 34410 | 202305 | 94
34001337.0 | 集中器I型,3x220V/380V,窄带载波,FDD-LTE+TD-LTE | 34410 | 202305 | 7
34001338.0 | 集中器I型,3x220V/380V,窄带载波,GPRS | 34410 | 202305 | 1
34001335.0 | 集中器I型,3×220/380V,HPLC,4G | 34410 | 202305 | 497
34028004.0 | 集中器I型,3×220/380V,RS-485通信,GPRS通信 | 34410 | 202305 | 2
8309000000300003.0 | 集中器I型3×220/380VRS-485通信4G | 34410 | 202305 | 8
|  | 34410 | 202305 | 241
8302000000800018.0 | 0.02S组合互感器电流100/5,电压10000/100 | 34412 | 202305 | 2
34001308.0 | 0.2S低压电流互感器1000/5 | 34412 | 202305 | 15
34001078.0 | 0.2S低压电流互感器1200/5 | 34412 | 202305 | 9
34001081.0 | 0.2S低压电流互感器1500/5 | 34412 | 202305 | 6
34001215.0 | 0.2S低压电流互感器200/5 | 34412 | 202305 | 3
34001300.0 | 0.2S低压电流互感器300/5 | 34412 | 202305 | 2
34001074.0 | 0.2S低压电流互感器400/5 | 34412 | 202305 | 15
34001214.0 | 0.2S低压电流互感器500/5 | 34412 | 202305 | 48
34001299.0 | 0.2S低压电流互感器600/5 | 34412 | 202305 | 18
34001077.0 | 0.2S低压电流互感器800/5 | 34412 | 202305 | 15
34044542.0 | 0.2S电压互感器高压TV,电压变比10000/100 | 34412 | 202305 | 14
34037824.0 | 0.2S电流互感器低压TA,电流变比100/5 | 34412 | 202305 | 6
34037524.0 | 0.2S电流互感器低压TA,电流变比1200/5 | 34412 | 202305 | 3
34038285.0 | 0.2S电流互感器低压TA,电流变比200/5 | 34412 | 202305 | 6
34037671.0 | 0.2S电流互感器低压TA,电流变比250/5 | 34412 | 202305 | 2
34037982.0 | 0.2S电流互感器低压TA,电流变比400/5 | 34412 | 202305 | 6
34037672.0 | 0.2S电流互感器低压TA,电流变比600/5 | 34412 | 202305 | 27
34038280.0 | 0.2S电流互感器低压TA,电流变比800/5 | 34412 | 202305 | 3
34038286.0 | 0.2S电流互感器高压TA,电流变比150/5 | 34412 | 202305 | 2
34037212.0 | 0.2S电流互感器高压TA,电流变比30/5 | 34412 | 202305 | 3
34037675.0 | 0.2S电流互感器高压TA,电流变比40/5 | 34412 | 202305 | 2
34037834.0 | 0.2S电流互感器高压TA,电流变比50/5 | 34412 | 202305 | 2
34037837.0 | 0.2S电流互感器高压TA,电流变比600/5 | 34412 | 202305 | 6
34037835.0 | 0.2S电流互感器高压TA,电流变比75/5 | 34412 | 202305 | 2
8302000000800012.0 | 0.2S组合互感器电流30/5,电压10000/100 | 34412 | 202305 | 1
8302000003500006.0 | 0.2S组合互感器电流变比200/5，电压变比10000/100 | 34412 | 202305 | 1
8302000000500009.0 | 0.2高压TV电压互感器10000/100 | 34412 | 202305 | 2
34000201.0 | 0.5S三相三线经互感器接入智能电能表,3×100V,1.5(6)A,安徽工业RS-485通信,电子式-智能无费控 | 34412 | 202305 | 8
34000569.0 | 0.5S三相四线经互感器接入智能电能表,3x57.7V/100V,1.5(6)A,变电站RS-485通信,电子式-智能无费控 | 34412 | 202305 | 1
34000565.0 | 0.5S三相四线经互感器接入智能电能表,3×220/380V,1.5(6)A,安徽工业RS-485通信,电子式-智能无费控 | 34412 | 202305 | 9
34001298.0 | 0.5S低压电流互感器100/5 | 34412 | 202305 | 21
34001212.0 | 0.5S低压电流互感器150/5 | 34412 | 202305 | 135
34001075.0 | 0.5S低压电流互感器200/5 | 34412 | 202305 | 36
34001073.0 | 0.5S低压电流互感器300/5 | 34412 | 202305 | 94
34001217.0 | 0.5S低压电流互感器75/5 | 34412 | 202305 | 24
34038282.0 | 0.5S电流互感器低压TA,电流变比100/5 | 34412 | 202305 | 9
34038114.0 | 0.5S电流互感器低压TA,电流变比150/5 | 34412 | 202305 | 18
34037345.0 | 0.5S电流互感器低压TA,电流变比800/5 | 34412 | 202305 | 3
34000200.0 | 1.0三相四线直接接入智能电能表,3x220V/380V,5(60)A,居民HPLC,电子式-智能远程费控 | 34412 | 202305 | 1
34000199.0 | 1.0三相四线直接接入智能电能表,3x220V/380V,5(60)A,居民窄带载波,电子式-智能远程费控 | 34412 | 202305 | 1
34000535.0 | 1.0三相四线直接接入智能电能表,3x220V/380V,5(60)A,工业窄带载波,电子式-智能远程费控 | 34412 | 202305 | 7
34000200.0 | 1.0三相四线直接接入智能电能表,3×220/380V,5(60)A,安徽居民HPLC,电子式-智能远程费控 | 34412 | 202305 | 55
34000199.0 | 1.0三相四线直接接入智能电能表,3×220/380V,5(60)A,安徽居民窄带载波,电子式-智能远程费控 | 34412 | 202305 | 5
34000511.0 | 1.0三相四线直接接入智能电能表,3×220/380V,5(60)A,安徽工业HPLC+微功率无线,电子式-智能远程费控 | 34412 | 202305 | 19
34000669.0 | 1.0三相四线直接接入智能电能表,3×220/380V,5(60)A,安徽工业HPLC,电子式-智能远程费控 | 34412 | 202305 | 18
34000508.0 | 1.0三相四线直接接入智能电能表,3×220/380V,5(60)A,安徽工业RS-485通信,电子式-智能远程费控 | 34412 | 202305 | 1
34000535.0 | 1.0三相四线直接接入智能电能表,3×220/380V,5(60)A,安徽工业窄带载波,电子式-智能远程费控 | 34412 | 202305 | 14
8301000006900009.0 | 1.0三相四线直接接入智能电能表，3×220/380V，5(60)A，安徽居民HPLC+微功率无线，电子式-智能远程费控 | 34412 | 202305 | 7
34000205.0 | 1.0三相四线经互感器接入智能电能表,3x220V/380V,1.5(6)A,工业RS-485通信,电子式-智能无费控 | 34412 | 202305 | 1
34000608.0 | 1.0三相四线经互感器接入智能电能表,3×220/380V,1.5(6)A,安徽工业HPLC,电子式-智能远程费控 | 34412 | 202305 | 3
34000205.0 | 1.0三相四线经互感器接入智能电能表,3×220/380V,1.5(6)A,安徽工业RS-485通信,电子式-智能无费控 | 34412 | 202305 | 2
34000204.0 | 1.0三相四线经互感器接入智能电能表,3×220/380V,1.5(6)A,安徽工业RS-485通信,电子式-智能远程费控 | 34412 | 202305 | 2
8305000000900019.0 | 12表位计量箱（3×4） | 34412 | 202305 | 190
8305000000000002.0 | 16表位计量箱（4×4） | 34412 | 202305 | 220
8305000000900014.0 | 1表位计量箱（1×1） | 34412 | 202305 | 1231
34000715.0 | 2.0单相直接接入智能电能表,220V,5(60)A,安徽居民HPLC+微功率无线,电子式-智能远程费控 | 34412 | 202305 | 988
34000193.0 | 2.0单相直接接入智能电能表,220V,5(60)A,安徽居民HPLC,电子式-智能远程费控 | 34412 | 202305 | 243
34000194.0 | 2.0单相直接接入智能电能表,220V,5(60)A,安徽居民窄带载波,电子式-智能远程费控 | 34412 | 202305 | 126
34000193.0 | 2.0单相直接接入智能电能表,220V,5(60)A,居民HPLC,电子式-智能远程费控 | 34412 | 202305 | 7
34000194.0 | 2.0单相直接接入智能电能表,220V,5(60)A,居民窄带载波,电子式-智能远程费控 | 34412 | 202305 | 41
8305000000900022.0 | 2表位计量柜（1×2） | 34412 | 202305 | 22
8305000000900016.0 | 4表位计量箱（2×2） | 34412 | 202305 | 7
8305000000900017.0 | 6表位计量箱（3×2） | 34412 | 202305 | 31
8305000000900018.0 | 9表位计量箱（3×3） | 34412 | 202305 | 1
34000196.0 | A级单相直接接入智能电能表,220V,0.25-0.5（60）A,安徽居民HPLC,电子式-智能远程费控 | 34412 | 202305 | 8564
8301000005500002.0 | A级单相直接接入智能电能表,220V,0.25-0.5（60）A,安徽工业HPLC,电子式-智能远程费控 | 34412 | 202305 | 18
34000213.0 | B级三相四线直接接入智能电能表,3x220V/380V,0.2-0.5（60）A,居民HPLC,电子式-智能远程费控 | 34412 | 202305 | 2
34000213.0 | B级三相四线直接接入智能电能表,3×220/380V,0.2-0.5（60）A,安徽居民HPLC,电子式-智能远程费控 | 34412 | 202305 | 589
34000202.0 | B级三相四线直接接入智能电能表,3×220/380V,0.2-0.5（60）A,安徽工业HPLC,电子式-智能远程费控 | 34412 | 202305 | 779
34000209.0 | B级三相四线经互感器接入智能电能表,3×220/380V,0.015-0.075（6）A,安徽工业HPLC,电子式-智能远程费控 | 34412 | 202305 | 131
8301000000200003.0 | B级三相四线经互感器接入智能电能表3×220/380V0.015-0.075（6）A安徽居民HPLC电子式-智能远程费控 | 34412 | 202305 | 2
34000745.0 | C级三相三线经互感器接入智能电能表,3×100V,0.015-0.075（6）A,安徽工业RS-485通信,电子式-智能无费控 | 34412 | 202305 | 28
34000214.0 | C级三相四线经互感器接入智能电能表,3×220/380V,0.015-0.075（6）A,安徽工业RS-485通信,电子式-智能无费控 | 34412 | 202305 | 63
34000720.0 | D级三相三线经互感器接入智能电能表,3×100V,0.015-0.075（6）A,安徽工业RS-485通信,电子式-智能无费控 | 34412 | 202305 | 2
34001339.0 | 专变采集终端III型,3x100V,RS-485通信,4G | 34412 | 202305 | 7
34001336.0 | 专变采集终端III型,3x100V,RS-485通信,FDD-LTE+TD-LTE | 34412 | 202305 | 1
34001340.0 | 专变采集终端III型,3x220V/380V,RS-485通信,4G | 34412 | 202305 | 3
34001334.0 | 专变采集终端III型,3x220V/380V,RS-485通信,FDD-LTE+TD-LTE | 34412 | 202305 | 7
34001339.0 | 专变采集终端III型,3×100V,RS-485通信,4G | 34412 | 202305 | 56
34001340.0 | 专变采集终端III型,3×220/380V,RS-485通信,4G | 34412 | 202305 | 31
8309000000900030.0 | 采集器I型,220V,下行通讯：RS-485，上行通讯：HPLC | 34412 | 202305 | 138
8309000000900028.0 | 采集器I型,220V,下行通讯：RS-485，上行通讯：窄带载波 | 34412 | 202305 | 6
34001335.0 | 集中器I型,3x220V/380V,HPLC,4G | 34412 | 202305 | 15
34001333.0 | 集中器I型,3x220V/380V,HPLC,FDD-LTE+TD-LTE | 34412 | 202305 | 23
34001343.0 | 集中器I型,3x220V/380V,窄带载波,CDMA | 34412 | 202305 | 1
34001337.0 | 集中器I型,3x220V/380V,窄带载波,FDD-LTE+TD-LTE | 34412 | 202305 | 7
34001335.0 | 集中器I型,3×220/380V,HPLC,4G | 34412 | 202305 | 277
34028004.0 | 集中器I型,3×220/380V,RS-485通信,GPRS通信 | 34412 | 202305 | 1
8309000000300003.0 | 集中器I型3×220/380VRS-485通信4G | 34412 | 202305 | 3
|  | 34412 | 202305 | 143
34044548.0 | 0.1电压互感器高压TV,电压变比10000/100 | 34413 | 202305 | 44
34037376.0 | 0.1电流互感器低压TA,电流变比1200/5 | 34413 | 202305 | 6
34038304.0 | 0.1电流互感器低压TA,电流变比800/5 | 34413 | 202305 | 21
34038004.0 | 0.1电流互感器高压TA,电流变比200/5 | 34413 | 202305 | 4
34038348.0 | 0.1电流互感器高压TA,电流变比25/5 | 34413 | 202305 | 1
34000248.0 | 0.2S三相四线经互感器接入智能电能表,3×57.7/100V,1.5(6)A,安徽工业RS-485通信,电子式-智能无费控 | 34413 | 202305 | 2
34001308.0 | 0.2S低压电流互感器1000/5 | 34413 | 202305 | 12
34001078.0 | 0.2S低压电流互感器1200/5 | 34413 | 202305 | 21
34001081.0 | 0.2S低压电流互感器1500/5 | 34413 | 202305 | 3
34001074.0 | 0.2S低压电流互感器400/5 | 34413 | 202305 | 63
34001214.0 | 0.2S低压电流互感器500/5 | 34413 | 202305 | 57
34001299.0 | 0.2S低压电流互感器600/5 | 34413 | 202305 | 60
34001216.0 | 0.2S低压电流互感器75/5 | 34413 | 202305 | 9
34001077.0 | 0.2S低压电流互感器800/5 | 34413 | 202305 | 57
34037339.0 | 0.2S电流互感器低压TA,电流变比1000/5 | 34413 | 202305 | 6
34037524.0 | 0.2S电流互感器低压TA,电流变比1200/5 | 34413 | 202305 | 12
34037851.0 | 0.2S电流互感器低压TA,电流变比2500/5 | 34413 | 202305 | 3
34037982.0 | 0.2S电流互感器低压TA,电流变比400/5 | 34413 | 202305 | 3
34038115.0 | 0.2S电流互感器低压TA,电流变比500/5 | 34413 | 202305 | 3
34038289.0 | 0.2S电流互感器高压TA,电流变比10/5 | 34413 | 202305 | 2
34038121.0 | 0.2S电流互感器高压TA,电流变比100/5 | 34413 | 202305 | 4
34037673.0 | 0.2S电流互感器高压TA,电流变比15/5 | 34413 | 202305 | 6
34038286.0 | 0.2S电流互感器高压TA,电流变比150/5 | 34413 | 202305 | 2
34037205.0 | 0.2S电流互感器高压TA,电流变比20/5 | 34413 | 202305 | 14
34038130.0 | 0.2S电流互感器高压TA,电流变比25/5 | 34413 | 202305 | 13
34037212.0 | 0.2S电流互感器高压TA,电流变比30/5 | 34413 | 202305 | 20
34037349.0 | 0.2S电流互感器高压TA,电流变比300/5 | 34413 | 202305 | 6
34037675.0 | 0.2S电流互感器高压TA,电流变比40/5 | 34413 | 202305 | 4
34038292.0 | 0.2S电流互感器高压TA,电流变比400/5 | 34413 | 202305 | 2
34037521.0 | 0.2S电流互感器高压TA,电流变比5/5 | 34413 | 202305 | 2
34037834.0 | 0.2S电流互感器高压TA,电流变比50/5 | 34413 | 202305 | 6
34037837.0 | 0.2S电流互感器高压TA,电流变比600/5 | 34413 | 202305 | 2
34037835.0 | 0.2S电流互感器高压TA,电流变比75/5 | 34413 | 202305 | 6
34038311.0 | 0.2S电流互感器高压TA,电流变比800/1 | 34413 | 202305 | 2
34037683.0 | 0.2S电流互感器高压TA,电流变比800/5 | 34413 | 202305 | 8
8302000000700068.0 | 0.2S电流互感器高压TA75/5 | 34413 | 202305 | 2
8302000000800004.0 | 0.2S组合互感器,电流15/5,电压10000/100 | 34413 | 202305 | 2
8302000003300004.0 | 0.2S组合互感器,电流变比10/5,电压变比10000/100 | 34413 | 202305 | 3
8302000000800025.0 | 0.2S组合互感器电流150/5,电压10000/100 | 34413 | 202305 | 3
8302000000800012.0 | 0.2S组合互感器电流30/5,电压10000/100 | 34413 | 202305 | 1
8302000003600008.0 | 0.2S组合互感器电流变比20/5，电压变比10000/100 | 34413 | 202305 | 2
8302000003500006.0 | 0.2S组合互感器电流变比200/5，电压变比10000/100 | 34413 | 202305 | 3
8302000000800009.0 | 0.2S组合互感器组合互感器75/510000/100 | 34413 | 202305 | 4
8302000001400002.0 | 0.2S组合互感器，电流变比50/5，电压变比10000/100，TV精度0.2 | 34413 | 202305 | 2
34001096.0 | 0.2低压电流互感器300/5 | 34413 | 202305 | 6
8302000003000003.0 | 0.2电压互感器高压TV110000/100 | 34413 | 202305 | 6
34037255.0 | 0.2电流互感器电磁TV,电流变比200/5 | 34413 | 202305 | 2
8302000000500009.0 | 0.2高压TV电压互感器10000/100 | 34413 | 202305 | 40
34000609.0 | 0.5S三相三线经互感器接入智能电能表,3×100V,1.5(6)A,安徽变电站RS-485通信,电子式-智能无费控 | 34413 | 202305 | 1
34000201.0 | 0.5S三相三线经互感器接入智能电能表,3×100V,1.5(6)A,安徽工业RS-485通信,电子式-智能无费控 | 34413 | 202305 | 17
34000565.0 | 0.5S三相四线经互感器接入智能电能表,3x220V/380V,1.5(6)A,工业RS-485通信,电子式-智能无费控 | 34413 | 202305 | 4
34000565.0 | 0.5S三相四线经互感器接入智能电能表,3×220/380V,1.5(6)A,安徽工业RS-485通信,电子式-智能无费控 | 34413 | 202305 | 49
34000267.0 | 0.5S三相四线经互感器接入智能电能表,3×57.7/100V,0.3(1.2)A,安徽变电站RS-485通信,电子式-智能无费控 | 34413 | 202305 | 3
34001298.0 | 0.5S低压电流互感器100/5 | 34413 | 202305 | 102
34001084.0 | 0.5S低压电流互感器1000/5 | 34413 | 202305 | 3
34001212.0 | 0.5S低压电流互感器150/5 | 34413 | 202305 | 195
34001075.0 | 0.5S低压电流互感器200/5 | 34413 | 202305 | 84
34001220.0 | 0.5S低压电流互感器250/5 | 34413 | 202305 | 9
34001073.0 | 0.5S低压电流互感器300/5 | 34413 | 202305 | 117
34001218.0 | 0.5S低压电流互感器500/5 | 34413 | 202305 | 6
34001079.0 | 0.5S低压电流互感器600/5 | 34413 | 202305 | 9
34001217.0 | 0.5S低压电流互感器75/5 | 34413 | 202305 | 33
34038282.0 | 0.5S电流互感器低压TA,电流变比100/5 | 34413 | 202305 | 3
34037839.0 | 0.5S电流互感器低压TA,电流变比1000/5 | 34413 | 202305 | 9
34037517.0 | 0.5S电流互感器低压TA,电流变比1200/5 | 34413 | 202305 | 6
34038114.0 | 0.5S电流互感器低压TA,电流变比150/5 | 34413 | 202305 | 18
34037351.0 | 0.5S电流互感器低压TA,电流变比1500/5 | 34413 | 202305 | 3
34038118.0 | 0.5S电流互感器低压TA,电流变比200/5 | 34413 | 202305 | 3
34038116.0 | 0.5S电流互感器低压TA,电流变比300/5 | 34413 | 202305 | 9
34037340.0 | 0.5S电流互感器低压TA,电流变比400/5 | 34413 | 202305 | 21
34038119.0 | 0.5S电流互感器低压TA,电流变比500/5 | 34413 | 202305 | 3
34037509.0 | 0.5S电流互感器低压TA,电流变比600/5 | 34413 | 202305 | 18
34037984.0 | 0.5S电流互感器低压TA,电流变比75/5 | 34413 | 202305 | 9
34037345.0 | 0.5S电流互感器低压TA,电流变比800/5 | 34413 | 202305 | 6
34037523.0 | 0.5S电流互感器高压TA,电流变比200/5 | 34413 | 202305 | 4
34000198.0 | 1.0三相四线直接接入智能电能表,3x220V/380V,5(60)A,居民RS-485通信,电子式-智能远程费控 | 34413 | 202305 | 1
34000199.0 | 1.0三相四线直接接入智能电能表,3x220V/380V,5(60)A,居民窄带载波,电子式-智能远程费控 | 34413 | 202305 | 2
34000669.0 | 1.0三相四线直接接入智能电能表,3x220V/380V,5(60)A,工业HPLC,电子式-智能远程费控 | 34413 | 202305 | 4
34000535.0 | 1.0三相四线直接接入智能电能表,3x220V/380V,5(60)A,工业窄带载波,电子式-智能远程费控 | 34413 | 202305 | 9
34000200.0 | 1.0三相四线直接接入智能电能表,3×220/380V,5(60)A,安徽居民HPLC,电子式-智能远程费控 | 34413 | 202305 | 13
34000199.0 | 1.0三相四线直接接入智能电能表,3×220/380V,5(60)A,安徽居民窄带载波,电子式-智能远程费控 | 34413 | 202305 | 3
34000511.0 | 1.0三相四线直接接入智能电能表,3×220/380V,5(60)A,安徽工业HPLC+微功率无线,电子式-智能远程费控 | 34413 | 202305 | 13
34000669.0 | 1.0三相四线直接接入智能电能表,3×220/380V,5(60)A,安徽工业HPLC,电子式-智能远程费控 | 34413 | 202305 | 84
34000508.0 | 1.0三相四线直接接入智能电能表,3×220/380V,5(60)A,安徽工业RS-485通信,电子式-智能远程费控 | 34413 | 202305 | 4
34000535.0 | 1.0三相四线直接接入智能电能表,3×220/380V,5(60)A,安徽工业窄带载波,电子式-智能远程费控 | 34413 | 202305 | 47
34000608.0 | 1.0三相四线经互感器接入智能电能表,3x220V/380V,1.5(6)A,工业HPLC,电子式-智能远程费控 | 34413 | 202305 | 2
34000204.0 | 1.0三相四线经互感器接入智能电能表,3x220V/380V,1.5(6)A,工业RS-485通信,电子式-智能远程费控 | 34413 | 202305 | 1
34000203.0 | 1.0三相四线经互感器接入智能电能表,3x220V/380V,1.5(6)A,工业窄带载波,电子式-智能远程费控 | 34413 | 202305 | 1
34000233.0 | 1.0三相四线经互感器接入智能电能表,3×220/380V,1.5(6)A,安徽居民HPLC,电子式-智能远程费控 | 34413 | 202305 | 1
34000608.0 | 1.0三相四线经互感器接入智能电能表,3×220/380V,1.5(6)A,安徽工业HPLC,电子式-智能远程费控 | 34413 | 202305 | 9
34000204.0 | 1.0三相四线经互感器接入智能电能表,3×220/380V,1.5(6)A,安徽工业RS-485通信,电子式-智能远程费控 | 34413 | 202305 | 16
34000203.0 | 1.0三相四线经互感器接入智能电能表,3×220/380V,1.5(6)A,安徽工业窄带载波,电子式-智能远程费控 | 34413 | 202305 | 2
8305000002000002.0 | 12表位计量箱（2×6） | 34413 | 202305 | 105
8305000000900019.0 | 12表位计量箱（3×4） | 34413 | 202305 | 469
8305000003500010.0 | 16表位计量箱（2×8） | 34413 | 202305 | 34
8305000000000002.0 | 16表位计量箱（4×4） | 34413 | 202305 | 299
8305000000900014.0 | 1表位计量箱（1×1） | 34413 | 202305 | 1970
34000715.0 | 2.0单相直接接入智能电能表,220V,5(60)A,安徽居民HPLC+微功率无线,电子式-智能远程费控 | 34413 | 202305 | 72
34000193.0 | 2.0单相直接接入智能电能表,220V,5(60)A,安徽居民HPLC,电子式-智能远程费控 | 34413 | 202305 | 605
34000195.0 | 2.0单相直接接入智能电能表,220V,5(60)A,安徽居民RS-485通信,电子式-智能远程费控 | 34413 | 202305 | 1
34000194.0 | 2.0单相直接接入智能电能表,220V,5(60)A,安徽居民窄带载波,电子式-智能远程费控 | 34413 | 202305 | 241
34000193.0 | 2.0单相直接接入智能电能表,220V,5(60)A,居民HPLC,电子式-智能远程费控 | 34413 | 202305 | 10
34000195.0 | 2.0单相直接接入智能电能表,220V,5(60)A,居民RS-485通信,电子式-智能远程费控 | 34413 | 202305 | 20
34000194.0 | 2.0单相直接接入智能电能表,220V,5(60)A,居民窄带载波,电子式-智能远程费控 | 34413 | 202305 | 78
8305000000900022.0 | 2表位计量柜（1×2） | 34413 | 202305 | 4
8305000000900015.0 | 2表位计量箱（1×2） | 34413 | 202305 | 18
8305000000900016.0 | 4表位计量箱（2×2） | 34413 | 202305 | 211
8305000000900017.0 | 6表位计量箱（3×2） | 34413 | 202305 | 91
8305000000900025.0 | 8表位计量屏（4×2） | 34413 | 202305 | 11
34000196.0 | A级单相直接接入智能电能表,220V,0.25-0.5（60）A,安徽居民HPLC,电子式-智能远程费控 | 34413 | 202305 | 23474
34000196.0 | A级单相直接接入智能电能表,220V,0.25-0.5（60）A,居民HPLC,电子式-智能远程费控 | 34413 | 202305 | 31
34000202.0 | B级三相四线直接接入智能电能表,3x220V/380V,0.2-0.5（60）A,工业HPLC,电子式-智能远程费控 | 34413 | 202305 | 2
34000213.0 | B级三相四线直接接入智能电能表,3×220/380V,0.2-0.5（60）A,安徽居民HPLC,电子式-智能远程费控 | 34413 | 202305 | 341
34000202.0 | B级三相四线直接接入智能电能表,3×220/380V,0.2-0.5（60）A,安徽工业HPLC,电子式-智能远程费控 | 34413 | 202305 | 2308
34000209.0 | B级三相四线经互感器接入智能电能表,3×220/380V,0.015-0.075（6）A,安徽工业HPLC,电子式-智能远程费控 | 34413 | 202305 | 282
8301000000200003.0 | B级三相四线经互感器接入智能电能表3×220/380V0.015-0.075（6）A安徽居民HPLC电子式-智能远程费控 | 34413 | 202305 | 3
34000718.0 | C级三相三线经互感器接入智能电能表,3×100V,0.015-0.075（6）A,安徽变电站RS-485通信,电子式-智能无费控 | 34413 | 202305 | 1
34000745.0 | C级三相三线经互感器接入智能电能表,3×100V,0.015-0.075（6）A,安徽工业RS-485通信,电子式-智能无费控 | 34413 | 202305 | 163
34000214.0 | C级三相四线经互感器接入智能电能表,3x220V/380V,0.015-0.075（6）A,工业RS-485通信,电子式-智能无费控 | 34413 | 202305 | 1
34000214.0 | C级三相四线经互感器接入智能电能表,3×220/380V,0.015-0.075（6）A,安徽工业RS-485通信,电子式-智能无费控 | 34413 | 202305 | 166
34001339.0 | 专变采集终端III型,3x100V,RS-485通信,4G | 34413 | 202305 | 11
34001336.0 | 专变采集终端III型,3x100V,RS-485通信,FDD-LTE+TD-LTE | 34413 | 202305 | 2
34001340.0 | 专变采集终端III型,3x220V/380V,RS-485通信,4G | 34413 | 202305 | 13
34001334.0 | 专变采集终端III型,3x220V/380V,RS-485通信,FDD-LTE+TD-LTE | 34413 | 202305 | 10
34001339.0 | 专变采集终端III型,3×100V,RS-485通信,4G | 34413 | 202305 | 209
34001336.0 | 专变采集终端III型,3×100V,RS-485通信,FDD-LTE+TD-LTE | 34413 | 202305 | 2
34001340.0 | 专变采集终端III型,3×220/380V,RS-485通信,4G | 34413 | 202305 | 166
8309000000900007.0 | 采集器II型,220V,下行通讯：RS-485,上行通讯：HPLC | 34413 | 202305 | 4
8309000000900008.0 | 采集器II型,220V,下行通讯：RS-485,上行通讯：窄带载波 | 34413 | 202305 | 39
8309000000900028.0 | 采集器I型,220V,下行通讯：RS-485，上行通讯：窄带载波 | 34413 | 202305 | 1
34001335.0 | 集中器I型,3x220V/380V,HPLC,4G | 34413 | 202305 | 115
34001333.0 | 集中器I型,3x220V/380V,HPLC,FDD-LTE+TD-LTE | 34413 | 202305 | 157
34001337.0 | 集中器I型,3x220V/380V,窄带载波,FDD-LTE+TD-LTE | 34413 | 202305 | 4
34001338.0 | 集中器I型,3x220V/380V,窄带载波,GPRS | 34413 | 202305 | 1
34001335.0 | 集中器I型,3×220/380V,HPLC,4G | 34413 | 202305 | 402
34028057.0 | 集中器I型,3×220/380V,RS-485通信,CDMA通信 | 34413 | 202305 | 3
34028004.0 | 集中器I型,3×220/380V,RS-485通信,GPRS通信 | 34413 | 202305 | 1
8309000000300003.0 | 集中器I型3×220/380VRS-485通信4G | 34413 | 202305 | 14
|  | 34413 | 202305 | 402
8302000000800018.0 | 0.02S组合互感器电流100/5,电压10000/100 | 34414 | 202305 | 1
34044548.0 | 0.1电压互感器高压TV,电压变比10000/100 | 34414 | 202305 | 8
34000613.0 | 0.2S三相四线经互感器接入智能电能表,3×57.7/100V,1.5(6)A,安徽变电站RS-485通信,电子式-智能无费控 | 34414 | 202305 | 1
34001308.0 | 0.2S低压电流互感器1000/5 | 34414 | 202305 | 94
34001078.0 | 0.2S低压电流互感器1200/5 | 34414 | 202305 | 36
34001213.0 | 0.2S低压电流互感器150/5 | 34414 | 202305 | 6
34001081.0 | 0.2S低压电流互感器1500/5 | 34414 | 202305 | 12
34001300.0 | 0.2S低压电流互感器300/5 | 34414 | 202305 | 166
34001074.0 | 0.2S低压电流互感器400/5 | 34414 | 202305 | 139
34001214.0 | 0.2S低压电流互感器500/5 | 34414 | 202305 | 87
34001299.0 | 0.2S低压电流互感器600/5 | 34414 | 202305 | 159
34001216.0 | 0.2S低压电流互感器75/5 | 34414 | 202305 | 10
34001077.0 | 0.2S低压电流互感器800/5 | 34414 | 202305 | 84
34037824.0 | 0.2S电流互感器低压TA,电流变比100/5 | 34414 | 202305 | 3
34037339.0 | 0.2S电流互感器低压TA,电流变比1000/5 | 34414 | 202305 | 6
34037825.0 | 0.2S电流互感器低压TA,电流变比150/5 | 34414 | 202305 | 79
34037840.0 | 0.2S电流互感器低压TA,电流变比1500/5 | 34414 | 202305 | 4
34038285.0 | 0.2S电流互感器低压TA,电流变比200/5 | 34414 | 202305 | 6
34038280.0 | 0.2S电流互感器低压TA,电流变比800/5 | 34414 | 202305 | 21
34038121.0 | 0.2S电流互感器高压TA,电流变比100/5 | 34414 | 202305 | 2
34038136.0 | 0.2S电流互感器高压TA,电流变比1200/5 | 34414 | 202305 | 3
34038286.0 | 0.2S电流互感器高压TA,电流变比150/5 | 34414 | 202305 | 2
34037981.0 | 0.2S电流互感器高压TA,电流变比200/5 | 34414 | 202305 | 4
34037349.0 | 0.2S电流互感器高压TA,电流变比300/5 | 34414 | 202305 | 2
34037837.0 | 0.2S电流互感器高压TA,电流变比600/5 | 34414 | 202305 | 2
8302000000800004.0 | 0.2S组合互感器,电流15/5,电压10000/100 | 34414 | 202305 | 5
8302000003300004.0 | 0.2S组合互感器,电流变比10/5,电压变比10000/100 | 34414 | 202305 | 5
8302000000800012.0 | 0.2S组合互感器电流30/5,电压10000/100 | 34414 | 202305 | 13
8302000003600008.0 | 0.2S组合互感器电流变比20/5，电压变比10000/100 | 34414 | 202305 | 1
8302000003500004.0 | 0.2S组合互感器组合互感器40/5，10000/100 | 34414 | 202305 | 2
8302000000800009.0 | 0.2S组合互感器组合互感器75/510000/100 | 34414 | 202305 | 9
8302000001400002.0 | 0.2S组合互感器，电流变比50/5，电压变比10000/100，TV精度0.2 | 34414 | 202305 | 1
8302000000500009.0 | 0.2高压TV电压互感器10000/100 | 34414 | 202305 | 16
34000609.0 | 0.5S三相三线经互感器接入智能电能表,3x100V,1.5(6)A,变电站RS-485通信,电子式-智能无费控 | 34414 | 202305 | 1
34000201.0 | 0.5S三相三线经互感器接入智能电能表,3x100V,1.5(6)A,工业RS-485通信,电子式-智能无费控 | 34414 | 202305 | 1
34000609.0 | 0.5S三相三线经互感器接入智能电能表,3×100V,1.5(6)A,安徽变电站RS-485通信,电子式-智能无费控 | 34414 | 202305 | 3
34000201.0 | 0.5S三相三线经互感器接入智能电能表,3×100V,1.5(6)A,安徽工业RS-485通信,电子式-智能无费控 | 34414 | 202305 | 10
34000565.0 | 0.5S三相四线经互感器接入智能电能表,3x220V/380V,1.5(6)A,工业RS-485通信,电子式-智能无费控 | 34414 | 202305 | 5
34000565.0 | 0.5S三相四线经互感器接入智能电能表,3×220/380V,1.5(6)A,安徽工业RS-485通信,电子式-智能无费控 | 34414 | 202305 | 64
34001298.0 | 0.5S低压电流互感器100/5 | 34414 | 202305 | 120
34001084.0 | 0.5S低压电流互感器1000/5 | 34414 | 202305 | 12
34001086.0 | 0.5S低压电流互感器1200/5 | 34414 | 202305 | 6
34001212.0 | 0.5S低压电流互感器150/5 | 34414 | 202305 | 137
34001221.0 | 0.5S低压电流互感器1500/5 | 34414 | 202305 | 45
34001075.0 | 0.5S低压电流互感器200/5 | 34414 | 202305 | 315
34001220.0 | 0.5S低压电流互感器250/5 | 34414 | 202305 | 75
34001073.0 | 0.5S低压电流互感器300/5 | 34414 | 202305 | 213
34001080.0 | 0.5S低压电流互感器400/5 | 34414 | 202305 | 6
34001218.0 | 0.5S低压电流互感器500/5 | 34414 | 202305 | 3
34001217.0 | 0.5S低压电流互感器75/5 | 34414 | 202305 | 6
34001083.0 | 0.5S低压电流互感器800/5 | 34414 | 202305 | 3
34038282.0 | 0.5S电流互感器低压TA,电流变比100/5 | 34414 | 202305 | 93
34037839.0 | 0.5S电流互感器低压TA,电流变比1000/5 | 34414 | 202305 | 2
34038114.0 | 0.5S电流互感器低压TA,电流变比150/5 | 34414 | 202305 | 6
34037207.0 | 0.5S电流互感器低压TA,电流变比30/5 | 34414 | 202305 | 1
34038119.0 | 0.5S电流互感器低压TA,电流变比500/5 | 34414 | 202305 | 9
34037519.0 | 0.5S电流互感器高压TA,电流变比150/5 | 34414 | 202305 | 2
34037213.0 | 0.5S电流互感器高压TA,电流变比400/5 | 34414 | 202305 | 2
34037684.0 | 0.5S电流互感器高压TA,电流变比500/5 | 34414 | 202305 | 4
34037846.0 | 0.5S电流互感器高压TA,电流变比60/5 | 34414 | 202305 | 2
34037987.0 | 0.5S电流互感器高压TA,电流变比75/5 | 34414 | 202305 | 2
34000200.0 | 1.0三相四线直接接入智能电能表,3x220V/380V,5(60)A,居民HPLC,电子式-智能远程费控 | 34414 | 202305 | 2
34000198.0 | 1.0三相四线直接接入智能电能表,3x220V/380V,5(60)A,居民RS-485通信,电子式-智能远程费控 | 34414 | 202305 | 2
34000199.0 | 1.0三相四线直接接入智能电能表,3x220V/380V,5(60)A,居民窄带载波,电子式-智能远程费控 | 34414 | 202305 | 3
34000669.0 | 1.0三相四线直接接入智能电能表,3x220V/380V,5(60)A,工业HPLC,电子式-智能远程费控 | 34414 | 202305 | 4
34000508.0 | 1.0三相四线直接接入智能电能表,3x220V/380V,5(60)A,工业RS-485通信,电子式-智能远程费控 | 34414 | 202305 | 2
34000535.0 | 1.0三相四线直接接入智能电能表,3x220V/380V,5(60)A,工业窄带载波,电子式-智能远程费控 | 34414 | 202305 | 50
34000200.0 | 1.0三相四线直接接入智能电能表,3×220/380V,5(60)A,安徽居民HPLC,电子式-智能远程费控 | 34414 | 202305 | 41
34000198.0 | 1.0三相四线直接接入智能电能表,3×220/380V,5(60)A,安徽居民RS-485通信,电子式-智能远程费控 | 34414 | 202305 | 2
34000511.0 | 1.0三相四线直接接入智能电能表,3×220/380V,5(60)A,安徽工业HPLC+微功率无线,电子式-智能远程费控 | 34414 | 202305 | 18
34000669.0 | 1.0三相四线直接接入智能电能表,3×220/380V,5(60)A,安徽工业HPLC,电子式-智能远程费控 | 34414 | 202305 | 268
34000508.0 | 1.0三相四线直接接入智能电能表,3×220/380V,5(60)A,安徽工业RS-485通信,电子式-智能远程费控 | 34414 | 202305 | 16
34000535.0 | 1.0三相四线直接接入智能电能表,3×220/380V,5(60)A,安徽工业窄带载波,电子式-智能远程费控 | 34414 | 202305 | 150
34000205.0 | 1.0三相四线经互感器接入智能电能表,3x220V/380V,1.5(6)A,工业RS-485通信,电子式-智能无费控 | 34414 | 202305 | 4
34000203.0 | 1.0三相四线经互感器接入智能电能表,3x220V/380V,1.5(6)A,工业窄带载波,电子式-智能远程费控 | 34414 | 202305 | 1
34000608.0 | 1.0三相四线经互感器接入智能电能表,3×220/380V,1.5(6)A,安徽工业HPLC,电子式-智能远程费控 | 34414 | 202305 | 20
34000205.0 | 1.0三相四线经互感器接入智能电能表,3×220/380V,1.5(6)A,安徽工业RS-485通信,电子式-智能无费控 | 34414 | 202305 | 6
34000204.0 | 1.0三相四线经互感器接入智能电能表,3×220/380V,1.5(6)A,安徽工业RS-485通信,电子式-智能远程费控 | 34414 | 202305 | 2
8305000000900019.0 | 12表位计量箱（3×4） | 34414 | 202305 | 498
8305000000200004.0 | 15表位计量箱（3×5） | 34414 | 202305 | 1
8305000000000002.0 | 16表位计量箱（4×4） | 34414 | 202305 | 847
8305000000900014.0 | 1表位计量箱（1×1） | 34414 | 202305 | 512
34000715.0 | 2.0单相直接接入智能电能表,220V,5(60)A,安徽居民HPLC+微功率无线,电子式-智能远程费控 | 34414 | 202305 | 1629
34000193.0 | 2.0单相直接接入智能电能表,220V,5(60)A,安徽居民HPLC,电子式-智能远程费控 | 34414 | 202305 | 1400
34000195.0 | 2.0单相直接接入智能电能表,220V,5(60)A,安徽居民RS-485通信,电子式-智能远程费控 | 34414 | 202305 | 90
34000194.0 | 2.0单相直接接入智能电能表,220V,5(60)A,安徽居民窄带载波,电子式-智能远程费控 | 34414 | 202305 | 3355
34000193.0 | 2.0单相直接接入智能电能表,220V,5(60)A,居民HPLC,电子式-智能远程费控 | 34414 | 202305 | 49
34000195.0 | 2.0单相直接接入智能电能表,220V,5(60)A,居民RS-485通信,电子式-智能远程费控 | 34414 | 202305 | 1297
34000194.0 | 2.0单相直接接入智能电能表,220V,5(60)A,居民窄带载波,电子式-智能远程费控 | 34414 | 202305 | 740
8305000000900022.0 | 2表位计量柜（1×2） | 34414 | 202305 | 4
8305000000900015.0 | 2表位计量箱（1×2） | 34414 | 202305 | 3
8305000000900016.0 | 4表位计量箱（2×2） | 34414 | 202305 | 18
8305000000900017.0 | 6表位计量箱（3×2） | 34414 | 202305 | 65
8305000000600003.0 | 8表位计量箱（2×4） | 34414 | 202305 | 34
8305000000900018.0 | 9表位计量箱（3×3） | 34414 | 202305 | 6
34000196.0 | A级单相直接接入智能电能表,220V,0.25-0.5（60）A,安徽居民HPLC,电子式-智能远程费控 | 34414 | 202305 | 32447
34000196.0 | A级单相直接接入智能电能表,220V,0.25-0.5（60）A,居民HPLC,电子式-智能远程费控 | 34414 | 202305 | 13
34000213.0 | B级三相四线直接接入智能电能表,3x220V/380V,0.2-0.5（60）A,居民HPLC,电子式-智能远程费控 | 34414 | 202305 | 1
34000213.0 | B级三相四线直接接入智能电能表,3×220/380V,0.2-0.5（60）A,安徽居民HPLC,电子式-智能远程费控 | 34414 | 202305 | 628
34000202.0 | B级三相四线直接接入智能电能表,3×220/380V,0.2-0.5（60）A,安徽工业HPLC,电子式-智能远程费控 | 34414 | 202305 | 3940
34000209.0 | B级三相四线经互感器接入智能电能表,3x220V/380V,0.015-0.075（6）A,工业HPLC,电子式-智能远程费控 | 34414 | 202305 | 1
34000209.0 | B级三相四线经互感器接入智能电能表,3×220/380V,0.015-0.075（6）A,安徽工业HPLC,电子式-智能远程费控 | 34414 | 202305 | 585
8301000000200003.0 | B级三相四线经互感器接入智能电能表3×220/380V0.015-0.075（6）A安徽居民HPLC电子式-智能远程费控 | 34414 | 202305 | 3
34000745.0 | C级三相三线经互感器接入智能电能表,3×100V,0.015-0.075（6）A,安徽工业RS-485通信,电子式-智能无费控 | 34414 | 202305 | 168
34000214.0 | C级三相四线经互感器接入智能电能表,3×220/380V,0.015-0.075（6）A,安徽工业RS-485通信,电子式-智能无费控 | 34414 | 202305 | 404
34001339.0 | 专变采集终端III型,3x100V,RS-485通信,4G | 34414 | 202305 | 4
34001340.0 | 专变采集终端III型,3x220V/380V,RS-485通信,4G | 34414 | 202305 | 3
34001334.0 | 专变采集终端III型,3x220V/380V,RS-485通信,FDD-LTE+TD-LTE | 34414 | 202305 | 12
34001339.0 | 专变采集终端III型,3×100V,RS-485通信,4G | 34414 | 202305 | 236
34001336.0 | 专变采集终端III型,3×100V,RS-485通信,FDD-LTE+TD-LTE | 34414 | 202305 | 11
34001340.0 | 专变采集终端III型,3×220/380V,RS-485通信,4G | 34414 | 202305 | 128
8309000000900007.0 | 采集器II型,220V,下行通讯：RS-485,上行通讯：HPLC | 34414 | 202305 | 64
8309000000900008.0 | 采集器II型,220V,下行通讯：RS-485,上行通讯：窄带载波 | 34414 | 202305 | 256
8309000000900028.0 | 采集器I型,220V,下行通讯：RS-485，上行通讯：窄带载波 | 34414 | 202305 | 5
34001335.0 | 集中器I型,3x220V/380V,HPLC,4G | 34414 | 202305 | 57
34001333.0 | 集中器I型,3x220V/380V,HPLC,FDD-LTE+TD-LTE | 34414 | 202305 | 105
34001337.0 | 集中器I型,3x220V/380V,窄带载波,FDD-LTE+TD-LTE | 34414 | 202305 | 19
34001338.0 | 集中器I型,3x220V/380V,窄带载波,GPRS | 34414 | 202305 | 3
34001335.0 | 集中器I型,3×220/380V,HPLC,4G | 34414 | 202305 | 695
34028057.0 | 集中器I型,3×220/380V,RS-485通信,CDMA通信 | 34414 | 202305 | 1
34028004.0 | 集中器I型,3×220/380V,RS-485通信,GPRS通信 | 34414 | 202305 | 6
34028029.0 | 集中器I型,3×220/380V,RS-485通信,光纤 | 34414 | 202305 | 3
8309000000300003.0 | 集中器I型3×220/380VRS-485通信4G | 34414 | 202305 | 20
|  | 34414 | 202305 | 341
34029117.0 | 0.1组合互感器高压TA,电流变比30/5,电压变比10000/100 | 34415 | 202305 | 1
34001076.0 | 0.2S低压电流互感器100/5 | 34415 | 202305 | 18
34001213.0 | 0.2S低压电流互感器150/5 | 34415 | 202305 | 3
34001215.0 | 0.2S低压电流互感器200/5 | 34415 | 202305 | 54
34001300.0 | 0.2S低压电流互感器300/5 | 34415 | 202305 | 12
34001074.0 | 0.2S低压电流互感器400/5 | 34415 | 202305 | 21
34001214.0 | 0.2S低压电流互感器500/5 | 34415 | 202305 | 18
34001299.0 | 0.2S低压电流互感器600/5 | 34415 | 202305 | 69
34001216.0 | 0.2S低压电流互感器75/5 | 34415 | 202305 | 7
34001077.0 | 0.2S低压电流互感器800/5 | 34415 | 202305 | 33
34044542.0 | 0.2S电压互感器高压TV,电压变比10000/100 | 34415 | 202305 | 66
34037339.0 | 0.2S电流互感器低压TA,电流变比1000/5 | 34415 | 202305 | 1
34037825.0 | 0.2S电流互感器低压TA,电流变比150/5 | 34415 | 202305 | 6
34037823.0 | 0.2S电流互感器低压TA,电流变比300/5 | 34415 | 202305 | 15
34038115.0 | 0.2S电流互感器低压TA,电流变比500/5 | 34415 | 202305 | 22
34037672.0 | 0.2S电流互感器低压TA,电流变比600/5 | 34415 | 202305 | 9
34038121.0 | 0.2S电流互感器高压TA,电流变比100/5 | 34415 | 202305 | 16
34038294.0 | 0.2S电流互感器高压TA,电流变比1000/5 | 34415 | 202305 | 2
34038286.0 | 0.2S电流互感器高压TA,电流变比150/5 | 34415 | 202305 | 22
34037205.0 | 0.2S电流互感器高压TA,电流变比20/5 | 34415 | 202305 | 6
34037981.0 | 0.2S电流互感器高压TA,电流变比200/5 | 34415 | 202305 | 12
34038130.0 | 0.2S电流互感器高压TA,电流变比25/5 | 34415 | 202305 | 8
34038146.0 | 0.2S电流互感器高压TA,电流变比250/5 | 34415 | 202305 | 2
34037212.0 | 0.2S电流互感器高压TA,电流变比30/5 | 34415 | 202305 | 22
34037349.0 | 0.2S电流互感器高压TA,电流变比300/5 | 34415 | 202305 | 4
34037675.0 | 0.2S电流互感器高压TA,电流变比40/5 | 34415 | 202305 | 6
34038292.0 | 0.2S电流互感器高压TA,电流变比400/5 | 34415 | 202305 | 10
34037834.0 | 0.2S电流互感器高压TA,电流变比50/5 | 34415 | 202305 | 16
34037830.0 | 0.2S电流互感器高压TA,电流变比500/5 | 34415 | 202305 | 4
34037353.0 | 0.2S电流互感器高压TA,电流变比60/5 | 34415 | 202305 | 8
34037835.0 | 0.2S电流互感器高压TA,电流变比75/5 | 34415 | 202305 | 8
34037683.0 | 0.2S电流互感器高压TA,电流变比800/5 | 34415 | 202305 | 15
8302000000700067.0 | 0.2S电流互感器高压TA40/5 | 34415 | 202305 | 2
8302000000800012.0 | 0.2S组合互感器电流30/5,电压10000/100 | 34415 | 202305 | 1
34029557.0 | 0.2S组合互感器组合互感器,电流变比20/5,电压变比10000/100 | 34415 | 202305 | 1
34029561.0 | 0.2S组合互感器组合互感器,电流变比40/5,电压变比10000/100 | 34415 | 202305 | 1
8302000000500009.0 | 0.2高压TV电压互感器10000/100 | 34415 | 202305 | 54
34000201.0 | 0.5S三相三线经互感器接入智能电能表,3x100V,1.5(6)A,工业RS-485通信,电子式-智能无费控 | 34415 | 202305 | 2
34000201.0 | 0.5S三相三线经互感器接入智能电能表,3×100V,1.5(6)A,安徽工业RS-485通信,电子式-智能无费控 | 34415 | 202305 | 11
34000565.0 | 0.5S三相四线经互感器接入智能电能表,3x220V/380V,1.5(6)A,工业RS-485通信,电子式-智能无费控 | 34415 | 202305 | 1
34000565.0 | 0.5S三相四线经互感器接入智能电能表,3×220/380V,1.5(6)A,安徽工业RS-485通信,电子式-智能无费控 | 34415 | 202305 | 25
34001298.0 | 0.5S低压电流互感器100/5 | 34415 | 202305 | 36
34001212.0 | 0.5S低压电流互感器150/5 | 34415 | 202305 | 84
34001075.0 | 0.5S低压电流互感器200/5 | 34415 | 202305 | 60
34001073.0 | 0.5S低压电流互感器300/5 | 34415 | 202305 | 160
34001217.0 | 0.5S低压电流互感器75/5 | 34415 | 202305 | 20
34000671.0 | 1.0三相三线经互感器接入智能电能表,3×100V,1.5(6)A,安徽工业RS-485通信,电子式-智能无费控 | 34415 | 202305 | 2
34000200.0 | 1.0三相四线直接接入智能电能表,3x220V/380V,5(60)A,居民HPLC,电子式-智能远程费控 | 34415 | 202305 | 1
34000199.0 | 1.0三相四线直接接入智能电能表,3x220V/380V,5(60)A,居民窄带载波,电子式-智能远程费控 | 34415 | 202305 | 1
34000669.0 | 1.0三相四线直接接入智能电能表,3x220V/380V,5(60)A,工业HPLC,电子式-智能远程费控 | 34415 | 202305 | 2
34000535.0 | 1.0三相四线直接接入智能电能表,3x220V/380V,5(60)A,工业窄带载波,电子式-智能远程费控 | 34415 | 202305 | 15
34000200.0 | 1.0三相四线直接接入智能电能表,3×220/380V,5(60)A,安徽居民HPLC,电子式-智能远程费控 | 34415 | 202305 | 100
34000511.0 | 1.0三相四线直接接入智能电能表,3×220/380V,5(60)A,安徽工业HPLC+微功率无线,电子式-智能远程费控 | 34415 | 202305 | 9
34000669.0 | 1.0三相四线直接接入智能电能表,3×220/380V,5(60)A,安徽工业HPLC,电子式-智能远程费控 | 34415 | 202305 | 765
34000508.0 | 1.0三相四线直接接入智能电能表,3×220/380V,5(60)A,安徽工业RS-485通信,电子式-智能远程费控 | 34415 | 202305 | 5
34000535.0 | 1.0三相四线直接接入智能电能表,3×220/380V,5(60)A,安徽工业窄带载波,电子式-智能远程费控 | 34415 | 202305 | 43
34000233.0 | 1.0三相四线经互感器接入智能电能表,3×220/380V,1.5(6)A,安徽居民HPLC,电子式-智能远程费控 | 34415 | 202305 | 1
34000608.0 | 1.0三相四线经互感器接入智能电能表,3×220/380V,1.5(6)A,安徽工业HPLC,电子式-智能远程费控 | 34415 | 202305 | 11
34000205.0 | 1.0三相四线经互感器接入智能电能表,3×220/380V,1.5(6)A,安徽工业RS-485通信,电子式-智能无费控 | 34415 | 202305 | 4
34000204.0 | 1.0三相四线经互感器接入智能电能表,3×220/380V,1.5(6)A,安徽工业RS-485通信,电子式-智能远程费控 | 34415 | 202305 | 8
34000203.0 | 1.0三相四线经互感器接入智能电能表,3×220/380V,1.5(6)A,安徽工业窄带载波,电子式-智能远程费控 | 34415 | 202305 | 1
8305000000900019.0 | 12表位计量箱（3×4） | 34415 | 202305 | 51
8305000000000002.0 | 16表位计量箱（4×4） | 34415 | 202305 | 22
8305000000900014.0 | 1表位计量箱（1×1） | 34415 | 202305 | 2561
34000715.0 | 2.0单相直接接入智能电能表,220V,5(60)A,安徽居民HPLC+微功率无线,电子式-智能远程费控 | 34415 | 202305 | 80
34000193.0 | 2.0单相直接接入智能电能表,220V,5(60)A,安徽居民HPLC,电子式-智能远程费控 | 34415 | 202305 | 899
34000194.0 | 2.0单相直接接入智能电能表,220V,5(60)A,安徽居民窄带载波,电子式-智能远程费控 | 34415 | 202305 | 195
34000193.0 | 2.0单相直接接入智能电能表,220V,5(60)A,居民HPLC,电子式-智能远程费控 | 34415 | 202305 | 15
34000194.0 | 2.0单相直接接入智能电能表,220V,5(60)A,居民窄带载波,电子式-智能远程费控 | 34415 | 202305 | 58
8305000000900015.0 | 2表位计量箱（1×2） | 34415 | 202305 | 1065
8305000000900016.0 | 4表位计量箱（2×2） | 34415 | 202305 | 42
8305000001900002.0 | 5表位计量箱(1×5) | 34415 | 202305 | 1
8305000000900017.0 | 6表位计量箱（3×2） | 34415 | 202305 | 33
8305000000900018.0 | 9表位计量箱（3×3） | 34415 | 202305 | 5
34000196.0 | A级单相直接接入智能电能表,220V,0.25-0.5（60）A,安徽居民HPLC,电子式-智能远程费控 | 34415 | 202305 | 7931
34000213.0 | B级三相四线直接接入智能电能表,3×220/380V,0.2-0.5（60）A,安徽居民HPLC,电子式-智能远程费控 | 34415 | 202305 | 261
34000202.0 | B级三相四线直接接入智能电能表,3×220/380V,0.2-0.5（60）A,安徽工业HPLC,电子式-智能远程费控 | 34415 | 202305 | 1336
34000209.0 | B级三相四线经互感器接入智能电能表,3×220/380V,0.015-0.075（6）A,安徽工业HPLC,电子式-智能远程费控 | 34415 | 202305 | 239
8301000000200003.0 | B级三相四线经互感器接入智能电能表3×220/380V0.015-0.075（6）A安徽居民HPLC电子式-智能远程费控 | 34415 | 202305 | 12
34000745.0 | C级三相三线经互感器接入智能电能表,3×100V,0.015-0.075（6）A,安徽工业RS-485通信,电子式-智能无费控 | 34415 | 202305 | 136
34000214.0 | C级三相四线经互感器接入智能电能表,3×220/380V,0.015-0.075（6）A,安徽工业RS-485通信,电子式-智能无费控 | 34415 | 202305 | 167
34001339.0 | 专变采集终端III型,3x100V,RS-485通信,4G | 34415 | 202305 | 5
34001336.0 | 专变采集终端III型,3x100V,RS-485通信,FDD-LTE+TD-LTE | 34415 | 202305 | 5
34001340.0 | 专变采集终端III型,3x220V/380V,RS-485通信,4G | 34415 | 202305 | 2
34001334.0 | 专变采集终端III型,3x220V/380V,RS-485通信,FDD-LTE+TD-LTE | 34415 | 202305 | 8
34001339.0 | 专变采集终端III型,3×100V,RS-485通信,4G | 34415 | 202305 | 140
34001340.0 | 专变采集终端III型,3×220/380V,RS-485通信,4G | 34415 | 202305 | 91
34001335.0 | 集中器I型,3x220V/380V,HPLC,4G | 34415 | 202305 | 100
34001333.0 | 集中器I型,3x220V/380V,HPLC,FDD-LTE+TD-LTE | 34415 | 202305 | 83
34001343.0 | 集中器I型,3x220V/380V,窄带载波,CDMA | 34415 | 202305 | 3
34001337.0 | 集中器I型,3x220V/380V,窄带载波,FDD-LTE+TD-LTE | 34415 | 202305 | 16
34001338.0 | 集中器I型,3x220V/380V,窄带载波,GPRS | 34415 | 202305 | 4
34001335.0 | 集中器I型,3×220/380V,HPLC,4G | 34415 | 202305 | 247
34028004.0 | 集中器I型,3×220/380V,RS-485通信,GPRS通信 | 34415 | 202305 | 1
8309000000300003.0 | 集中器I型3×220/380VRS-485通信4G | 34415 | 202305 | 4
|  | 34415 | 202305 | 557
34001076.0 | 0.2S低压电流互感器100/5 | 34416 | 202305 | 6
34001213.0 | 0.2S低压电流互感器150/5 | 34416 | 202305 | 3
34001300.0 | 0.2S低压电流互感器300/5 | 34416 | 202305 | 12
34001074.0 | 0.2S低压电流互感器400/5 | 34416 | 202305 | 21
34001214.0 | 0.2S低压电流互感器500/5 | 34416 | 202305 | 12
34001299.0 | 0.2S低压电流互感器600/5 | 34416 | 202305 | 12
34001077.0 | 0.2S低压电流互感器800/5 | 34416 | 202305 | 15
34037824.0 | 0.2S电流互感器低压TA,电流变比100/5 | 34416 | 202305 | 6
34037339.0 | 0.2S电流互感器低压TA,电流变比1000/5 | 34416 | 202305 | 6
34037825.0 | 0.2S电流互感器低压TA,电流变比150/5 | 34416 | 202305 | 9
34038285.0 | 0.2S电流互感器低压TA,电流变比200/5 | 34416 | 202305 | 6
34037671.0 | 0.2S电流互感器低压TA,电流变比250/5 | 34416 | 202305 | 12
34037823.0 | 0.2S电流互感器低压TA,电流变比300/5 | 34416 | 202305 | 15
34037982.0 | 0.2S电流互感器低压TA,电流变比400/5 | 34416 | 202305 | 3
34037672.0 | 0.2S电流互感器低压TA,电流变比600/5 | 34416 | 202305 | 3
34037514.0 | 0.2S电流互感器低压TA,电流变比75/5 | 34416 | 202305 | 6
34038280.0 | 0.2S电流互感器低压TA,电流变比800/5 | 34416 | 202305 | 3
34038289.0 | 0.2S电流互感器高压TA,电流变比10/5 | 34416 | 202305 | 4
34038286.0 | 0.2S电流互感器高压TA,电流变比150/5 | 34416 | 202305 | 2
34037981.0 | 0.2S电流互感器高压TA,电流变比200/5 | 34416 | 202305 | 2
34038329.0 | 0.2S电流互感器高压TA,电流变比2500/5 | 34416 | 202305 | 4
34037675.0 | 0.2S电流互感器高压TA,电流变比40/5 | 34416 | 202305 | 4
34037834.0 | 0.2S电流互感器高压TA,电流变比50/5 | 34416 | 202305 | 4
34037835.0 | 0.2S电流互感器高压TA,电流变比75/5 | 34416 | 202305 | 2
34037683.0 | 0.2S电流互感器高压TA,电流变比800/5 | 34416 | 202305 | 2
34029827.0 | 0.2S组合互感器组合互感器,电流变比150/5,电压变比10000/100 | 34416 | 202305 | 1
8302000000500009.0 | 0.2高压TV电压互感器10000/100 | 34416 | 202305 | 20
34000201.0 | 0.5S三相三线经互感器接入智能电能表,3×100V,1.5(6)A,安徽工业RS-485通信,电子式-智能无费控 | 34416 | 202305 | 26
34000565.0 | 0.5S三相四线经互感器接入智能电能表,3x220V/380V,1.5(6)A,工业RS-485通信,电子式-智能无费控 | 34416 | 202305 | 1
34000211.0 | 0.5S三相四线经互感器接入智能电能表,3×220/380V,1.5(6)A,安徽居民RS-485通信,电子式-智能无费控 | 34416 | 202305 | 1
34000565.0 | 0.5S三相四线经互感器接入智能电能表,3×220/380V,1.5(6)A,安徽工业RS-485通信,电子式-智能无费控 | 34416 | 202305 | 26
34000569.0 | 0.5S三相四线经互感器接入智能电能表,3×57.7/100V,1.5(6)A,安徽变电站RS-485通信,电子式-智能无费控 | 34416 | 202305 | 1
34001298.0 | 0.5S低压电流互感器100/5 | 34416 | 202305 | 60
34001212.0 | 0.5S低压电流互感器150/5 | 34416 | 202305 | 57
34001075.0 | 0.5S低压电流互感器200/5 | 34416 | 202305 | 36
34001073.0 | 0.5S低压电流互感器300/5 | 34416 | 202305 | 87
34038116.0 | 0.5S电流互感器低压TA,电流变比300/5 | 34416 | 202305 | 3
34037984.0 | 0.5S电流互感器低压TA,电流变比75/5 | 34416 | 202305 | 3
34000669.0 | 1.0三相四线直接接入智能电能表,3x220V/380V,5(60)A,工业HPLC,电子式-智能远程费控 | 34416 | 202305 | 1
34000508.0 | 1.0三相四线直接接入智能电能表,3x220V/380V,5(60)A,工业RS-485通信,电子式-智能远程费控 | 34416 | 202305 | 1
34000535.0 | 1.0三相四线直接接入智能电能表,3x220V/380V,5(60)A,工业窄带载波,电子式-智能远程费控 | 34416 | 202305 | 6
34000200.0 | 1.0三相四线直接接入智能电能表,3×220/380V,5(60)A,安徽居民HPLC,电子式-智能远程费控 | 34416 | 202305 | 46
34000511.0 | 1.0三相四线直接接入智能电能表,3×220/380V,5(60)A,安徽工业HPLC+微功率无线,电子式-智能远程费控 | 34416 | 202305 | 3
34000669.0 | 1.0三相四线直接接入智能电能表,3×220/380V,5(60)A,安徽工业HPLC,电子式-智能远程费控 | 34416 | 202305 | 145
34000508.0 | 1.0三相四线直接接入智能电能表,3×220/380V,5(60)A,安徽工业RS-485通信,电子式-智能远程费控 | 34416 | 202305 | 2
34000535.0 | 1.0三相四线直接接入智能电能表,3×220/380V,5(60)A,安徽工业窄带载波,电子式-智能远程费控 | 34416 | 202305 | 63
34000608.0 | 1.0三相四线经互感器接入智能电能表,3×220/380V,1.5(6)A,安徽工业HPLC,电子式-智能远程费控 | 34416 | 202305 | 57
8305000002000002.0 | 12表位计量箱（2×6） | 34416 | 202305 | 24
8305000000900019.0 | 12表位计量箱（3×4） | 34416 | 202305 | 10
8305000000000002.0 | 16表位计量箱（4×4） | 34416 | 202305 | 5
8305000000900014.0 | 1表位计量箱（1×1） | 34416 | 202305 | 1309
34000715.0 | 2.0单相直接接入智能电能表,220V,5(60)A,安徽居民HPLC+微功率无线,电子式-智能远程费控 | 34416 | 202305 | 17
34000193.0 | 2.0单相直接接入智能电能表,220V,5(60)A,安徽居民HPLC,电子式-智能远程费控 | 34416 | 202305 | 782
34000195.0 | 2.0单相直接接入智能电能表,220V,5(60)A,安徽居民RS-485通信,电子式-智能远程费控 | 34416 | 202305 | 19
34000194.0 | 2.0单相直接接入智能电能表,220V,5(60)A,安徽居民窄带载波,电子式-智能远程费控 | 34416 | 202305 | 124
34000193.0 | 2.0单相直接接入智能电能表,220V,5(60)A,居民HPLC,电子式-智能远程费控 | 34416 | 202305 | 18
34000195.0 | 2.0单相直接接入智能电能表,220V,5(60)A,居民RS-485通信,电子式-智能远程费控 | 34416 | 202305 | 17
34000194.0 | 2.0单相直接接入智能电能表,220V,5(60)A,居民窄带载波,电子式-智能远程费控 | 34416 | 202305 | 50
8305000000900022.0 | 2表位计量柜（1×2） | 34416 | 202305 | 14
8305000000900015.0 | 2表位计量箱（1×2） | 34416 | 202305 | 4
8305000000900016.0 | 4表位计量箱（2×2） | 34416 | 202305 | 65
8305000000900017.0 | 6表位计量箱（3×2） | 34416 | 202305 | 643
8305000000900018.0 | 9表位计量箱（3×3） | 34416 | 202305 | 28
34000196.0 | A级单相直接接入智能电能表,220V,0.25-0.5（60）A,安徽居民HPLC,电子式-智能远程费控 | 34416 | 202305 | 6920
34000196.0 | A级单相直接接入智能电能表,220V,0.25-0.5（60）A,居民HPLC,电子式-智能远程费控 | 34416 | 202305 | 1
34000213.0 | B级三相四线直接接入智能电能表,3×220/380V,0.2-0.5（60）A,安徽居民HPLC,电子式-智能远程费控 | 34416 | 202305 | 74
34000202.0 | B级三相四线直接接入智能电能表,3×220/380V,0.2-0.5（60）A,安徽工业HPLC,电子式-智能远程费控 | 34416 | 202305 | 855
34000209.0 | B级三相四线经互感器接入智能电能表,3×220/380V,0.015-0.075（6）A,安徽工业HPLC,电子式-智能远程费控 | 34416 | 202305 | 101
8301000000200003.0 | B级三相四线经互感器接入智能电能表3×220/380V0.015-0.075（6）A安徽居民HPLC电子式-智能远程费控 | 34416 | 202305 | 5
34000745.0 | C级三相三线经互感器接入智能电能表,3×100V,0.015-0.075（6）A,安徽工业RS-485通信,电子式-智能无费控 | 34416 | 202305 | 60
34000214.0 | C级三相四线经互感器接入智能电能表,3×220/380V,0.015-0.075（6）A,安徽工业RS-485通信,电子式-智能无费控 | 34416 | 202305 | 37
34001339.0 | 专变采集终端III型,3x100V,RS-485通信,4G | 34416 | 202305 | 14
34001336.0 | 专变采集终端III型,3x100V,RS-485通信,FDD-LTE+TD-LTE | 34416 | 202305 | 5
34001340.0 | 专变采集终端III型,3x220V/380V,RS-485通信,4G | 34416 | 202305 | 3
34001334.0 | 专变采集终端III型,3x220V/380V,RS-485通信,FDD-LTE+TD-LTE | 34416 | 202305 | 7
34001341.0 | 专变采集终端III型,3x220V/380V,RS-485通信,GPRS | 34416 | 202305 | 2
34001339.0 | 专变采集终端III型,3×100V,RS-485通信,4G | 34416 | 202305 | 45
34001336.0 | 专变采集终端III型,3×100V,RS-485通信,FDD-LTE+TD-LTE | 34416 | 202305 | 4
34001340.0 | 专变采集终端III型,3×220/380V,RS-485通信,4G | 34416 | 202305 | 22
8309000000900008.0 | 采集器II型,220V,下行通讯：RS-485,上行通讯：窄带载波 | 34416 | 202305 | 5
8309000000900028.0 | 采集器I型,220V,下行通讯：RS-485，上行通讯：窄带载波 | 34416 | 202305 | 1
34001335.0 | 集中器I型,3x220V/380V,HPLC,4G | 34416 | 202305 | 56
34001333.0 | 集中器I型,3x220V/380V,HPLC,FDD-LTE+TD-LTE | 34416 | 202305 | 108
34001343.0 | 集中器I型,3x220V/380V,窄带载波,CDMA | 34416 | 202305 | 1
34001337.0 | 集中器I型,3x220V/380V,窄带载波,FDD-LTE+TD-LTE | 34416 | 202305 | 4
34001335.0 | 集中器I型,3×220/380V,HPLC,4G | 34416 | 202305 | 243
34028057.0 | 集中器I型,3×220/380V,RS-485通信,CDMA通信 | 34416 | 202305 | 1
34028004.0 | 集中器I型,3×220/380V,RS-485通信,GPRS通信 | 34416 | 202305 | 1
8309000000300003.0 | 集中器I型3×220/380VRS-485通信4G | 34416 | 202305 | 6
|  | 34416 | 202305 | 60
8302000003700003.0 | 0.2S,组合互感器,组合互感器,100/5,10000/100,0.2 | 34417 | 202305 | 1
34000717.0 | 0.2S三相三线经互感器接入智能电能表,3×100V,1.5(6)A,安徽工业RS-485通信,电子式-智能无费控 | 34417 | 202305 | 2
34001308.0 | 0.2S低压电流互感器1000/5 | 34417 | 202305 | 12
34001074.0 | 0.2S低压电流互感器400/5 | 34417 | 202305 | 93
34001214.0 | 0.2S低压电流互感器500/5 | 34417 | 202305 | 84
34001299.0 | 0.2S低压电流互感器600/5 | 34417 | 202305 | 156
34001077.0 | 0.2S低压电流互感器800/5 | 34417 | 202305 | 129
34044542.0 | 0.2S电压互感器高压TV,电压变比10000/100 | 34417 | 202305 | 2
34037824.0 | 0.2S电流互感器低压TA,电流变比100/5 | 34417 | 202305 | 15
34037825.0 | 0.2S电流互感器低压TA,电流变比150/5 | 34417 | 202305 | 24
34037840.0 | 0.2S电流互感器低压TA,电流变比1500/5 | 34417 | 202305 | 15
34037526.0 | 0.2S电流互感器低压TA,电流变比2000/5 | 34417 | 202305 | 3
34037823.0 | 0.2S电流互感器低压TA,电流变比300/5 | 34417 | 202305 | 12
34037672.0 | 0.2S电流互感器低压TA,电流变比600/5 | 34417 | 202305 | 12
34037514.0 | 0.2S电流互感器低压TA,电流变比75/5 | 34417 | 202305 | 24
34038121.0 | 0.2S电流互感器高压TA,电流变比100/5 | 34417 | 202305 | 2
34038286.0 | 0.2S电流互感器高压TA,电流变比150/5 | 34417 | 202305 | 6
34038130.0 | 0.2S电流互感器高压TA,电流变比25/5 | 34417 | 202305 | 4
34037212.0 | 0.2S电流互感器高压TA,电流变比30/5 | 34417 | 202305 | 4
34038292.0 | 0.2S电流互感器高压TA,电流变比400/5 | 34417 | 202305 | 2
34037834.0 | 0.2S电流互感器高压TA,电流变比50/5 | 34417 | 202305 | 2
34037830.0 | 0.2S电流互感器高压TA,电流变比500/5 | 34417 | 202305 | 4
34037837.0 | 0.2S电流互感器高压TA,电流变比600/5 | 34417 | 202305 | 4
34037835.0 | 0.2S电流互感器高压TA,电流变比75/5 | 34417 | 202305 | 4
8302000000800012.0 | 0.2S组合互感器电流30/5,电压10000/100 | 34417 | 202305 | 3
8302000000800015.0 | 0.2S组合互感器电流60/5,电压10000/100 | 34417 | 202305 | 2
8302000003500004.0 | 0.2S组合互感器组合互感器40/5，10000/100 | 34417 | 202305 | 2
8302000001400002.0 | 0.2S组合互感器，电流变比50/5，电压变比10000/100，TV精度0.2 | 34417 | 202305 | 2
34037347.0 | 0.2电流互感器低压TA,电流变比400/5 | 34417 | 202305 | 3
8302000000500009.0 | 0.2高压TV电压互感器10000/100 | 34417 | 202305 | 32
34000201.0 | 0.5S三相三线经互感器接入智能电能表,3x100V,1.5(6)A,工业RS-485通信,电子式-智能无费控 | 34417 | 202305 | 4
34000201.0 | 0.5S三相三线经互感器接入智能电能表,3×100V,1.5(6)A,安徽工业RS-485通信,电子式-智能无费控 | 34417 | 202305 | 2
34000565.0 | 0.5S三相四线经互感器接入智能电能表,3x220V/380V,1.5(6)A,工业RS-485通信,电子式-智能无费控 | 34417 | 202305 | 10
34000565.0 | 0.5S三相四线经互感器接入智能电能表,3×220/380V,1.5(6)A,安徽工业RS-485通信,电子式-智能无费控 | 34417 | 202305 | 40
34001298.0 | 0.5S低压电流互感器100/5 | 34417 | 202305 | 51
34001086.0 | 0.5S低压电流互感器1200/5 | 34417 | 202305 | 3
34001212.0 | 0.5S低压电流互感器150/5 | 34417 | 202305 | 331
34001075.0 | 0.5S低压电流互感器200/5 | 34417 | 202305 | 268
34001073.0 | 0.5S低压电流互感器300/5 | 34417 | 202305 | 240
34001217.0 | 0.5S低压电流互感器75/5 | 34417 | 202305 | 30
34038114.0 | 0.5S电流互感器低压TA,电流变比150/5 | 34417 | 202305 | 6
34038117.0 | 0.5S电流互感器低压TA,电流变比250/5 | 34417 | 202305 | 1
34038116.0 | 0.5S电流互感器低压TA,电流变比300/5 | 34417 | 202305 | 9
34000199.0 | 1.0三相四线直接接入智能电能表,3x220V/380V,5(60)A,居民窄带载波,电子式-智能远程费控 | 34417 | 202305 | 1
34000669.0 | 1.0三相四线直接接入智能电能表,3x220V/380V,5(60)A,工业HPLC,电子式-智能远程费控 | 34417 | 202305 | 4
34000508.0 | 1.0三相四线直接接入智能电能表,3x220V/380V,5(60)A,工业RS-485通信,电子式-智能远程费控 | 34417 | 202305 | 20
34000535.0 | 1.0三相四线直接接入智能电能表,3x220V/380V,5(60)A,工业窄带载波,电子式-智能远程费控 | 34417 | 202305 | 8
34000200.0 | 1.0三相四线直接接入智能电能表,3×220/380V,5(60)A,安徽居民HPLC,电子式-智能远程费控 | 34417 | 202305 | 1
34000511.0 | 1.0三相四线直接接入智能电能表,3×220/380V,5(60)A,安徽工业HPLC+微功率无线,电子式-智能远程费控 | 34417 | 202305 | 1
34000669.0 | 1.0三相四线直接接入智能电能表,3×220/380V,5(60)A,安徽工业HPLC,电子式-智能远程费控 | 34417 | 202305 | 146
34000508.0 | 1.0三相四线直接接入智能电能表,3×220/380V,5(60)A,安徽工业RS-485通信,电子式-智能远程费控 | 34417 | 202305 | 35
34000535.0 | 1.0三相四线直接接入智能电能表,3×220/380V,5(60)A,安徽工业窄带载波,电子式-智能远程费控 | 34417 | 202305 | 25
34000509.0 | 1.0三相四线经互感器接入智能电能表,3x220V/380V,1.5(6)A,居民RS-485通信,电子式-智能无费控 | 34417 | 202305 | 1
34000204.0 | 1.0三相四线经互感器接入智能电能表,3x220V/380V,1.5(6)A,工业RS-485通信,电子式-智能远程费控 | 34417 | 202305 | 2
34000608.0 | 1.0三相四线经互感器接入智能电能表,3×220/380V,1.5(6)A,安徽工业HPLC,电子式-智能远程费控 | 34417 | 202305 | 23
34000205.0 | 1.0三相四线经互感器接入智能电能表,3×220/380V,1.5(6)A,安徽工业RS-485通信,电子式-智能无费控 | 34417 | 202305 | 5
34000204.0 | 1.0三相四线经互感器接入智能电能表,3×220/380V,1.5(6)A,安徽工业RS-485通信,电子式-智能远程费控 | 34417 | 202305 | 5
8305000000500003.0 | 10表位计量箱（2×5） | 34417 | 202305 | 3
8305000000900019.0 | 12表位计量箱（3×4） | 34417 | 202305 | 510
8305000000000002.0 | 16表位计量箱（4×4） | 34417 | 202305 | 746
8305000000900014.0 | 1表位计量箱（1×1） | 34417 | 202305 | 656
34000715.0 | 2.0单相直接接入智能电能表,220V,5(60)A,安徽居民HPLC+微功率无线,电子式-智能远程费控 | 34417 | 202305 | 100
34000193.0 | 2.0单相直接接入智能电能表,220V,5(60)A,安徽居民HPLC,电子式-智能远程费控 | 34417 | 202305 | 426
34000195.0 | 2.0单相直接接入智能电能表,220V,5(60)A,安徽居民RS-485通信,电子式-智能远程费控 | 34417 | 202305 | 60
34000194.0 | 2.0单相直接接入智能电能表,220V,5(60)A,安徽居民窄带载波,电子式-智能远程费控 | 34417 | 202305 | 498
34000193.0 | 2.0单相直接接入智能电能表,220V,5(60)A,居民HPLC,电子式-智能远程费控 | 34417 | 202305 | 30
34000195.0 | 2.0单相直接接入智能电能表,220V,5(60)A,居民RS-485通信,电子式-智能远程费控 | 34417 | 202305 | 21
34000194.0 | 2.0单相直接接入智能电能表,220V,5(60)A,居民窄带载波,电子式-智能远程费控 | 34417 | 202305 | 281
8305000000900016.0 | 4表位计量箱（2×2） | 34417 | 202305 | 1798
8305000000900017.0 | 6表位计量箱（3×2） | 34417 | 202305 | 98
8305000000900018.0 | 9表位计量箱（3×3） | 34417 | 202305 | 21
34000196.0 | A级单相直接接入智能电能表,220V,0.25-0.5（60）A,安徽居民HPLC,电子式-智能远程费控 | 34417 | 202305 | 21652
34000196.0 | A级单相直接接入智能电能表,220V,0.25-0.5（60）A,居民HPLC,电子式-智能远程费控 | 34417 | 202305 | 16
34000213.0 | B级三相四线直接接入智能电能表,3×220/380V,0.2-0.5（60）A,安徽居民HPLC,电子式-智能远程费控 | 34417 | 202305 | 165
34000202.0 | B级三相四线直接接入智能电能表,3×220/380V,0.2-0.5（60）A,安徽工业HPLC,电子式-智能远程费控 | 34417 | 202305 | 3007
34000209.0 | B级三相四线经互感器接入智能电能表,3x220V/380V,0.015-0.075（6）A,工业HPLC,电子式-智能远程费控 | 34417 | 202305 | 4
34000209.0 | B级三相四线经互感器接入智能电能表,3×220/380V,0.015-0.075（6）A,安徽工业HPLC,电子式-智能远程费控 | 34417 | 202305 | 254
8301000000200003.0 | B级三相四线经互感器接入智能电能表3×220/380V0.015-0.075（6）A安徽居民HPLC电子式-智能远程费控 | 34417 | 202305 | 30
34000745.0 | C级三相三线经互感器接入智能电能表,3×100V,0.015-0.075（6）A,安徽工业RS-485通信,电子式-智能无费控 | 34417 | 202305 | 64
34000214.0 | C级三相四线经互感器接入智能电能表,3x220V/380V,0.015-0.075（6）A,工业RS-485通信,电子式-智能无费控 | 34417 | 202305 | 2
34000214.0 | C级三相四线经互感器接入智能电能表,3×220/380V,0.015-0.075（6）A,安徽工业RS-485通信,电子式-智能无费控 | 34417 | 202305 | 135
34001339.0 | 专变采集终端III型,3x100V,RS-485通信,4G | 34417 | 202305 | 14
34001336.0 | 专变采集终端III型,3x100V,RS-485通信,FDD-LTE+TD-LTE | 34417 | 202305 | 1
34001340.0 | 专变采集终端III型,3x220V/380V,RS-485通信,4G | 34417 | 202305 | 11
34001334.0 | 专变采集终端III型,3x220V/380V,RS-485通信,FDD-LTE+TD-LTE | 34417 | 202305 | 4
34001339.0 | 专变采集终端III型,3×100V,RS-485通信,4G | 34417 | 202305 | 85
34001336.0 | 专变采集终端III型,3×100V,RS-485通信,FDD-LTE+TD-LTE | 34417 | 202305 | 6
34001340.0 | 专变采集终端III型,3×220/380V,RS-485通信,4G | 34417 | 202305 | 124
8309000000900008.0 | 采集器II型,220V,下行通讯：RS-485,上行通讯：窄带载波 | 34417 | 202305 | 291
8309000000900028.0 | 采集器I型,220V,下行通讯：RS-485，上行通讯：窄带载波 | 34417 | 202305 | 9
34001335.0 | 集中器I型,3x220V/380V,HPLC,4G | 34417 | 202305 | 336
34001333.0 | 集中器I型,3x220V/380V,HPLC,FDD-LTE+TD-LTE | 34417 | 202305 | 387
34001337.0 | 集中器I型,3x220V/380V,窄带载波,FDD-LTE+TD-LTE | 34417 | 202305 | 10
34001335.0 | 集中器I型,3×220/380V,HPLC,4G | 34417 | 202305 | 444
34028004.0 | 集中器I型,3×220/380V,RS-485通信,GPRS通信 | 34417 | 202305 | 11
34028029.0 | 集中器I型,3×220/380V,RS-485通信,光纤 | 34417 | 202305 | 1
8309000000300003.0 | 集中器I型3×220/380VRS-485通信4G | 34417 | 202305 | 6
|  | 34417 | 202305 | 212
34000715.0 | 2.0单相直接接入智能电能表,220V,5(60)A,安徽居民HPLC+微功率无线,电子式-智能远程费控 | qyjIn | 202305 | 2
34000194.0 | 2.0单相直接接入智能电能表,220V,5(60)A,安徽居民窄带载波,电子式-智能远程费控 | qyjIn | 202305 | 1
34000803.0 | 适配集中器I型,本地模块,HPLC | 34101 | 202306 | 1
8302000003700003.0 | 0.2S,组合互感器,组合互感器,100/5,10000/100,0.2 | 34401 | 202306 | 7
34000380.0 | 0.2S三相三线经互感器接入智能电能表,3×100V,0.3(1.2)A,安徽工业RS-485通信,电子式-智能无费控 | 34401 | 202306 | 1
34000719.0 | 0.2S三相三线经互感器接入智能电能表,3×100V,1.5(6)A,安徽变电站RS-485通信,电子式-智能无费控 | 34401 | 202306 | 12
34000547.0 | 0.2S三相四线经互感器接入智能电能表,3×57.7/100V,0.3(1.2)A,安徽变电站RS-485通信,电子式-智能无费控 | 34401 | 202306 | 3
34000518.0 | 0.2S三相四线经互感器接入智能电能表,3×57.7/100V,0.3(1.2)A,安徽工业RS-485通信,电子式-智能无费控 | 34401 | 202306 | 5
34000613.0 | 0.2S三相四线经互感器接入智能电能表,3×57.7/100V,1.5(6)A,安徽变电站RS-485通信,电子式-智能无费控 | 34401 | 202306 | 1
34001308.0 | 0.2S低压电流互感器1000/5 | 34401 | 202306 | 33
34001078.0 | 0.2S低压电流互感器1200/5 | 34401 | 202306 | 9
34001081.0 | 0.2S低压电流互感器1500/5 | 34401 | 202306 | 6
34001309.0 | 0.2S低压电流互感器250/5 | 34401 | 202306 | 3
34001074.0 | 0.2S低压电流互感器400/5 | 34401 | 202306 | 129
34001214.0 | 0.2S低压电流互感器500/5 | 34401 | 202306 | 54
34001299.0 | 0.2S低压电流互感器600/5 | 34401 | 202306 | 135
34001216.0 | 0.2S低压电流互感器75/5 | 34401 | 202306 | 45
34001077.0 | 0.2S低压电流互感器800/5 | 34401 | 202306 | 252
34037339.0 | 0.2S电流互感器低压TA,电流变比1000/5 | 34401 | 202306 | 6
34037524.0 | 0.2S电流互感器低压TA,电流变比1200/5 | 34401 | 202306 | 21
34037825.0 | 0.2S电流互感器低压TA,电流变比150/5 | 34401 | 202306 | 15
34037840.0 | 0.2S电流互感器低压TA,电流变比1500/5 | 34401 | 202306 | 54
34038285.0 | 0.2S电流互感器低压TA,电流变比200/5 | 34401 | 202306 | 6
34037982.0 | 0.2S电流互感器低压TA,电流变比400/5 | 34401 | 202306 | 6
34037672.0 | 0.2S电流互感器低压TA,电流变比600/5 | 34401 | 202306 | 6
34038280.0 | 0.2S电流互感器低压TA,电流变比800/5 | 34401 | 202306 | 15
34038169.0 | 0.2S电流互感器干式TA,电流变比100/5 | 34401 | 202306 | 14
34037717.0 | 0.2S电流互感器干式TA,电流变比150/5 | 34401 | 202306 | 8
34037283.0 | 0.2S电流互感器干式TA,电流变比25/5 | 34401 | 202306 | 2
34037245.0 | 0.2S电流互感器干式TA,电流变比30/5 | 34401 | 202306 | 2
34037708.0 | 0.2S电流互感器干式TA,电流变比300/5 | 34401 | 202306 | 4
34038064.0 | 0.2S电流互感器干式TA,电流变比40/5 | 34401 | 202306 | 8
34037876.0 | 0.2S电流互感器干式TA,电流变比400/5 | 34401 | 202306 | 10
34037400.0 | 0.2S电流互感器干式TA,电流变比50/5 | 34401 | 202306 | 8
34038165.0 | 0.2S电流互感器干式TA,电流变比600/5 | 34401 | 202306 | 12
34037720.0 | 0.2S电流互感器干式TA,电流变比75/5 | 34401 | 202306 | 4
34038289.0 | 0.2S电流互感器高压TA,电流变比10/5 | 34401 | 202306 | 2
34038121.0 | 0.2S电流互感器高压TA,电流变比100/5 | 34401 | 202306 | 6
34038286.0 | 0.2S电流互感器高压TA,电流变比150/5 | 34401 | 202306 | 8
34037564.0 | 0.2S电流互感器高压TA,电流变比1600/5 | 34401 | 202306 | 2
34037981.0 | 0.2S电流互感器高压TA,电流变比200/5 | 34401 | 202306 | 4
34038130.0 | 0.2S电流互感器高压TA,电流变比25/5 | 34401 | 202306 | 10
34038146.0 | 0.2S电流互感器高压TA,电流变比250/5 | 34401 | 202306 | 4
34037212.0 | 0.2S电流互感器高压TA,电流变比30/5 | 34401 | 202306 | 4
34037349.0 | 0.2S电流互感器高压TA,电流变比300/5 | 34401 | 202306 | 2
34037675.0 | 0.2S电流互感器高压TA,电流变比40/5 | 34401 | 202306 | 6
34038292.0 | 0.2S电流互感器高压TA,电流变比400/5 | 34401 | 202306 | 2
34037834.0 | 0.2S电流互感器高压TA,电流变比50/5 | 34401 | 202306 | 2
34037830.0 | 0.2S电流互感器高压TA,电流变比500/5 | 34401 | 202306 | 4
34037353.0 | 0.2S电流互感器高压TA,电流变比60/5 | 34401 | 202306 | 2
34037837.0 | 0.2S电流互感器高压TA,电流变比600/5 | 34401 | 202306 | 6
8302000000800004.0 | 0.2S组合互感器,电流15/5,电压10000/100 | 34401 | 202306 | 4
8302000003300004.0 | 0.2S组合互感器,电流变比10/5,电压变比10000/100 | 34401 | 202306 | 2
8302000000800025.0 | 0.2S组合互感器电流150/5,电压10000/100 | 34401 | 202306 | 4
8302000000800012.0 | 0.2S组合互感器电流30/5,电压10000/100 | 34401 | 202306 | 4
8302000000800015.0 | 0.2S组合互感器电流60/5,电压10000/100 | 34401 | 202306 | 6
8302000003600008.0 | 0.2S组合互感器电流变比20/5，电压变比10000/100 | 34401 | 202306 | 7
8302000003500004.0 | 0.2S组合互感器组合互感器40/5，10000/100 | 34401 | 202306 | 2
8302000001400002.0 | 0.2S组合互感器，电流变比50/5，电压变比10000/100，TV精度0.2 | 34401 | 202306 | 1
8302000000500021.0 | 0.2S高压电流互感器TA200/5 | 34401 | 202306 | 2
34037210.0 | 0.2电流互感器低压TA,电流变比200/5 | 34401 | 202306 | 3
34037342.0 | 0.2电流互感器低压TA,电流变比500/5 | 34401 | 202306 | 3
8302000000500009.0 | 0.2高压TV电压互感器10000/100 | 34401 | 202306 | 56
34000201.0 | 0.5S三相三线经互感器接入智能电能表,3x100V,1.5(6)A,工业RS-485通信,电子式-智能无费控 | 34401 | 202306 | 1
34000614.0 | 0.5S三相三线经互感器接入智能电能表,3×100V,0.3(1.2)A,安徽变电站RS-485通信,电子式-智能无费控 | 34401 | 202306 | 16
34000609.0 | 0.5S三相三线经互感器接入智能电能表,3×100V,1.5(6)A,安徽变电站RS-485通信,电子式-智能无费控 | 34401 | 202306 | 9
34000201.0 | 0.5S三相三线经互感器接入智能电能表,3×100V,1.5(6)A,安徽工业RS-485通信,电子式-智能无费控 | 34401 | 202306 | 26
34000565.0 | 0.5S三相四线经互感器接入智能电能表,3x220V/380V,1.5(6)A,工业RS-485通信,电子式-智能无费控 | 34401 | 202306 | 3
34000565.0 | 0.5S三相四线经互感器接入智能电能表,3×220/380V,1.5(6)A,安徽工业RS-485通信,电子式-智能无费控 | 34401 | 202306 | 49
34000267.0 | 0.5S三相四线经互感器接入智能电能表,3×57.7/100V,0.3(1.2)A,安徽变电站RS-485通信,电子式-智能无费控 | 34401 | 202306 | 34
34000569.0 | 0.5S三相四线经互感器接入智能电能表,3×57.7/100V,1.5(6)A,安徽变电站RS-485通信,电子式-智能无费控 | 34401 | 202306 | 9
34000253.0 | 0.5S三相四线经互感器接入智能电能表,3×57.7/100V,1.5(6)A,安徽工业RS-485通信,电子式-智能无费控 | 34401 | 202306 | 15
34001298.0 | 0.5S低压电流互感器100/5 | 34401 | 202306 | 408
34001212.0 | 0.5S低压电流互感器150/5 | 34401 | 202306 | 264
34001075.0 | 0.5S低压电流互感器200/5 | 34401 | 202306 | 186
34001073.0 | 0.5S低压电流互感器300/5 | 34401 | 202306 | 72
34001217.0 | 0.5S低压电流互感器75/5 | 34401 | 202306 | 84
34037696.0 | 0.5S电流互感器低压TA,电流变比10/5 | 34401 | 202306 | 1
34037216.0 | 0.5S电流互感器低压TA,电流变比15/5 | 34401 | 202306 | 2
34037520.0 | 0.5S电流互感器低压TA,电流变比25/5 | 34401 | 202306 | 1
34038116.0 | 0.5S电流互感器低压TA,电流变比300/5 | 34401 | 202306 | 3
34038283.0 | 0.5S电流互感器低压TA,电流变比50/5 | 34401 | 202306 | 2
34000669.0 | 1.0三相四线直接接入智能电能表,3x220V/380V,5(60)A,工业HPLC,电子式-智能远程费控 | 34401 | 202306 | 3
34000535.0 | 1.0三相四线直接接入智能电能表,3x220V/380V,5(60)A,工业窄带载波,电子式-智能远程费控 | 34401 | 202306 | 5
34000200.0 | 1.0三相四线直接接入智能电能表,3×220/380V,5(60)A,安徽居民HPLC,电子式-智能远程费控 | 34401 | 202306 | 10
34000198.0 | 1.0三相四线直接接入智能电能表,3×220/380V,5(60)A,安徽居民RS-485通信,电子式-智能远程费控 | 34401 | 202306 | 1
34000199.0 | 1.0三相四线直接接入智能电能表,3×220/380V,5(60)A,安徽居民窄带载波,电子式-智能远程费控 | 34401 | 202306 | 2
34000511.0 | 1.0三相四线直接接入智能电能表,3×220/380V,5(60)A,安徽工业HPLC+微功率无线,电子式-智能远程费控 | 34401 | 202306 | 3
34000669.0 | 1.0三相四线直接接入智能电能表,3×220/380V,5(60)A,安徽工业HPLC,电子式-智能远程费控 | 34401 | 202306 | 93
34000508.0 | 1.0三相四线直接接入智能电能表,3×220/380V,5(60)A,安徽工业RS-485通信,电子式-智能远程费控 | 34401 | 202306 | 3
34000535.0 | 1.0三相四线直接接入智能电能表,3×220/380V,5(60)A,安徽工业窄带载波,电子式-智能远程费控 | 34401 | 202306 | 21
34000204.0 | 1.0三相四线经互感器接入智能电能表,3x220V/380V,1.5(6)A,工业RS-485通信,电子式-智能远程费控 | 34401 | 202306 | 1
34000608.0 | 1.0三相四线经互感器接入智能电能表,3×220/380V,1.5(6)A,安徽工业HPLC,电子式-智能远程费控 | 34401 | 202306 | 53
34000205.0 | 1.0三相四线经互感器接入智能电能表,3×220/380V,1.5(6)A,安徽工业RS-485通信,电子式-智能无费控 | 34401 | 202306 | 1
34000204.0 | 1.0三相四线经互感器接入智能电能表,3×220/380V,1.5(6)A,安徽工业RS-485通信,电子式-智能远程费控 | 34401 | 202306 | 34
34000203.0 | 1.0三相四线经互感器接入智能电能表,3×220/380V,1.5(6)A,安徽工业窄带载波,电子式-智能远程费控 | 34401 | 202306 | 3
8305000002000002.0 | 12表位计量箱（2×6） | 34401 | 202306 | 62
8305000000900019.0 | 12表位计量箱（3×4） | 34401 | 202306 | 623
8305000000200004.0 | 15表位计量箱（3×5） | 34401 | 202306 | 17
8305000000000002.0 | 16表位计量箱（4×4） | 34401 | 202306 | 1210
8305000003500012.0 | 18表位计量箱（2×9） | 34401 | 202306 | 1
8305000000900014.0 | 1表位计量箱（1×1） | 34401 | 202306 | 4657
34000715.0 | 2.0单相直接接入智能电能表,220V,5(60)A,安徽居民HPLC+微功率无线,电子式-智能远程费控 | 34401 | 202306 | 135
34000193.0 | 2.0单相直接接入智能电能表,220V,5(60)A,安徽居民HPLC,电子式-智能远程费控 | 34401 | 202306 | 137
34000195.0 | 2.0单相直接接入智能电能表,220V,5(60)A,安徽居民RS-485通信,电子式-智能远程费控 | 34401 | 202306 | 269
34000194.0 | 2.0单相直接接入智能电能表,220V,5(60)A,安徽居民窄带载波,电子式-智能远程费控 | 34401 | 202306 | 375
34000193.0 | 2.0单相直接接入智能电能表,220V,5(60)A,居民HPLC,电子式-智能远程费控 | 34401 | 202306 | 5
34000195.0 | 2.0单相直接接入智能电能表,220V,5(60)A,居民RS-485通信,电子式-智能远程费控 | 34401 | 202306 | 1189
34000194.0 | 2.0单相直接接入智能电能表,220V,5(60)A,居民窄带载波,电子式-智能远程费控 | 34401 | 202306 | 269
8305000000900022.0 | 2表位计量柜（1×2） | 34401 | 202306 | 100
8305000000900015.0 | 2表位计量箱（1×2） | 34401 | 202306 | 415
8305000000900016.0 | 4表位计量箱（2×2） | 34401 | 202306 | 179
8305000003500009.0 | 6表位计量箱（2×3） | 34401 | 202306 | 2
8305000000900017.0 | 6表位计量箱（3×2） | 34401 | 202306 | 144
8305000000600003.0 | 8表位计量箱（2×4） | 34401 | 202306 | 8
8305000000900018.0 | 9表位计量箱（3×3） | 34401 | 202306 | 535
34000196.0 | A级单相直接接入智能电能表,220V,0.25-0.5（60）A,安徽居民HPLC,电子式-智能远程费控 | 34401 | 202306 | 49774
34000196.0 | A级单相直接接入智能电能表,220V,0.25-0.5（60）A,居民HPLC,电子式-智能远程费控 | 34401 | 202306 | 8
34000213.0 | B级三相四线直接接入智能电能表,3×220/380V,0.2-0.5（60）A,安徽居民HPLC,电子式-智能远程费控 | 34401 | 202306 | 1296
34000202.0 | B级三相四线直接接入智能电能表,3×220/380V,0.2-0.5（60）A,安徽工业HPLC,电子式-智能远程费控 | 34401 | 202306 | 3791
34000209.0 | B级三相四线经互感器接入智能电能表,3×220/380V,0.015-0.075（6）A,安徽工业HPLC,电子式-智能远程费控 | 34401 | 202306 | 775
8301000000200003.0 | B级三相四线经互感器接入智能电能表3×220/380V0.015-0.075（6）A安徽居民HPLC电子式-智能远程费控 | 34401 | 202306 | 28
34000718.0 | C级三相三线经互感器接入智能电能表,3x100V,0.015-0.075（6）A,变电站RS-485通信,电子式-智能无费控 | 34401 | 202306 | 2
34000745.0 | C级三相三线经互感器接入智能电能表,3x100V,0.015-0.075（6）A,工业RS-485通信,电子式-智能无费控 | 34401 | 202306 | 7
34000718.0 | C级三相三线经互感器接入智能电能表,3×100V,0.015-0.075（6）A,安徽变电站RS-485通信,电子式-智能无费控 | 34401 | 202306 | 54
34000745.0 | C级三相三线经互感器接入智能电能表,3×100V,0.015-0.075（6）A,安徽工业RS-485通信,电子式-智能无费控 | 34401 | 202306 | 297
34000214.0 | C级三相四线经互感器接入智能电能表,3x220V/380V,0.015-0.075（6）A,工业RS-485通信,电子式-智能无费控 | 34401 | 202306 | 2
34000214.0 | C级三相四线经互感器接入智能电能表,3×220/380V,0.015-0.075（6）A,安徽工业RS-485通信,电子式-智能无费控 | 34401 | 202306 | 344
34000720.0 | D级三相三线经互感器接入智能电能表,3×100V,0.015-0.075（6）A,安徽工业RS-485通信,电子式-智能无费控 | 34401 | 202306 | 4
34000575.0 | D级三相四线经互感器接入智能电能表,3×57.7/100V,0.003-0.015(1.2)A,安徽工业RS-485通信,电子式-智能无费控 | 34401 | 202306 | 2
8301000002200002.0 | D级三相四线经互感器接入智能电能表3×57.7/100V0.015-0.075（6）A安徽变电站RS-485通信电子式-智能无费控 | 34401 | 202306 | 5
34001339.0 | 专变采集终端III型,3x100V,RS-485通信,4G | 34401 | 202306 | 41
34001336.0 | 专变采集终端III型,3x100V,RS-485通信,FDD-LTE+TD-LTE | 34401 | 202306 | 6
34001342.0 | 专变采集终端III型,3x100V,RS-485通信,GPRS | 34401 | 202306 | 10
34001340.0 | 专变采集终端III型,3x220V/380V,RS-485通信,4G | 34401 | 202306 | 33
34001334.0 | 专变采集终端III型,3x220V/380V,RS-485通信,FDD-LTE+TD-LTE | 34401 | 202306 | 62
34001341.0 | 专变采集终端III型,3x220V/380V,RS-485通信,GPRS | 34401 | 202306 | 2
34001339.0 | 专变采集终端III型,3×100V,RS-485通信,4G | 34401 | 202306 | 256
34001336.0 | 专变采集终端III型,3×100V,RS-485通信,FDD-LTE+TD-LTE | 34401 | 202306 | 5
34001340.0 | 专变采集终端III型,3×220/380V,RS-485通信,4G | 34401 | 202306 | 339
34027996.0 | 专变采集终端I型,3x100V,RS-485通信,GPRS | 34401 | 202306 | 1
8309000000900007.0 | 采集器II型,220V,下行通讯：RS-485,上行通讯：HPLC | 34401 | 202306 | 50
8309000000900008.0 | 采集器II型,220V,下行通讯：RS-485,上行通讯：窄带载波 | 34401 | 202306 | 99
8309000000900028.0 | 采集器I型,220V,下行通讯：RS-485，上行通讯：窄带载波 | 34401 | 202306 | 6
34001335.0 | 集中器I型,3x220V/380V,HPLC,4G | 34401 | 202306 | 106
34001333.0 | 集中器I型,3x220V/380V,HPLC,FDD-LTE+TD-LTE | 34401 | 202306 | 112
34001337.0 | 集中器I型,3x220V/380V,窄带载波,FDD-LTE+TD-LTE | 34401 | 202306 | 28
34001338.0 | 集中器I型,3x220V/380V,窄带载波,GPRS | 34401 | 202306 | 2
34001335.0 | 集中器I型,3×220/380V,HPLC,4G | 34401 | 202306 | 751
34028057.0 | 集中器I型,3×220/380V,RS-485通信,CDMA通信 | 34401 | 202306 | 1
34028071.0 | 集中器I型,3×220/380V,RS-485通信,FDD-LTE+TD-LTE | 34401 | 202306 | 1
34028004.0 | 集中器I型,3×220/380V,RS-485通信,GPRS通信 | 34401 | 202306 | 4
8309000000300003.0 | 集中器I型3×220/380VRS-485通信4G | 34401 | 202306 | 20
|  | 34401 | 202306 | 1977
8302000000800018.0 | 0.02S组合互感器电流100/5,电压10000/100 | 34402 | 202306 | 4
34044548.0 | 0.1电压互感器高压TV,电压变比10000/100 | 34402 | 202306 | 8
34000719.0 | 0.2S三相三线经互感器接入智能电能表,3×100V,1.5(6)A,安徽变电站RS-485通信,电子式-智能无费控 | 34402 | 202306 | 1
34000717.0 | 0.2S三相三线经互感器接入智能电能表,3×100V,1.5(6)A,安徽工业RS-485通信,电子式-智能无费控 | 34402 | 202306 | 6
34000248.0 | 0.2S三相四线经互感器接入智能电能表,3×57.7/100V,1.5(6)A,安徽工业RS-485通信,电子式-智能无费控 | 34402 | 202306 | 13
34001308.0 | 0.2S低压电流互感器1000/5 | 34402 | 202306 | 3
34001078.0 | 0.2S低压电流互感器1200/5 | 34402 | 202306 | 30
34001213.0 | 0.2S低压电流互感器150/5 | 34402 | 202306 | 18
34001215.0 | 0.2S低压电流互感器200/5 | 34402 | 202306 | 21
34001074.0 | 0.2S低压电流互感器400/5 | 34402 | 202306 | 114
34001214.0 | 0.2S低压电流互感器500/5 | 34402 | 202306 | 42
34001299.0 | 0.2S低压电流互感器600/5 | 34402 | 202306 | 18
34001077.0 | 0.2S低压电流互感器800/5 | 34402 | 202306 | 12
34044542.0 | 0.2S电压互感器高压TV,电压变比10000/100 | 34402 | 202306 | 32
34037824.0 | 0.2S电流互感器低压TA,电流变比100/5 | 34402 | 202306 | 105
34037339.0 | 0.2S电流互感器低压TA,电流变比1000/5 | 34402 | 202306 | 9
34037524.0 | 0.2S电流互感器低压TA,电流变比1200/5 | 34402 | 202306 | 3
34037825.0 | 0.2S电流互感器低压TA,电流变比150/5 | 34402 | 202306 | 33
34037840.0 | 0.2S电流互感器低压TA,电流变比1500/5 | 34402 | 202306 | 3
34038285.0 | 0.2S电流互感器低压TA,电流变比200/5 | 34402 | 202306 | 63
34037671.0 | 0.2S电流互感器低压TA,电流变比250/5 | 34402 | 202306 | 29
34037823.0 | 0.2S电流互感器低压TA,电流变比300/5 | 34402 | 202306 | 57
34037982.0 | 0.2S电流互感器低压TA,电流变比400/5 | 34402 | 202306 | 84
34038115.0 | 0.2S电流互感器低压TA,电流变比500/5 | 34402 | 202306 | 30
34037672.0 | 0.2S电流互感器低压TA,电流变比600/5 | 34402 | 202306 | 26
34037514.0 | 0.2S电流互感器低压TA,电流变比75/5 | 34402 | 202306 | 57
34038280.0 | 0.2S电流互感器低压TA,电流变比800/5 | 34402 | 202306 | 24
34038121.0 | 0.2S电流互感器高压TA,电流变比100/5 | 34402 | 202306 | 6
34038136.0 | 0.2S电流互感器高压TA,电流变比1200/5 | 34402 | 202306 | 8
34038286.0 | 0.2S电流互感器高压TA,电流变比150/5 | 34402 | 202306 | 12
34038130.0 | 0.2S电流互感器高压TA,电流变比25/5 | 34402 | 202306 | 4
34037349.0 | 0.2S电流互感器高压TA,电流变比300/5 | 34402 | 202306 | 2
34037675.0 | 0.2S电流互感器高压TA,电流变比40/5 | 34402 | 202306 | 4
34038292.0 | 0.2S电流互感器高压TA,电流变比400/5 | 34402 | 202306 | 2
34037834.0 | 0.2S电流互感器高压TA,电流变比50/5 | 34402 | 202306 | 12
34037837.0 | 0.2S电流互感器高压TA,电流变比600/5 | 34402 | 202306 | 4
34037835.0 | 0.2S电流互感器高压TA,电流变比75/5 | 34402 | 202306 | 8
34037683.0 | 0.2S电流互感器高压TA,电流变比800/5 | 34402 | 202306 | 2
8302000000800004.0 | 0.2S组合互感器,电流15/5,电压10000/100 | 34402 | 202306 | 1
8302000003500006.0 | 0.2S组合互感器电流变比200/5，电压变比10000/100 | 34402 | 202306 | 1
34029541.0 | 0.2S组合互感器组合互感器,电流变比400/5,电压变比35000/100 | 34402 | 202306 | 1
34029311.0 | 0.2S组合互感器组合互感器,电流变比75/5,电压变比10000/100 | 34402 | 202306 | 1
8302000001400002.0 | 0.2S组合互感器，电流变比50/5，电压变比10000/100，TV精度0.2 | 34402 | 202306 | 2
8302000004100003.0 | 0.2电压互感器高压TV220000/100 | 34402 | 202306 | 3
8302000000500009.0 | 0.2高压TV电压互感器10000/100 | 34402 | 202306 | 12
34000609.0 | 0.5S三相三线经互感器接入智能电能表,3×100V,1.5(6)A,安徽变电站RS-485通信,电子式-智能无费控 | 34402 | 202306 | 1
34000201.0 | 0.5S三相三线经互感器接入智能电能表,3×100V,1.5(6)A,安徽工业RS-485通信,电子式-智能无费控 | 34402 | 202306 | 11
34000565.0 | 0.5S三相四线经互感器接入智能电能表,3x220V/380V,1.5(6)A,工业RS-485通信,电子式-智能无费控 | 34402 | 202306 | 2
34000565.0 | 0.5S三相四线经互感器接入智能电能表,3×220/380V,1.5(6)A,安徽工业RS-485通信,电子式-智能无费控 | 34402 | 202306 | 41
34000569.0 | 0.5S三相四线经互感器接入智能电能表,3×57.7/100V,1.5(6)A,安徽变电站RS-485通信,电子式-智能无费控 | 34402 | 202306 | 2
34001298.0 | 0.5S低压电流互感器100/5 | 34402 | 202306 | 6
34001212.0 | 0.5S低压电流互感器150/5 | 34402 | 202306 | 15
34001075.0 | 0.5S低压电流互感器200/5 | 34402 | 202306 | 6
34001073.0 | 0.5S低压电流互感器300/5 | 34402 | 202306 | 204
34001217.0 | 0.5S低压电流互感器75/5 | 34402 | 202306 | 3
34038114.0 | 0.5S电流互感器低压TA,电流变比150/5 | 34402 | 202306 | 3
34037984.0 | 0.5S电流互感器低压TA,电流变比75/5 | 34402 | 202306 | 6
34000199.0 | 1.0三相四线直接接入智能电能表,3x220V/380V,5(60)A,居民窄带载波,电子式-智能远程费控 | 34402 | 202306 | 1
34000535.0 | 1.0三相四线直接接入智能电能表,3x220V/380V,5(60)A,工业窄带载波,电子式-智能远程费控 | 34402 | 202306 | 21
34000200.0 | 1.0三相四线直接接入智能电能表,3×220/380V,5(60)A,安徽居民HPLC,电子式-智能远程费控 | 34402 | 202306 | 4
34000199.0 | 1.0三相四线直接接入智能电能表,3×220/380V,5(60)A,安徽居民窄带载波,电子式-智能远程费控 | 34402 | 202306 | 3
34000511.0 | 1.0三相四线直接接入智能电能表,3×220/380V,5(60)A,安徽工业HPLC+微功率无线,电子式-智能远程费控 | 34402 | 202306 | 9
34000669.0 | 1.0三相四线直接接入智能电能表,3×220/380V,5(60)A,安徽工业HPLC,电子式-智能远程费控 | 34402 | 202306 | 35
34000535.0 | 1.0三相四线直接接入智能电能表,3×220/380V,5(60)A,安徽工业窄带载波,电子式-智能远程费控 | 34402 | 202306 | 53
34000509.0 | 1.0三相四线经互感器接入智能电能表,3x220V/380V,1.5(6)A,居民RS-485通信,电子式-智能无费控 | 34402 | 202306 | 1
34000608.0 | 1.0三相四线经互感器接入智能电能表,3×220/380V,1.5(6)A,安徽工业HPLC,电子式-智能远程费控 | 34402 | 202306 | 7
34000205.0 | 1.0三相四线经互感器接入智能电能表,3×220/380V,1.5(6)A,安徽工业RS-485通信,电子式-智能无费控 | 34402 | 202306 | 30
34000204.0 | 1.0三相四线经互感器接入智能电能表,3×220/380V,1.5(6)A,安徽工业RS-485通信,电子式-智能远程费控 | 34402 | 202306 | 2
8305000000900019.0 | 12表位计量箱（3×4） | 34402 | 202306 | 570
8305000000200004.0 | 15表位计量箱（3×5） | 34402 | 202306 | 1
8305000000000002.0 | 16表位计量箱（4×4） | 34402 | 202306 | 82
8305000000900014.0 | 1表位计量箱（1×1） | 34402 | 202306 | 126
34000715.0 | 2.0单相直接接入智能电能表,220V,5(60)A,安徽居民HPLC+微功率无线,电子式-智能远程费控 | 34402 | 202306 | 36
34000193.0 | 2.0单相直接接入智能电能表,220V,5(60)A,安徽居民HPLC,电子式-智能远程费控 | 34402 | 202306 | 584
34000194.0 | 2.0单相直接接入智能电能表,220V,5(60)A,安徽居民窄带载波,电子式-智能远程费控 | 34402 | 202306 | 272
34000193.0 | 2.0单相直接接入智能电能表,220V,5(60)A,居民HPLC,电子式-智能远程费控 | 34402 | 202306 | 14
34000194.0 | 2.0单相直接接入智能电能表,220V,5(60)A,居民窄带载波,电子式-智能远程费控 | 34402 | 202306 | 94
8305000000900022.0 | 2表位计量柜（1×2） | 34402 | 202306 | 7
8305000000900016.0 | 4表位计量箱（2×2） | 34402 | 202306 | 1397
8305000000900017.0 | 6表位计量箱（3×2） | 34402 | 202306 | 3
8305000000900025.0 | 8表位计量屏（4×2） | 34402 | 202306 | 4
8305000000900018.0 | 9表位计量箱（3×3） | 34402 | 202306 | 381
34000196.0 | A级单相直接接入智能电能表,220V,0.25-0.5（60）A,安徽居民HPLC,电子式-智能远程费控 | 34402 | 202306 | 8859
34000196.0 | A级单相直接接入智能电能表,220V,0.25-0.5（60）A,居民HPLC,电子式-智能远程费控 | 34402 | 202306 | 2
34000213.0 | B级三相四线直接接入智能电能表,3×220/380V,0.2-0.5（60）A,安徽居民HPLC,电子式-智能远程费控 | 34402 | 202306 | 1124
34000202.0 | B级三相四线直接接入智能电能表,3×220/380V,0.2-0.5（60）A,安徽工业HPLC,电子式-智能远程费控 | 34402 | 202306 | 2532
34000209.0 | B级三相四线经互感器接入智能电能表,3×220/380V,0.015-0.075（6）A,安徽工业HPLC,电子式-智能远程费控 | 34402 | 202306 | 184
8301000000200003.0 | B级三相四线经互感器接入智能电能表3×220/380V0.015-0.075（6）A安徽居民HPLC电子式-智能远程费控 | 34402 | 202306 | 69
34000745.0 | C级三相三线经互感器接入智能电能表,3x100V,0.015-0.075（6）A,工业RS-485通信,电子式-智能无费控 | 34402 | 202306 | 3
34000745.0 | C级三相三线经互感器接入智能电能表,3×100V,0.015-0.075（6）A,安徽工业RS-485通信,电子式-智能无费控 | 34402 | 202306 | 75
34000214.0 | C级三相四线经互感器接入智能电能表,3×220/380V,0.015-0.075（6）A,安徽工业RS-485通信,电子式-智能无费控 | 34402 | 202306 | 65
34001339.0 | 专变采集终端III型,3x100V,RS-485通信,4G | 34402 | 202306 | 40
34001336.0 | 专变采集终端III型,3x100V,RS-485通信,FDD-LTE+TD-LTE | 34402 | 202306 | 1
34001342.0 | 专变采集终端III型,3x100V,RS-485通信,GPRS | 34402 | 202306 | 4
34001340.0 | 专变采集终端III型,3x220V/380V,RS-485通信,4G | 34402 | 202306 | 26
34001334.0 | 专变采集终端III型,3x220V/380V,RS-485通信,FDD-LTE+TD-LTE | 34402 | 202306 | 51
34001339.0 | 专变采集终端III型,3×100V,RS-485通信,4G | 34402 | 202306 | 95
34001340.0 | 专变采集终端III型,3×220/380V,RS-485通信,4G | 34402 | 202306 | 86
8309000000900008.0 | 采集器II型,220V,下行通讯：RS-485,上行通讯：窄带载波 | 34402 | 202306 | 7
34001335.0 | 集中器I型,3x220V/380V,HPLC,4G | 34402 | 202306 | 60
34001333.0 | 集中器I型,3x220V/380V,HPLC,FDD-LTE+TD-LTE | 34402 | 202306 | 173
34001337.0 | 集中器I型,3x220V/380V,窄带载波,FDD-LTE+TD-LTE | 34402 | 202306 | 5
34001335.0 | 集中器I型,3×220/380V,HPLC,4G | 34402 | 202306 | 298
34028004.0 | 集中器I型,3×220/380V,RS-485通信,GPRS通信 | 34402 | 202306 | 2
8309000000300003.0 | 集中器I型3×220/380VRS-485通信4G | 34402 | 202306 | 1
|  | 34402 | 202306 | 384
34001308.0 | 0.2S低压电流互感器1000/5 | 34403 | 202306 | 24
34001078.0 | 0.2S低压电流互感器1200/5 | 34403 | 202306 | 6
34001081.0 | 0.2S低压电流互感器1500/5 | 34403 | 202306 | 24
34001074.0 | 0.2S低压电流互感器400/5 | 34403 | 202306 | 39
34001214.0 | 0.2S低压电流互感器500/5 | 34403 | 202306 | 57
34001299.0 | 0.2S低压电流互感器600/5 | 34403 | 202306 | 51
34001077.0 | 0.2S低压电流互感器800/5 | 34403 | 202306 | 27
34044542.0 | 0.2S电压互感器高压TV,电压变比10000/100 | 34403 | 202306 | 38
34037524.0 | 0.2S电流互感器低压TA,电流变比1200/5 | 34403 | 202306 | 15
34038121.0 | 0.2S电流互感器高压TA,电流变比100/5 | 34403 | 202306 | 2
34038286.0 | 0.2S电流互感器高压TA,电流变比150/5 | 34403 | 202306 | 2
34038146.0 | 0.2S电流互感器高压TA,电流变比250/5 | 34403 | 202306 | 6
34037212.0 | 0.2S电流互感器高压TA,电流变比30/5 | 34403 | 202306 | 8
34037349.0 | 0.2S电流互感器高压TA,电流变比300/5 | 34403 | 202306 | 2
34037675.0 | 0.2S电流互感器高压TA,电流变比40/5 | 34403 | 202306 | 2
34037834.0 | 0.2S电流互感器高压TA,电流变比50/5 | 34403 | 202306 | 4
34037353.0 | 0.2S电流互感器高压TA,电流变比60/5 | 34403 | 202306 | 6
34037837.0 | 0.2S电流互感器高压TA,电流变比600/5 | 34403 | 202306 | 18
34000201.0 | 0.5S三相三线经互感器接入智能电能表,3×100V,1.5(6)A,安徽工业RS-485通信,电子式-智能无费控 | 34403 | 202306 | 1
34000565.0 | 0.5S三相四线经互感器接入智能电能表,3×220/380V,1.5(6)A,安徽工业RS-485通信,电子式-智能无费控 | 34403 | 202306 | 2
34001298.0 | 0.5S低压电流互感器100/5 | 34403 | 202306 | 39
34001212.0 | 0.5S低压电流互感器150/5 | 34403 | 202306 | 645
34001075.0 | 0.5S低压电流互感器200/5 | 34403 | 202306 | 18
34001073.0 | 0.5S低压电流互感器300/5 | 34403 | 202306 | 327
34000535.0 | 1.0三相四线直接接入智能电能表,3x220V/380V,5(60)A,工业窄带载波,电子式-智能远程费控 | 34403 | 202306 | 3
34000669.0 | 1.0三相四线直接接入智能电能表,3×220/380V,5(60)A,安徽工业HPLC,电子式-智能远程费控 | 34403 | 202306 | 1
34000535.0 | 1.0三相四线直接接入智能电能表,3×220/380V,5(60)A,安徽工业窄带载波,电子式-智能远程费控 | 34403 | 202306 | 6
34000608.0 | 1.0三相四线经互感器接入智能电能表,3×220/380V,1.5(6)A,安徽工业HPLC,电子式-智能远程费控 | 34403 | 202306 | 131
34000204.0 | 1.0三相四线经互感器接入智能电能表,3×220/380V,1.5(6)A,安徽工业RS-485通信,电子式-智能远程费控 | 34403 | 202306 | 2
8305000000900019.0 | 12表位计量箱（3×4） | 34403 | 202306 | 390
34000715.0 | 2.0单相直接接入智能电能表,220V,5(60)A,安徽居民HPLC+微功率无线,电子式-智能远程费控 | 34403 | 202306 | 65
34000193.0 | 2.0单相直接接入智能电能表,220V,5(60)A,安徽居民HPLC,电子式-智能远程费控 | 34403 | 202306 | 79
34000194.0 | 2.0单相直接接入智能电能表,220V,5(60)A,安徽居民窄带载波,电子式-智能远程费控 | 34403 | 202306 | 712
34000193.0 | 2.0单相直接接入智能电能表,220V,5(60)A,居民HPLC,电子式-智能远程费控 | 34403 | 202306 | 1
34000194.0 | 2.0单相直接接入智能电能表,220V,5(60)A,居民窄带载波,电子式-智能远程费控 | 34403 | 202306 | 221
8305000000900022.0 | 2表位计量柜（1×2） | 34403 | 202306 | 19
8305000000900016.0 | 4表位计量箱（2×2） | 34403 | 202306 | 15
8305000000900017.0 | 6表位计量箱（3×2） | 34403 | 202306 | 45
34000196.0 | A级单相直接接入智能电能表,220V,0.25-0.5（60）A,安徽居民HPLC,电子式-智能远程费控 | 34403 | 202306 | 6813
34000196.0 | A级单相直接接入智能电能表,220V,0.25-0.5（60）A,居民HPLC,电子式-智能远程费控 | 34403 | 202306 | 2
34000213.0 | B级三相四线直接接入智能电能表,3×220/380V,0.2-0.5（60）A,安徽居民HPLC,电子式-智能远程费控 | 34403 | 202306 | 151
34000202.0 | B级三相四线直接接入智能电能表,3×220/380V,0.2-0.5（60）A,安徽工业HPLC,电子式-智能远程费控 | 34403 | 202306 | 1428
34000209.0 | B级三相四线经互感器接入智能电能表,3×220/380V,0.015-0.075（6）A,安徽工业HPLC,电子式-智能远程费控 | 34403 | 202306 | 266
8301000000200003.0 | B级三相四线经互感器接入智能电能表3×220/380V0.015-0.075（6）A安徽居民HPLC电子式-智能远程费控 | 34403 | 202306 | 3
34000745.0 | C级三相三线经互感器接入智能电能表,3×100V,0.015-0.075（6）A,安徽工业RS-485通信,电子式-智能无费控 | 34403 | 202306 | 137
8301000002100002.0 | C级三相三线经互感器接入智能电能表3×100V0.015-0.075（6）A安徽居民RS-485通信电子式-智能无费控 | 34403 | 202306 | 1
34000214.0 | C级三相四线经互感器接入智能电能表,3×220/380V,0.015-0.075（6）A,安徽工业RS-485通信,电子式-智能无费控 | 34403 | 202306 | 90
34000720.0 | D级三相三线经互感器接入智能电能表,3×100V,0.015-0.075（6）A,安徽工业RS-485通信,电子式-智能无费控 | 34403 | 202306 | 6
34000269.0 | D级三相四线经互感器接入智能电能表,3×57.7/100V,0.015-0.075（6）A,安徽工业RS-485通信,电子式-智能无费控 | 34403 | 202306 | 2
34001340.0 | 专变采集终端III型,3x220V/380V,RS-485通信,4G | 34403 | 202306 | 3
34001339.0 | 专变采集终端III型,3×100V,RS-485通信,4G | 34403 | 202306 | 83
34001336.0 | 专变采集终端III型,3×100V,RS-485通信,FDD-LTE+TD-LTE | 34403 | 202306 | 3
34001340.0 | 专变采集终端III型,3×220/380V,RS-485通信,4G | 34403 | 202306 | 37
8309000000900007.0 | 采集器II型,220V,下行通讯：RS-485,上行通讯：HPLC | 34403 | 202306 | 5
8309000000900008.0 | 采集器II型,220V,下行通讯：RS-485,上行通讯：窄带载波 | 34403 | 202306 | 42
8309000000900028.0 | 采集器I型,220V,下行通讯：RS-485，上行通讯：窄带载波 | 34403 | 202306 | 16
34010001.0 | 采集器I型,220V,下行通讯：其他，上行通讯：其他 | 34403 | 202306 | 50
34001335.0 | 集中器I型,3x220V/380V,HPLC,4G | 34403 | 202306 | 12
34001333.0 | 集中器I型,3x220V/380V,HPLC,FDD-LTE+TD-LTE | 34403 | 202306 | 44
34001337.0 | 集中器I型,3x220V/380V,窄带载波,FDD-LTE+TD-LTE | 34403 | 202306 | 3
34001338.0 | 集中器I型,3x220V/380V,窄带载波,GPRS | 34403 | 202306 | 3
34001335.0 | 集中器I型,3×220/380V,HPLC,4G | 34403 | 202306 | 170
34028004.0 | 集中器I型,3×220/380V,RS-485通信,GPRS通信 | 34403 | 202306 | 3
34028029.0 | 集中器I型,3×220/380V,RS-485通信,光纤 | 34403 | 202306 | 1
8309000000300003.0 | 集中器I型3×220/380VRS-485通信4G | 34403 | 202306 | 5
|  | 34403 | 202306 | 55
34044548.0 | 0.1电压互感器高压TV,电压变比10000/100 | 34404 | 202306 | 4
34000717.0 | 0.2S三相三线经互感器接入智能电能表,3×100V,1.5(6)A,安徽工业RS-485通信,电子式-智能无费控 | 34404 | 202306 | 7
34000613.0 | 0.2S三相四线经互感器接入智能电能表,3×57.7/100V,1.5(6)A,安徽变电站RS-485通信,电子式-智能无费控 | 34404 | 202306 | 1
34000248.0 | 0.2S三相四线经互感器接入智能电能表,3×57.7/100V,1.5(6)A,安徽工业RS-485通信,电子式-智能无费控 | 34404 | 202306 | 4
34001308.0 | 0.2S低压电流互感器1000/5 | 34404 | 202306 | 18
34001078.0 | 0.2S低压电流互感器1200/5 | 34404 | 202306 | 15
34001081.0 | 0.2S低压电流互感器1500/5 | 34404 | 202306 | 27
34001074.0 | 0.2S低压电流互感器400/5 | 34404 | 202306 | 861
34001214.0 | 0.2S低压电流互感器500/5 | 34404 | 202306 | 30
34001299.0 | 0.2S低压电流互感器600/5 | 34404 | 202306 | 75
34001216.0 | 0.2S低压电流互感器75/5 | 34404 | 202306 | 2
34001077.0 | 0.2S低压电流互感器800/5 | 34404 | 202306 | 66
34037524.0 | 0.2S电流互感器低压TA,电流变比1200/5 | 34404 | 202306 | 45
34037840.0 | 0.2S电流互感器低压TA,电流变比1500/5 | 34404 | 202306 | 3
34038285.0 | 0.2S电流互感器低压TA,电流变比200/5 | 34404 | 202306 | 3
34038115.0 | 0.2S电流互感器低压TA,电流变比500/5 | 34404 | 202306 | 3
34037672.0 | 0.2S电流互感器低压TA,电流变比600/5 | 34404 | 202306 | 3
34038280.0 | 0.2S电流互感器低压TA,电流变比800/5 | 34404 | 202306 | 3
34038121.0 | 0.2S电流互感器高压TA,电流变比100/5 | 34404 | 202306 | 8
34038286.0 | 0.2S电流互感器高压TA,电流变比150/5 | 34404 | 202306 | 10
34037205.0 | 0.2S电流互感器高压TA,电流变比20/5 | 34404 | 202306 | 2
34037981.0 | 0.2S电流互感器高压TA,电流变比200/5 | 34404 | 202306 | 2
34038146.0 | 0.2S电流互感器高压TA,电流变比250/5 | 34404 | 202306 | 2
34037212.0 | 0.2S电流互感器高压TA,电流变比30/5 | 34404 | 202306 | 10
34037349.0 | 0.2S电流互感器高压TA,电流变比300/5 | 34404 | 202306 | 8
34037675.0 | 0.2S电流互感器高压TA,电流变比40/5 | 34404 | 202306 | 4
34038292.0 | 0.2S电流互感器高压TA,电流变比400/5 | 34404 | 202306 | 6
34037834.0 | 0.2S电流互感器高压TA,电流变比50/5 | 34404 | 202306 | 20
34037353.0 | 0.2S电流互感器高压TA,电流变比60/5 | 34404 | 202306 | 2
34037835.0 | 0.2S电流互感器高压TA,电流变比75/5 | 34404 | 202306 | 16
34037683.0 | 0.2S电流互感器高压TA,电流变比800/5 | 34404 | 202306 | 2
8302000003500004.0 | 0.2S组合互感器组合互感器40/5，10000/100 | 34404 | 202306 | 1
8302000003800003.0 | 0.2电压互感器高压TV35000/100 | 34404 | 202306 | 5
8302000000500009.0 | 0.2高压TV电压互感器10000/100 | 34404 | 202306 | 78
34000609.0 | 0.5S三相三线经互感器接入智能电能表,3×100V,1.5(6)A,安徽变电站RS-485通信,电子式-智能无费控 | 34404 | 202306 | 2
34000201.0 | 0.5S三相三线经互感器接入智能电能表,3×100V,1.5(6)A,安徽工业RS-485通信,电子式-智能无费控 | 34404 | 202306 | 32
34000211.0 | 0.5S三相四线经互感器接入智能电能表,3x220V/380V,1.5(6)A,居民RS-485通信,电子式-智能无费控 | 34404 | 202306 | 1
34000565.0 | 0.5S三相四线经互感器接入智能电能表,3×220/380V,1.5(6)A,安徽工业RS-485通信,电子式-智能无费控 | 34404 | 202306 | 41
34000569.0 | 0.5S三相四线经互感器接入智能电能表,3×57.7/100V,1.5(6)A,安徽变电站RS-485通信,电子式-智能无费控 | 34404 | 202306 | 3
34001298.0 | 0.5S低压电流互感器100/5 | 34404 | 202306 | 147
34001212.0 | 0.5S低压电流互感器150/5 | 34404 | 202306 | 561
34001075.0 | 0.5S低压电流互感器200/5 | 34404 | 202306 | 165
34001073.0 | 0.5S低压电流互感器300/5 | 34404 | 202306 | 107
34001217.0 | 0.5S低压电流互感器75/5 | 34404 | 202306 | 23
34037984.0 | 0.5S电流互感器低压TA,电流变比75/5 | 34404 | 202306 | 2
34000669.0 | 1.0三相四线直接接入智能电能表,3x220V/380V,5(60)A,工业HPLC,电子式-智能远程费控 | 34404 | 202306 | 1
34000535.0 | 1.0三相四线直接接入智能电能表,3x220V/380V,5(60)A,工业窄带载波,电子式-智能远程费控 | 34404 | 202306 | 6
34000200.0 | 1.0三相四线直接接入智能电能表,3×220/380V,5(60)A,安徽居民HPLC,电子式-智能远程费控 | 34404 | 202306 | 3
34000199.0 | 1.0三相四线直接接入智能电能表,3×220/380V,5(60)A,安徽居民窄带载波,电子式-智能远程费控 | 34404 | 202306 | 20
34000669.0 | 1.0三相四线直接接入智能电能表,3×220/380V,5(60)A,安徽工业HPLC,电子式-智能远程费控 | 34404 | 202306 | 12
34000508.0 | 1.0三相四线直接接入智能电能表,3×220/380V,5(60)A,安徽工业RS-485通信,电子式-智能远程费控 | 34404 | 202306 | 6
34000535.0 | 1.0三相四线直接接入智能电能表,3×220/380V,5(60)A,安徽工业窄带载波,电子式-智能远程费控 | 34404 | 202306 | 34
8301000006900009.0 | 1.0三相四线直接接入智能电能表，3×220/380V，5(60)A，安徽居民HPLC+微功率无线，电子式-智能远程费控 | 34404 | 202306 | 4
34000203.0 | 1.0三相四线经互感器接入智能电能表,3x220V/380V,1.5(6)A,工业窄带载波,电子式-智能远程费控 | 34404 | 202306 | 1
8301000006800006.0 | 1.0三相四线经互感器接入智能电能表,3×220/380V,1.5(6)A,安徽工业HPLC+微功率无线,电子式-智能远程费控 | 34404 | 202306 | 1
34000608.0 | 1.0三相四线经互感器接入智能电能表,3×220/380V,1.5(6)A,安徽工业HPLC,电子式-智能远程费控 | 34404 | 202306 | 7
34000205.0 | 1.0三相四线经互感器接入智能电能表,3×220/380V,1.5(6)A,安徽工业RS-485通信,电子式-智能无费控 | 34404 | 202306 | 1
34000204.0 | 1.0三相四线经互感器接入智能电能表,3×220/380V,1.5(6)A,安徽工业RS-485通信,电子式-智能远程费控 | 34404 | 202306 | 7
34000203.0 | 1.0三相四线经互感器接入智能电能表,3×220/380V,1.5(6)A,安徽工业窄带载波,电子式-智能远程费控 | 34404 | 202306 | 7
8305000000500003.0 | 10表位计量箱（2×5） | 34404 | 202306 | 374
8305000000900019.0 | 12表位计量箱（3×4） | 34404 | 202306 | 285
8305000000200004.0 | 15表位计量箱（3×5） | 34404 | 202306 | 10
8305000000000002.0 | 16表位计量箱（4×4） | 34404 | 202306 | 282
8305000000900014.0 | 1表位计量箱（1×1） | 34404 | 202306 | 333
34000715.0 | 2.0单相直接接入智能电能表,220V,5(60)A,安徽居民HPLC+微功率无线,电子式-智能远程费控 | 34404 | 202306 | 96
34000193.0 | 2.0单相直接接入智能电能表,220V,5(60)A,安徽居民HPLC,电子式-智能远程费控 | 34404 | 202306 | 402
34000195.0 | 2.0单相直接接入智能电能表,220V,5(60)A,安徽居民RS-485通信,电子式-智能远程费控 | 34404 | 202306 | 1
34000194.0 | 2.0单相直接接入智能电能表,220V,5(60)A,安徽居民窄带载波,电子式-智能远程费控 | 34404 | 202306 | 494
34000193.0 | 2.0单相直接接入智能电能表,220V,5(60)A,居民HPLC,电子式-智能远程费控 | 34404 | 202306 | 8
34000194.0 | 2.0单相直接接入智能电能表,220V,5(60)A,居民窄带载波,电子式-智能远程费控 | 34404 | 202306 | 98
8305000003600012.0 | 20表位计量箱（4×5） | 34404 | 202306 | 14
8305000000900022.0 | 2表位计量柜（1×2） | 34404 | 202306 | 13
8305000000900016.0 | 4表位计量箱（2×2） | 34404 | 202306 | 7
8305000000900017.0 | 6表位计量箱（3×2） | 34404 | 202306 | 23
8305000000600003.0 | 8表位计量箱（2×4） | 34404 | 202306 | 4
8305000000900018.0 | 9表位计量箱（3×3） | 34404 | 202306 | 144
34000196.0 | A级单相直接接入智能电能表,220V,0.25-0.5（60）A,安徽居民HPLC,电子式-智能远程费控 | 34404 | 202306 | 16719
8301000005500002.0 | A级单相直接接入智能电能表,220V,0.25-0.5（60）A,安徽工业HPLC,电子式-智能远程费控 | 34404 | 202306 | 2
34000196.0 | A级单相直接接入智能电能表,220V,0.25-0.5（60）A,居民HPLC,电子式-智能远程费控 | 34404 | 202306 | 107
34000202.0 | B级三相四线直接接入智能电能表,3x220V/380V,0.2-0.5（60）A,工业HPLC,电子式-智能远程费控 | 34404 | 202306 | 1
34000213.0 | B级三相四线直接接入智能电能表,3×220/380V,0.2-0.5（60）A,安徽居民HPLC,电子式-智能远程费控 | 34404 | 202306 | 854
34000202.0 | B级三相四线直接接入智能电能表,3×220/380V,0.2-0.5（60）A,安徽工业HPLC,电子式-智能远程费控 | 34404 | 202306 | 3583
34000209.0 | B级三相四线经互感器接入智能电能表,3×220/380V,0.015-0.075（6）A,安徽工业HPLC,电子式-智能远程费控 | 34404 | 202306 | 541
8301000000200003.0 | B级三相四线经互感器接入智能电能表3×220/380V0.015-0.075（6）A安徽居民HPLC电子式-智能远程费控 | 34404 | 202306 | 66
34000745.0 | C级三相三线经互感器接入智能电能表,3x100V,0.015-0.075（6）A,工业RS-485通信,电子式-智能无费控 | 34404 | 202306 | 4
34000745.0 | C级三相三线经互感器接入智能电能表,3×100V,0.015-0.075（6）A,安徽工业RS-485通信,电子式-智能无费控 | 34404 | 202306 | 133
34000214.0 | C级三相四线经互感器接入智能电能表,3x220V/380V,0.015-0.075（6）A,工业RS-485通信,电子式-智能无费控 | 34404 | 202306 | 1
34000214.0 | C级三相四线经互感器接入智能电能表,3×220/380V,0.015-0.075（6）A,安徽工业RS-485通信,电子式-智能无费控 | 34404 | 202306 | 202
34000269.0 | D级三相四线经互感器接入智能电能表,3×57.7/100V,0.015-0.075（6）A,安徽工业RS-485通信,电子式-智能无费控 | 34404 | 202306 | 2
34001339.0 | 专变采集终端III型,3x100V,RS-485通信,4G | 34404 | 202306 | 3
34001336.0 | 专变采集终端III型,3x100V,RS-485通信,FDD-LTE+TD-LTE | 34404 | 202306 | 8
34001342.0 | 专变采集终端III型,3x100V,RS-485通信,GPRS | 34404 | 202306 | 7
34001340.0 | 专变采集终端III型,3x220V/380V,RS-485通信,4G | 34404 | 202306 | 7
34001334.0 | 专变采集终端III型,3x220V/380V,RS-485通信,FDD-LTE+TD-LTE | 34404 | 202306 | 1
34001341.0 | 专变采集终端III型,3x220V/380V,RS-485通信,GPRS | 34404 | 202306 | 2
34001339.0 | 专变采集终端III型,3×100V,RS-485通信,4G | 34404 | 202306 | 90
34001340.0 | 专变采集终端III型,3×220/380V,RS-485通信,4G | 34404 | 202306 | 181
8309000000900008.0 | 采集器II型,220V,下行通讯：RS-485,上行通讯：窄带载波 | 34404 | 202306 | 8
8309000000900030.0 | 采集器I型,220V,下行通讯：RS-485，上行通讯：HPLC | 34404 | 202306 | 6
8309000000900028.0 | 采集器I型,220V,下行通讯：RS-485，上行通讯：窄带载波 | 34404 | 202306 | 1
34001335.0 | 集中器I型,3x220V/380V,HPLC,4G | 34404 | 202306 | 97
34001333.0 | 集中器I型,3x220V/380V,HPLC,FDD-LTE+TD-LTE | 34404 | 202306 | 133
34001343.0 | 集中器I型,3x220V/380V,窄带载波,CDMA | 34404 | 202306 | 5
34001337.0 | 集中器I型,3x220V/380V,窄带载波,FDD-LTE+TD-LTE | 34404 | 202306 | 1
34001338.0 | 集中器I型,3x220V/380V,窄带载波,GPRS | 34404 | 202306 | 7
34001335.0 | 集中器I型,3×220/380V,HPLC,4G | 34404 | 202306 | 622
34028071.0 | 集中器I型,3×220/380V,RS-485通信,FDD-LTE+TD-LTE | 34404 | 202306 | 2
34028029.0 | 集中器I型,3×220/380V,RS-485通信,光纤 | 34404 | 202306 | 1
34028030.0 | 集中器I型,3×220/380V,RS-485通信,其他 | 34404 | 202306 | 1
8309000000300003.0 | 集中器I型3×220/380VRS-485通信4G | 34404 | 202306 | 4
|  | 34404 | 202306 | 305
34000518.0 | 0.2S三相四线经互感器接入智能电能表,3×57.7/100V,0.3(1.2)A,安徽工业RS-485通信,电子式-智能无费控 | 34405 | 202306 | 2
34000613.0 | 0.2S三相四线经互感器接入智能电能表,3×57.7/100V,1.5(6)A,安徽变电站RS-485通信,电子式-智能无费控 | 34405 | 202306 | 6
34001078.0 | 0.2S低压电流互感器1200/5 | 34405 | 202306 | 14
34001074.0 | 0.2S低压电流互感器400/5 | 34405 | 202306 | 72
34001214.0 | 0.2S低压电流互感器500/5 | 34405 | 202306 | 15
34001299.0 | 0.2S低压电流互感器600/5 | 34405 | 202306 | 204
34001216.0 | 0.2S低压电流互感器75/5 | 34405 | 202306 | 30
34001077.0 | 0.2S低压电流互感器800/5 | 34405 | 202306 | 75
34044542.0 | 0.2S电压互感器高压TV,电压变比10000/100 | 34405 | 202306 | 195
34037824.0 | 0.2S电流互感器低压TA,电流变比100/5 | 34405 | 202306 | 3
34037524.0 | 0.2S电流互感器低压TA,电流变比1200/5 | 34405 | 202306 | 11
34037825.0 | 0.2S电流互感器低压TA,电流变比150/5 | 34405 | 202306 | 139
34038121.0 | 0.2S电流互感器高压TA,电流变比100/5 | 34405 | 202306 | 2
34038286.0 | 0.2S电流互感器高压TA,电流变比150/5 | 34405 | 202306 | 2
34037205.0 | 0.2S电流互感器高压TA,电流变比20/5 | 34405 | 202306 | 80
34037981.0 | 0.2S电流互感器高压TA,电流变比200/5 | 34405 | 202306 | 6
34038146.0 | 0.2S电流互感器高压TA,电流变比250/5 | 34405 | 202306 | 2
34037212.0 | 0.2S电流互感器高压TA,电流变比30/5 | 34405 | 202306 | 2
34037834.0 | 0.2S电流互感器高压TA,电流变比50/5 | 34405 | 202306 | 14
34037366.0 | 0.2S电流互感器高压TA,电流变比600/1 | 34405 | 202306 | 8
34037837.0 | 0.2S电流互感器高压TA,电流变比600/5 | 34405 | 202306 | 2
34037835.0 | 0.2S电流互感器高压TA,电流变比75/5 | 34405 | 202306 | 8
34037529.0 | 0.2电流互感器高压TA,电流变比10/5 | 34405 | 202306 | 10
34000201.0 | 0.5S三相三线经互感器接入智能电能表,3x100V,1.5(6)A,工业RS-485通信,电子式-智能无费控 | 34405 | 202306 | 11
34000609.0 | 0.5S三相三线经互感器接入智能电能表,3×100V,1.5(6)A,安徽变电站RS-485通信,电子式-智能无费控 | 34405 | 202306 | 10
34000207.0 | 0.5S三相三线经互感器接入智能电能表,3×100V,1.5(6)A,安徽居民RS-485通信,电子式-智能无费控 | 34405 | 202306 | 1
34000201.0 | 0.5S三相三线经互感器接入智能电能表,3×100V,1.5(6)A,安徽工业RS-485通信,电子式-智能无费控 | 34405 | 202306 | 54
34000230.0 | 0.5S三相四线经互感器接入智能电能表,3x57.7V/100V,1.5(6)A,居民RS-485通信,电子式-智能无费控 | 34405 | 202306 | 14
34000565.0 | 0.5S三相四线经互感器接入智能电能表,3×220/380V,1.5(6)A,安徽工业RS-485通信,电子式-智能无费控 | 34405 | 202306 | 33
34000569.0 | 0.5S三相四线经互感器接入智能电能表,3×57.7/100V,1.5(6)A,安徽变电站RS-485通信,电子式-智能无费控 | 34405 | 202306 | 5
34001298.0 | 0.5S低压电流互感器100/5 | 34405 | 202306 | 36
34001212.0 | 0.5S低压电流互感器150/5 | 34405 | 202306 | 132
34001075.0 | 0.5S低压电流互感器200/5 | 34405 | 202306 | 189
34001073.0 | 0.5S低压电流互感器300/5 | 34405 | 202306 | 79
34038282.0 | 0.5S电流互感器低压TA,电流变比100/5 | 34405 | 202306 | 18
34037517.0 | 0.5S电流互感器低压TA,电流变比1200/5 | 34405 | 202306 | 2
34038114.0 | 0.5S电流互感器低压TA,电流变比150/5 | 34405 | 202306 | 23
34038116.0 | 0.5S电流互感器低压TA,电流变比300/5 | 34405 | 202306 | 9
34037340.0 | 0.5S电流互感器低压TA,电流变比400/5 | 34405 | 202306 | 21
34037509.0 | 0.5S电流互感器低压TA,电流变比600/5 | 34405 | 202306 | 3
34037345.0 | 0.5S电流互感器低压TA,电流变比800/5 | 34405 | 202306 | 12
34000508.0 | 1.0三相四线直接接入智能电能表,3x220V/380V,5(60)A,工业RS-485通信,电子式-智能远程费控 | 34405 | 202306 | 1
34000535.0 | 1.0三相四线直接接入智能电能表,3x220V/380V,5(60)A,工业窄带载波,电子式-智能远程费控 | 34405 | 202306 | 16
34000200.0 | 1.0三相四线直接接入智能电能表,3×220/380V,5(60)A,安徽居民HPLC,电子式-智能远程费控 | 34405 | 202306 | 10
34000199.0 | 1.0三相四线直接接入智能电能表,3×220/380V,5(60)A,安徽居民窄带载波,电子式-智能远程费控 | 34405 | 202306 | 5
34000511.0 | 1.0三相四线直接接入智能电能表,3×220/380V,5(60)A,安徽工业HPLC+微功率无线,电子式-智能远程费控 | 34405 | 202306 | 1
34000669.0 | 1.0三相四线直接接入智能电能表,3×220/380V,5(60)A,安徽工业HPLC,电子式-智能远程费控 | 34405 | 202306 | 60
34000508.0 | 1.0三相四线直接接入智能电能表,3×220/380V,5(60)A,安徽工业RS-485通信,电子式-智能远程费控 | 34405 | 202306 | 4
34000535.0 | 1.0三相四线直接接入智能电能表,3×220/380V,5(60)A,安徽工业窄带载波,电子式-智能远程费控 | 34405 | 202306 | 28
8301000006900009.0 | 1.0三相四线直接接入智能电能表，3×220/380V，5(60)A，安徽居民HPLC+微功率无线，电子式-智能远程费控 | 34405 | 202306 | 2
34000233.0 | 1.0三相四线经互感器接入智能电能表,3×220/380V,1.5(6)A,安徽居民HPLC,电子式-智能远程费控 | 34405 | 202306 | 3
34000608.0 | 1.0三相四线经互感器接入智能电能表,3×220/380V,1.5(6)A,安徽工业HPLC,电子式-智能远程费控 | 34405 | 202306 | 9
34000204.0 | 1.0三相四线经互感器接入智能电能表,3×220/380V,1.5(6)A,安徽工业RS-485通信,电子式-智能远程费控 | 34405 | 202306 | 4
8305000000500003.0 | 10表位计量箱（2×5） | 34405 | 202306 | 4
8305000000900019.0 | 12表位计量箱（3×4） | 34405 | 202306 | 354
8305000000200004.0 | 15表位计量箱（3×5） | 34405 | 202306 | 26
8305000000000002.0 | 16表位计量箱（4×4） | 34405 | 202306 | 227
8305000000900014.0 | 1表位计量箱（1×1） | 34405 | 202306 | 1845
34000715.0 | 2.0单相直接接入智能电能表,220V,5(60)A,安徽居民HPLC+微功率无线,电子式-智能远程费控 | 34405 | 202306 | 71
34000193.0 | 2.0单相直接接入智能电能表,220V,5(60)A,安徽居民HPLC,电子式-智能远程费控 | 34405 | 202306 | 72
34000194.0 | 2.0单相直接接入智能电能表,220V,5(60)A,安徽居民窄带载波,电子式-智能远程费控 | 34405 | 202306 | 512
34000195.0 | 2.0单相直接接入智能电能表,220V,5(60)A,居民RS-485通信,电子式-智能远程费控 | 34405 | 202306 | 1
34000194.0 | 2.0单相直接接入智能电能表,220V,5(60)A,居民窄带载波,电子式-智能远程费控 | 34405 | 202306 | 126
8305000000900015.0 | 2表位计量箱（1×2） | 34405 | 202306 | 83
8305000000900016.0 | 4表位计量箱（2×2） | 34405 | 202306 | 99
8305000001900002.0 | 5表位计量箱(1×5) | 34405 | 202306 | 3
8305000000900017.0 | 6表位计量箱（3×2） | 34405 | 202306 | 11
8305000000600003.0 | 8表位计量箱（2×4） | 34405 | 202306 | 7
8305000000900018.0 | 9表位计量箱（3×3） | 34405 | 202306 | 1
34000196.0 | A级单相直接接入智能电能表,220V,0.25-0.5（60）A,安徽居民HPLC,电子式-智能远程费控 | 34405 | 202306 | 14787
34000196.0 | A级单相直接接入智能电能表,220V,0.25-0.5（60）A,居民HPLC,电子式-智能远程费控 | 34405 | 202306 | 1
34000213.0 | B级三相四线直接接入智能电能表,3×220/380V,0.2-0.5（60）A,安徽居民HPLC,电子式-智能远程费控 | 34405 | 202306 | 476
34000202.0 | B级三相四线直接接入智能电能表,3×220/380V,0.2-0.5（60）A,安徽工业HPLC,电子式-智能远程费控 | 34405 | 202306 | 3068
34000209.0 | B级三相四线经互感器接入智能电能表,3×220/380V,0.015-0.075（6）A,安徽工业HPLC,电子式-智能远程费控 | 34405 | 202306 | 310
8301000000200003.0 | B级三相四线经互感器接入智能电能表3×220/380V0.015-0.075（6）A安徽居民HPLC电子式-智能远程费控 | 34405 | 202306 | 2
34000745.0 | C级三相三线经互感器接入智能电能表,3x100V,0.015-0.075（6）A,工业RS-485通信,电子式-智能无费控 | 34405 | 202306 | 2
34000718.0 | C级三相三线经互感器接入智能电能表,3×100V,0.015-0.075（6）A,安徽变电站RS-485通信,电子式-智能无费控 | 34405 | 202306 | 20
34000745.0 | C级三相三线经互感器接入智能电能表,3×100V,0.015-0.075（6）A,安徽工业RS-485通信,电子式-智能无费控 | 34405 | 202306 | 160
34000214.0 | C级三相四线经互感器接入智能电能表,3×220/380V,0.015-0.075（6）A,安徽工业RS-485通信,电子式-智能无费控 | 34405 | 202306 | 220
34000575.0 | D级三相四线经互感器接入智能电能表,3×57.7/100V,0.003-0.015(1.2)A,安徽工业RS-485通信,电子式-智能无费控 | 34405 | 202306 | 4
34000269.0 | D级三相四线经互感器接入智能电能表,3×57.7/100V,0.015-0.075（6）A,安徽工业RS-485通信,电子式-智能无费控 | 34405 | 202306 | 4
8301000002200002.0 | D级三相四线经互感器接入智能电能表3×57.7/100V0.015-0.075（6）A安徽变电站RS-485通信电子式-智能无费控 | 34405 | 202306 | 4
34001339.0 | 专变采集终端III型,3x100V,RS-485通信,4G | 34405 | 202306 | 17
34001336.0 | 专变采集终端III型,3x100V,RS-485通信,FDD-LTE+TD-LTE | 34405 | 202306 | 3
34001340.0 | 专变采集终端III型,3x220V/380V,RS-485通信,4G | 34405 | 202306 | 10
34001334.0 | 专变采集终端III型,3x220V/380V,RS-485通信,FDD-LTE+TD-LTE | 34405 | 202306 | 23
34001339.0 | 专变采集终端III型,3×100V,RS-485通信,4G | 34405 | 202306 | 145
34001336.0 | 专变采集终端III型,3×100V,RS-485通信,FDD-LTE+TD-LTE | 34405 | 202306 | 10
34001340.0 | 专变采集终端III型,3×220/380V,RS-485通信,4G | 34405 | 202306 | 204
8309000000900007.0 | 采集器II型,220V,下行通讯：RS-485,上行通讯：HPLC | 34405 | 202306 | 9
8309000000900008.0 | 采集器II型,220V,下行通讯：RS-485,上行通讯：窄带载波 | 34405 | 202306 | 40
8309000000900028.0 | 采集器I型,220V,下行通讯：RS-485，上行通讯：窄带载波 | 34405 | 202306 | 3
34001335.0 | 集中器I型,3x220V/380V,HPLC,4G | 34405 | 202306 | 107
34001333.0 | 集中器I型,3x220V/380V,HPLC,FDD-LTE+TD-LTE | 34405 | 202306 | 219
34001343.0 | 集中器I型,3x220V/380V,窄带载波,CDMA | 34405 | 202306 | 2
34001337.0 | 集中器I型,3x220V/380V,窄带载波,FDD-LTE+TD-LTE | 34405 | 202306 | 18
34001338.0 | 集中器I型,3x220V/380V,窄带载波,GPRS | 34405 | 202306 | 3
34001335.0 | 集中器I型,3×220/380V,HPLC,4G | 34405 | 202306 | 594
34028057.0 | 集中器I型,3×220/380V,RS-485通信,CDMA通信 | 34405 | 202306 | 5
8309000000300003.0 | 集中器I型3×220/380VRS-485通信4G | 34405 | 202306 | 4
|  | 34405 | 202306 | 510
34038287.0 | 0.1电流互感器低压TA,电流变比300/5 | 34406 | 202306 | 18
34001076.0 | 0.2S低压电流互感器100/5 | 34406 | 202306 | 3
34001308.0 | 0.2S低压电流互感器1000/5 | 34406 | 202306 | 33
34001078.0 | 0.2S低压电流互感器1200/5 | 34406 | 202306 | 3
34001081.0 | 0.2S低压电流互感器1500/5 | 34406 | 202306 | 87
34001074.0 | 0.2S低压电流互感器400/5 | 34406 | 202306 | 45
34001214.0 | 0.2S低压电流互感器500/5 | 34406 | 202306 | 15
34001299.0 | 0.2S低压电流互感器600/5 | 34406 | 202306 | 96
34001077.0 | 0.2S低压电流互感器800/5 | 34406 | 202306 | 30
34044542.0 | 0.2S电压互感器高压TV,电压变比10000/100 | 34406 | 202306 | 2
34038286.0 | 0.2S电流互感器高压TA,电流变比150/5 | 34406 | 202306 | 4
34037981.0 | 0.2S电流互感器高压TA,电流变比200/5 | 34406 | 202306 | 2
34038130.0 | 0.2S电流互感器高压TA,电流变比25/5 | 34406 | 202306 | 2
34037212.0 | 0.2S电流互感器高压TA,电流变比30/5 | 34406 | 202306 | 8
34037675.0 | 0.2S电流互感器高压TA,电流变比40/5 | 34406 | 202306 | 4
34038292.0 | 0.2S电流互感器高压TA,电流变比400/5 | 34406 | 202306 | 2
34037835.0 | 0.2S电流互感器高压TA,电流变比75/5 | 34406 | 202306 | 6
8302000000800012.0 | 0.2S组合互感器电流30/5,电压10000/100 | 34406 | 202306 | 1
8302000003600008.0 | 0.2S组合互感器电流变比20/5，电压变比10000/100 | 34406 | 202306 | 1
8302000003500006.0 | 0.2S组合互感器电流变比200/5，电压变比10000/100 | 34406 | 202306 | 1
8302000003500004.0 | 0.2S组合互感器组合互感器40/5，10000/100 | 34406 | 202306 | 1
8302000000800009.0 | 0.2S组合互感器组合互感器75/510000/100 | 34406 | 202306 | 4
8302000001400002.0 | 0.2S组合互感器，电流变比50/5，电压变比10000/100，TV精度0.2 | 34406 | 202306 | 2
8302000000500009.0 | 0.2高压TV电压互感器10000/100 | 34406 | 202306 | 42
34000201.0 | 0.5S三相三线经互感器接入智能电能表,3×100V,1.5(6)A,安徽工业RS-485通信,电子式-智能无费控 | 34406 | 202306 | 1
34000565.0 | 0.5S三相四线经互感器接入智能电能表,3x220V/380V,1.5(6)A,工业RS-485通信,电子式-智能无费控 | 34406 | 202306 | 4
34000565.0 | 0.5S三相四线经互感器接入智能电能表,3×220/380V,1.5(6)A,安徽工业RS-485通信,电子式-智能无费控 | 34406 | 202306 | 19
34000569.0 | 0.5S三相四线经互感器接入智能电能表,3×57.7/100V,1.5(6)A,安徽变电站RS-485通信,电子式-智能无费控 | 34406 | 202306 | 9
34001298.0 | 0.5S低压电流互感器100/5 | 34406 | 202306 | 42
34001084.0 | 0.5S低压电流互感器1000/5 | 34406 | 202306 | 18
34001212.0 | 0.5S低压电流互感器150/5 | 34406 | 202306 | 54
34001075.0 | 0.5S低压电流互感器200/5 | 34406 | 202306 | 105
34001073.0 | 0.5S低压电流互感器300/5 | 34406 | 202306 | 90
34001217.0 | 0.5S低压电流互感器75/5 | 34406 | 202306 | 6
34038114.0 | 0.5S电流互感器低压TA,电流变比150/5 | 34406 | 202306 | 6
34038118.0 | 0.5S电流互感器低压TA,电流变比200/5 | 34406 | 202306 | 3
34000198.0 | 1.0三相四线直接接入智能电能表,3x220V/380V,5(60)A,居民RS-485通信,电子式-智能远程费控 | 34406 | 202306 | 4
34000669.0 | 1.0三相四线直接接入智能电能表,3x220V/380V,5(60)A,工业HPLC,电子式-智能远程费控 | 34406 | 202306 | 4
34000508.0 | 1.0三相四线直接接入智能电能表,3x220V/380V,5(60)A,工业RS-485通信,电子式-智能远程费控 | 34406 | 202306 | 12
34000535.0 | 1.0三相四线直接接入智能电能表,3x220V/380V,5(60)A,工业窄带载波,电子式-智能远程费控 | 34406 | 202306 | 9
34000200.0 | 1.0三相四线直接接入智能电能表,3×220/380V,5(60)A,安徽居民HPLC,电子式-智能远程费控 | 34406 | 202306 | 6
34000198.0 | 1.0三相四线直接接入智能电能表,3×220/380V,5(60)A,安徽居民RS-485通信,电子式-智能远程费控 | 34406 | 202306 | 8
34000199.0 | 1.0三相四线直接接入智能电能表,3×220/380V,5(60)A,安徽居民窄带载波,电子式-智能远程费控 | 34406 | 202306 | 2
34000511.0 | 1.0三相四线直接接入智能电能表,3×220/380V,5(60)A,安徽工业HPLC+微功率无线,电子式-智能远程费控 | 34406 | 202306 | 2
34000669.0 | 1.0三相四线直接接入智能电能表,3×220/380V,5(60)A,安徽工业HPLC,电子式-智能远程费控 | 34406 | 202306 | 117
34000508.0 | 1.0三相四线直接接入智能电能表,3×220/380V,5(60)A,安徽工业RS-485通信,电子式-智能远程费控 | 34406 | 202306 | 14
34000535.0 | 1.0三相四线直接接入智能电能表,3×220/380V,5(60)A,安徽工业窄带载波,电子式-智能远程费控 | 34406 | 202306 | 39
34000205.0 | 1.0三相四线经互感器接入智能电能表,3x220V/380V,1.5(6)A,工业RS-485通信,电子式-智能无费控 | 34406 | 202306 | 2
34000204.0 | 1.0三相四线经互感器接入智能电能表,3x220V/380V,1.5(6)A,工业RS-485通信,电子式-智能远程费控 | 34406 | 202306 | 1
34000203.0 | 1.0三相四线经互感器接入智能电能表,3x220V/380V,1.5(6)A,工业窄带载波,电子式-智能远程费控 | 34406 | 202306 | 2
34000233.0 | 1.0三相四线经互感器接入智能电能表,3×220/380V,1.5(6)A,安徽居民HPLC,电子式-智能远程费控 | 34406 | 202306 | 9
34000608.0 | 1.0三相四线经互感器接入智能电能表,3×220/380V,1.5(6)A,安徽工业HPLC,电子式-智能远程费控 | 34406 | 202306 | 55
34000204.0 | 1.0三相四线经互感器接入智能电能表,3×220/380V,1.5(6)A,安徽工业RS-485通信,电子式-智能远程费控 | 34406 | 202306 | 2
8305000000500003.0 | 10表位计量箱（2×5） | 34406 | 202306 | 12
8305000000900019.0 | 12表位计量箱（3×4） | 34406 | 202306 | 88
8305000000200004.0 | 15表位计量箱（3×5） | 34406 | 202306 | 54
8305000000000002.0 | 16表位计量箱（4×4） | 34406 | 202306 | 14
8305000000900014.0 | 1表位计量箱（1×1） | 34406 | 202306 | 1128
34000715.0 | 2.0单相直接接入智能电能表,220V,5(60)A,安徽居民HPLC+微功率无线,电子式-智能远程费控 | 34406 | 202306 | 52
34000193.0 | 2.0单相直接接入智能电能表,220V,5(60)A,安徽居民HPLC,电子式-智能远程费控 | 34406 | 202306 | 272
34000195.0 | 2.0单相直接接入智能电能表,220V,5(60)A,安徽居民RS-485通信,电子式-智能远程费控 | 34406 | 202306 | 14
34000194.0 | 2.0单相直接接入智能电能表,220V,5(60)A,安徽居民窄带载波,电子式-智能远程费控 | 34406 | 202306 | 217
34000193.0 | 2.0单相直接接入智能电能表,220V,5(60)A,居民HPLC,电子式-智能远程费控 | 34406 | 202306 | 9
34000195.0 | 2.0单相直接接入智能电能表,220V,5(60)A,居民RS-485通信,电子式-智能远程费控 | 34406 | 202306 | 152
34000194.0 | 2.0单相直接接入智能电能表,220V,5(60)A,居民窄带载波,电子式-智能远程费控 | 34406 | 202306 | 36
8305000000900015.0 | 2表位计量箱（1×2） | 34406 | 202306 | 205
8305000000900016.0 | 4表位计量箱（2×2） | 34406 | 202306 | 176
8305000000900017.0 | 6表位计量箱（3×2） | 34406 | 202306 | 51
8305000000900018.0 | 9表位计量箱（3×3） | 34406 | 202306 | 18
34000196.0 | A级单相直接接入智能电能表,220V,0.25-0.5（60）A,安徽居民HPLC,电子式-智能远程费控 | 34406 | 202306 | 13269
34000213.0 | B级三相四线直接接入智能电能表,3×220/380V,0.2-0.5（60）A,安徽居民HPLC,电子式-智能远程费控 | 34406 | 202306 | 330
34000202.0 | B级三相四线直接接入智能电能表,3×220/380V,0.2-0.5（60）A,安徽工业HPLC,电子式-智能远程费控 | 34406 | 202306 | 1372
34000209.0 | B级三相四线经互感器接入智能电能表,3×220/380V,0.015-0.075（6）A,安徽工业HPLC,电子式-智能远程费控 | 34406 | 202306 | 225
8301000000200003.0 | B级三相四线经互感器接入智能电能表3×220/380V0.015-0.075（6）A安徽居民HPLC电子式-智能远程费控 | 34406 | 202306 | 6
34000745.0 | C级三相三线经互感器接入智能电能表,3x100V,0.015-0.075（6）A,工业RS-485通信,电子式-智能无费控 | 34406 | 202306 | 7
34000718.0 | C级三相三线经互感器接入智能电能表,3×100V,0.015-0.075（6）A,安徽变电站RS-485通信,电子式-智能无费控 | 34406 | 202306 | 24
34000745.0 | C级三相三线经互感器接入智能电能表,3×100V,0.015-0.075（6）A,安徽工业RS-485通信,电子式-智能无费控 | 34406 | 202306 | 189
8301000002100002.0 | C级三相三线经互感器接入智能电能表3×100V0.015-0.075（6）A安徽居民RS-485通信电子式-智能无费控 | 34406 | 202306 | 1
34000214.0 | C级三相四线经互感器接入智能电能表,3×220/380V,0.015-0.075（6）A,安徽工业RS-485通信,电子式-智能无费控 | 34406 | 202306 | 150
34001339.0 | 专变采集终端III型,3x100V,RS-485通信,4G | 34406 | 202306 | 51
34001345.0 | 专变采集终端III型,3x100V,RS-485通信,CDMA | 34406 | 202306 | 2
34001336.0 | 专变采集终端III型,3x100V,RS-485通信,FDD-LTE+TD-LTE | 34406 | 202306 | 11
34001342.0 | 专变采集终端III型,3x100V,RS-485通信,GPRS | 34406 | 202306 | 2
34001340.0 | 专变采集终端III型,3x220V/380V,RS-485通信,4G | 34406 | 202306 | 50
34001334.0 | 专变采集终端III型,3x220V/380V,RS-485通信,FDD-LTE+TD-LTE | 34406 | 202306 | 53
34001339.0 | 专变采集终端III型,3×100V,RS-485通信,4G | 34406 | 202306 | 171
34001345.0 | 专变采集终端III型,3×100V,RS-485通信,CDMA通信 | 34406 | 202306 | 1
34001336.0 | 专变采集终端III型,3×100V,RS-485通信,FDD-LTE+TD-LTE | 34406 | 202306 | 5
34001340.0 | 专变采集终端III型,3×220/380V,RS-485通信,4G | 34406 | 202306 | 16
8309000000900007.0 | 采集器II型,220V,下行通讯：RS-485,上行通讯：HPLC | 34406 | 202306 | 5
8309000000900008.0 | 采集器II型,220V,下行通讯：RS-485,上行通讯：窄带载波 | 34406 | 202306 | 72
8309000000900028.0 | 采集器I型,220V,下行通讯：RS-485，上行通讯：窄带载波 | 34406 | 202306 | 22
34001335.0 | 集中器I型,3x220V/380V,HPLC,4G | 34406 | 202306 | 64
34001333.0 | 集中器I型,3x220V/380V,HPLC,FDD-LTE+TD-LTE | 34406 | 202306 | 161
34001337.0 | 集中器I型,3x220V/380V,窄带载波,FDD-LTE+TD-LTE | 34406 | 202306 | 10
34001338.0 | 集中器I型,3x220V/380V,窄带载波,GPRS | 34406 | 202306 | 5
34001335.0 | 集中器I型,3×220/380V,HPLC,4G | 34406 | 202306 | 361
34028029.0 | 集中器I型,3×220/380V,RS-485通信,光纤 | 34406 | 202306 | 1
8309000000300003.0 | 集中器I型3×220/380VRS-485通信4G | 34406 | 202306 | 4
|  | 34406 | 202306 | 70
34044548.0 | 0.1电压互感器高压TV,电压变比10000/100 | 34407 | 202306 | 22
34001076.0 | 0.2S低压电流互感器100/5 | 34407 | 202306 | 63
34001308.0 | 0.2S低压电流互感器1000/5 | 34407 | 202306 | 3
34001078.0 | 0.2S低压电流互感器1200/5 | 34407 | 202306 | 6
34001213.0 | 0.2S低压电流互感器150/5 | 34407 | 202306 | 6
34001081.0 | 0.2S低压电流互感器1500/5 | 34407 | 202306 | 18
34001074.0 | 0.2S低压电流互感器400/5 | 34407 | 202306 | 27
34001214.0 | 0.2S低压电流互感器500/5 | 34407 | 202306 | 15
34001299.0 | 0.2S低压电流互感器600/5 | 34407 | 202306 | 6
34001216.0 | 0.2S低压电流互感器75/5 | 34407 | 202306 | 15
34001077.0 | 0.2S低压电流互感器800/5 | 34407 | 202306 | 9
34037824.0 | 0.2S电流互感器低压TA,电流变比100/5 | 34407 | 202306 | 9
34037339.0 | 0.2S电流互感器低压TA,电流变比1000/5 | 34407 | 202306 | 3
34037825.0 | 0.2S电流互感器低压TA,电流变比150/5 | 34407 | 202306 | 6
34037840.0 | 0.2S电流互感器低压TA,电流变比1500/5 | 34407 | 202306 | 3
34037823.0 | 0.2S电流互感器低压TA,电流变比300/5 | 34407 | 202306 | 5
34038115.0 | 0.2S电流互感器低压TA,电流变比500/5 | 34407 | 202306 | 3
34038280.0 | 0.2S电流互感器低压TA,电流变比800/5 | 34407 | 202306 | 12
34037673.0 | 0.2S电流互感器高压TA,电流变比15/5 | 34407 | 202306 | 2
34038286.0 | 0.2S电流互感器高压TA,电流变比150/5 | 34407 | 202306 | 6
34037981.0 | 0.2S电流互感器高压TA,电流变比200/5 | 34407 | 202306 | 2
34037212.0 | 0.2S电流互感器高压TA,电流变比30/5 | 34407 | 202306 | 10
34037349.0 | 0.2S电流互感器高压TA,电流变比300/5 | 34407 | 202306 | 30
34037703.0 | 0.2S电流互感器高压TA,电流变比3000/5 | 34407 | 202306 | 3
34037761.0 | 0.2S电流互感器高压TA,电流变比3150/5 | 34407 | 202306 | 4
34037675.0 | 0.2S电流互感器高压TA,电流变比40/5 | 34407 | 202306 | 6
34038292.0 | 0.2S电流互感器高压TA,电流变比400/5 | 34407 | 202306 | 4
34037366.0 | 0.2S电流互感器高压TA,电流变比600/1 | 34407 | 202306 | 3
34037837.0 | 0.2S电流互感器高压TA,电流变比600/5 | 34407 | 202306 | 4
34037835.0 | 0.2S电流互感器高压TA,电流变比75/5 | 34407 | 202306 | 6
34037460.0 | 0.2S电流互感器高压TA,电流变比750/1 | 34407 | 202306 | 3
8302000000700067.0 | 0.2S电流互感器高压TA40/5 | 34407 | 202306 | 2
8302000000800004.0 | 0.2S组合互感器,电流15/5,电压10000/100 | 34407 | 202306 | 1
8302000000800012.0 | 0.2S组合互感器电流30/5,电压10000/100 | 34407 | 202306 | 1
34029425.0 | 0.2S组合互感器组合互感器,电流变比50/5,电压变比10000/100 | 34407 | 202306 | 1
34029470.0 | 0.2S组合互感器高压TA,电流变比30/5,电压变比10000/100 | 34407 | 202306 | 2
8302000001400002.0 | 0.2S组合互感器，电流变比50/5，电压变比10000/100，TV精度0.2 | 34407 | 202306 | 1
8302000000500015.0 | 0.2S高压TA电流互感器30/5 | 34407 | 202306 | 4
8302000004100003.0 | 0.2电压互感器高压TV220000/100 | 34407 | 202306 | 6
8302000003800003.0 | 0.2电压互感器高压TV35000/100 | 34407 | 202306 | 2
8302000002900002.0 | 0.2电压互感器高压TV，6000/100 | 34407 | 202306 | 2
34037342.0 | 0.2电流互感器低压TA,电流变比500/5 | 34407 | 202306 | 3
8302000000500009.0 | 0.2高压TV电压互感器10000/100 | 34407 | 202306 | 48
34000609.0 | 0.5S三相三线经互感器接入智能电能表,3x100V,1.5(6)A,变电站RS-485通信,电子式-智能无费控 | 34407 | 202306 | 1
34000201.0 | 0.5S三相三线经互感器接入智能电能表,3x100V,1.5(6)A,工业RS-485通信,电子式-智能无费控 | 34407 | 202306 | 1
34000609.0 | 0.5S三相三线经互感器接入智能电能表,3×100V,1.5(6)A,安徽变电站RS-485通信,电子式-智能无费控 | 34407 | 202306 | 7
34000201.0 | 0.5S三相三线经互感器接入智能电能表,3×100V,1.5(6)A,安徽工业RS-485通信,电子式-智能无费控 | 34407 | 202306 | 12
34000565.0 | 0.5S三相四线经互感器接入智能电能表,3×220/380V,1.5(6)A,安徽工业RS-485通信,电子式-智能无费控 | 34407 | 202306 | 137
34000569.0 | 0.5S三相四线经互感器接入智能电能表,3×57.7/100V,1.5(6)A,安徽变电站RS-485通信,电子式-智能无费控 | 34407 | 202306 | 1
34001298.0 | 0.5S低压电流互感器100/5 | 34407 | 202306 | 12
34001212.0 | 0.5S低压电流互感器150/5 | 34407 | 202306 | 69
34001075.0 | 0.5S低压电流互感器200/5 | 34407 | 202306 | 47
34001073.0 | 0.5S低压电流互感器300/5 | 34407 | 202306 | 34
34000669.0 | 1.0三相四线直接接入智能电能表,3x220V/380V,5(60)A,工业HPLC,电子式-智能远程费控 | 34407 | 202306 | 2
34000535.0 | 1.0三相四线直接接入智能电能表,3x220V/380V,5(60)A,工业窄带载波,电子式-智能远程费控 | 34407 | 202306 | 4
34000200.0 | 1.0三相四线直接接入智能电能表,3×220/380V,5(60)A,安徽居民HPLC,电子式-智能远程费控 | 34407 | 202306 | 17
34000511.0 | 1.0三相四线直接接入智能电能表,3×220/380V,5(60)A,安徽工业HPLC+微功率无线,电子式-智能远程费控 | 34407 | 202306 | 1
34000669.0 | 1.0三相四线直接接入智能电能表,3×220/380V,5(60)A,安徽工业HPLC,电子式-智能远程费控 | 34407 | 202306 | 46
34000535.0 | 1.0三相四线直接接入智能电能表,3×220/380V,5(60)A,安徽工业窄带载波,电子式-智能远程费控 | 34407 | 202306 | 2
34000233.0 | 1.0三相四线经互感器接入智能电能表,3×220/380V,1.5(6)A,安徽居民HPLC,电子式-智能远程费控 | 34407 | 202306 | 2
34000608.0 | 1.0三相四线经互感器接入智能电能表,3×220/380V,1.5(6)A,安徽工业HPLC,电子式-智能远程费控 | 34407 | 202306 | 15
34000204.0 | 1.0三相四线经互感器接入智能电能表,3×220/380V,1.5(6)A,安徽工业RS-485通信,电子式-智能远程费控 | 34407 | 202306 | 1
8305000002000002.0 | 12表位计量箱（2×6） | 34407 | 202306 | 13
8305000000900019.0 | 12表位计量箱（3×4） | 34407 | 202306 | 610
8305000000000002.0 | 16表位计量箱（4×4） | 34407 | 202306 | 289
8305000000900014.0 | 1表位计量箱（1×1） | 34407 | 202306 | 419
34000715.0 | 2.0单相直接接入智能电能表,220V,5(60)A,安徽居民HPLC+微功率无线,电子式-智能远程费控 | 34407 | 202306 | 20
34000193.0 | 2.0单相直接接入智能电能表,220V,5(60)A,安徽居民HPLC,电子式-智能远程费控 | 34407 | 202306 | 476
34000194.0 | 2.0单相直接接入智能电能表,220V,5(60)A,安徽居民窄带载波,电子式-智能远程费控 | 34407 | 202306 | 146
34000193.0 | 2.0单相直接接入智能电能表,220V,5(60)A,居民HPLC,电子式-智能远程费控 | 34407 | 202306 | 7
34000194.0 | 2.0单相直接接入智能电能表,220V,5(60)A,居民窄带载波,电子式-智能远程费控 | 34407 | 202306 | 41
8305000000900022.0 | 2表位计量柜（1×2） | 34407 | 202306 | 58
8305000000900016.0 | 4表位计量箱（2×2） | 34407 | 202306 | 34
8305000000900017.0 | 6表位计量箱（3×2） | 34407 | 202306 | 44
8305000000900018.0 | 9表位计量箱（3×3） | 34407 | 202306 | 5
34000196.0 | A级单相直接接入智能电能表,220V,0.25-0.5（60）A,安徽居民HPLC,电子式-智能远程费控 | 34407 | 202306 | 6821
34000196.0 | A级单相直接接入智能电能表,220V,0.25-0.5（60）A,居民HPLC,电子式-智能远程费控 | 34407 | 202306 | 2
34000213.0 | B级三相四线直接接入智能电能表,3×220/380V,0.2-0.5（60）A,安徽居民HPLC,电子式-智能远程费控 | 34407 | 202306 | 230
34000202.0 | B级三相四线直接接入智能电能表,3×220/380V,0.2-0.5（60）A,安徽工业HPLC,电子式-智能远程费控 | 34407 | 202306 | 691
34000209.0 | B级三相四线经互感器接入智能电能表,3×220/380V,0.015-0.075（6）A,安徽工业HPLC,电子式-智能远程费控 | 34407 | 202306 | 116
34000745.0 | C级三相三线经互感器接入智能电能表,3×100V,0.015-0.075（6）A,安徽工业RS-485通信,电子式-智能无费控 | 34407 | 202306 | 59
34000214.0 | C级三相四线经互感器接入智能电能表,3×220/380V,0.015-0.075（6）A,安徽工业RS-485通信,电子式-智能无费控 | 34407 | 202306 | 55
34000575.0 | D级三相四线经互感器接入智能电能表,3×57.7/100V,0.003-0.015(1.2)A,安徽工业RS-485通信,电子式-智能无费控 | 34407 | 202306 | 3
34000269.0 | D级三相四线经互感器接入智能电能表,3×57.7/100V,0.015-0.075（6）A,安徽工业RS-485通信,电子式-智能无费控 | 34407 | 202306 | 3
34001339.0 | 专变采集终端III型,3x100V,RS-485通信,4G | 34407 | 202306 | 8
34001336.0 | 专变采集终端III型,3x100V,RS-485通信,FDD-LTE+TD-LTE | 34407 | 202306 | 1
34001340.0 | 专变采集终端III型,3x220V/380V,RS-485通信,4G | 34407 | 202306 | 5
34001334.0 | 专变采集终端III型,3x220V/380V,RS-485通信,FDD-LTE+TD-LTE | 34407 | 202306 | 10
34001339.0 | 专变采集终端III型,3×100V,RS-485通信,4G | 34407 | 202306 | 59
34001345.0 | 专变采集终端III型,3×100V,RS-485通信,CDMA通信 | 34407 | 202306 | 1
34001336.0 | 专变采集终端III型,3×100V,RS-485通信,FDD-LTE+TD-LTE | 34407 | 202306 | 10
34028014.0 | 专变采集终端III型,3×100V,RS-485通信,光纤 | 34407 | 202306 | 1
34001340.0 | 专变采集终端III型,3×220/380V,RS-485通信,4G | 34407 | 202306 | 19
8309000000900007.0 | 采集器II型,220V,下行通讯：RS-485,上行通讯：HPLC | 34407 | 202306 | 9
8309000000900008.0 | 采集器II型,220V,下行通讯：RS-485,上行通讯：窄带载波 | 34407 | 202306 | 1
34001335.0 | 集中器I型,3x220V/380V,HPLC,4G | 34407 | 202306 | 28
34001333.0 | 集中器I型,3x220V/380V,HPLC,FDD-LTE+TD-LTE | 34407 | 202306 | 34
34001337.0 | 集中器I型,3x220V/380V,窄带载波,FDD-LTE+TD-LTE | 34407 | 202306 | 5
34001338.0 | 集中器I型,3x220V/380V,窄带载波,GPRS | 34407 | 202306 | 1
34001335.0 | 集中器I型,3×220/380V,HPLC,4G | 34407 | 202306 | 228
34028057.0 | 集中器I型,3×220/380V,RS-485通信,CDMA通信 | 34407 | 202306 | 2
34028004.0 | 集中器I型,3×220/380V,RS-485通信,GPRS通信 | 34407 | 202306 | 1
34028029.0 | 集中器I型,3×220/380V,RS-485通信,光纤 | 34407 | 202306 | 1
8309000000300003.0 | 集中器I型3×220/380VRS-485通信4G | 34407 | 202306 | 2
|  | 34407 | 202306 | 55
34044548.0 | 0.1电压互感器高压TV,电压变比10000/100 | 34408 | 202306 | 4
34038148.0 | 0.1电流互感器低压TA,电流变比200/5 | 34408 | 202306 | 3
8302000003700003.0 | 0.2S,组合互感器,组合互感器,100/5,10000/100,0.2 | 34408 | 202306 | 2
34000719.0 | 0.2S三相三线经互感器接入智能电能表,3×100V,1.5(6)A,安徽变电站RS-485通信,电子式-智能无费控 | 34408 | 202306 | 1
34000717.0 | 0.2S三相三线经互感器接入智能电能表,3×100V,1.5(6)A,安徽工业RS-485通信,电子式-智能无费控 | 34408 | 202306 | 1
34000248.0 | 0.2S三相四线经互感器接入智能电能表,3×57.7/100V,1.5(6)A,安徽工业RS-485通信,电子式-智能无费控 | 34408 | 202306 | 1
34001076.0 | 0.2S低压电流互感器100/5 | 34408 | 202306 | 3
34001308.0 | 0.2S低压电流互感器1000/5 | 34408 | 202306 | 30
34001078.0 | 0.2S低压电流互感器1200/5 | 34408 | 202306 | 3
34001213.0 | 0.2S低压电流互感器150/5 | 34408 | 202306 | 14
34001081.0 | 0.2S低压电流互感器1500/5 | 34408 | 202306 | 6
34001215.0 | 0.2S低压电流互感器200/5 | 34408 | 202306 | 3
34001300.0 | 0.2S低压电流互感器300/5 | 34408 | 202306 | 12
34001074.0 | 0.2S低压电流互感器400/5 | 34408 | 202306 | 82
34001214.0 | 0.2S低压电流互感器500/5 | 34408 | 202306 | 33
34001299.0 | 0.2S低压电流互感器600/5 | 34408 | 202306 | 108
34001077.0 | 0.2S低压电流互感器800/5 | 34408 | 202306 | 12
34044542.0 | 0.2S电压互感器高压TV,电压变比10000/100 | 34408 | 202306 | 14
34037824.0 | 0.2S电流互感器低压TA,电流变比100/5 | 34408 | 202306 | 3
34037524.0 | 0.2S电流互感器低压TA,电流变比1200/5 | 34408 | 202306 | 18
34037825.0 | 0.2S电流互感器低压TA,电流变比150/5 | 34408 | 202306 | 3
34038285.0 | 0.2S电流互感器低压TA,电流变比200/5 | 34408 | 202306 | 6
34037671.0 | 0.2S电流互感器低压TA,电流变比250/5 | 34408 | 202306 | 18
34037823.0 | 0.2S电流互感器低压TA,电流变比300/5 | 34408 | 202306 | 3
34037982.0 | 0.2S电流互感器低压TA,电流变比400/5 | 34408 | 202306 | 3
34038121.0 | 0.2S电流互感器高压TA,电流变比100/5 | 34408 | 202306 | 2
34038286.0 | 0.2S电流互感器高压TA,电流变比150/5 | 34408 | 202306 | 6
34037981.0 | 0.2S电流互感器高压TA,电流变比200/5 | 34408 | 202306 | 4
34037212.0 | 0.2S电流互感器高压TA,电流变比30/5 | 34408 | 202306 | 4
34037349.0 | 0.2S电流互感器高压TA,电流变比300/5 | 34408 | 202306 | 8
34037834.0 | 0.2S电流互感器高压TA,电流变比50/5 | 34408 | 202306 | 2
34037830.0 | 0.2S电流互感器高压TA,电流变比500/5 | 34408 | 202306 | 2
34037837.0 | 0.2S电流互感器高压TA,电流变比600/5 | 34408 | 202306 | 14
34037835.0 | 0.2S电流互感器高压TA,电流变比75/5 | 34408 | 202306 | 2
34037683.0 | 0.2S电流互感器高压TA,电流变比800/5 | 34408 | 202306 | 4
8302000000800004.0 | 0.2S组合互感器,电流15/5,电压10000/100 | 34408 | 202306 | 1
8302000000800025.0 | 0.2S组合互感器电流150/5,电压10000/100 | 34408 | 202306 | 1
8302000000800012.0 | 0.2S组合互感器电流30/5,电压10000/100 | 34408 | 202306 | 16
8302000003600008.0 | 0.2S组合互感器电流变比20/5，电压变比10000/100 | 34408 | 202306 | 2
8302000003500004.0 | 0.2S组合互感器组合互感器40/5，10000/100 | 34408 | 202306 | 6
8302000000800009.0 | 0.2S组合互感器组合互感器75/510000/100 | 34408 | 202306 | 4
8302000001400002.0 | 0.2S组合互感器，电流变比50/5，电压变比10000/100，TV精度0.2 | 34408 | 202306 | 1
34037210.0 | 0.2电流互感器低压TA,电流变比200/5 | 34408 | 202306 | 3
8302000000500009.0 | 0.2高压TV电压互感器10000/100 | 34408 | 202306 | 32
34000201.0 | 0.5S三相三线经互感器接入智能电能表,3x100V,1.5(6)A,工业RS-485通信,电子式-智能无费控 | 34408 | 202306 | 3
34000609.0 | 0.5S三相三线经互感器接入智能电能表,3×100V,1.5(6)A,安徽变电站RS-485通信,电子式-智能无费控 | 34408 | 202306 | 1
34000201.0 | 0.5S三相三线经互感器接入智能电能表,3×100V,1.5(6)A,安徽工业RS-485通信,电子式-智能无费控 | 34408 | 202306 | 67
34000565.0 | 0.5S三相四线经互感器接入智能电能表,3x220V/380V,1.5(6)A,工业RS-485通信,电子式-智能无费控 | 34408 | 202306 | 2
34000211.0 | 0.5S三相四线经互感器接入智能电能表,3×220/380V,1.5(6)A,安徽居民RS-485通信,电子式-智能无费控 | 34408 | 202306 | 5
34000565.0 | 0.5S三相四线经互感器接入智能电能表,3×220/380V,1.5(6)A,安徽工业RS-485通信,电子式-智能无费控 | 34408 | 202306 | 45
34001298.0 | 0.5S低压电流互感器100/5 | 34408 | 202306 | 662
34001212.0 | 0.5S低压电流互感器150/5 | 34408 | 202306 | 414
34001075.0 | 0.5S低压电流互感器200/5 | 34408 | 202306 | 178
34001220.0 | 0.5S低压电流互感器250/5 | 34408 | 202306 | 3
34001073.0 | 0.5S低压电流互感器300/5 | 34408 | 202306 | 139
34001217.0 | 0.5S低压电流互感器75/5 | 34408 | 202306 | 168
34038282.0 | 0.5S电流互感器低压TA,电流变比100/5 | 34408 | 202306 | 9
34037351.0 | 0.5S电流互感器低压TA,电流变比1500/5 | 34408 | 202306 | 3
34038118.0 | 0.5S电流互感器低压TA,电流变比200/5 | 34408 | 202306 | 15
34037340.0 | 0.5S电流互感器低压TA,电流变比400/5 | 34408 | 202306 | 3
34037984.0 | 0.5S电流互感器低压TA,电流变比75/5 | 34408 | 202306 | 1
34037519.0 | 0.5S电流互感器高压TA,电流变比150/5 | 34408 | 202306 | 4
34037204.0 | 0.5S电流互感器高压TA,电流变比50/5 | 34408 | 202306 | 4
34000199.0 | 1.0三相四线直接接入智能电能表,3x220V/380V,5(60)A,居民窄带载波,电子式-智能远程费控 | 34408 | 202306 | 3
34000669.0 | 1.0三相四线直接接入智能电能表,3x220V/380V,5(60)A,工业HPLC,电子式-智能远程费控 | 34408 | 202306 | 2
34000535.0 | 1.0三相四线直接接入智能电能表,3x220V/380V,5(60)A,工业窄带载波,电子式-智能远程费控 | 34408 | 202306 | 37
34000200.0 | 1.0三相四线直接接入智能电能表,3×220/380V,5(60)A,安徽居民HPLC,电子式-智能远程费控 | 34408 | 202306 | 23
34000199.0 | 1.0三相四线直接接入智能电能表,3×220/380V,5(60)A,安徽居民窄带载波,电子式-智能远程费控 | 34408 | 202306 | 5
34000511.0 | 1.0三相四线直接接入智能电能表,3×220/380V,5(60)A,安徽工业HPLC+微功率无线,电子式-智能远程费控 | 34408 | 202306 | 42
34000669.0 | 1.0三相四线直接接入智能电能表,3×220/380V,5(60)A,安徽工业HPLC,电子式-智能远程费控 | 34408 | 202306 | 99
34000508.0 | 1.0三相四线直接接入智能电能表,3×220/380V,5(60)A,安徽工业RS-485通信,电子式-智能远程费控 | 34408 | 202306 | 1
34000535.0 | 1.0三相四线直接接入智能电能表,3×220/380V,5(60)A,安徽工业窄带载波,电子式-智能远程费控 | 34408 | 202306 | 109
34000608.0 | 1.0三相四线经互感器接入智能电能表,3x220V/380V,1.5(6)A,工业HPLC,电子式-智能远程费控 | 34408 | 202306 | 1
34000204.0 | 1.0三相四线经互感器接入智能电能表,3x220V/380V,1.5(6)A,工业RS-485通信,电子式-智能远程费控 | 34408 | 202306 | 1
34000203.0 | 1.0三相四线经互感器接入智能电能表,3x220V/380V,1.5(6)A,工业窄带载波,电子式-智能远程费控 | 34408 | 202306 | 2
34000233.0 | 1.0三相四线经互感器接入智能电能表,3×220/380V,1.5(6)A,安徽居民HPLC,电子式-智能远程费控 | 34408 | 202306 | 2
34000643.0 | 1.0三相四线经互感器接入智能电能表,3×220/380V,1.5(6)A,安徽居民RS-485通信,电子式-智能远程费控 | 34408 | 202306 | 1
34000608.0 | 1.0三相四线经互感器接入智能电能表,3×220/380V,1.5(6)A,安徽工业HPLC,电子式-智能远程费控 | 34408 | 202306 | 27
34000204.0 | 1.0三相四线经互感器接入智能电能表,3×220/380V,1.5(6)A,安徽工业RS-485通信,电子式-智能远程费控 | 34408 | 202306 | 19
34000203.0 | 1.0三相四线经互感器接入智能电能表,3×220/380V,1.5(6)A,安徽工业窄带载波,电子式-智能远程费控 | 34408 | 202306 | 5
8305000002000002.0 | 12表位计量箱（2×6） | 34408 | 202306 | 23
8305000000900019.0 | 12表位计量箱（3×4） | 34408 | 202306 | 22
8305000000000002.0 | 16表位计量箱（4×4） | 34408 | 202306 | 636
8305000000900014.0 | 1表位计量箱（1×1） | 34408 | 202306 | 2329
34000715.0 | 2.0单相直接接入智能电能表,220V,5(60)A,安徽居民HPLC+微功率无线,电子式-智能远程费控 | 34408 | 202306 | 205
34000193.0 | 2.0单相直接接入智能电能表,220V,5(60)A,安徽居民HPLC,电子式-智能远程费控 | 34408 | 202306 | 353
34000194.0 | 2.0单相直接接入智能电能表,220V,5(60)A,安徽居民窄带载波,电子式-智能远程费控 | 34408 | 202306 | 514
34000193.0 | 2.0单相直接接入智能电能表,220V,5(60)A,居民HPLC,电子式-智能远程费控 | 34408 | 202306 | 10
34000194.0 | 2.0单相直接接入智能电能表,220V,5(60)A,居民窄带载波,电子式-智能远程费控 | 34408 | 202306 | 160
8305000000900022.0 | 2表位计量柜（1×2） | 34408 | 202306 | 38
8305000000900015.0 | 2表位计量箱（1×2） | 34408 | 202306 | 121
8305000000900016.0 | 4表位计量箱（2×2） | 34408 | 202306 | 158
8305000000900017.0 | 6表位计量箱（3×2） | 34408 | 202306 | 671
8305000000900018.0 | 9表位计量箱（3×3） | 34408 | 202306 | 64
34000196.0 | A级单相直接接入智能电能表,220V,0.25-0.5（60）A,安徽居民HPLC,电子式-智能远程费控 | 34408 | 202306 | 17957
34000196.0 | A级单相直接接入智能电能表,220V,0.25-0.5（60）A,居民HPLC,电子式-智能远程费控 | 34408 | 202306 | 5
34000213.0 | B级三相四线直接接入智能电能表,3×220/380V,0.2-0.5（60）A,安徽居民HPLC,电子式-智能远程费控 | 34408 | 202306 | 540
34000202.0 | B级三相四线直接接入智能电能表,3×220/380V,0.2-0.5（60）A,安徽工业HPLC,电子式-智能远程费控 | 34408 | 202306 | 3652
34000209.0 | B级三相四线经互感器接入智能电能表,3×220/380V,0.015-0.075（6）A,安徽工业HPLC,电子式-智能远程费控 | 34408 | 202306 | 591
8301000000200003.0 | B级三相四线经互感器接入智能电能表3×220/380V0.015-0.075（6）A安徽居民HPLC电子式-智能远程费控 | 34408 | 202306 | 59
8301000005900002.0 | C三相四线经互感器接入智能电能表,3×220/380V,0.015-0.075（6）A,安徽工业HPLC,电子式-智能无费控 | 34408 | 202306 | 1
34000718.0 | C级三相三线经互感器接入智能电能表,3×100V,0.015-0.075（6）A,安徽变电站RS-485通信,电子式-智能无费控 | 34408 | 202306 | 34
34000745.0 | C级三相三线经互感器接入智能电能表,3×100V,0.015-0.075（6）A,安徽工业RS-485通信,电子式-智能无费控 | 34408 | 202306 | 45
34000214.0 | C级三相四线经互感器接入智能电能表,3×220/380V,0.015-0.075（6）A,安徽工业RS-485通信,电子式-智能无费控 | 34408 | 202306 | 84
34000269.0 | D级三相四线经互感器接入智能电能表,3x57.7V/100V,0.015-0.075（6）A,工业RS-485通信,电子式-智能无费控 | 34408 | 202306 | 4
34001339.0 | 专变采集终端III型,3x100V,RS-485通信,4G | 34408 | 202306 | 35
34001336.0 | 专变采集终端III型,3x100V,RS-485通信,FDD-LTE+TD-LTE | 34408 | 202306 | 7
34001340.0 | 专变采集终端III型,3x220V/380V,RS-485通信,4G | 34408 | 202306 | 7
34001334.0 | 专变采集终端III型,3x220V/380V,RS-485通信,FDD-LTE+TD-LTE | 34408 | 202306 | 42
34001339.0 | 专变采集终端III型,3×100V,RS-485通信,4G | 34408 | 202306 | 155
34001336.0 | 专变采集终端III型,3×100V,RS-485通信,FDD-LTE+TD-LTE | 34408 | 202306 | 24
34001340.0 | 专变采集终端III型,3×220/380V,RS-485通信,4G | 34408 | 202306 | 95
8309000000900008.0 | 采集器II型,220V,下行通讯：RS-485,上行通讯：窄带载波 | 34408 | 202306 | 2
34001335.0 | 集中器I型,3x220V/380V,HPLC,4G | 34408 | 202306 | 125
34001333.0 | 集中器I型,3x220V/380V,HPLC,FDD-LTE+TD-LTE | 34408 | 202306 | 164
34001337.0 | 集中器I型,3x220V/380V,窄带载波,FDD-LTE+TD-LTE | 34408 | 202306 | 21
34001338.0 | 集中器I型,3x220V/380V,窄带载波,GPRS | 34408 | 202306 | 5
34001335.0 | 集中器I型,3×220/380V,HPLC,4G | 34408 | 202306 | 781
34028057.0 | 集中器I型,3×220/380V,RS-485通信,CDMA通信 | 34408 | 202306 | 2
34028004.0 | 集中器I型,3×220/380V,RS-485通信,GPRS通信 | 34408 | 202306 | 6
34028029.0 | 集中器I型,3×220/380V,RS-485通信,光纤 | 34408 | 202306 | 1
8309000000300003.0 | 集中器I型3×220/380VRS-485通信4G | 34408 | 202306 | 11
|  | 34408 | 202306 | 175
8302000000800018.0 | 0.02S组合互感器电流100/5,电压10000/100 | 34409 | 202306 | 1
34044548.0 | 0.1电压互感器高压TV,电压变比10000/100 | 34409 | 202306 | 2
34000719.0 | 0.2S三相三线经互感器接入智能电能表,3×100V,1.5(6)A,安徽变电站RS-485通信,电子式-智能无费控 | 34409 | 202306 | 13
34000248.0 | 0.2S三相四线经互感器接入智能电能表,3×57.7/100V,1.5(6)A,安徽工业RS-485通信,电子式-智能无费控 | 34409 | 202306 | 3
34001308.0 | 0.2S低压电流互感器1000/5 | 34409 | 202306 | 18
34001078.0 | 0.2S低压电流互感器1200/5 | 34409 | 202306 | 9
34001215.0 | 0.2S低压电流互感器200/5 | 34409 | 202306 | 39
34001300.0 | 0.2S低压电流互感器300/5 | 34409 | 202306 | 3
34001074.0 | 0.2S低压电流互感器400/5 | 34409 | 202306 | 24
34001214.0 | 0.2S低压电流互感器500/5 | 34409 | 202306 | 23
34001299.0 | 0.2S低压电流互感器600/5 | 34409 | 202306 | 63
34001206.0 | 0.2S低压电流互感器750/5 | 34409 | 202306 | 3
34001077.0 | 0.2S低压电流互感器800/5 | 34409 | 202306 | 21
34037824.0 | 0.2S电流互感器低压TA,电流变比100/5 | 34409 | 202306 | 123
34037339.0 | 0.2S电流互感器低压TA,电流变比1000/5 | 34409 | 202306 | 15
34037524.0 | 0.2S电流互感器低压TA,电流变比1200/5 | 34409 | 202306 | 19
34037825.0 | 0.2S电流互感器低压TA,电流变比150/5 | 34409 | 202306 | 249
34038285.0 | 0.2S电流互感器低压TA,电流变比200/5 | 34409 | 202306 | 60
34037526.0 | 0.2S电流互感器低压TA,电流变比2000/5 | 34409 | 202306 | 3
34037823.0 | 0.2S电流互感器低压TA,电流变比300/5 | 34409 | 202306 | 16
34037982.0 | 0.2S电流互感器低压TA,电流变比400/5 | 34409 | 202306 | 12
34038115.0 | 0.2S电流互感器低压TA,电流变比500/5 | 34409 | 202306 | 7
34037672.0 | 0.2S电流互感器低压TA,电流变比600/5 | 34409 | 202306 | 12
34038280.0 | 0.2S电流互感器低压TA,电流变比800/5 | 34409 | 202306 | 6
34037212.0 | 0.2S电流互感器高压TA,电流变比30/5 | 34409 | 202306 | 4
34037349.0 | 0.2S电流互感器高压TA,电流变比300/5 | 34409 | 202306 | 4
34037761.0 | 0.2S电流互感器高压TA,电流变比3150/5 | 34409 | 202306 | 2
34037837.0 | 0.2S电流互感器高压TA,电流变比600/5 | 34409 | 202306 | 32
34037683.0 | 0.2S电流互感器高压TA,电流变比800/5 | 34409 | 202306 | 3
8302000000800004.0 | 0.2S组合互感器,电流15/5,电压10000/100 | 34409 | 202306 | 2
8302000003300004.0 | 0.2S组合互感器,电流变比10/5,电压变比10000/100 | 34409 | 202306 | 5
8302000000800021.0 | 0.2S组合互感器电流120/5,电流10000/100 | 34409 | 202306 | 1
8302000000800012.0 | 0.2S组合互感器电流30/5,电压10000/100 | 34409 | 202306 | 6
8302000003600008.0 | 0.2S组合互感器电流变比20/5，电压变比10000/100 | 34409 | 202306 | 1
8302000003500006.0 | 0.2S组合互感器电流变比200/5，电压变比10000/100 | 34409 | 202306 | 5
8302000003700005.0 | 0.2S组合互感器电流变比400/5，电压变比10000/100 | 34409 | 202306 | 4
34029558.0 | 0.2S组合互感器组合互感器,电流变比25/5,电压变比10000/100 | 34409 | 202306 | 1
34029311.0 | 0.2S组合互感器组合互感器,电流变比75/5,电压变比10000/100 | 34409 | 202306 | 1
8302000003500004.0 | 0.2S组合互感器组合互感器40/5，10000/100 | 34409 | 202306 | 3
8302000000800009.0 | 0.2S组合互感器组合互感器75/510000/100 | 34409 | 202306 | 1
8302000001400002.0 | 0.2S组合互感器，电流变比50/5，电压变比10000/100，TV精度0.2 | 34409 | 202306 | 9
34029706.0 | 0.2电流电压组合互感器组合互感器电流变比20/5,电压变比10000/100 | 34409 | 202306 | 1
8302000000500009.0 | 0.2高压TV电压互感器10000/100 | 34409 | 202306 | 58
34000201.0 | 0.5S三相三线经互感器接入智能电能表,3x100V,1.5(6)A,工业RS-485通信,电子式-智能无费控 | 34409 | 202306 | 3
34000609.0 | 0.5S三相三线经互感器接入智能电能表,3×100V,1.5(6)A,安徽变电站RS-485通信,电子式-智能无费控 | 34409 | 202306 | 9
34000201.0 | 0.5S三相三线经互感器接入智能电能表,3×100V,1.5(6)A,安徽工业RS-485通信,电子式-智能无费控 | 34409 | 202306 | 35
34000565.0 | 0.5S三相四线经互感器接入智能电能表,3x220V/380V,1.5(6)A,工业RS-485通信,电子式-智能无费控 | 34409 | 202306 | 4
34000565.0 | 0.5S三相四线经互感器接入智能电能表,3×220/380V,1.5(6)A,安徽工业RS-485通信,电子式-智能无费控 | 34409 | 202306 | 39
34001298.0 | 0.5S低压电流互感器100/5 | 34409 | 202306 | 30
34001212.0 | 0.5S低压电流互感器150/5 | 34409 | 202306 | 351
34001075.0 | 0.5S低压电流互感器200/5 | 34409 | 202306 | 174
34001073.0 | 0.5S低压电流互感器300/5 | 34409 | 202306 | 129
34001217.0 | 0.5S低压电流互感器75/5 | 34409 | 202306 | 78
34001083.0 | 0.5S低压电流互感器800/5 | 34409 | 202306 | 24
34038282.0 | 0.5S电流互感器低压TA,电流变比100/5 | 34409 | 202306 | 27
34037517.0 | 0.5S电流互感器低压TA,电流变比1200/5 | 34409 | 202306 | 2
34038114.0 | 0.5S电流互感器低压TA,电流变比150/5 | 34409 | 202306 | 33
34037351.0 | 0.5S电流互感器低压TA,电流变比1500/5 | 34409 | 202306 | 9
34038117.0 | 0.5S电流互感器低压TA,电流变比250/5 | 34409 | 202306 | 66
34038116.0 | 0.5S电流互感器低压TA,电流变比300/5 | 34409 | 202306 | 18
34037340.0 | 0.5S电流互感器低压TA,电流变比400/5 | 34409 | 202306 | 51
34038119.0 | 0.5S电流互感器低压TA,电流变比500/5 | 34409 | 202306 | 21
34037509.0 | 0.5S电流互感器低压TA,电流变比600/5 | 34409 | 202306 | 42
34037345.0 | 0.5S电流互感器低压TA,电流变比800/5 | 34409 | 202306 | 6
34000198.0 | 1.0三相四线直接接入智能电能表,3x220V/380V,5(60)A,居民RS-485通信,电子式-智能远程费控 | 34409 | 202306 | 3
34000199.0 | 1.0三相四线直接接入智能电能表,3x220V/380V,5(60)A,居民窄带载波,电子式-智能远程费控 | 34409 | 202306 | 2
34000669.0 | 1.0三相四线直接接入智能电能表,3x220V/380V,5(60)A,工业HPLC,电子式-智能远程费控 | 34409 | 202306 | 2
34000508.0 | 1.0三相四线直接接入智能电能表,3x220V/380V,5(60)A,工业RS-485通信,电子式-智能远程费控 | 34409 | 202306 | 5
34000535.0 | 1.0三相四线直接接入智能电能表,3x220V/380V,5(60)A,工业窄带载波,电子式-智能远程费控 | 34409 | 202306 | 49
34000200.0 | 1.0三相四线直接接入智能电能表,3×220/380V,5(60)A,安徽居民HPLC,电子式-智能远程费控 | 34409 | 202306 | 3
34000198.0 | 1.0三相四线直接接入智能电能表,3×220/380V,5(60)A,安徽居民RS-485通信,电子式-智能远程费控 | 34409 | 202306 | 3
34000511.0 | 1.0三相四线直接接入智能电能表,3×220/380V,5(60)A,安徽工业HPLC+微功率无线,电子式-智能远程费控 | 34409 | 202306 | 28
34000669.0 | 1.0三相四线直接接入智能电能表,3×220/380V,5(60)A,安徽工业HPLC,电子式-智能远程费控 | 34409 | 202306 | 73
34000508.0 | 1.0三相四线直接接入智能电能表,3×220/380V,5(60)A,安徽工业RS-485通信,电子式-智能远程费控 | 34409 | 202306 | 29
34000535.0 | 1.0三相四线直接接入智能电能表,3×220/380V,5(60)A,安徽工业窄带载波,电子式-智能远程费控 | 34409 | 202306 | 74
8301000006900009.0 | 1.0三相四线直接接入智能电能表，3×220/380V，5(60)A，安徽居民HPLC+微功率无线，电子式-智能远程费控 | 34409 | 202306 | 1
34000509.0 | 1.0三相四线经互感器接入智能电能表,3x220V/380V,1.5(6)A,居民RS-485通信,电子式-智能无费控 | 34409 | 202306 | 3
34000205.0 | 1.0三相四线经互感器接入智能电能表,3x220V/380V,1.5(6)A,工业RS-485通信,电子式-智能无费控 | 34409 | 202306 | 2
34000204.0 | 1.0三相四线经互感器接入智能电能表,3x220V/380V,1.5(6)A,工业RS-485通信,电子式-智能远程费控 | 34409 | 202306 | 1
34000203.0 | 1.0三相四线经互感器接入智能电能表,3x220V/380V,1.5(6)A,工业窄带载波,电子式-智能远程费控 | 34409 | 202306 | 2
8301000006800006.0 | 1.0三相四线经互感器接入智能电能表,3×220/380V,1.5(6)A,安徽工业HPLC+微功率无线,电子式-智能远程费控 | 34409 | 202306 | 1
34000608.0 | 1.0三相四线经互感器接入智能电能表,3×220/380V,1.5(6)A,安徽工业HPLC,电子式-智能远程费控 | 34409 | 202306 | 30
34000205.0 | 1.0三相四线经互感器接入智能电能表,3×220/380V,1.5(6)A,安徽工业RS-485通信,电子式-智能无费控 | 34409 | 202306 | 1
34000204.0 | 1.0三相四线经互感器接入智能电能表,3×220/380V,1.5(6)A,安徽工业RS-485通信,电子式-智能远程费控 | 34409 | 202306 | 5
34000203.0 | 1.0三相四线经互感器接入智能电能表,3×220/380V,1.5(6)A,安徽工业窄带载波,电子式-智能远程费控 | 34409 | 202306 | 9
8305000000500003.0 | 10表位计量箱（2×5） | 34409 | 202306 | 55
8305000002000002.0 | 12表位计量箱（2×6） | 34409 | 202306 | 118
8305000000900019.0 | 12表位计量箱（3×4） | 34409 | 202306 | 63
8305000000200004.0 | 15表位计量箱（3×5） | 34409 | 202306 | 53
8305000000000002.0 | 16表位计量箱（4×4） | 34409 | 202306 | 325
8305000000900014.0 | 1表位计量箱（1×1） | 34409 | 202306 | 1317
34000715.0 | 2.0单相直接接入智能电能表,220V,5(60)A,安徽居民HPLC+微功率无线,电子式-智能远程费控 | 34409 | 202306 | 152
34000193.0 | 2.0单相直接接入智能电能表,220V,5(60)A,安徽居民HPLC,电子式-智能远程费控 | 34409 | 202306 | 186
34000195.0 | 2.0单相直接接入智能电能表,220V,5(60)A,安徽居民RS-485通信,电子式-智能远程费控 | 34409 | 202306 | 10
34000194.0 | 2.0单相直接接入智能电能表,220V,5(60)A,安徽居民窄带载波,电子式-智能远程费控 | 34409 | 202306 | 2074
34000193.0 | 2.0单相直接接入智能电能表,220V,5(60)A,居民HPLC,电子式-智能远程费控 | 34409 | 202306 | 17
34000195.0 | 2.0单相直接接入智能电能表,220V,5(60)A,居民RS-485通信,电子式-智能远程费控 | 34409 | 202306 | 76
34000194.0 | 2.0单相直接接入智能电能表,220V,5(60)A,居民窄带载波,电子式-智能远程费控 | 34409 | 202306 | 336
8305000000900015.0 | 2表位计量箱（1×2） | 34409 | 202306 | 3
8305000000900016.0 | 4表位计量箱（2×2） | 34409 | 202306 | 119
8305000003500009.0 | 6表位计量箱（2×3） | 34409 | 202306 | 5
8305000000900017.0 | 6表位计量箱（3×2） | 34409 | 202306 | 1450
8305000000600003.0 | 8表位计量箱（2×4） | 34409 | 202306 | 4
8305000000900018.0 | 9表位计量箱（3×3） | 34409 | 202306 | 89
34000196.0 | A级单相直接接入智能电能表,220V,0.25-0.5（60）A,安徽居民HPLC,电子式-智能远程费控 | 34409 | 202306 | 19711
34000213.0 | B级三相四线直接接入智能电能表,3×220/380V,0.2-0.5（60）A,安徽居民HPLC,电子式-智能远程费控 | 34409 | 202306 | 550
34000202.0 | B级三相四线直接接入智能电能表,3×220/380V,0.2-0.5（60）A,安徽工业HPLC,电子式-智能远程费控 | 34409 | 202306 | 6541
34000209.0 | B级三相四线经互感器接入智能电能表,3×220/380V,0.015-0.075（6）A,安徽工业HPLC,电子式-智能远程费控 | 34409 | 202306 | 833
8301000000200003.0 | B级三相四线经互感器接入智能电能表3×220/380V0.015-0.075（6）A安徽居民HPLC电子式-智能远程费控 | 34409 | 202306 | 2
34000745.0 | C级三相三线经互感器接入智能电能表,3x100V,0.015-0.075（6）A,工业RS-485通信,电子式-智能无费控 | 34409 | 202306 | 1
34000718.0 | C级三相三线经互感器接入智能电能表,3×100V,0.015-0.075（6）A,安徽变电站RS-485通信,电子式-智能无费控 | 34409 | 202306 | 12
34000745.0 | C级三相三线经互感器接入智能电能表,3×100V,0.015-0.075（6）A,安徽工业RS-485通信,电子式-智能无费控 | 34409 | 202306 | 60
34000214.0 | C级三相四线经互感器接入智能电能表,3×220/380V,0.015-0.075（6）A,安徽工业RS-485通信,电子式-智能无费控 | 34409 | 202306 | 240
34000269.0 | D级三相四线经互感器接入智能电能表,3×57.7/100V,0.015-0.075（6）A,安徽工业RS-485通信,电子式-智能无费控 | 34409 | 202306 | 2
34001339.0 | 专变采集终端III型,3x100V,RS-485通信,4G | 34409 | 202306 | 12
34001336.0 | 专变采集终端III型,3x100V,RS-485通信,FDD-LTE+TD-LTE | 34409 | 202306 | 12
34001342.0 | 专变采集终端III型,3x100V,RS-485通信,GPRS | 34409 | 202306 | 7
34001340.0 | 专变采集终端III型,3x220V/380V,RS-485通信,4G | 34409 | 202306 | 5
34001334.0 | 专变采集终端III型,3x220V/380V,RS-485通信,FDD-LTE+TD-LTE | 34409 | 202306 | 13
34001339.0 | 专变采集终端III型,3×100V,RS-485通信,4G | 34409 | 202306 | 117
34001345.0 | 专变采集终端III型,3×100V,RS-485通信,CDMA通信 | 34409 | 202306 | 2
34001336.0 | 专变采集终端III型,3×100V,RS-485通信,FDD-LTE+TD-LTE | 34409 | 202306 | 3
34001340.0 | 专变采集终端III型,3×220/380V,RS-485通信,4G | 34409 | 202306 | 96
8309000000900007.0 | 采集器II型,220V,下行通讯：RS-485,上行通讯：HPLC | 34409 | 202306 | 250
8309000000900008.0 | 采集器II型,220V,下行通讯：RS-485,上行通讯：窄带载波 | 34409 | 202306 | 286
8309000000900028.0 | 采集器I型,220V,下行通讯：RS-485，上行通讯：窄带载波 | 34409 | 202306 | 23
34001335.0 | 集中器I型,3x220V/380V,HPLC,4G | 34409 | 202306 | 34
34001333.0 | 集中器I型,3x220V/380V,HPLC,FDD-LTE+TD-LTE | 34409 | 202306 | 46
34001337.0 | 集中器I型,3x220V/380V,窄带载波,FDD-LTE+TD-LTE | 34409 | 202306 | 52
34001338.0 | 集中器I型,3x220V/380V,窄带载波,GPRS | 34409 | 202306 | 9
34001354.0 | 集中器I型,3×220/380V,HPLC+微功率无线,FDD-LTE+TD-LTE | 34409 | 202306 | 2
34001335.0 | 集中器I型,3×220/380V,HPLC,4G | 34409 | 202306 | 1125
34028057.0 | 集中器I型,3×220/380V,RS-485通信,CDMA通信 | 34409 | 202306 | 1
34028004.0 | 集中器I型,3×220/380V,RS-485通信,GPRS通信 | 34409 | 202306 | 4
8309000000300003.0 | 集中器I型3×220/380VRS-485通信4G | 34409 | 202306 | 5
|  | 34409 | 202306 | 244
8302000000800018.0 | 0.02S组合互感器电流100/5,电压10000/100 | 34410 | 202306 | 3
8302000003700003.0 | 0.2S,组合互感器,组合互感器,100/5,10000/100,0.2 | 34410 | 202306 | 2
34000717.0 | 0.2S三相三线经互感器接入智能电能表,3×100V,1.5(6)A,安徽工业RS-485通信,电子式-智能无费控 | 34410 | 202306 | 16
34000248.0 | 0.2S三相四线经互感器接入智能电能表,3×57.7/100V,1.5(6)A,安徽工业RS-485通信,电子式-智能无费控 | 34410 | 202306 | 2
34001076.0 | 0.2S低压电流互感器100/5 | 34410 | 202306 | 3
34001308.0 | 0.2S低压电流互感器1000/5 | 34410 | 202306 | 12
34001213.0 | 0.2S低压电流互感器150/5 | 34410 | 202306 | 12
34001081.0 | 0.2S低压电流互感器1500/5 | 34410 | 202306 | 3
34001215.0 | 0.2S低压电流互感器200/5 | 34410 | 202306 | 6
34001300.0 | 0.2S低压电流互感器300/5 | 34410 | 202306 | 13
34001074.0 | 0.2S低压电流互感器400/5 | 34410 | 202306 | 130
34001214.0 | 0.2S低压电流互感器500/5 | 34410 | 202306 | 84
34001299.0 | 0.2S低压电流互感器600/5 | 34410 | 202306 | 96
34001077.0 | 0.2S低压电流互感器800/5 | 34410 | 202306 | 41
34044542.0 | 0.2S电压互感器高压TV,电压变比10000/100 | 34410 | 202306 | 22
| 0.2S电压互感器高压TV,电压变比10000/100 | 34410 | 202306 | 5
34037380.0 | 0.2S电流互感器低压TA,电流变比10/5 | 34410 | 202306 | 1
34037824.0 | 0.2S电流互感器低压TA,电流变比100/5 | 34410 | 202306 | 69
34037339.0 | 0.2S电流互感器低压TA,电流变比1000/5 | 34410 | 202306 | 27
34037524.0 | 0.2S电流互感器低压TA,电流变比1200/5 | 34410 | 202306 | 72
34038156.0 | 0.2S电流互感器低压TA,电流变比15/5 | 34410 | 202306 | 2
34037825.0 | 0.2S电流互感器低压TA,电流变比150/5 | 34410 | 202306 | 67
34037840.0 | 0.2S电流互感器低压TA,电流变比1500/5 | 34410 | 202306 | 21
34038285.0 | 0.2S电流互感器低压TA,电流变比200/5 | 34410 | 202306 | 66
34037671.0 | 0.2S电流互感器低压TA,电流变比250/5 | 34410 | 202306 | 36
34037823.0 | 0.2S电流互感器低压TA,电流变比300/5 | 34410 | 202306 | 97
34037982.0 | 0.2S电流互感器低压TA,电流变比400/5 | 34410 | 202306 | 77
34038115.0 | 0.2S电流互感器低压TA,电流变比500/5 | 34410 | 202306 | 45
34037672.0 | 0.2S电流互感器低压TA,电流变比600/5 | 34410 | 202306 | 66
34037514.0 | 0.2S电流互感器低压TA,电流变比75/5 | 34410 | 202306 | 12
34038280.0 | 0.2S电流互感器低压TA,电流变比800/5 | 34410 | 202306 | 7
34038121.0 | 0.2S电流互感器高压TA,电流变比100/5 | 34410 | 202306 | 8
34038286.0 | 0.2S电流互感器高压TA,电流变比150/5 | 34410 | 202306 | 8
34037205.0 | 0.2S电流互感器高压TA,电流变比20/5 | 34410 | 202306 | 10
34037981.0 | 0.2S电流互感器高压TA,电流变比200/5 | 34410 | 202306 | 2
34037212.0 | 0.2S电流互感器高压TA,电流变比30/5 | 34410 | 202306 | 2
34037349.0 | 0.2S电流互感器高压TA,电流变比300/5 | 34410 | 202306 | 2
34038292.0 | 0.2S电流互感器高压TA,电流变比400/5 | 34410 | 202306 | 6
34037834.0 | 0.2S电流互感器高压TA,电流变比50/5 | 34410 | 202306 | 4
34037353.0 | 0.2S电流互感器高压TA,电流变比60/5 | 34410 | 202306 | 3
34037837.0 | 0.2S电流互感器高压TA,电流变比600/5 | 34410 | 202306 | 2
34037835.0 | 0.2S电流互感器高压TA,电流变比75/5 | 34410 | 202306 | 4
34037683.0 | 0.2S电流互感器高压TA,电流变比800/5 | 34410 | 202306 | 2
8302000000800004.0 | 0.2S组合互感器,电流15/5,电压10000/100 | 34410 | 202306 | 3
8302000000800025.0 | 0.2S组合互感器电流150/5,电压10000/100 | 34410 | 202306 | 4
8302000000800012.0 | 0.2S组合互感器电流30/5,电压10000/100 | 34410 | 202306 | 14
8302000000800015.0 | 0.2S组合互感器电流60/5,电压10000/100 | 34410 | 202306 | 1
8302000003500006.0 | 0.2S组合互感器电流变比200/5，电压变比10000/100 | 34410 | 202306 | 2
34029827.0 | 0.2S组合互感器组合互感器,电流变比150/5,电压变比10000/100 | 34410 | 202306 | 1
34029557.0 | 0.2S组合互感器组合互感器,电流变比20/5,电压变比10000/100 | 34410 | 202306 | 1
34029426.0 | 0.2S组合互感器组合互感器,电流变比300/5,电压变比10000/100 | 34410 | 202306 | 1
8302000003500004.0 | 0.2S组合互感器组合互感器40/5，10000/100 | 34410 | 202306 | 6
8302000000800009.0 | 0.2S组合互感器组合互感器75/510000/100 | 34410 | 202306 | 4
8302000001400002.0 | 0.2S组合互感器，电流变比50/5，电压变比10000/100，TV精度0.2 | 34410 | 202306 | 4
8302000000500019.0 | 0.2S高压TA电流互感器100/5 | 34410 | 202306 | 2
8302000000500015.0 | 0.2S高压TA电流互感器30/5 | 34410 | 202306 | 2
34001088.0 | 0.2低压电流互感器150/5 | 34410 | 202306 | 5
8302000000500009.0 | 0.2高压TV电压互感器10000/100 | 34410 | 202306 | 42
34000201.0 | 0.5S三相三线经互感器接入智能电能表,3×100V,1.5(6)A,安徽工业RS-485通信,电子式-智能无费控 | 34410 | 202306 | 9
34000565.0 | 0.5S三相四线经互感器接入智能电能表,3x220V/380V,1.5(6)A,工业RS-485通信,电子式-智能无费控 | 34410 | 202306 | 2
34000565.0 | 0.5S三相四线经互感器接入智能电能表,3×220/380V,1.5(6)A,安徽工业RS-485通信,电子式-智能无费控 | 34410 | 202306 | 5
34000569.0 | 0.5S三相四线经互感器接入智能电能表,3×57.7/100V,1.5(6)A,安徽变电站RS-485通信,电子式-智能无费控 | 34410 | 202306 | 10
34001298.0 | 0.5S低压电流互感器100/5 | 34410 | 202306 | 84
34001212.0 | 0.5S低压电流互感器150/5 | 34410 | 202306 | 133
34001075.0 | 0.5S低压电流互感器200/5 | 34410 | 202306 | 136
34001073.0 | 0.5S低压电流互感器300/5 | 34410 | 202306 | 198
34001217.0 | 0.5S低压电流互感器75/5 | 34410 | 202306 | 7
34038114.0 | 0.5S电流互感器低压TA,电流变比150/5 | 34410 | 202306 | 1
34000671.0 | 1.0三相三线经互感器接入智能电能表,3×100V,1.5(6)A,安徽工业RS-485通信,电子式-智能无费控 | 34410 | 202306 | 1
34000198.0 | 1.0三相四线直接接入智能电能表,3x220V/380V,5(60)A,居民RS-485通信,电子式-智能远程费控 | 34410 | 202306 | 1
34000669.0 | 1.0三相四线直接接入智能电能表,3x220V/380V,5(60)A,工业HPLC,电子式-智能远程费控 | 34410 | 202306 | 5
34000508.0 | 1.0三相四线直接接入智能电能表,3x220V/380V,5(60)A,工业RS-485通信,电子式-智能远程费控 | 34410 | 202306 | 4
34000535.0 | 1.0三相四线直接接入智能电能表,3x220V/380V,5(60)A,工业窄带载波,电子式-智能远程费控 | 34410 | 202306 | 8
34000200.0 | 1.0三相四线直接接入智能电能表,3×220/380V,5(60)A,安徽居民HPLC,电子式-智能远程费控 | 34410 | 202306 | 13
34000198.0 | 1.0三相四线直接接入智能电能表,3×220/380V,5(60)A,安徽居民RS-485通信,电子式-智能远程费控 | 34410 | 202306 | 6
34000199.0 | 1.0三相四线直接接入智能电能表,3×220/380V,5(60)A,安徽居民窄带载波,电子式-智能远程费控 | 34410 | 202306 | 14
34000511.0 | 1.0三相四线直接接入智能电能表,3×220/380V,5(60)A,安徽工业HPLC+微功率无线,电子式-智能远程费控 | 34410 | 202306 | 16
34000669.0 | 1.0三相四线直接接入智能电能表,3×220/380V,5(60)A,安徽工业HPLC,电子式-智能远程费控 | 34410 | 202306 | 52
34000508.0 | 1.0三相四线直接接入智能电能表,3×220/380V,5(60)A,安徽工业RS-485通信,电子式-智能远程费控 | 34410 | 202306 | 14
34000535.0 | 1.0三相四线直接接入智能电能表,3×220/380V,5(60)A,安徽工业窄带载波,电子式-智能远程费控 | 34410 | 202306 | 102
8301000006900009.0 | 1.0三相四线直接接入智能电能表，3×220/380V，5(60)A，安徽居民HPLC+微功率无线，电子式-智能远程费控 | 34410 | 202306 | 3
34000205.0 | 1.0三相四线经互感器接入智能电能表,3x220V/380V,1.5(6)A,工业RS-485通信,电子式-智能无费控 | 34410 | 202306 | 2
34000204.0 | 1.0三相四线经互感器接入智能电能表,3x220V/380V,1.5(6)A,工业RS-485通信,电子式-智能远程费控 | 34410 | 202306 | 7
34000203.0 | 1.0三相四线经互感器接入智能电能表,3x220V/380V,1.5(6)A,工业窄带载波,电子式-智能远程费控 | 34410 | 202306 | 1
34000233.0 | 1.0三相四线经互感器接入智能电能表,3×220/380V,1.5(6)A,安徽居民HPLC,电子式-智能远程费控 | 34410 | 202306 | 1
8301000006800006.0 | 1.0三相四线经互感器接入智能电能表,3×220/380V,1.5(6)A,安徽工业HPLC+微功率无线,电子式-智能远程费控 | 34410 | 202306 | 1
34000608.0 | 1.0三相四线经互感器接入智能电能表,3×220/380V,1.5(6)A,安徽工业HPLC,电子式-智能远程费控 | 34410 | 202306 | 14
34000205.0 | 1.0三相四线经互感器接入智能电能表,3×220/380V,1.5(6)A,安徽工业RS-485通信,电子式-智能无费控 | 34410 | 202306 | 8
34000204.0 | 1.0三相四线经互感器接入智能电能表,3×220/380V,1.5(6)A,安徽工业RS-485通信,电子式-智能远程费控 | 34410 | 202306 | 4
34000203.0 | 1.0三相四线经互感器接入智能电能表,3×220/380V,1.5(6)A,安徽工业窄带载波,电子式-智能远程费控 | 34410 | 202306 | 10
8305000002000002.0 | 12表位计量箱（2×6） | 34410 | 202306 | 41
8305000000900019.0 | 12表位计量箱（3×4） | 34410 | 202306 | 636
8305000000200004.0 | 15表位计量箱（3×5） | 34410 | 202306 | 3
8305000000000002.0 | 16表位计量箱（4×4） | 34410 | 202306 | 647
8305000000900014.0 | 1表位计量箱（1×1） | 34410 | 202306 | 2241
34000715.0 | 2.0单相直接接入智能电能表,220V,5(60)A,安徽居民HPLC+微功率无线,电子式-智能远程费控 | 34410 | 202306 | 111
34000193.0 | 2.0单相直接接入智能电能表,220V,5(60)A,安徽居民HPLC,电子式-智能远程费控 | 34410 | 202306 | 155
34000195.0 | 2.0单相直接接入智能电能表,220V,5(60)A,安徽居民RS-485通信,电子式-智能远程费控 | 34410 | 202306 | 5
34000194.0 | 2.0单相直接接入智能电能表,220V,5(60)A,安徽居民窄带载波,电子式-智能远程费控 | 34410 | 202306 | 643
34000193.0 | 2.0单相直接接入智能电能表,220V,5(60)A,居民HPLC,电子式-智能远程费控 | 34410 | 202306 | 7
34000195.0 | 2.0单相直接接入智能电能表,220V,5(60)A,居民RS-485通信,电子式-智能远程费控 | 34410 | 202306 | 15
34000194.0 | 2.0单相直接接入智能电能表,220V,5(60)A,居民窄带载波,电子式-智能远程费控 | 34410 | 202306 | 261
8305000000900022.0 | 2表位计量柜（1×2） | 34410 | 202306 | 26
8305000000900015.0 | 2表位计量箱（1×2） | 34410 | 202306 | 143
8305000000900016.0 | 4表位计量箱（2×2） | 34410 | 202306 | 251
8305000003500009.0 | 6表位计量箱（2×3） | 34410 | 202306 | 20
8305000000900017.0 | 6表位计量箱（3×2） | 34410 | 202306 | 87
8305000000900025.0 | 8表位计量屏（4×2） | 34410 | 202306 | 11
8305000000600003.0 | 8表位计量箱（2×4） | 34410 | 202306 | 17
8305000000900018.0 | 9表位计量箱（3×3） | 34410 | 202306 | 42
34000196.0 | A级单相直接接入智能电能表,220V,0.25-0.5（60）A,安徽居民HPLC,电子式-智能远程费控 | 34410 | 202306 | 22595
8301000005500002.0 | A级单相直接接入智能电能表,220V,0.25-0.5（60）A,安徽工业HPLC,电子式-智能远程费控 | 34410 | 202306 | 6
34000196.0 | A级单相直接接入智能电能表,220V,0.25-0.5（60）A,居民HPLC,电子式-智能远程费控 | 34410 | 202306 | 12
34000213.0 | B级三相四线直接接入智能电能表,3×220/380V,0.2-0.5（60）A,安徽居民HPLC,电子式-智能远程费控 | 34410 | 202306 | 212
34000202.0 | B级三相四线直接接入智能电能表,3×220/380V,0.2-0.5（60）A,安徽工业HPLC,电子式-智能远程费控 | 34410 | 202306 | 2144
34000209.0 | B级三相四线经互感器接入智能电能表,3×220/380V,0.015-0.075（6）A,安徽工业HPLC,电子式-智能远程费控 | 34410 | 202306 | 557
8301000000200003.0 | B级三相四线经互感器接入智能电能表3×220/380V0.015-0.075（6）A安徽居民HPLC电子式-智能远程费控 | 34410 | 202306 | 5
34000745.0 | C级三相三线经互感器接入智能电能表,3x100V,0.015-0.075（6）A,工业RS-485通信,电子式-智能无费控 | 34410 | 202306 | 2
34000718.0 | C级三相三线经互感器接入智能电能表,3×100V,0.015-0.075（6）A,安徽变电站RS-485通信,电子式-智能无费控 | 34410 | 202306 | 16
34000745.0 | C级三相三线经互感器接入智能电能表,3×100V,0.015-0.075（6）A,安徽工业RS-485通信,电子式-智能无费控 | 34410 | 202306 | 129
34000214.0 | C级三相四线经互感器接入智能电能表,3×220/380V,0.015-0.075（6）A,安徽工业RS-485通信,电子式-智能无费控 | 34410 | 202306 | 399
34001339.0 | 专变采集终端III型,3x100V,RS-485通信,4G | 34410 | 202306 | 9
34001336.0 | 专变采集终端III型,3x100V,RS-485通信,FDD-LTE+TD-LTE | 34410 | 202306 | 5
34001342.0 | 专变采集终端III型,3x100V,RS-485通信,GPRS | 34410 | 202306 | 5
34001340.0 | 专变采集终端III型,3x220V/380V,RS-485通信,4G | 34410 | 202306 | 32
34001334.0 | 专变采集终端III型,3x220V/380V,RS-485通信,FDD-LTE+TD-LTE | 34410 | 202306 | 15
34001341.0 | 专变采集终端III型,3x220V/380V,RS-485通信,GPRS | 34410 | 202306 | 1
34001339.0 | 专变采集终端III型,3×100V,RS-485通信,4G | 34410 | 202306 | 163
34001336.0 | 专变采集终端III型,3×100V,RS-485通信,FDD-LTE+TD-LTE | 34410 | 202306 | 2
34001340.0 | 专变采集终端III型,3×220/380V,RS-485通信,4G | 34410 | 202306 | 144
8309000000900007.0 | 采集器II型,220V,下行通讯：RS-485,上行通讯：HPLC | 34410 | 202306 | 33
8309000000900008.0 | 采集器II型,220V,下行通讯：RS-485,上行通讯：窄带载波 | 34410 | 202306 | 1529
8309000000900030.0 | 采集器I型,220V,下行通讯：RS-485，上行通讯：HPLC | 34410 | 202306 | 11
8309000000900028.0 | 采集器I型,220V,下行通讯：RS-485，上行通讯：窄带载波 | 34410 | 202306 | 5
34001335.0 | 集中器I型,3x220V/380V,HPLC,4G | 34410 | 202306 | 36
34001333.0 | 集中器I型,3x220V/380V,HPLC,FDD-LTE+TD-LTE | 34410 | 202306 | 42
34001337.0 | 集中器I型,3x220V/380V,窄带载波,FDD-LTE+TD-LTE | 34410 | 202306 | 20
34001338.0 | 集中器I型,3x220V/380V,窄带载波,GPRS | 34410 | 202306 | 6
34001335.0 | 集中器I型,3×220/380V,HPLC,4G | 34410 | 202306 | 550
34028004.0 | 集中器I型,3×220/380V,RS-485通信,GPRS通信 | 34410 | 202306 | 9
8309000000300003.0 | 集中器I型3×220/380VRS-485通信4G | 34410 | 202306 | 12
|  | 34410 | 202306 | 187
34001308.0 | 0.2S低压电流互感器1000/5 | 34412 | 202306 | 6
34001078.0 | 0.2S低压电流互感器1200/5 | 34412 | 202306 | 2
34001213.0 | 0.2S低压电流互感器150/5 | 34412 | 202306 | 2
34001081.0 | 0.2S低压电流互感器1500/5 | 34412 | 202306 | 36
34001215.0 | 0.2S低压电流互感器200/5 | 34412 | 202306 | 3
34001074.0 | 0.2S低压电流互感器400/5 | 34412 | 202306 | 45
34001214.0 | 0.2S低压电流互感器500/5 | 34412 | 202306 | 174
34001299.0 | 0.2S低压电流互感器600/5 | 34412 | 202306 | 18
34001216.0 | 0.2S低压电流互感器75/5 | 34412 | 202306 | 3
34001077.0 | 0.2S低压电流互感器800/5 | 34412 | 202306 | 18
34044542.0 | 0.2S电压互感器高压TV,电压变比10000/100 | 34412 | 202306 | 28
34037339.0 | 0.2S电流互感器低压TA,电流变比1000/5 | 34412 | 202306 | 3
34037524.0 | 0.2S电流互感器低压TA,电流变比1200/5 | 34412 | 202306 | 4
34037825.0 | 0.2S电流互感器低压TA,电流变比150/5 | 34412 | 202306 | 3
34038285.0 | 0.2S电流互感器低压TA,电流变比200/5 | 34412 | 202306 | 12
34037982.0 | 0.2S电流互感器低压TA,电流变比400/5 | 34412 | 202306 | 6
34037672.0 | 0.2S电流互感器低压TA,电流变比600/5 | 34412 | 202306 | 12
34038280.0 | 0.2S电流互感器低压TA,电流变比800/5 | 34412 | 202306 | 6
34038286.0 | 0.2S电流互感器高压TA,电流变比150/5 | 34412 | 202306 | 4
34037212.0 | 0.2S电流互感器高压TA,电流变比30/5 | 34412 | 202306 | 2
34037349.0 | 0.2S电流互感器高压TA,电流变比300/5 | 34412 | 202306 | 2
34037675.0 | 0.2S电流互感器高压TA,电流变比40/5 | 34412 | 202306 | 8
34037834.0 | 0.2S电流互感器高压TA,电流变比50/5 | 34412 | 202306 | 8
34037837.0 | 0.2S电流互感器高压TA,电流变比600/5 | 34412 | 202306 | 14
8302000000800009.0 | 0.2S组合互感器组合互感器75/510000/100 | 34412 | 202306 | 1
8302000000500009.0 | 0.2高压TV电压互感器10000/100 | 34412 | 202306 | 4
34000201.0 | 0.5S三相三线经互感器接入智能电能表,3×100V,1.5(6)A,安徽工业RS-485通信,电子式-智能无费控 | 34412 | 202306 | 6
34000565.0 | 0.5S三相四线经互感器接入智能电能表,3x220V/380V,1.5(6)A,工业RS-485通信,电子式-智能无费控 | 34412 | 202306 | 2
34000569.0 | 0.5S三相四线经互感器接入智能电能表,3x57.7V/100V,1.5(6)A,变电站RS-485通信,电子式-智能无费控 | 34412 | 202306 | 1
34000253.0 | 0.5S三相四线经互感器接入智能电能表,3x57.7V/100V,1.5(6)A,工业RS-485通信,电子式-智能无费控 | 34412 | 202306 | 1
34000565.0 | 0.5S三相四线经互感器接入智能电能表,3×220/380V,1.5(6)A,安徽工业RS-485通信,电子式-智能无费控 | 34412 | 202306 | 18
34000569.0 | 0.5S三相四线经互感器接入智能电能表,3×57.7/100V,1.5(6)A,安徽变电站RS-485通信,电子式-智能无费控 | 34412 | 202306 | 4
34000230.0 | 0.5S三相四线经互感器接入智能电能表,3×57.7/100V,1.5(6)A,安徽居民RS-485通信,电子式-智能无费控 | 34412 | 202306 | 4
34000253.0 | 0.5S三相四线经互感器接入智能电能表,3×57.7/100V,1.5(6)A,安徽工业RS-485通信,电子式-智能无费控 | 34412 | 202306 | 4
34001298.0 | 0.5S低压电流互感器100/5 | 34412 | 202306 | 21
34001084.0 | 0.5S低压电流互感器1000/5 | 34412 | 202306 | 12
34001212.0 | 0.5S低压电流互感器150/5 | 34412 | 202306 | 82
34001075.0 | 0.5S低压电流互感器200/5 | 34412 | 202306 | 42
34001073.0 | 0.5S低压电流互感器300/5 | 34412 | 202306 | 48
34001080.0 | 0.5S低压电流互感器400/5 | 34412 | 202306 | 3
34001218.0 | 0.5S低压电流互感器500/5 | 34412 | 202306 | 3
34001217.0 | 0.5S低压电流互感器75/5 | 34412 | 202306 | 15
34001083.0 | 0.5S低压电流互感器800/5 | 34412 | 202306 | 3
34038282.0 | 0.5S电流互感器低压TA,电流变比100/5 | 34412 | 202306 | 3
34038118.0 | 0.5S电流互感器低压TA,电流变比200/5 | 34412 | 202306 | 29
34038119.0 | 0.5S电流互感器低压TA,电流变比500/5 | 34412 | 202306 | 3
34037345.0 | 0.5S电流互感器低压TA,电流变比800/5 | 34412 | 202306 | 9
34000535.0 | 1.0三相四线直接接入智能电能表,3x220V/380V,5(60)A,工业窄带载波,电子式-智能远程费控 | 34412 | 202306 | 3
34000200.0 | 1.0三相四线直接接入智能电能表,3×220/380V,5(60)A,安徽居民HPLC,电子式-智能远程费控 | 34412 | 202306 | 26
34000199.0 | 1.0三相四线直接接入智能电能表,3×220/380V,5(60)A,安徽居民窄带载波,电子式-智能远程费控 | 34412 | 202306 | 3
34000511.0 | 1.0三相四线直接接入智能电能表,3×220/380V,5(60)A,安徽工业HPLC+微功率无线,电子式-智能远程费控 | 34412 | 202306 | 5
34000669.0 | 1.0三相四线直接接入智能电能表,3×220/380V,5(60)A,安徽工业HPLC,电子式-智能远程费控 | 34412 | 202306 | 3
34000535.0 | 1.0三相四线直接接入智能电能表,3×220/380V,5(60)A,安徽工业窄带载波,电子式-智能远程费控 | 34412 | 202306 | 22
8301000006900009.0 | 1.0三相四线直接接入智能电能表，3×220/380V，5(60)A，安徽居民HPLC+微功率无线，电子式-智能远程费控 | 34412 | 202306 | 1
8301000006800006.0 | 1.0三相四线经互感器接入智能电能表,3×220/380V,1.5(6)A,安徽工业HPLC+微功率无线,电子式-智能远程费控 | 34412 | 202306 | 1
34000205.0 | 1.0三相四线经互感器接入智能电能表,3×220/380V,1.5(6)A,安徽工业RS-485通信,电子式-智能无费控 | 34412 | 202306 | 1
34000204.0 | 1.0三相四线经互感器接入智能电能表,3×220/380V,1.5(6)A,安徽工业RS-485通信,电子式-智能远程费控 | 34412 | 202306 | 2
34000203.0 | 1.0三相四线经互感器接入智能电能表,3×220/380V,1.5(6)A,安徽工业窄带载波,电子式-智能远程费控 | 34412 | 202306 | 2
8305000000900019.0 | 12表位计量箱（3×4） | 34412 | 202306 | 370
8305000000000002.0 | 16表位计量箱（4×4） | 34412 | 202306 | 88
8305000000900014.0 | 1表位计量箱（1×1） | 34412 | 202306 | 1366
34000715.0 | 2.0单相直接接入智能电能表,220V,5(60)A,安徽居民HPLC+微功率无线,电子式-智能远程费控 | 34412 | 202306 | 602
34000193.0 | 2.0单相直接接入智能电能表,220V,5(60)A,安徽居民HPLC,电子式-智能远程费控 | 34412 | 202306 | 206
34000194.0 | 2.0单相直接接入智能电能表,220V,5(60)A,安徽居民窄带载波,电子式-智能远程费控 | 34412 | 202306 | 319
34000194.0 | 2.0单相直接接入智能电能表,220V,5(60)A,居民窄带载波,电子式-智能远程费控 | 34412 | 202306 | 36
8305000000900022.0 | 2表位计量柜（1×2） | 34412 | 202306 | 2
8305000000900015.0 | 2表位计量箱（1×2） | 34412 | 202306 | 1
8305000000900016.0 | 4表位计量箱（2×2） | 34412 | 202306 | 12
8305000000900017.0 | 6表位计量箱（3×2） | 34412 | 202306 | 29
8305000000600003.0 | 8表位计量箱（2×4） | 34412 | 202306 | 4
8305000000900018.0 | 9表位计量箱（3×3） | 34412 | 202306 | 48
34000196.0 | A级单相直接接入智能电能表,220V,0.25-0.5（60）A,安徽居民HPLC,电子式-智能远程费控 | 34412 | 202306 | 6584
8301000005500002.0 | A级单相直接接入智能电能表,220V,0.25-0.5（60）A,安徽工业HPLC,电子式-智能远程费控 | 34412 | 202306 | 5
34000213.0 | B级三相四线直接接入智能电能表,3×220/380V,0.2-0.5（60）A,安徽居民HPLC,电子式-智能远程费控 | 34412 | 202306 | 548
34000202.0 | B级三相四线直接接入智能电能表,3×220/380V,0.2-0.5（60）A,安徽工业HPLC,电子式-智能远程费控 | 34412 | 202306 | 1132
34000209.0 | B级三相四线经互感器接入智能电能表,3×220/380V,0.015-0.075（6）A,安徽工业HPLC,电子式-智能远程费控 | 34412 | 202306 | 90
8301000000200003.0 | B级三相四线经互感器接入智能电能表3×220/380V0.015-0.075（6）A安徽居民HPLC电子式-智能远程费控 | 34412 | 202306 | 9
34000745.0 | C级三相三线经互感器接入智能电能表,3×100V,0.015-0.075（6）A,安徽工业RS-485通信,电子式-智能无费控 | 34412 | 202306 | 48
34000214.0 | C级三相四线经互感器接入智能电能表,3×220/380V,0.015-0.075（6）A,安徽工业RS-485通信,电子式-智能无费控 | 34412 | 202306 | 66
34001339.0 | 专变采集终端III型,3x100V,RS-485通信,4G | 34412 | 202306 | 3
34001336.0 | 专变采集终端III型,3x100V,RS-485通信,FDD-LTE+TD-LTE | 34412 | 202306 | 2
34001340.0 | 专变采集终端III型,3x220V/380V,RS-485通信,4G | 34412 | 202306 | 7
34001334.0 | 专变采集终端III型,3x220V/380V,RS-485通信,FDD-LTE+TD-LTE | 34412 | 202306 | 7
34001339.0 | 专变采集终端III型,3×100V,RS-485通信,4G | 34412 | 202306 | 47
34001336.0 | 专变采集终端III型,3×100V,RS-485通信,FDD-LTE+TD-LTE | 34412 | 202306 | 2
34001340.0 | 专变采集终端III型,3×220/380V,RS-485通信,4G | 34412 | 202306 | 56
8309000000900030.0 | 采集器I型,220V,下行通讯：RS-485，上行通讯：HPLC | 34412 | 202306 | 10
8309000000900028.0 | 采集器I型,220V,下行通讯：RS-485，上行通讯：窄带载波 | 34412 | 202306 | 4
34001335.0 | 集中器I型,3x220V/380V,HPLC,4G | 34412 | 202306 | 5
34001333.0 | 集中器I型,3x220V/380V,HPLC,FDD-LTE+TD-LTE | 34412 | 202306 | 7
34001343.0 | 集中器I型,3x220V/380V,窄带载波,CDMA | 34412 | 202306 | 2
34001337.0 | 集中器I型,3x220V/380V,窄带载波,FDD-LTE+TD-LTE | 34412 | 202306 | 5
34001338.0 | 集中器I型,3x220V/380V,窄带载波,GPRS | 34412 | 202306 | 2
34001335.0 | 集中器I型,3×220/380V,HPLC,4G | 34412 | 202306 | 313
34028004.0 | 集中器I型,3×220/380V,RS-485通信,GPRS通信 | 34412 | 202306 | 3
8309000000300003.0 | 集中器I型3×220/380VRS-485通信4G | 34412 | 202306 | 2
|  | 34412 | 202306 | 65
34044548.0 | 0.1电压互感器高压TV,电压变比10000/100 | 34413 | 202306 | 54
34038304.0 | 0.1电流互感器低压TA,电流变比800/5 | 34413 | 202306 | 15
34038004.0 | 0.1电流互感器高压TA,电流变比200/5 | 34413 | 202306 | 4
8302000003700003.0 | 0.2S,组合互感器,组合互感器,100/5,10000/100,0.2 | 34413 | 202306 | 1
34000547.0 | 0.2S三相四线经互感器接入智能电能表,3×57.7/100V,0.3(1.2)A,安徽变电站RS-485通信,电子式-智能无费控 | 34413 | 202306 | 6
34000518.0 | 0.2S三相四线经互感器接入智能电能表,3×57.7/100V,0.3(1.2)A,安徽工业RS-485通信,电子式-智能无费控 | 34413 | 202306 | 2
34000248.0 | 0.2S三相四线经互感器接入智能电能表,3×57.7/100V,1.5(6)A,安徽工业RS-485通信,电子式-智能无费控 | 34413 | 202306 | 6
34001308.0 | 0.2S低压电流互感器1000/5 | 34413 | 202306 | 60
34001078.0 | 0.2S低压电流互感器1200/5 | 34413 | 202306 | 27
34001081.0 | 0.2S低压电流互感器1500/5 | 34413 | 202306 | 15
34001074.0 | 0.2S低压电流互感器400/5 | 34413 | 202306 | 74
34001214.0 | 0.2S低压电流互感器500/5 | 34413 | 202306 | 51
34001299.0 | 0.2S低压电流互感器600/5 | 34413 | 202306 | 27
34001216.0 | 0.2S低压电流互感器75/5 | 34413 | 202306 | 6
34001077.0 | 0.2S低压电流互感器800/5 | 34413 | 202306 | 42
34037339.0 | 0.2S电流互感器低压TA,电流变比1000/5 | 34413 | 202306 | 3
34037524.0 | 0.2S电流互感器低压TA,电流变比1200/5 | 34413 | 202306 | 12
34037840.0 | 0.2S电流互感器低压TA,电流变比1500/5 | 34413 | 202306 | 3
34037526.0 | 0.2S电流互感器低压TA,电流变比2000/5 | 34413 | 202306 | 9
34037671.0 | 0.2S电流互感器低压TA,电流变比250/5 | 34413 | 202306 | 39
34037982.0 | 0.2S电流互感器低压TA,电流变比400/5 | 34413 | 202306 | 3
34038280.0 | 0.2S电流互感器低压TA,电流变比800/5 | 34413 | 202306 | 3
34037717.0 | 0.2S电流互感器干式TA,电流变比150/5 | 34413 | 202306 | 3
34038121.0 | 0.2S电流互感器高压TA,电流变比100/5 | 34413 | 202306 | 5
34037673.0 | 0.2S电流互感器高压TA,电流变比15/5 | 34413 | 202306 | 22
34038286.0 | 0.2S电流互感器高压TA,电流变比150/5 | 34413 | 202306 | 6
34037205.0 | 0.2S电流互感器高压TA,电流变比20/5 | 34413 | 202306 | 6
34037981.0 | 0.2S电流互感器高压TA,电流变比200/5 | 34413 | 202306 | 4
34038130.0 | 0.2S电流互感器高压TA,电流变比25/5 | 34413 | 202306 | 6
34038146.0 | 0.2S电流互感器高压TA,电流变比250/5 | 34413 | 202306 | 4
34037212.0 | 0.2S电流互感器高压TA,电流变比30/5 | 34413 | 202306 | 30
34037675.0 | 0.2S电流互感器高压TA,电流变比40/5 | 34413 | 202306 | 8
34037834.0 | 0.2S电流互感器高压TA,电流变比50/5 | 34413 | 202306 | 13
34037353.0 | 0.2S电流互感器高压TA,电流变比60/5 | 34413 | 202306 | 2
34037837.0 | 0.2S电流互感器高压TA,电流变比600/5 | 34413 | 202306 | 2
34037835.0 | 0.2S电流互感器高压TA,电流变比75/5 | 34413 | 202306 | 18
8302000000700067.0 | 0.2S电流互感器高压TA40/5 | 34413 | 202306 | 4
8302000000800004.0 | 0.2S组合互感器,电流15/5,电压10000/100 | 34413 | 202306 | 1
8302000003300004.0 | 0.2S组合互感器,电流变比10/5,电压变比10000/100 | 34413 | 202306 | 1
8302000000800025.0 | 0.2S组合互感器电流150/5,电压10000/100 | 34413 | 202306 | 2
8302000000800012.0 | 0.2S组合互感器电流30/5,电压10000/100 | 34413 | 202306 | 3
8302000003600008.0 | 0.2S组合互感器电流变比20/5，电压变比10000/100 | 34413 | 202306 | 7
8302000003500006.0 | 0.2S组合互感器电流变比200/5，电压变比10000/100 | 34413 | 202306 | 2
8302000000800009.0 | 0.2S组合互感器组合互感器75/510000/100 | 34413 | 202306 | 1
8302000001400002.0 | 0.2S组合互感器，电流变比50/5，电压变比10000/100，TV精度0.2 | 34413 | 202306 | 1
34001096.0 | 0.2低压电流互感器300/5 | 34413 | 202306 | 3
8302000000500009.0 | 0.2高压TV电压互感器10000/100 | 34413 | 202306 | 72
34000614.0 | 0.5S三相三线经互感器接入智能电能表,3×100V,0.3(1.2)A,安徽变电站RS-485通信,电子式-智能无费控 | 34413 | 202306 | 16
34000609.0 | 0.5S三相三线经互感器接入智能电能表,3×100V,1.5(6)A,安徽变电站RS-485通信,电子式-智能无费控 | 34413 | 202306 | 1
34000201.0 | 0.5S三相三线经互感器接入智能电能表,3×100V,1.5(6)A,安徽工业RS-485通信,电子式-智能无费控 | 34413 | 202306 | 20
34000565.0 | 0.5S三相四线经互感器接入智能电能表,3×220/380V,1.5(6)A,安徽工业RS-485通信,电子式-智能无费控 | 34413 | 202306 | 29
34000267.0 | 0.5S三相四线经互感器接入智能电能表,3×57.7/100V,0.3(1.2)A,安徽变电站RS-485通信,电子式-智能无费控 | 34413 | 202306 | 2
34001298.0 | 0.5S低压电流互感器100/5 | 34413 | 202306 | 135
34001212.0 | 0.5S低压电流互感器150/5 | 34413 | 202306 | 149
34001075.0 | 0.5S低压电流互感器200/5 | 34413 | 202306 | 57
34001220.0 | 0.5S低压电流互感器250/5 | 34413 | 202306 | 3
34001073.0 | 0.5S低压电流互感器300/5 | 34413 | 202306 | 147
34001080.0 | 0.5S低压电流互感器400/5 | 34413 | 202306 | 1
34001218.0 | 0.5S低压电流互感器500/5 | 34413 | 202306 | 6
34001079.0 | 0.5S低压电流互感器600/5 | 34413 | 202306 | 4
34001217.0 | 0.5S低压电流互感器75/5 | 34413 | 202306 | 18
34038282.0 | 0.5S电流互感器低压TA,电流变比100/5 | 34413 | 202306 | 6
34037839.0 | 0.5S电流互感器低压TA,电流变比1000/5 | 34413 | 202306 | 3
34037517.0 | 0.5S电流互感器低压TA,电流变比1200/5 | 34413 | 202306 | 21
34038114.0 | 0.5S电流互感器低压TA,电流变比150/5 | 34413 | 202306 | 46
34037351.0 | 0.5S电流互感器低压TA,电流变比1500/5 | 34413 | 202306 | 3
34038118.0 | 0.5S电流互感器低压TA,电流变比200/5 | 34413 | 202306 | 3
34038116.0 | 0.5S电流互感器低压TA,电流变比300/5 | 34413 | 202306 | 3
34037340.0 | 0.5S电流互感器低压TA,电流变比400/5 | 34413 | 202306 | 24
34037509.0 | 0.5S电流互感器低压TA,电流变比600/5 | 34413 | 202306 | 2
34037984.0 | 0.5S电流互感器低压TA,电流变比75/5 | 34413 | 202306 | 33
34037345.0 | 0.5S电流互感器低压TA,电流变比800/5 | 34413 | 202306 | 39
34037871.0 | 0.5S电流互感器干式TA,电流变比250/5 | 34413 | 202306 | 3
34038137.0 | 0.5S电流互感器高压TA,电流变比600/5 | 34413 | 202306 | 2
34000200.0 | 1.0三相四线直接接入智能电能表,3x220V/380V,5(60)A,居民HPLC,电子式-智能远程费控 | 34413 | 202306 | 2
34000669.0 | 1.0三相四线直接接入智能电能表,3x220V/380V,5(60)A,工业HPLC,电子式-智能远程费控 | 34413 | 202306 | 2
34000508.0 | 1.0三相四线直接接入智能电能表,3x220V/380V,5(60)A,工业RS-485通信,电子式-智能远程费控 | 34413 | 202306 | 5
34000535.0 | 1.0三相四线直接接入智能电能表,3x220V/380V,5(60)A,工业窄带载波,电子式-智能远程费控 | 34413 | 202306 | 4
34000200.0 | 1.0三相四线直接接入智能电能表,3×220/380V,5(60)A,安徽居民HPLC,电子式-智能远程费控 | 34413 | 202306 | 7
34000199.0 | 1.0三相四线直接接入智能电能表,3×220/380V,5(60)A,安徽居民窄带载波,电子式-智能远程费控 | 34413 | 202306 | 1
34000511.0 | 1.0三相四线直接接入智能电能表,3×220/380V,5(60)A,安徽工业HPLC+微功率无线,电子式-智能远程费控 | 34413 | 202306 | 13
34000669.0 | 1.0三相四线直接接入智能电能表,3×220/380V,5(60)A,安徽工业HPLC,电子式-智能远程费控 | 34413 | 202306 | 33
34000508.0 | 1.0三相四线直接接入智能电能表,3×220/380V,5(60)A,安徽工业RS-485通信,电子式-智能远程费控 | 34413 | 202306 | 73
34000535.0 | 1.0三相四线直接接入智能电能表,3×220/380V,5(60)A,安徽工业窄带载波,电子式-智能远程费控 | 34413 | 202306 | 26
34000608.0 | 1.0三相四线经互感器接入智能电能表,3×220/380V,1.5(6)A,安徽工业HPLC,电子式-智能远程费控 | 34413 | 202306 | 4
34000204.0 | 1.0三相四线经互感器接入智能电能表,3×220/380V,1.5(6)A,安徽工业RS-485通信,电子式-智能远程费控 | 34413 | 202306 | 2
34000203.0 | 1.0三相四线经互感器接入智能电能表,3×220/380V,1.5(6)A,安徽工业窄带载波,电子式-智能远程费控 | 34413 | 202306 | 2
8305000002000002.0 | 12表位计量箱（2×6） | 34413 | 202306 | 16
8305000000900019.0 | 12表位计量箱（3×4） | 34413 | 202306 | 240
8305000003500010.0 | 16表位计量箱（2×8） | 34413 | 202306 | 76
8305000000000002.0 | 16表位计量箱（4×4） | 34413 | 202306 | 346
8305000000900014.0 | 1表位计量箱（1×1） | 34413 | 202306 | 1928
34000715.0 | 2.0单相直接接入智能电能表,220V,5(60)A,安徽居民HPLC+微功率无线,电子式-智能远程费控 | 34413 | 202306 | 43
34000193.0 | 2.0单相直接接入智能电能表,220V,5(60)A,安徽居民HPLC,电子式-智能远程费控 | 34413 | 202306 | 116
34000195.0 | 2.0单相直接接入智能电能表,220V,5(60)A,安徽居民RS-485通信,电子式-智能远程费控 | 34413 | 202306 | 1
34000194.0 | 2.0单相直接接入智能电能表,220V,5(60)A,安徽居民窄带载波,电子式-智能远程费控 | 34413 | 202306 | 193
34000193.0 | 2.0单相直接接入智能电能表,220V,5(60)A,居民HPLC,电子式-智能远程费控 | 34413 | 202306 | 4
34000195.0 | 2.0单相直接接入智能电能表,220V,5(60)A,居民RS-485通信,电子式-智能远程费控 | 34413 | 202306 | 15
34000194.0 | 2.0单相直接接入智能电能表,220V,5(60)A,居民窄带载波,电子式-智能远程费控 | 34413 | 202306 | 91
8305000000900022.0 | 2表位计量柜（1×2） | 34413 | 202306 | 7
8305000000900015.0 | 2表位计量箱（1×2） | 34413 | 202306 | 45
8305000000900016.0 | 4表位计量箱（2×2） | 34413 | 202306 | 123
8305000000900017.0 | 6表位计量箱（3×2） | 34413 | 202306 | 10
8305000000900025.0 | 8表位计量屏（4×2） | 34413 | 202306 | 1
8305000000600003.0 | 8表位计量箱（2×4） | 34413 | 202306 | 31
34000196.0 | A级单相直接接入智能电能表,220V,0.25-0.5（60）A,安徽居民HPLC,电子式-智能远程费控 | 34413 | 202306 | 18908
34000196.0 | A级单相直接接入智能电能表,220V,0.25-0.5（60）A,居民HPLC,电子式-智能远程费控 | 34413 | 202306 | 16
34000202.0 | B级三相四线直接接入智能电能表,3x220V/380V,0.2-0.5（60）A,工业HPLC,电子式-智能远程费控 | 34413 | 202306 | 2
34000213.0 | B级三相四线直接接入智能电能表,3×220/380V,0.2-0.5（60）A,安徽居民HPLC,电子式-智能远程费控 | 34413 | 202306 | 401
34000202.0 | B级三相四线直接接入智能电能表,3×220/380V,0.2-0.5（60）A,安徽工业HPLC,电子式-智能远程费控 | 34413 | 202306 | 2479
34000209.0 | B级三相四线经互感器接入智能电能表,3x220V/380V,0.015-0.075（6）A,工业HPLC,电子式-智能远程费控 | 34413 | 202306 | 7
34000209.0 | B级三相四线经互感器接入智能电能表,3×220/380V,0.015-0.075（6）A,安徽工业HPLC,电子式-智能远程费控 | 34413 | 202306 | 333
8301000000200003.0 | B级三相四线经互感器接入智能电能表3×220/380V0.015-0.075（6）A安徽居民HPLC电子式-智能远程费控 | 34413 | 202306 | 1
34000745.0 | C级三相三线经互感器接入智能电能表,3x100V,0.015-0.075（6）A,工业RS-485通信,电子式-智能无费控 | 34413 | 202306 | 6
34000745.0 | C级三相三线经互感器接入智能电能表,3×100V,0.015-0.075（6）A,安徽工业RS-485通信,电子式-智能无费控 | 34413 | 202306 | 236
34000214.0 | C级三相四线经互感器接入智能电能表,3×220/380V,0.015-0.075（6）A,安徽工业RS-485通信,电子式-智能无费控 | 34413 | 202306 | 170
34001339.0 | 专变采集终端III型,3x100V,RS-485通信,4G | 34413 | 202306 | 7
34001336.0 | 专变采集终端III型,3x100V,RS-485通信,FDD-LTE+TD-LTE | 34413 | 202306 | 3
34001340.0 | 专变采集终端III型,3x220V/380V,RS-485通信,4G | 34413 | 202306 | 18
34001334.0 | 专变采集终端III型,3x220V/380V,RS-485通信,FDD-LTE+TD-LTE | 34413 | 202306 | 13
34001339.0 | 专变采集终端III型,3×100V,RS-485通信,4G | 34413 | 202306 | 228
34001336.0 | 专变采集终端III型,3×100V,RS-485通信,FDD-LTE+TD-LTE | 34413 | 202306 | 5
34001340.0 | 专变采集终端III型,3×220/380V,RS-485通信,4G | 34413 | 202306 | 266
34028076.0 | 专变采集终端I型,3×220/380V,RS-485通信,北斗短报文通讯 | 34413 | 202306 | 2
8309000000900008.0 | 采集器II型,220V,下行通讯：RS-485,上行通讯：窄带载波 | 34413 | 202306 | 53
8309000000900028.0 | 采集器I型,220V,下行通讯：RS-485，上行通讯：窄带载波 | 34413 | 202306 | 3
34001335.0 | 集中器I型,3x220V/380V,HPLC,4G | 34413 | 202306 | 108
34001333.0 | 集中器I型,3x220V/380V,HPLC,FDD-LTE+TD-LTE | 34413 | 202306 | 126
34001337.0 | 集中器I型,3x220V/380V,窄带载波,FDD-LTE+TD-LTE | 34413 | 202306 | 3
34001338.0 | 集中器I型,3x220V/380V,窄带载波,GPRS | 34413 | 202306 | 2
34001335.0 | 集中器I型,3×220/380V,HPLC,4G | 34413 | 202306 | 517
34028057.0 | 集中器I型,3×220/380V,RS-485通信,CDMA通信 | 34413 | 202306 | 1
34028004.0 | 集中器I型,3×220/380V,RS-485通信,GPRS通信 | 34413 | 202306 | 2
8309000000300003.0 | 集中器I型3×220/380VRS-485通信4G | 34413 | 202306 | 2
|  | 34413 | 202306 | 427
34044548.0 | 0.1电压互感器高压TV,电压变比10000/100 | 34414 | 202306 | 12
34037722.0 | 0.1电流互感器低压TA,电流变比30/5 | 34414 | 202306 | 1
8302000003700003.0 | 0.2S,组合互感器,组合互感器,100/5,10000/100,0.2 | 34414 | 202306 | 2
34000719.0 | 0.2S三相三线经互感器接入智能电能表,3×100V,1.5(6)A,安徽变电站RS-485通信,电子式-智能无费控 | 34414 | 202306 | 3
34000717.0 | 0.2S三相三线经互感器接入智能电能表,3×100V,1.5(6)A,安徽工业RS-485通信,电子式-智能无费控 | 34414 | 202306 | 1
34000547.0 | 0.2S三相四线经互感器接入智能电能表,3×57.7/100V,0.3(1.2)A,安徽变电站RS-485通信,电子式-智能无费控 | 34414 | 202306 | 1
34000248.0 | 0.2S三相四线经互感器接入智能电能表,3×57.7/100V,1.5(6)A,安徽工业RS-485通信,电子式-智能无费控 | 34414 | 202306 | 2
34001076.0 | 0.2S低压电流互感器100/5 | 34414 | 202306 | 3
34001308.0 | 0.2S低压电流互感器1000/5 | 34414 | 202306 | 24
34001078.0 | 0.2S低压电流互感器1200/5 | 34414 | 202306 | 18
34001213.0 | 0.2S低压电流互感器150/5 | 34414 | 202306 | 6
34001081.0 | 0.2S低压电流互感器1500/5 | 34414 | 202306 | 21
34001215.0 | 0.2S低压电流互感器200/5 | 34414 | 202306 | 3
34001222.0 | 0.2S低压电流互感器2000/5 | 34414 | 202306 | 6
34001300.0 | 0.2S低压电流互感器300/5 | 34414 | 202306 | 461
34001074.0 | 0.2S低压电流互感器400/5 | 34414 | 202306 | 54
34001214.0 | 0.2S低压电流互感器500/5 | 34414 | 202306 | 108
34001299.0 | 0.2S低压电流互感器600/5 | 34414 | 202306 | 175
34001216.0 | 0.2S低压电流互感器75/5 | 34414 | 202306 | 6
34001077.0 | 0.2S低压电流互感器800/5 | 34414 | 202306 | 70
34037824.0 | 0.2S电流互感器低压TA,电流变比100/5 | 34414 | 202306 | 147
34037339.0 | 0.2S电流互感器低压TA,电流变比1000/5 | 34414 | 202306 | 3
34037825.0 | 0.2S电流互感器低压TA,电流变比150/5 | 34414 | 202306 | 63
34037840.0 | 0.2S电流互感器低压TA,电流变比1500/5 | 34414 | 202306 | 18
34038285.0 | 0.2S电流互感器低压TA,电流变比200/5 | 34414 | 202306 | 46
34037526.0 | 0.2S电流互感器低压TA,电流变比2000/5 | 34414 | 202306 | 15
34037692.0 | 0.2S电流互感器低压TA,电流变比30/5 | 34414 | 202306 | 2
34037823.0 | 0.2S电流互感器低压TA,电流变比300/5 | 34414 | 202306 | 2
34038115.0 | 0.2S电流互感器低压TA,电流变比500/5 | 34414 | 202306 | 6
34038294.0 | 0.2S电流互感器高压TA,电流变比1000/5 | 34414 | 202306 | 2
34037981.0 | 0.2S电流互感器高压TA,电流变比200/5 | 34414 | 202306 | 2
34037349.0 | 0.2S电流互感器高压TA,电流变比300/5 | 34414 | 202306 | 2
34037675.0 | 0.2S电流互感器高压TA,电流变比40/5 | 34414 | 202306 | 2
34038308.0 | 0.2S电流互感器高压TA,电流变比400/1 | 34414 | 202306 | 2
34038292.0 | 0.2S电流互感器高压TA,电流变比400/5 | 34414 | 202306 | 4
34037837.0 | 0.2S电流互感器高压TA,电流变比600/5 | 34414 | 202306 | 6
8302000000800004.0 | 0.2S组合互感器,电流15/5,电压10000/100 | 34414 | 202306 | 3
8302000003300004.0 | 0.2S组合互感器,电流变比10/5,电压变比10000/100 | 34414 | 202306 | 1
8302000000800025.0 | 0.2S组合互感器电流150/5,电压10000/100 | 34414 | 202306 | 2
8302000000800012.0 | 0.2S组合互感器电流30/5,电压10000/100 | 34414 | 202306 | 19
8302000003600008.0 | 0.2S组合互感器电流变比20/5，电压变比10000/100 | 34414 | 202306 | 13
8302000003500006.0 | 0.2S组合互感器电流变比200/5，电压变比10000/100 | 34414 | 202306 | 2
8302000003500004.0 | 0.2S组合互感器组合互感器40/5，10000/100 | 34414 | 202306 | 4
8302000000800009.0 | 0.2S组合互感器组合互感器75/510000/100 | 34414 | 202306 | 5
8302000001400002.0 | 0.2S组合互感器，电流变比50/5，电压变比10000/100，TV精度0.2 | 34414 | 202306 | 4
8302000003800003.0 | 0.2电压互感器高压TV35000/100 | 34414 | 202306 | 3
8302000000500009.0 | 0.2高压TV电压互感器10000/100 | 34414 | 202306 | 14
34000609.0 | 0.5S三相三线经互感器接入智能电能表,3x100V,1.5(6)A,变电站RS-485通信,电子式-智能无费控 | 34414 | 202306 | 1
34000609.0 | 0.5S三相三线经互感器接入智能电能表,3×100V,1.5(6)A,安徽变电站RS-485通信,电子式-智能无费控 | 34414 | 202306 | 3
34000201.0 | 0.5S三相三线经互感器接入智能电能表,3×100V,1.5(6)A,安徽工业RS-485通信,电子式-智能无费控 | 34414 | 202306 | 9
34000565.0 | 0.5S三相四线经互感器接入智能电能表,3×220/380V,1.5(6)A,安徽工业RS-485通信,电子式-智能无费控 | 34414 | 202306 | 49
34001298.0 | 0.5S低压电流互感器100/5 | 34414 | 202306 | 228
34001212.0 | 0.5S低压电流互感器150/5 | 34414 | 202306 | 165
34001221.0 | 0.5S低压电流互感器1500/5 | 34414 | 202306 | 3
34001075.0 | 0.5S低压电流互感器200/5 | 34414 | 202306 | 233
34001094.0 | 0.5S低压电流互感器2000/5 | 34414 | 202306 | 3
34001220.0 | 0.5S低压电流互感器250/5 | 34414 | 202306 | 24
34001073.0 | 0.5S低压电流互感器300/5 | 34414 | 202306 | 407
34038282.0 | 0.5S电流互感器低压TA,电流变比100/5 | 34414 | 202306 | 21
34037839.0 | 0.5S电流互感器低压TA,电流变比1000/5 | 34414 | 202306 | 6
34037517.0 | 0.5S电流互感器低压TA,电流变比1200/5 | 34414 | 202306 | 9
34038114.0 | 0.5S电流互感器低压TA,电流变比150/5 | 34414 | 202306 | 9
34038119.0 | 0.5S电流互感器低压TA,电流变比500/5 | 34414 | 202306 | 9
34037984.0 | 0.5S电流互感器低压TA,电流变比75/5 | 34414 | 202306 | 3
34037345.0 | 0.5S电流互感器低压TA,电流变比800/5 | 34414 | 202306 | 6
34038281.0 | 0.5S电流互感器高压TA,电流变比300/5 | 34414 | 202306 | 2
34000200.0 | 1.0三相四线直接接入智能电能表,3x220V/380V,5(60)A,居民HPLC,电子式-智能远程费控 | 34414 | 202306 | 2
34000716.0 | 1.0三相四线直接接入智能电能表,3x220V/380V,5(60)A,居民RS-485通信,电子式-智能无费控 | 34414 | 202306 | 1
34000199.0 | 1.0三相四线直接接入智能电能表,3x220V/380V,5(60)A,居民窄带载波,电子式-智能远程费控 | 34414 | 202306 | 3
34000669.0 | 1.0三相四线直接接入智能电能表,3x220V/380V,5(60)A,工业HPLC,电子式-智能远程费控 | 34414 | 202306 | 3
34000508.0 | 1.0三相四线直接接入智能电能表,3x220V/380V,5(60)A,工业RS-485通信,电子式-智能远程费控 | 34414 | 202306 | 2
34000535.0 | 1.0三相四线直接接入智能电能表,3x220V/380V,5(60)A,工业窄带载波,电子式-智能远程费控 | 34414 | 202306 | 42
34000200.0 | 1.0三相四线直接接入智能电能表,3×220/380V,5(60)A,安徽居民HPLC,电子式-智能远程费控 | 34414 | 202306 | 18
34000198.0 | 1.0三相四线直接接入智能电能表,3×220/380V,5(60)A,安徽居民RS-485通信,电子式-智能远程费控 | 34414 | 202306 | 1
34000511.0 | 1.0三相四线直接接入智能电能表,3×220/380V,5(60)A,安徽工业HPLC+微功率无线,电子式-智能远程费控 | 34414 | 202306 | 9
34000669.0 | 1.0三相四线直接接入智能电能表,3×220/380V,5(60)A,安徽工业HPLC,电子式-智能远程费控 | 34414 | 202306 | 66
34000508.0 | 1.0三相四线直接接入智能电能表,3×220/380V,5(60)A,安徽工业RS-485通信,电子式-智能远程费控 | 34414 | 202306 | 5
34000535.0 | 1.0三相四线直接接入智能电能表,3×220/380V,5(60)A,安徽工业窄带载波,电子式-智能远程费控 | 34414 | 202306 | 63
34000203.0 | 1.0三相四线经互感器接入智能电能表,3x220V/380V,1.5(6)A,工业窄带载波,电子式-智能远程费控 | 34414 | 202306 | 1
34000233.0 | 1.0三相四线经互感器接入智能电能表,3×220/380V,1.5(6)A,安徽居民HPLC,电子式-智能远程费控 | 34414 | 202306 | 1
8301000006800006.0 | 1.0三相四线经互感器接入智能电能表,3×220/380V,1.5(6)A,安徽工业HPLC+微功率无线,电子式-智能远程费控 | 34414 | 202306 | 1
34000608.0 | 1.0三相四线经互感器接入智能电能表,3×220/380V,1.5(6)A,安徽工业HPLC,电子式-智能远程费控 | 34414 | 202306 | 50
34000204.0 | 1.0三相四线经互感器接入智能电能表,3×220/380V,1.5(6)A,安徽工业RS-485通信,电子式-智能远程费控 | 34414 | 202306 | 3
34000203.0 | 1.0三相四线经互感器接入智能电能表,3×220/380V,1.5(6)A,安徽工业窄带载波,电子式-智能远程费控 | 34414 | 202306 | 2
8305000000900019.0 | 12表位计量箱（3×4） | 34414 | 202306 | 304
8305000000200004.0 | 15表位计量箱（3×5） | 34414 | 202306 | 7
8305000000000002.0 | 16表位计量箱（4×4） | 34414 | 202306 | 669
8305000000900014.0 | 1表位计量箱（1×1） | 34414 | 202306 | 718
34000715.0 | 2.0单相直接接入智能电能表,220V,5(60)A,安徽居民HPLC+微功率无线,电子式-智能远程费控 | 34414 | 202306 | 1157
34000193.0 | 2.0单相直接接入智能电能表,220V,5(60)A,安徽居民HPLC,电子式-智能远程费控 | 34414 | 202306 | 424
34000195.0 | 2.0单相直接接入智能电能表,220V,5(60)A,安徽居民RS-485通信,电子式-智能远程费控 | 34414 | 202306 | 95
34000194.0 | 2.0单相直接接入智能电能表,220V,5(60)A,安徽居民窄带载波,电子式-智能远程费控 | 34414 | 202306 | 1918
34000193.0 | 2.0单相直接接入智能电能表,220V,5(60)A,居民HPLC,电子式-智能远程费控 | 34414 | 202306 | 31
34000195.0 | 2.0单相直接接入智能电能表,220V,5(60)A,居民RS-485通信,电子式-智能远程费控 | 34414 | 202306 | 389
34000194.0 | 2.0单相直接接入智能电能表,220V,5(60)A,居民窄带载波,电子式-智能远程费控 | 34414 | 202306 | 647
8305000000900016.0 | 4表位计量箱（2×2） | 34414 | 202306 | 8
8305000000900017.0 | 6表位计量箱（3×2） | 34414 | 202306 | 20
8305000000600003.0 | 8表位计量箱（2×4） | 34414 | 202306 | 12
8305000000900018.0 | 9表位计量箱（3×3） | 34414 | 202306 | 6
34000196.0 | A级单相直接接入智能电能表,220V,0.25-0.5（60）A,安徽居民HPLC,电子式-智能远程费控 | 34414 | 202306 | 56316
34000196.0 | A级单相直接接入智能电能表,220V,0.25-0.5（60）A,居民HPLC,电子式-智能远程费控 | 34414 | 202306 | 12
34000213.0 | B级三相四线直接接入智能电能表,3×220/380V,0.2-0.5（60）A,安徽居民HPLC,电子式-智能远程费控 | 34414 | 202306 | 1928
34000202.0 | B级三相四线直接接入智能电能表,3×220/380V,0.2-0.5（60）A,安徽工业HPLC,电子式-智能远程费控 | 34414 | 202306 | 12744
34000209.0 | B级三相四线经互感器接入智能电能表,3x220V/380V,0.015-0.075（6）A,工业HPLC,电子式-智能远程费控 | 34414 | 202306 | 1
34000209.0 | B级三相四线经互感器接入智能电能表,3×220/380V,0.015-0.075（6）A,安徽工业HPLC,电子式-智能远程费控 | 34414 | 202306 | 1560
8301000000200003.0 | B级三相四线经互感器接入智能电能表3×220/380V0.015-0.075（6）A安徽居民HPLC电子式-智能远程费控 | 34414 | 202306 | 47
34000718.0 | C级三相三线经互感器接入智能电能表,3x100V,0.015-0.075（6）A,变电站RS-485通信,电子式-智能无费控 | 34414 | 202306 | 2
34000745.0 | C级三相三线经互感器接入智能电能表,3x100V,0.015-0.075（6）A,工业RS-485通信,电子式-智能无费控 | 34414 | 202306 | 4
34000718.0 | C级三相三线经互感器接入智能电能表,3×100V,0.015-0.075（6）A,安徽变电站RS-485通信,电子式-智能无费控 | 34414 | 202306 | 5
34000745.0 | C级三相三线经互感器接入智能电能表,3×100V,0.015-0.075（6）A,安徽工业RS-485通信,电子式-智能无费控 | 34414 | 202306 | 233
34000214.0 | C级三相四线经互感器接入智能电能表,3x220V/380V,0.015-0.075（6）A,工业RS-485通信,电子式-智能无费控 | 34414 | 202306 | 3
34000214.0 | C级三相四线经互感器接入智能电能表,3×220/380V,0.015-0.075（6）A,安徽工业RS-485通信,电子式-智能无费控 | 34414 | 202306 | 338
34000574.0 | D级三相三线经互感器接入智能电能表,3×100V,0.015-0.075（6）A,安徽变电站RS-485通信,电子式-智能无费控 | 34414 | 202306 | 3
34000269.0 | D级三相四线经互感器接入智能电能表,3×57.7/100V,0.015-0.075（6）A,安徽工业RS-485通信,电子式-智能无费控 | 34414 | 202306 | 2
34001339.0 | 专变采集终端III型,3x100V,RS-485通信,4G | 34414 | 202306 | 12
34001336.0 | 专变采集终端III型,3x100V,RS-485通信,FDD-LTE+TD-LTE | 34414 | 202306 | 5
34001340.0 | 专变采集终端III型,3x220V/380V,RS-485通信,4G | 34414 | 202306 | 15
34001334.0 | 专变采集终端III型,3x220V/380V,RS-485通信,FDD-LTE+TD-LTE | 34414 | 202306 | 17
34001339.0 | 专变采集终端III型,3×100V,RS-485通信,4G | 34414 | 202306 | 240
34001336.0 | 专变采集终端III型,3×100V,RS-485通信,FDD-LTE+TD-LTE | 34414 | 202306 | 4
34001340.0 | 专变采集终端III型,3×220/380V,RS-485通信,4G | 34414 | 202306 | 129
8309000000900007.0 | 采集器II型,220V,下行通讯：RS-485,上行通讯：HPLC | 34414 | 202306 | 38
8309000000900008.0 | 采集器II型,220V,下行通讯：RS-485,上行通讯：窄带载波 | 34414 | 202306 | 134
8309000000900028.0 | 采集器I型,220V,下行通讯：RS-485，上行通讯：窄带载波 | 34414 | 202306 | 2
34001335.0 | 集中器I型,3x220V/380V,HPLC,4G | 34414 | 202306 | 218
34001333.0 | 集中器I型,3x220V/380V,HPLC,FDD-LTE+TD-LTE | 34414 | 202306 | 424
34001337.0 | 集中器I型,3x220V/380V,窄带载波,FDD-LTE+TD-LTE | 34414 | 202306 | 40
34001338.0 | 集中器I型,3x220V/380V,窄带载波,GPRS | 34414 | 202306 | 8
34001335.0 | 集中器I型,3×220/380V,HPLC,4G | 34414 | 202306 | 1460
34028004.0 | 集中器I型,3×220/380V,RS-485通信,GPRS通信 | 34414 | 202306 | 12
34028029.0 | 集中器I型,3×220/380V,RS-485通信,光纤 | 34414 | 202306 | 1
8309000000300003.0 | 集中器I型3×220/380VRS-485通信4G | 34414 | 202306 | 29
|  | 34414 | 202306 | 343
34037911.0 | 0.1电流互感器高压TA,电流变比40/5 | 34415 | 202306 | 4
34000717.0 | 0.2S三相三线经互感器接入智能电能表,3×100V,1.5(6)A,安徽工业RS-485通信,电子式-智能无费控 | 34415 | 202306 | 2
34000248.0 | 0.2S三相四线经互感器接入智能电能表,3×57.7/100V,1.5(6)A,安徽工业RS-485通信,电子式-智能无费控 | 34415 | 202306 | 2
34001076.0 | 0.2S低压电流互感器100/5 | 34415 | 202306 | 22
34001308.0 | 0.2S低压电流互感器1000/5 | 34415 | 202306 | 12
34001078.0 | 0.2S低压电流互感器1200/5 | 34415 | 202306 | 24
34001213.0 | 0.2S低压电流互感器150/5 | 34415 | 202306 | 8
34001081.0 | 0.2S低压电流互感器1500/5 | 34415 | 202306 | 21
34001215.0 | 0.2S低压电流互感器200/5 | 34415 | 202306 | 39
34001300.0 | 0.2S低压电流互感器300/5 | 34415 | 202306 | 12
34001074.0 | 0.2S低压电流互感器400/5 | 34415 | 202306 | 12
34001085.0 | 0.2S低压电流互感器50/5 | 34415 | 202306 | 2
34001214.0 | 0.2S低压电流互感器500/5 | 34415 | 202306 | 38
34001299.0 | 0.2S低压电流互感器600/5 | 34415 | 202306 | 107
34001077.0 | 0.2S低压电流互感器800/5 | 34415 | 202306 | 57
34044542.0 | 0.2S电压互感器高压TV,电压变比10000/100 | 34415 | 202306 | 54
34037825.0 | 0.2S电流互感器低压TA,电流变比150/5 | 34415 | 202306 | 22
34037840.0 | 0.2S电流互感器低压TA,电流变比1500/5 | 34415 | 202306 | 15
34038285.0 | 0.2S电流互感器低压TA,电流变比200/5 | 34415 | 202306 | 3
34037823.0 | 0.2S电流互感器低压TA,电流变比300/5 | 34415 | 202306 | 12
34037982.0 | 0.2S电流互感器低压TA,电流变比400/5 | 34415 | 202306 | 9
34038115.0 | 0.2S电流互感器低压TA,电流变比500/5 | 34415 | 202306 | 15
34038280.0 | 0.2S电流互感器低压TA,电流变比800/5 | 34415 | 202306 | 3
34038121.0 | 0.2S电流互感器高压TA,电流变比100/5 | 34415 | 202306 | 24
34038136.0 | 0.2S电流互感器高压TA,电流变比1200/5 | 34415 | 202306 | 3
34038286.0 | 0.2S电流互感器高压TA,电流变比150/5 | 34415 | 202306 | 12
34037205.0 | 0.2S电流互感器高压TA,电流变比20/5 | 34415 | 202306 | 16
34037981.0 | 0.2S电流互感器高压TA,电流变比200/5 | 34415 | 202306 | 4
34038130.0 | 0.2S电流互感器高压TA,电流变比25/5 | 34415 | 202306 | 2
34038146.0 | 0.2S电流互感器高压TA,电流变比250/5 | 34415 | 202306 | 2
34037212.0 | 0.2S电流互感器高压TA,电流变比30/5 | 34415 | 202306 | 18
34037349.0 | 0.2S电流互感器高压TA,电流变比300/5 | 34415 | 202306 | 8
34037675.0 | 0.2S电流互感器高压TA,电流变比40/5 | 34415 | 202306 | 6
34038292.0 | 0.2S电流互感器高压TA,电流变比400/5 | 34415 | 202306 | 4
34037834.0 | 0.2S电流互感器高压TA,电流变比50/5 | 34415 | 202306 | 12
34037353.0 | 0.2S电流互感器高压TA,电流变比60/5 | 34415 | 202306 | 8
34037837.0 | 0.2S电流互感器高压TA,电流变比600/5 | 34415 | 202306 | 2
34037835.0 | 0.2S电流互感器高压TA,电流变比75/5 | 34415 | 202306 | 10
8302000000800004.0 | 0.2S组合互感器,电流15/5,电压10000/100 | 34415 | 202306 | 1
34029557.0 | 0.2S组合互感器组合互感器,电流变比20/5,电压变比10000/100 | 34415 | 202306 | 1
34029561.0 | 0.2S组合互感器组合互感器,电流变比40/5,电压变比10000/100 | 34415 | 202306 | 2
8302000000500017.0 | 0.2S高压TA电流互感器50/5 | 34415 | 202306 | 2
8302000000500009.0 | 0.2高压TV电压互感器10000/100 | 34415 | 202306 | 50
34000201.0 | 0.5S三相三线经互感器接入智能电能表,3×100V,1.5(6)A,安徽工业RS-485通信,电子式-智能无费控 | 34415 | 202306 | 15
34000565.0 | 0.5S三相四线经互感器接入智能电能表,3x220V/380V,1.5(6)A,工业RS-485通信,电子式-智能无费控 | 34415 | 202306 | 3
34000565.0 | 0.5S三相四线经互感器接入智能电能表,3×220/380V,1.5(6)A,安徽工业RS-485通信,电子式-智能无费控 | 34415 | 202306 | 44
34000569.0 | 0.5S三相四线经互感器接入智能电能表,3×57.7/100V,1.5(6)A,安徽变电站RS-485通信,电子式-智能无费控 | 34415 | 202306 | 1
34001298.0 | 0.5S低压电流互感器100/5 | 34415 | 202306 | 32
34001212.0 | 0.5S低压电流互感器150/5 | 34415 | 202306 | 69
34001075.0 | 0.5S低压电流互感器200/5 | 34415 | 202306 | 48
34001073.0 | 0.5S低压电流互感器300/5 | 34415 | 202306 | 156
34001080.0 | 0.5S低压电流互感器400/5 | 34415 | 202306 | 3
34001218.0 | 0.5S低压电流互感器500/5 | 34415 | 202306 | 2
34001079.0 | 0.5S低压电流互感器600/5 | 34415 | 202306 | 1
34001217.0 | 0.5S低压电流互感器75/5 | 34415 | 202306 | 36
34038282.0 | 0.5S电流互感器低压TA,电流变比100/5 | 34415 | 202306 | 3
34038114.0 | 0.5S电流互感器低压TA,电流变比150/5 | 34415 | 202306 | 6
34038142.0 | 0.5电流互感器高压TA,电流变比600/5 | 34415 | 202306 | 2
34000200.0 | 1.0三相四线直接接入智能电能表,3x220V/380V,5(60)A,居民HPLC,电子式-智能远程费控 | 34415 | 202306 | 3
34000199.0 | 1.0三相四线直接接入智能电能表,3x220V/380V,5(60)A,居民窄带载波,电子式-智能远程费控 | 34415 | 202306 | 1
34000669.0 | 1.0三相四线直接接入智能电能表,3x220V/380V,5(60)A,工业HPLC,电子式-智能远程费控 | 34415 | 202306 | 2
34000508.0 | 1.0三相四线直接接入智能电能表,3x220V/380V,5(60)A,工业RS-485通信,电子式-智能远程费控 | 34415 | 202306 | 1
34000535.0 | 1.0三相四线直接接入智能电能表,3x220V/380V,5(60)A,工业窄带载波,电子式-智能远程费控 | 34415 | 202306 | 2
34000200.0 | 1.0三相四线直接接入智能电能表,3×220/380V,5(60)A,安徽居民HPLC,电子式-智能远程费控 | 34415 | 202306 | 95
34000199.0 | 1.0三相四线直接接入智能电能表,3×220/380V,5(60)A,安徽居民窄带载波,电子式-智能远程费控 | 34415 | 202306 | 1
34000511.0 | 1.0三相四线直接接入智能电能表,3×220/380V,5(60)A,安徽工业HPLC+微功率无线,电子式-智能远程费控 | 34415 | 202306 | 6
34000669.0 | 1.0三相四线直接接入智能电能表,3×220/380V,5(60)A,安徽工业HPLC,电子式-智能远程费控 | 34415 | 202306 | 433
34000508.0 | 1.0三相四线直接接入智能电能表,3×220/380V,5(60)A,安徽工业RS-485通信,电子式-智能远程费控 | 34415 | 202306 | 1
34000535.0 | 1.0三相四线直接接入智能电能表,3×220/380V,5(60)A,安徽工业窄带载波,电子式-智能远程费控 | 34415 | 202306 | 6
34000205.0 | 1.0三相四线经互感器接入智能电能表,3x220V/380V,1.5(6)A,工业RS-485通信,电子式-智能无费控 | 34415 | 202306 | 1
34000608.0 | 1.0三相四线经互感器接入智能电能表,3×220/380V,1.5(6)A,安徽工业HPLC,电子式-智能远程费控 | 34415 | 202306 | 20
34000205.0 | 1.0三相四线经互感器接入智能电能表,3×220/380V,1.5(6)A,安徽工业RS-485通信,电子式-智能无费控 | 34415 | 202306 | 10
34000204.0 | 1.0三相四线经互感器接入智能电能表,3×220/380V,1.5(6)A,安徽工业RS-485通信,电子式-智能远程费控 | 34415 | 202306 | 8
8305000000900019.0 | 12表位计量箱（3×4） | 34415 | 202306 | 232
8305000000200004.0 | 15表位计量箱（3×5） | 34415 | 202306 | 3
8305000000000002.0 | 16表位计量箱（4×4） | 34415 | 202306 | 3
8305000000900014.0 | 1表位计量箱（1×1） | 34415 | 202306 | 2406
34000715.0 | 2.0单相直接接入智能电能表,220V,5(60)A,安徽居民HPLC+微功率无线,电子式-智能远程费控 | 34415 | 202306 | 102
34000193.0 | 2.0单相直接接入智能电能表,220V,5(60)A,安徽居民HPLC,电子式-智能远程费控 | 34415 | 202306 | 588
34000194.0 | 2.0单相直接接入智能电能表,220V,5(60)A,安徽居民窄带载波,电子式-智能远程费控 | 34415 | 202306 | 181
34000193.0 | 2.0单相直接接入智能电能表,220V,5(60)A,居民HPLC,电子式-智能远程费控 | 34415 | 202306 | 9
34000194.0 | 2.0单相直接接入智能电能表,220V,5(60)A,居民窄带载波,电子式-智能远程费控 | 34415 | 202306 | 51
8305000000900022.0 | 2表位计量柜（1×2） | 34415 | 202306 | 5
8305000000900015.0 | 2表位计量箱（1×2） | 34415 | 202306 | 977
8305000000900016.0 | 4表位计量箱（2×2） | 34415 | 202306 | 56
8305000001900002.0 | 5表位计量箱(1×5) | 34415 | 202306 | 1
8305000000900017.0 | 6表位计量箱（3×2） | 34415 | 202306 | 26
8305000000600003.0 | 8表位计量箱（2×4） | 34415 | 202306 | 1
8305000000900018.0 | 9表位计量箱（3×3） | 34415 | 202306 | 48
34000196.0 | A级单相直接接入智能电能表,220V,0.25-0.5（60）A,安徽居民HPLC,电子式-智能远程费控 | 34415 | 202306 | 15512
34000213.0 | B级三相四线直接接入智能电能表,3×220/380V,0.2-0.5（60）A,安徽居民HPLC,电子式-智能远程费控 | 34415 | 202306 | 356
34000202.0 | B级三相四线直接接入智能电能表,3×220/380V,0.2-0.5（60）A,安徽工业HPLC,电子式-智能远程费控 | 34415 | 202306 | 2431
34000209.0 | B级三相四线经互感器接入智能电能表,3×220/380V,0.015-0.075（6）A,安徽工业HPLC,电子式-智能远程费控 | 34415 | 202306 | 231
8301000000200003.0 | B级三相四线经互感器接入智能电能表3×220/380V0.015-0.075（6）A安徽居民HPLC电子式-智能远程费控 | 34415 | 202306 | 11
34000745.0 | C级三相三线经互感器接入智能电能表,3×100V,0.015-0.075（6）A,安徽工业RS-485通信,电子式-智能无费控 | 34415 | 202306 | 159
34000214.0 | C级三相四线经互感器接入智能电能表,3×220/380V,0.015-0.075（6）A,安徽工业RS-485通信,电子式-智能无费控 | 34415 | 202306 | 161
34000720.0 | D级三相三线经互感器接入智能电能表,3×100V,0.015-0.075（6）A,安徽工业RS-485通信,电子式-智能无费控 | 34415 | 202306 | 1
34001339.0 | 专变采集终端III型,3x100V,RS-485通信,4G | 34415 | 202306 | 14
34001336.0 | 专变采集终端III型,3x100V,RS-485通信,FDD-LTE+TD-LTE | 34415 | 202306 | 6
34001342.0 | 专变采集终端III型,3x100V,RS-485通信,GPRS | 34415 | 202306 | 1
34001340.0 | 专变采集终端III型,3x220V/380V,RS-485通信,4G | 34415 | 202306 | 6
34001334.0 | 专变采集终端III型,3x220V/380V,RS-485通信,FDD-LTE+TD-LTE | 34415 | 202306 | 4
34001339.0 | 专变采集终端III型,3×100V,RS-485通信,4G | 34415 | 202306 | 200
34001336.0 | 专变采集终端III型,3×100V,RS-485通信,FDD-LTE+TD-LTE | 34415 | 202306 | 2
34001340.0 | 专变采集终端III型,3×220/380V,RS-485通信,4G | 34415 | 202306 | 161
| 计量箱 | 34415 | 202306 | 1
34001335.0 | 集中器I型,3x220V/380V,HPLC,4G | 34415 | 202306 | 93
34001333.0 | 集中器I型,3x220V/380V,HPLC,FDD-LTE+TD-LTE | 34415 | 202306 | 78
34001343.0 | 集中器I型,3x220V/380V,窄带载波,CDMA | 34415 | 202306 | 1
34001337.0 | 集中器I型,3x220V/380V,窄带载波,FDD-LTE+TD-LTE | 34415 | 202306 | 14
34001338.0 | 集中器I型,3x220V/380V,窄带载波,GPRS | 34415 | 202306 | 5
34001335.0 | 集中器I型,3×220/380V,HPLC,4G | 34415 | 202306 | 281
34028057.0 | 集中器I型,3×220/380V,RS-485通信,CDMA通信 | 34415 | 202306 | 3
34028004.0 | 集中器I型,3×220/380V,RS-485通信,GPRS通信 | 34415 | 202306 | 5
8309000000300003.0 | 集中器I型3×220/380VRS-485通信4G | 34415 | 202306 | 1
|  | 34415 | 202306 | 588
34044548.0 | 0.1电压互感器高压TV,电压变比10000/100 | 34416 | 202306 | 3
34037235.0 | 0.1电流互感器低压TA,电流变比1500/5 | 34416 | 202306 | 3
34000717.0 | 0.2S三相三线经互感器接入智能电能表,3×100V,1.5(6)A,安徽工业RS-485通信,电子式-智能无费控 | 34416 | 202306 | 3
34001308.0 | 0.2S低压电流互感器1000/5 | 34416 | 202306 | 15
34001213.0 | 0.2S低压电流互感器150/5 | 34416 | 202306 | 9
34001081.0 | 0.2S低压电流互感器1500/5 | 34416 | 202306 | 3
34001300.0 | 0.2S低压电流互感器300/5 | 34416 | 202306 | 3
34001074.0 | 0.2S低压电流互感器400/5 | 34416 | 202306 | 24
34001214.0 | 0.2S低压电流互感器500/5 | 34416 | 202306 | 21
34001299.0 | 0.2S低压电流互感器600/5 | 34416 | 202306 | 39
34001077.0 | 0.2S低压电流互感器800/5 | 34416 | 202306 | 6
34037824.0 | 0.2S电流互感器低压TA,电流变比100/5 | 34416 | 202306 | 15
34037825.0 | 0.2S电流互感器低压TA,电流变比150/5 | 34416 | 202306 | 12
34038285.0 | 0.2S电流互感器低压TA,电流变比200/5 | 34416 | 202306 | 18
34037671.0 | 0.2S电流互感器低压TA,电流变比250/5 | 34416 | 202306 | 3
34037823.0 | 0.2S电流互感器低压TA,电流变比300/5 | 34416 | 202306 | 3
34037982.0 | 0.2S电流互感器低压TA,电流变比400/5 | 34416 | 202306 | 6
34037672.0 | 0.2S电流互感器低压TA,电流变比600/5 | 34416 | 202306 | 9
34038121.0 | 0.2S电流互感器高压TA,电流变比100/5 | 34416 | 202306 | 2
34037205.0 | 0.2S电流互感器高压TA,电流变比20/5 | 34416 | 202306 | 2
34037981.0 | 0.2S电流互感器高压TA,电流变比200/5 | 34416 | 202306 | 4
34038130.0 | 0.2S电流互感器高压TA,电流变比25/5 | 34416 | 202306 | 2
34038146.0 | 0.2S电流互感器高压TA,电流变比250/5 | 34416 | 202306 | 2
34037212.0 | 0.2S电流互感器高压TA,电流变比30/5 | 34416 | 202306 | 2
34037349.0 | 0.2S电流互感器高压TA,电流变比300/5 | 34416 | 202306 | 2
34038292.0 | 0.2S电流互感器高压TA,电流变比400/5 | 34416 | 202306 | 4
34037834.0 | 0.2S电流互感器高压TA,电流变比50/5 | 34416 | 202306 | 2
34037683.0 | 0.2S电流互感器高压TA,电流变比800/5 | 34416 | 202306 | 2
34029560.0 | 0.2S组合互感器组合互感器,电流变比200/5,电压变比10000/100 | 34416 | 202306 | 1
8302000002900002.0 | 0.2电压互感器高压TV，6000/100 | 34416 | 202306 | 2
34038125.0 | 0.2电流互感器低压TA,电流变比100/5 | 34416 | 202306 | 3
8302000000500009.0 | 0.2高压TV电压互感器10000/100 | 34416 | 202306 | 12
34000609.0 | 0.5S三相三线经互感器接入智能电能表,3×100V,1.5(6)A,安徽变电站RS-485通信,电子式-智能无费控 | 34416 | 202306 | 1
34000201.0 | 0.5S三相三线经互感器接入智能电能表,3×100V,1.5(6)A,安徽工业RS-485通信,电子式-智能无费控 | 34416 | 202306 | 11
34000565.0 | 0.5S三相四线经互感器接入智能电能表,3×220/380V,1.5(6)A,安徽工业RS-485通信,电子式-智能无费控 | 34416 | 202306 | 25
34001298.0 | 0.5S低压电流互感器100/5 | 34416 | 202306 | 120
34001212.0 | 0.5S低压电流互感器150/5 | 34416 | 202306 | 81
34001075.0 | 0.5S低压电流互感器200/5 | 34416 | 202306 | 60
34001073.0 | 0.5S低压电流互感器300/5 | 34416 | 202306 | 66
34038114.0 | 0.5S电流互感器低压TA,电流变比150/5 | 34416 | 202306 | 3
34038116.0 | 0.5S电流互感器低压TA,电流变比300/5 | 34416 | 202306 | 2
34000508.0 | 1.0三相四线直接接入智能电能表,3x220V/380V,5(60)A,工业RS-485通信,电子式-智能远程费控 | 34416 | 202306 | 2
34000535.0 | 1.0三相四线直接接入智能电能表,3x220V/380V,5(60)A,工业窄带载波,电子式-智能远程费控 | 34416 | 202306 | 2
34000200.0 | 1.0三相四线直接接入智能电能表,3×220/380V,5(60)A,安徽居民HPLC,电子式-智能远程费控 | 34416 | 202306 | 30
34000511.0 | 1.0三相四线直接接入智能电能表,3×220/380V,5(60)A,安徽工业HPLC+微功率无线,电子式-智能远程费控 | 34416 | 202306 | 1
34000669.0 | 1.0三相四线直接接入智能电能表,3×220/380V,5(60)A,安徽工业HPLC,电子式-智能远程费控 | 34416 | 202306 | 37
34000508.0 | 1.0三相四线直接接入智能电能表,3×220/380V,5(60)A,安徽工业RS-485通信,电子式-智能远程费控 | 34416 | 202306 | 1
34000535.0 | 1.0三相四线直接接入智能电能表,3×220/380V,5(60)A,安徽工业窄带载波,电子式-智能远程费控 | 34416 | 202306 | 11
34000608.0 | 1.0三相四线经互感器接入智能电能表,3x220V/380V,1.5(6)A,工业HPLC,电子式-智能远程费控 | 34416 | 202306 | 2
34000608.0 | 1.0三相四线经互感器接入智能电能表,3×220/380V,1.5(6)A,安徽工业HPLC,电子式-智能远程费控 | 34416 | 202306 | 26
8305000002000002.0 | 12表位计量箱（2×6） | 34416 | 202306 | 5
8305000000900019.0 | 12表位计量箱（3×4） | 34416 | 202306 | 5
8305000000000002.0 | 16表位计量箱（4×4） | 34416 | 202306 | 28
8305000000900014.0 | 1表位计量箱（1×1） | 34416 | 202306 | 1002
34000715.0 | 2.0单相直接接入智能电能表,220V,5(60)A,安徽居民HPLC+微功率无线,电子式-智能远程费控 | 34416 | 202306 | 18
34000193.0 | 2.0单相直接接入智能电能表,220V,5(60)A,安徽居民HPLC,电子式-智能远程费控 | 34416 | 202306 | 207
34000195.0 | 2.0单相直接接入智能电能表,220V,5(60)A,安徽居民RS-485通信,电子式-智能远程费控 | 34416 | 202306 | 853
34000194.0 | 2.0单相直接接入智能电能表,220V,5(60)A,安徽居民窄带载波,电子式-智能远程费控 | 34416 | 202306 | 272
34000193.0 | 2.0单相直接接入智能电能表,220V,5(60)A,居民HPLC,电子式-智能远程费控 | 34416 | 202306 | 1
34000195.0 | 2.0单相直接接入智能电能表,220V,5(60)A,居民RS-485通信,电子式-智能远程费控 | 34416 | 202306 | 17
34000194.0 | 2.0单相直接接入智能电能表,220V,5(60)A,居民窄带载波,电子式-智能远程费控 | 34416 | 202306 | 53
8305000000900022.0 | 2表位计量柜（1×2） | 34416 | 202306 | 40
8305000000900015.0 | 2表位计量箱（1×2） | 34416 | 202306 | 3
8305000000900016.0 | 4表位计量箱（2×2） | 34416 | 202306 | 141
8305000000900017.0 | 6表位计量箱（3×2） | 34416 | 202306 | 1090
8305000000900018.0 | 9表位计量箱（3×3） | 34416 | 202306 | 49
34000196.0 | A级单相直接接入智能电能表,220V,0.25-0.5（60）A,安徽居民HPLC,电子式-智能远程费控 | 34416 | 202306 | 6610
34000196.0 | A级单相直接接入智能电能表,220V,0.25-0.5（60）A,居民HPLC,电子式-智能远程费控 | 34416 | 202306 | 1
34000213.0 | B级三相四线直接接入智能电能表,3×220/380V,0.2-0.5（60）A,安徽居民HPLC,电子式-智能远程费控 | 34416 | 202306 | 120
34000202.0 | B级三相四线直接接入智能电能表,3×220/380V,0.2-0.5（60）A,安徽工业HPLC,电子式-智能远程费控 | 34416 | 202306 | 2176
34000209.0 | B级三相四线经互感器接入智能电能表,3×220/380V,0.015-0.075（6）A,安徽工业HPLC,电子式-智能远程费控 | 34416 | 202306 | 107
8301000000200003.0 | B级三相四线经互感器接入智能电能表3×220/380V0.015-0.075（6）A安徽居民HPLC电子式-智能远程费控 | 34416 | 202306 | 14
34000745.0 | C级三相三线经互感器接入智能电能表,3×100V,0.015-0.075（6）A,安徽工业RS-485通信,电子式-智能无费控 | 34416 | 202306 | 41
34000214.0 | C级三相四线经互感器接入智能电能表,3×220/380V,0.015-0.075（6）A,安徽工业RS-485通信,电子式-智能无费控 | 34416 | 202306 | 64
34001339.0 | 专变采集终端III型,3x100V,RS-485通信,4G | 34416 | 202306 | 20
34001340.0 | 专变采集终端III型,3x220V/380V,RS-485通信,4G | 34416 | 202306 | 1
34001339.0 | 专变采集终端III型,3×100V,RS-485通信,4G | 34416 | 202306 | 44
34001336.0 | 专变采集终端III型,3×100V,RS-485通信,FDD-LTE+TD-LTE | 34416 | 202306 | 3
34001340.0 | 专变采集终端III型,3×220/380V,RS-485通信,4G | 34416 | 202306 | 16
8309000000900008.0 | 采集器II型,220V,下行通讯：RS-485,上行通讯：窄带载波 | 34416 | 202306 | 1
8309000000900028.0 | 采集器I型,220V,下行通讯：RS-485，上行通讯：窄带载波 | 34416 | 202306 | 150
34001335.0 | 集中器I型,3x220V/380V,HPLC,4G | 34416 | 202306 | 70
34001333.0 | 集中器I型,3x220V/380V,HPLC,FDD-LTE+TD-LTE | 34416 | 202306 | 98
34001337.0 | 集中器I型,3x220V/380V,窄带载波,FDD-LTE+TD-LTE | 34416 | 202306 | 6
34001338.0 | 集中器I型,3x220V/380V,窄带载波,GPRS | 34416 | 202306 | 2
34001335.0 | 集中器I型,3×220/380V,HPLC,4G | 34416 | 202306 | 277
34028004.0 | 集中器I型,3×220/380V,RS-485通信,GPRS通信 | 34416 | 202306 | 3
34028029.0 | 集中器I型,3×220/380V,RS-485通信,光纤 | 34416 | 202306 | 1
8309000000300003.0 | 集中器I型3×220/380VRS-485通信4G | 34416 | 202306 | 5
|  | 34416 | 202306 | 106
8302000003700003.0 | 0.2S,组合互感器,组合互感器,100/5,10000/100,0.2 | 34417 | 202306 | 1
34000717.0 | 0.2S三相三线经互感器接入智能电能表,3×100V,1.5(6)A,安徽工业RS-485通信,电子式-智能无费控 | 34417 | 202306 | 2
34001308.0 | 0.2S低压电流互感器1000/5 | 34417 | 202306 | 3
34001081.0 | 0.2S低压电流互感器1500/5 | 34417 | 202306 | 45
34001074.0 | 0.2S低压电流互感器400/5 | 34417 | 202306 | 99
34001214.0 | 0.2S低压电流互感器500/5 | 34417 | 202306 | 86
34001299.0 | 0.2S低压电流互感器600/5 | 34417 | 202306 | 126
34001216.0 | 0.2S低压电流互感器75/5 | 34417 | 202306 | 3
34001077.0 | 0.2S低压电流互感器800/5 | 34417 | 202306 | 102
34037253.0 | 0.2S电流互感器SF6TA,电流变比100/5 | 34417 | 202306 | 9
34037824.0 | 0.2S电流互感器低压TA,电流变比100/5 | 34417 | 202306 | 6
34037339.0 | 0.2S电流互感器低压TA,电流变比1000/5 | 34417 | 202306 | 3
34037524.0 | 0.2S电流互感器低压TA,电流变比1200/5 | 34417 | 202306 | 3
34037825.0 | 0.2S电流互感器低压TA,电流变比150/5 | 34417 | 202306 | 45
34037840.0 | 0.2S电流互感器低压TA,电流变比1500/5 | 34417 | 202306 | 6
34038285.0 | 0.2S电流互感器低压TA,电流变比200/5 | 34417 | 202306 | 3
34037823.0 | 0.2S电流互感器低压TA,电流变比300/5 | 34417 | 202306 | 15
34037982.0 | 0.2S电流互感器低压TA,电流变比400/5 | 34417 | 202306 | 15
34037681.0 | 0.2S电流互感器低压TA,电流变比50/5 | 34417 | 202306 | 3
34038115.0 | 0.2S电流互感器低压TA,电流变比500/5 | 34417 | 202306 | 7
34037672.0 | 0.2S电流互感器低压TA,电流变比600/5 | 34417 | 202306 | 15
34038121.0 | 0.2S电流互感器高压TA,电流变比100/5 | 34417 | 202306 | 8
34037673.0 | 0.2S电流互感器高压TA,电流变比15/5 | 34417 | 202306 | 2
34038286.0 | 0.2S电流互感器高压TA,电流变比150/5 | 34417 | 202306 | 8
34037205.0 | 0.2S电流互感器高压TA,电流变比20/5 | 34417 | 202306 | 2
34038130.0 | 0.2S电流互感器高压TA,电流变比25/5 | 34417 | 202306 | 4
34037212.0 | 0.2S电流互感器高压TA,电流变比30/5 | 34417 | 202306 | 10
34037675.0 | 0.2S电流互感器高压TA,电流变比40/5 | 34417 | 202306 | 2
34037834.0 | 0.2S电流互感器高压TA,电流变比50/5 | 34417 | 202306 | 2
8302000000800025.0 | 0.2S组合互感器电流150/5,电压10000/100 | 34417 | 202306 | 1
8302000000800012.0 | 0.2S组合互感器电流30/5,电压10000/100 | 34417 | 202306 | 3
34029827.0 | 0.2S组合互感器组合互感器,电流变比150/5,电压变比10000/100 | 34417 | 202306 | 1
8302000001400002.0 | 0.2S组合互感器，电流变比50/5，电压变比10000/100，TV精度0.2 | 34417 | 202306 | 1
8302000000500009.0 | 0.2高压TV电压互感器10000/100 | 34417 | 202306 | 46
34000201.0 | 0.5S三相三线经互感器接入智能电能表,3×100V,1.5(6)A,安徽工业RS-485通信,电子式-智能无费控 | 34417 | 202306 | 11
34000565.0 | 0.5S三相四线经互感器接入智能电能表,3x220V/380V,1.5(6)A,工业RS-485通信,电子式-智能无费控 | 34417 | 202306 | 5
34000565.0 | 0.5S三相四线经互感器接入智能电能表,3×220/380V,1.5(6)A,安徽工业RS-485通信,电子式-智能无费控 | 34417 | 202306 | 35
34001298.0 | 0.5S低压电流互感器100/5 | 34417 | 202306 | 64
34001212.0 | 0.5S低压电流互感器150/5 | 34417 | 202306 | 288
34001075.0 | 0.5S低压电流互感器200/5 | 34417 | 202306 | 195
34001073.0 | 0.5S低压电流互感器300/5 | 34417 | 202306 | 123
34001217.0 | 0.5S低压电流互感器75/5 | 34417 | 202306 | 21
34038118.0 | 0.5S电流互感器低压TA,电流变比200/5 | 34417 | 202306 | 3
34038116.0 | 0.5S电流互感器低压TA,电流变比300/5 | 34417 | 202306 | 3
34037509.0 | 0.5S电流互感器低压TA,电流变比600/5 | 34417 | 202306 | 3
34037984.0 | 0.5S电流互感器低压TA,电流变比75/5 | 34417 | 202306 | 9
34000669.0 | 1.0三相四线直接接入智能电能表,3x220V/380V,5(60)A,工业HPLC,电子式-智能远程费控 | 34417 | 202306 | 3
34000508.0 | 1.0三相四线直接接入智能电能表,3x220V/380V,5(60)A,工业RS-485通信,电子式-智能远程费控 | 34417 | 202306 | 5
34000535.0 | 1.0三相四线直接接入智能电能表,3x220V/380V,5(60)A,工业窄带载波,电子式-智能远程费控 | 34417 | 202306 | 11
34000200.0 | 1.0三相四线直接接入智能电能表,3×220/380V,5(60)A,安徽居民HPLC,电子式-智能远程费控 | 34417 | 202306 | 2
34000669.0 | 1.0三相四线直接接入智能电能表,3×220/380V,5(60)A,安徽工业HPLC,电子式-智能远程费控 | 34417 | 202306 | 43
34000508.0 | 1.0三相四线直接接入智能电能表,3×220/380V,5(60)A,安徽工业RS-485通信,电子式-智能远程费控 | 34417 | 202306 | 10
34000535.0 | 1.0三相四线直接接入智能电能表,3×220/380V,5(60)A,安徽工业窄带载波,电子式-智能远程费控 | 34417 | 202306 | 22
34000205.0 | 1.0三相四线经互感器接入智能电能表,3x220V/380V,1.5(6)A,工业RS-485通信,电子式-智能无费控 | 34417 | 202306 | 1
34000204.0 | 1.0三相四线经互感器接入智能电能表,3x220V/380V,1.5(6)A,工业RS-485通信,电子式-智能远程费控 | 34417 | 202306 | 3
34000608.0 | 1.0三相四线经互感器接入智能电能表,3×220/380V,1.5(6)A,安徽工业HPLC,电子式-智能远程费控 | 34417 | 202306 | 16
34000205.0 | 1.0三相四线经互感器接入智能电能表,3×220/380V,1.5(6)A,安徽工业RS-485通信,电子式-智能无费控 | 34417 | 202306 | 8
34000204.0 | 1.0三相四线经互感器接入智能电能表,3×220/380V,1.5(6)A,安徽工业RS-485通信,电子式-智能远程费控 | 34417 | 202306 | 1
34000203.0 | 1.0三相四线经互感器接入智能电能表,3×220/380V,1.5(6)A,安徽工业窄带载波,电子式-智能远程费控 | 34417 | 202306 | 1
8305000000900019.0 | 12表位计量箱（3×4） | 34417 | 202306 | 522
8305000000000002.0 | 16表位计量箱（4×4） | 34417 | 202306 | 497
8305000000900014.0 | 1表位计量箱（1×1） | 34417 | 202306 | 1090
34000715.0 | 2.0单相直接接入智能电能表,220V,5(60)A,安徽居民HPLC+微功率无线,电子式-智能远程费控 | 34417 | 202306 | 77
34000193.0 | 2.0单相直接接入智能电能表,220V,5(60)A,安徽居民HPLC,电子式-智能远程费控 | 34417 | 202306 | 912
34000195.0 | 2.0单相直接接入智能电能表,220V,5(60)A,安徽居民RS-485通信,电子式-智能远程费控 | 34417 | 202306 | 10
34000194.0 | 2.0单相直接接入智能电能表,220V,5(60)A,安徽居民窄带载波,电子式-智能远程费控 | 34417 | 202306 | 458
34000193.0 | 2.0单相直接接入智能电能表,220V,5(60)A,居民HPLC,电子式-智能远程费控 | 34417 | 202306 | 51
34000195.0 | 2.0单相直接接入智能电能表,220V,5(60)A,居民RS-485通信,电子式-智能远程费控 | 34417 | 202306 | 71
34000194.0 | 2.0单相直接接入智能电能表,220V,5(60)A,居民窄带载波,电子式-智能远程费控 | 34417 | 202306 | 177
8305000000900022.0 | 2表位计量柜（1×2） | 34417 | 202306 | 2
8305000000900016.0 | 4表位计量箱（2×2） | 34417 | 202306 | 1018
8305000000900017.0 | 6表位计量箱（3×2） | 34417 | 202306 | 45
8305000000900018.0 | 9表位计量箱（3×3） | 34417 | 202306 | 34
34000196.0 | A级单相直接接入智能电能表,220V,0.25-0.5（60）A,安徽居民HPLC,电子式-智能远程费控 | 34417 | 202306 | 17392
34000196.0 | A级单相直接接入智能电能表,220V,0.25-0.5（60）A,居民HPLC,电子式-智能远程费控 | 34417 | 202306 | 10
34000213.0 | B级三相四线直接接入智能电能表,3×220/380V,0.2-0.5（60）A,安徽居民HPLC,电子式-智能远程费控 | 34417 | 202306 | 255
34000202.0 | B级三相四线直接接入智能电能表,3×220/380V,0.2-0.5（60）A,安徽工业HPLC,电子式-智能远程费控 | 34417 | 202306 | 3904
34000209.0 | B级三相四线经互感器接入智能电能表,3×220/380V,0.015-0.075（6）A,安徽工业HPLC,电子式-智能远程费控 | 34417 | 202306 | 273
8301000000200003.0 | B级三相四线经互感器接入智能电能表3×220/380V0.015-0.075（6）A安徽居民HPLC电子式-智能远程费控 | 34417 | 202306 | 36
34000745.0 | C级三相三线经互感器接入智能电能表,3x100V,0.015-0.075（6）A,工业RS-485通信,电子式-智能无费控 | 34417 | 202306 | 11
34000745.0 | C级三相三线经互感器接入智能电能表,3×100V,0.015-0.075（6）A,安徽工业RS-485通信,电子式-智能无费控 | 34417 | 202306 | 228
34000214.0 | C级三相四线经互感器接入智能电能表,3x220V/380V,0.015-0.075（6）A,工业RS-485通信,电子式-智能无费控 | 34417 | 202306 | 6
34000214.0 | C级三相四线经互感器接入智能电能表,3×220/380V,0.015-0.075（6）A,安徽工业RS-485通信,电子式-智能无费控 | 34417 | 202306 | 239
34001339.0 | 专变采集终端III型,3x100V,RS-485通信,4G | 34417 | 202306 | 9
34001336.0 | 专变采集终端III型,3x100V,RS-485通信,FDD-LTE+TD-LTE | 34417 | 202306 | 4
34001340.0 | 专变采集终端III型,3x220V/380V,RS-485通信,4G | 34417 | 202306 | 22
34001334.0 | 专变采集终端III型,3x220V/380V,RS-485通信,FDD-LTE+TD-LTE | 34417 | 202306 | 11
34001339.0 | 专变采集终端III型,3×100V,RS-485通信,4G | 34417 | 202306 | 254
34001336.0 | 专变采集终端III型,3×100V,RS-485通信,FDD-LTE+TD-LTE | 34417 | 202306 | 2
34001340.0 | 专变采集终端III型,3×220/380V,RS-485通信,4G | 34417 | 202306 | 163
8309000000900008.0 | 采集器II型,220V,下行通讯：RS-485,上行通讯：窄带载波 | 34417 | 202306 | 202
8309000000900028.0 | 采集器I型,220V,下行通讯：RS-485，上行通讯：窄带载波 | 34417 | 202306 | 2
34001335.0 | 集中器I型,3x220V/380V,HPLC,4G | 34417 | 202306 | 283
34001333.0 | 集中器I型,3x220V/380V,HPLC,FDD-LTE+TD-LTE | 34417 | 202306 | 281
34001337.0 | 集中器I型,3x220V/380V,窄带载波,FDD-LTE+TD-LTE | 34417 | 202306 | 19
34001338.0 | 集中器I型,3x220V/380V,窄带载波,GPRS | 34417 | 202306 | 2
34001335.0 | 集中器I型,3×220/380V,HPLC,4G | 34417 | 202306 | 440
34028004.0 | 集中器I型,3×220/380V,RS-485通信,GPRS通信 | 34417 | 202306 | 27
8309000000300003.0 | 集中器I型3×220/380VRS-485通信4G | 34417 | 202306 | 7
|  | 34417 | 202306 | 166
34000535.0 | 1.0三相四线直接接入智能电能表,3x220V/380V,5(60)A,工业窄带载波,电子式-智能远程费控 | qyjIn | 202306 | 2
34000195.0 | 2.0单相直接接入智能电能表,220V,5(60)A,居民RS-485通信,电子式-智能远程费控 | qyjIn | 202306 | 1
8302000003700003.0 | 0.2S,组合互感器,组合互感器,100/5,10000/100,0.2 | 34401 | 202307 | 1
34000719.0 | 0.2S三相三线经互感器接入智能电能表,3×100V,1.5(6)A,安徽变电站RS-485通信,电子式-智能无费控 | 34401 | 202307 | 47
34000547.0 | 0.2S三相四线经互感器接入智能电能表,3×57.7/100V,0.3(1.2)A,安徽变电站RS-485通信,电子式-智能无费控 | 34401 | 202307 | 2
34000613.0 | 0.2S三相四线经互感器接入智能电能表,3×57.7/100V,1.5(6)A,安徽变电站RS-485通信,电子式-智能无费控 | 34401 | 202307 | 1
34000248.0 | 0.2S三相四线经互感器接入智能电能表,3×57.7/100V,1.5(6)A,安徽工业RS-485通信,电子式-智能无费控 | 34401 | 202307 | 4
34001308.0 | 0.2S低压电流互感器1000/5 | 34401 | 202307 | 60
34001078.0 | 0.2S低压电流互感器1200/5 | 34401 | 202307 | 51
34001081.0 | 0.2S低压电流互感器1500/5 | 34401 | 202307 | 18
34001215.0 | 0.2S低压电流互感器200/5 | 34401 | 202307 | 3
34001309.0 | 0.2S低压电流互感器250/5 | 34401 | 202307 | 9
34001300.0 | 0.2S低压电流互感器300/5 | 34401 | 202307 | 5
34001074.0 | 0.2S低压电流互感器400/5 | 34401 | 202307 | 153
34001214.0 | 0.2S低压电流互感器500/5 | 34401 | 202307 | 87
34001299.0 | 0.2S低压电流互感器600/5 | 34401 | 202307 | 180
34001216.0 | 0.2S低压电流互感器75/5 | 34401 | 202307 | 15
34001077.0 | 0.2S低压电流互感器800/5 | 34401 | 202307 | 264
34037339.0 | 0.2S电流互感器低压TA,电流变比1000/5 | 34401 | 202307 | 39
34037524.0 | 0.2S电流互感器低压TA,电流变比1200/5 | 34401 | 202307 | 15
34037825.0 | 0.2S电流互感器低压TA,电流变比150/5 | 34401 | 202307 | 12
34037840.0 | 0.2S电流互感器低压TA,电流变比1500/5 | 34401 | 202307 | 18
34038285.0 | 0.2S电流互感器低压TA,电流变比200/5 | 34401 | 202307 | 12
34037671.0 | 0.2S电流互感器低压TA,电流变比250/5 | 34401 | 202307 | 6
34038115.0 | 0.2S电流互感器低压TA,电流变比500/5 | 34401 | 202307 | 3
34037672.0 | 0.2S电流互感器低压TA,电流变比600/5 | 34401 | 202307 | 9
34038280.0 | 0.2S电流互感器低压TA,电流变比800/5 | 34401 | 202307 | 27
34038169.0 | 0.2S电流互感器干式TA,电流变比100/5 | 34401 | 202307 | 12
34037717.0 | 0.2S电流互感器干式TA,电流变比150/5 | 34401 | 202307 | 4
34037875.0 | 0.2S电流互感器干式TA,电流变比200/5 | 34401 | 202307 | 10
34037391.0 | 0.2S电流互感器干式TA,电流变比250/5 | 34401 | 202307 | 2
34037245.0 | 0.2S电流互感器干式TA,电流变比30/5 | 34401 | 202307 | 2
34037708.0 | 0.2S电流互感器干式TA,电流变比300/5 | 34401 | 202307 | 6
34038064.0 | 0.2S电流互感器干式TA,电流变比40/5 | 34401 | 202307 | 4
34037876.0 | 0.2S电流互感器干式TA,电流变比400/5 | 34401 | 202307 | 2
34037400.0 | 0.2S电流互感器干式TA,电流变比50/5 | 34401 | 202307 | 4
34038349.0 | 0.2S电流互感器干式TA,电流变比60/5 | 34401 | 202307 | 2
34038165.0 | 0.2S电流互感器干式TA,电流变比600/5 | 34401 | 202307 | 10
34037720.0 | 0.2S电流互感器干式TA,电流变比75/5 | 34401 | 202307 | 8
34038289.0 | 0.2S电流互感器高压TA,电流变比10/5 | 34401 | 202307 | 2
34038121.0 | 0.2S电流互感器高压TA,电流变比100/5 | 34401 | 202307 | 6
34037673.0 | 0.2S电流互感器高压TA,电流变比15/5 | 34401 | 202307 | 6
34038286.0 | 0.2S电流互感器高压TA,电流变比150/5 | 34401 | 202307 | 2
34037205.0 | 0.2S电流互感器高压TA,电流变比20/5 | 34401 | 202307 | 2
34037981.0 | 0.2S电流互感器高压TA,电流变比200/5 | 34401 | 202307 | 2
34038319.0 | 0.2S电流互感器高压TA,电流变比2000/5 | 34401 | 202307 | 4
34038130.0 | 0.2S电流互感器高压TA,电流变比25/5 | 34401 | 202307 | 6
34038146.0 | 0.2S电流互感器高压TA,电流变比250/5 | 34401 | 202307 | 2
34037675.0 | 0.2S电流互感器高压TA,电流变比40/5 | 34401 | 202307 | 4
34037353.0 | 0.2S电流互感器高压TA,电流变比60/5 | 34401 | 202307 | 4
34037837.0 | 0.2S电流互感器高压TA,电流变比600/5 | 34401 | 202307 | 20
8302000000800004.0 | 0.2S组合互感器,电流15/5,电压10000/100 | 34401 | 202307 | 4
8302000000800025.0 | 0.2S组合互感器电流150/5,电压10000/100 | 34401 | 202307 | 1
8302000000800012.0 | 0.2S组合互感器电流30/5,电压10000/100 | 34401 | 202307 | 1
8302000003600008.0 | 0.2S组合互感器电流变比20/5，电压变比10000/100 | 34401 | 202307 | 3
8302000003700005.0 | 0.2S组合互感器电流变比400/5，电压变比10000/100 | 34401 | 202307 | 1
8302000003500004.0 | 0.2S组合互感器组合互感器40/5，10000/100 | 34401 | 202307 | 3
8302000001400002.0 | 0.2S组合互感器，电流变比50/5，电压变比10000/100，TV精度0.2 | 34401 | 202307 | 3
8302000000500009.0 | 0.2高压TV电压互感器10000/100 | 34401 | 202307 | 45
34000609.0 | 0.5S三相三线经互感器接入智能电能表,3×100V,1.5(6)A,安徽变电站RS-485通信,电子式-智能无费控 | 34401 | 202307 | 3
34000207.0 | 0.5S三相三线经互感器接入智能电能表,3×100V,1.5(6)A,安徽居民RS-485通信,电子式-智能无费控 | 34401 | 202307 | 4
34000201.0 | 0.5S三相三线经互感器接入智能电能表,3×100V,1.5(6)A,安徽工业RS-485通信,电子式-智能无费控 | 34401 | 202307 | 12
34000565.0 | 0.5S三相四线经互感器接入智能电能表,3×220/380V,1.5(6)A,安徽工业RS-485通信,电子式-智能无费控 | 34401 | 202307 | 16
34000267.0 | 0.5S三相四线经互感器接入智能电能表,3×57.7/100V,0.3(1.2)A,安徽变电站RS-485通信,电子式-智能无费控 | 34401 | 202307 | 2
34000569.0 | 0.5S三相四线经互感器接入智能电能表,3×57.7/100V,1.5(6)A,安徽变电站RS-485通信,电子式-智能无费控 | 34401 | 202307 | 14
34000253.0 | 0.5S三相四线经互感器接入智能电能表,3×57.7/100V,1.5(6)A,安徽工业RS-485通信,电子式-智能无费控 | 34401 | 202307 | 14
34001298.0 | 0.5S低压电流互感器100/5 | 34401 | 202307 | 330
34001212.0 | 0.5S低压电流互感器150/5 | 34401 | 202307 | 357
34001075.0 | 0.5S低压电流互感器200/5 | 34401 | 202307 | 196
34001073.0 | 0.5S低压电流互感器300/5 | 34401 | 202307 | 115
34001217.0 | 0.5S低压电流互感器75/5 | 34401 | 202307 | 27
34037696.0 | 0.5S电流互感器低压TA,电流变比10/5 | 34401 | 202307 | 12
34038282.0 | 0.5S电流互感器低压TA,电流变比100/5 | 34401 | 202307 | 12
34037216.0 | 0.5S电流互感器低压TA,电流变比15/5 | 34401 | 202307 | 3
34038132.0 | 0.5S电流互感器低压TA,电流变比20/5 | 34401 | 202307 | 3
34037520.0 | 0.5S电流互感器低压TA,电流变比25/5 | 34401 | 202307 | 3
34038116.0 | 0.5S电流互感器低压TA,电流变比300/5 | 34401 | 202307 | 3
34037682.0 | 0.5S电流互感器低压TA,电流变比40/5 | 34401 | 202307 | 2
34037509.0 | 0.5S电流互感器低压TA,电流变比600/5 | 34401 | 202307 | 3
34000669.0 | 1.0三相四线直接接入智能电能表,3x220V/380V,5(60)A,工业HPLC,电子式-智能远程费控 | 34401 | 202307 | 3
34000535.0 | 1.0三相四线直接接入智能电能表,3x220V/380V,5(60)A,工业窄带载波,电子式-智能远程费控 | 34401 | 202307 | 6
34000200.0 | 1.0三相四线直接接入智能电能表,3×220/380V,5(60)A,安徽居民HPLC,电子式-智能远程费控 | 34401 | 202307 | 16
34000198.0 | 1.0三相四线直接接入智能电能表,3×220/380V,5(60)A,安徽居民RS-485通信,电子式-智能远程费控 | 34401 | 202307 | 1
34000199.0 | 1.0三相四线直接接入智能电能表,3×220/380V,5(60)A,安徽居民窄带载波,电子式-智能远程费控 | 34401 | 202307 | 2
34000511.0 | 1.0三相四线直接接入智能电能表,3×220/380V,5(60)A,安徽工业HPLC+微功率无线,电子式-智能远程费控 | 34401 | 202307 | 1
34000669.0 | 1.0三相四线直接接入智能电能表,3×220/380V,5(60)A,安徽工业HPLC,电子式-智能远程费控 | 34401 | 202307 | 66
34000535.0 | 1.0三相四线直接接入智能电能表,3×220/380V,5(60)A,安徽工业窄带载波,电子式-智能远程费控 | 34401 | 202307 | 22
34000203.0 | 1.0三相四线经互感器接入智能电能表,3x220V/380V,1.5(6)A,工业窄带载波,电子式-智能远程费控 | 34401 | 202307 | 1
34000608.0 | 1.0三相四线经互感器接入智能电能表,3×220/380V,1.5(6)A,安徽工业HPLC,电子式-智能远程费控 | 34401 | 202307 | 20
34000205.0 | 1.0三相四线经互感器接入智能电能表,3×220/380V,1.5(6)A,安徽工业RS-485通信,电子式-智能无费控 | 34401 | 202307 | 8
34000204.0 | 1.0三相四线经互感器接入智能电能表,3×220/380V,1.5(6)A,安徽工业RS-485通信,电子式-智能远程费控 | 34401 | 202307 | 21
34000203.0 | 1.0三相四线经互感器接入智能电能表,3×220/380V,1.5(6)A,安徽工业窄带载波,电子式-智能远程费控 | 34401 | 202307 | 4
8305000002000002.0 | 12表位计量箱（2×6） | 34401 | 202307 | 81
8305000000900019.0 | 12表位计量箱（3×4） | 34401 | 202307 | 831
8305000000200004.0 | 15表位计量箱（3×5） | 34401 | 202307 | 25
8305000000000002.0 | 16表位计量箱（4×4） | 34401 | 202307 | 1174
8305000003500012.0 | 18表位计量箱（2×9） | 34401 | 202307 | 26
8305000000900014.0 | 1表位计量箱（1×1） | 34401 | 202307 | 5646
34000715.0 | 2.0单相直接接入智能电能表,220V,5(60)A,安徽居民HPLC+微功率无线,电子式-智能远程费控 | 34401 | 202307 | 98
34000193.0 | 2.0单相直接接入智能电能表,220V,5(60)A,安徽居民HPLC,电子式-智能远程费控 | 34401 | 202307 | 217
34000195.0 | 2.0单相直接接入智能电能表,220V,5(60)A,安徽居民RS-485通信,电子式-智能远程费控 | 34401 | 202307 | 339
34000194.0 | 2.0单相直接接入智能电能表,220V,5(60)A,安徽居民窄带载波,电子式-智能远程费控 | 34401 | 202307 | 2049
34000193.0 | 2.0单相直接接入智能电能表,220V,5(60)A,居民HPLC,电子式-智能远程费控 | 34401 | 202307 | 4
34000195.0 | 2.0单相直接接入智能电能表,220V,5(60)A,居民RS-485通信,电子式-智能远程费控 | 34401 | 202307 | 1590
34000194.0 | 2.0单相直接接入智能电能表,220V,5(60)A,居民窄带载波,电子式-智能远程费控 | 34401 | 202307 | 460
8305000003600012.0 | 20表位计量箱（4×5） | 34401 | 202307 | 30
8305000000900022.0 | 2表位计量柜（1×2） | 34401 | 202307 | 121
8305000000900015.0 | 2表位计量箱（1×2） | 34401 | 202307 | 311
8305000000900016.0 | 4表位计量箱（2×2） | 34401 | 202307 | 304
8305000003500009.0 | 6表位计量箱（2×3） | 34401 | 202307 | 2
8305000000900017.0 | 6表位计量箱（3×2） | 34401 | 202307 | 45
8305000000900018.0 | 9表位计量箱（3×3） | 34401 | 202307 | 214
34000196.0 | A级单相直接接入智能电能表,220V,0.25-0.5（60）A,安徽居民HPLC,电子式-智能远程费控 | 34401 | 202307 | 105697
34000196.0 | A级单相直接接入智能电能表,220V,0.25-0.5（60）A,居民HPLC,电子式-智能远程费控 | 34401 | 202307 | 4
34000213.0 | B级三相四线直接接入智能电能表,3×220/380V,0.2-0.5（60）A,安徽居民HPLC,电子式-智能远程费控 | 34401 | 202307 | 1040
34000202.0 | B级三相四线直接接入智能电能表,3×220/380V,0.2-0.5（60）A,安徽工业HPLC,电子式-智能远程费控 | 34401 | 202307 | 4263
34000209.0 | B级三相四线经互感器接入智能电能表,3×220/380V,0.015-0.075（6）A,安徽工业HPLC,电子式-智能远程费控 | 34401 | 202307 | 664
8301000000200003.0 | B级三相四线经互感器接入智能电能表3×220/380V0.015-0.075（6）A安徽居民HPLC电子式-智能远程费控 | 34401 | 202307 | 18
34000718.0 | C级三相三线经互感器接入智能电能表,3×100V,0.015-0.075（6）A,安徽变电站RS-485通信,电子式-智能无费控 | 34401 | 202307 | 45
34000745.0 | C级三相三线经互感器接入智能电能表,3×100V,0.015-0.075（6）A,安徽工业RS-485通信,电子式-智能无费控 | 34401 | 202307 | 553
34000214.0 | C级三相四线经互感器接入智能电能表,3x220V/380V,0.015-0.075（6）A,工业RS-485通信,电子式-智能无费控 | 34401 | 202307 | 4
34000214.0 | C级三相四线经互感器接入智能电能表,3×220/380V,0.015-0.075（6）A,安徽工业RS-485通信,电子式-智能无费控 | 34401 | 202307 | 610
34000574.0 | D级三相三线经互感器接入智能电能表,3×100V,0.015-0.075（6）A,安徽变电站RS-485通信,电子式-智能无费控 | 34401 | 202307 | 1
34000720.0 | D级三相三线经互感器接入智能电能表,3×100V,0.015-0.075（6）A,安徽工业RS-485通信,电子式-智能无费控 | 34401 | 202307 | 2
34000575.0 | D级三相四线经互感器接入智能电能表,3×57.7/100V,0.003-0.015(1.2)A,安徽工业RS-485通信,电子式-智能无费控 | 34401 | 202307 | 2
34000269.0 | D级三相四线经互感器接入智能电能表,3×57.7/100V,0.015-0.075（6）A,安徽工业RS-485通信,电子式-智能无费控 | 34401 | 202307 | 6
34001339.0 | 专变采集终端III型,3x100V,RS-485通信,4G | 34401 | 202307 | 28
34001336.0 | 专变采集终端III型,3x100V,RS-485通信,FDD-LTE+TD-LTE | 34401 | 202307 | 10
34001342.0 | 专变采集终端III型,3x100V,RS-485通信,GPRS | 34401 | 202307 | 3
34001346.0 | 专变采集终端III型,3x220V/380V,GPRS通信,GPRS | 34401 | 202307 | 1
34001340.0 | 专变采集终端III型,3x220V/380V,RS-485通信,4G | 34401 | 202307 | 81
34001334.0 | 专变采集终端III型,3x220V/380V,RS-485通信,FDD-LTE+TD-LTE | 34401 | 202307 | 138
34001341.0 | 专变采集终端III型,3x220V/380V,RS-485通信,GPRS | 34401 | 202307 | 1
34001339.0 | 专变采集终端III型,3×100V,RS-485通信,4G | 34401 | 202307 | 285
34001336.0 | 专变采集终端III型,3×100V,RS-485通信,FDD-LTE+TD-LTE | 34401 | 202307 | 8
34001340.0 | 专变采集终端III型,3×220/380V,RS-485通信,4G | 34401 | 202307 | 395
8309000000900007.0 | 采集器II型,220V,下行通讯：RS-485,上行通讯：HPLC | 34401 | 202307 | 250
8309000000900008.0 | 采集器II型,220V,下行通讯：RS-485,上行通讯：窄带载波 | 34401 | 202307 | 708
8309000000900028.0 | 采集器I型,220V,下行通讯：RS-485，上行通讯：窄带载波 | 34401 | 202307 | 226
34028024.0 | 集中器II型,3×220/380V,RS-485通信,CDMA通信 | 34401 | 202307 | 1
34001335.0 | 集中器I型,3x220V/380V,HPLC,4G | 34401 | 202307 | 109
34001333.0 | 集中器I型,3x220V/380V,HPLC,FDD-LTE+TD-LTE | 34401 | 202307 | 110
34001337.0 | 集中器I型,3x220V/380V,窄带载波,FDD-LTE+TD-LTE | 34401 | 202307 | 57
34001338.0 | 集中器I型,3x220V/380V,窄带载波,GPRS | 34401 | 202307 | 9
34001335.0 | 集中器I型,3×220/380V,HPLC,4G | 34401 | 202307 | 954
34028057.0 | 集中器I型,3×220/380V,RS-485通信,CDMA通信 | 34401 | 202307 | 5
34028004.0 | 集中器I型,3×220/380V,RS-485通信,GPRS通信 | 34401 | 202307 | 3
34028021.0 | 集中器I型,3×220/380V,RS-485通信,RS-485通信 | 34401 | 202307 | 1
8309000000300003.0 | 集中器I型3×220/380VRS-485通信4G | 34401 | 202307 | 26
|  | 34401 | 202307 | 1533
8302000000800018.0 | 0.02S组合互感器电流100/5,电压10000/100 | 34402 | 202307 | 1
8302000003700003.0 | 0.2S,组合互感器,组合互感器,100/5,10000/100,0.2 | 34402 | 202307 | 3
34000717.0 | 0.2S三相三线经互感器接入智能电能表,3×100V,1.5(6)A,安徽工业RS-485通信,电子式-智能无费控 | 34402 | 202307 | 3
34000547.0 | 0.2S三相四线经互感器接入智能电能表,3×57.7/100V,0.3(1.2)A,安徽变电站RS-485通信,电子式-智能无费控 | 34402 | 202307 | 2
34000613.0 | 0.2S三相四线经互感器接入智能电能表,3×57.7/100V,1.5(6)A,安徽变电站RS-485通信,电子式-智能无费控 | 34402 | 202307 | 1
34000248.0 | 0.2S三相四线经互感器接入智能电能表,3×57.7/100V,1.5(6)A,安徽工业RS-485通信,电子式-智能无费控 | 34402 | 202307 | 15
34001308.0 | 0.2S低压电流互感器1000/5 | 34402 | 202307 | 3
34001078.0 | 0.2S低压电流互感器1200/5 | 34402 | 202307 | 9
34001213.0 | 0.2S低压电流互感器150/5 | 34402 | 202307 | 27
34001215.0 | 0.2S低压电流互感器200/5 | 34402 | 202307 | 15
34001300.0 | 0.2S低压电流互感器300/5 | 34402 | 202307 | 6
34001074.0 | 0.2S低压电流互感器400/5 | 34402 | 202307 | 170
34001214.0 | 0.2S低压电流互感器500/5 | 34402 | 202307 | 45
34001299.0 | 0.2S低压电流互感器600/5 | 34402 | 202307 | 15
34001216.0 | 0.2S低压电流互感器75/5 | 34402 | 202307 | 15
34001077.0 | 0.2S低压电流互感器800/5 | 34402 | 202307 | 15
34044542.0 | 0.2S电压互感器高压TV,电压变比10000/100 | 34402 | 202307 | 34
34037824.0 | 0.2S电流互感器低压TA,电流变比100/5 | 34402 | 202307 | 126
34037339.0 | 0.2S电流互感器低压TA,电流变比1000/5 | 34402 | 202307 | 15
34037524.0 | 0.2S电流互感器低压TA,电流变比1200/5 | 34402 | 202307 | 12
34037825.0 | 0.2S电流互感器低压TA,电流变比150/5 | 34402 | 202307 | 12
34037840.0 | 0.2S电流互感器低压TA,电流变比1500/5 | 34402 | 202307 | 12
34038285.0 | 0.2S电流互感器低压TA,电流变比200/5 | 34402 | 202307 | 45
34037671.0 | 0.2S电流互感器低压TA,电流变比250/5 | 34402 | 202307 | 18
34037823.0 | 0.2S电流互感器低压TA,电流变比300/5 | 34402 | 202307 | 129
34037982.0 | 0.2S电流互感器低压TA,电流变比400/5 | 34402 | 202307 | 61
34038115.0 | 0.2S电流互感器低压TA,电流变比500/5 | 34402 | 202307 | 42
34037672.0 | 0.2S电流互感器低压TA,电流变比600/5 | 34402 | 202307 | 3
34037514.0 | 0.2S电流互感器低压TA,电流变比75/5 | 34402 | 202307 | 48
34038280.0 | 0.2S电流互感器低压TA,电流变比800/5 | 34402 | 202307 | 30
34038121.0 | 0.2S电流互感器高压TA,电流变比100/5 | 34402 | 202307 | 14
34037580.0 | 0.2S电流互感器高压TA,电流变比120/5 | 34402 | 202307 | 4
34038136.0 | 0.2S电流互感器高压TA,电流变比1200/5 | 34402 | 202307 | 3
34037673.0 | 0.2S电流互感器高压TA,电流变比15/5 | 34402 | 202307 | 4
34038286.0 | 0.2S电流互感器高压TA,电流变比150/5 | 34402 | 202307 | 10
34038146.0 | 0.2S电流互感器高压TA,电流变比250/5 | 34402 | 202307 | 4
34037212.0 | 0.2S电流互感器高压TA,电流变比30/5 | 34402 | 202307 | 2
34037349.0 | 0.2S电流互感器高压TA,电流变比300/5 | 34402 | 202307 | 2
34037675.0 | 0.2S电流互感器高压TA,电流变比40/5 | 34402 | 202307 | 4
34037837.0 | 0.2S电流互感器高压TA,电流变比600/5 | 34402 | 202307 | 10
34037835.0 | 0.2S电流互感器高压TA,电流变比75/5 | 34402 | 202307 | 4
34037683.0 | 0.2S电流互感器高压TA,电流变比800/5 | 34402 | 202307 | 8
8302000003500006.0 | 0.2S组合互感器电流变比200/5，电压变比10000/100 | 34402 | 202307 | 1
34029425.0 | 0.2S组合互感器组合互感器,电流变比50/5,电压变比10000/100 | 34402 | 202307 | 1
34029187.0 | 0.2S组合互感器组合互感器,电流变比600/5,电压变比10000/100 | 34402 | 202307 | 1
8302000001400002.0 | 0.2S组合互感器，电流变比50/5，电压变比10000/100，TV精度0.2 | 34402 | 202307 | 2
8302000003000003.0 | 0.2电压互感器高压TV110000/100 | 34402 | 202307 | 14
8302000004100003.0 | 0.2电压互感器高压TV220000/100 | 34402 | 202307 | 3
8302000000500009.0 | 0.2高压TV电压互感器10000/100 | 34402 | 202307 | 16
34000609.0 | 0.5S三相三线经互感器接入智能电能表,3×100V,1.5(6)A,安徽变电站RS-485通信,电子式-智能无费控 | 34402 | 202307 | 5
34000201.0 | 0.5S三相三线经互感器接入智能电能表,3×100V,1.5(6)A,安徽工业RS-485通信,电子式-智能无费控 | 34402 | 202307 | 17
34000565.0 | 0.5S三相四线经互感器接入智能电能表,3×220/380V,1.5(6)A,安徽工业RS-485通信,电子式-智能无费控 | 34402 | 202307 | 74
34000569.0 | 0.5S三相四线经互感器接入智能电能表,3×57.7/100V,1.5(6)A,安徽变电站RS-485通信,电子式-智能无费控 | 34402 | 202307 | 3
34001298.0 | 0.5S低压电流互感器100/5 | 34402 | 202307 | 18
34001212.0 | 0.5S低压电流互感器150/5 | 34402 | 202307 | 15
34001075.0 | 0.5S低压电流互感器200/5 | 34402 | 202307 | 6
34001073.0 | 0.5S低压电流互感器300/5 | 34402 | 202307 | 51
34000535.0 | 1.0三相四线直接接入智能电能表,3x220V/380V,5(60)A,工业窄带载波,电子式-智能远程费控 | 34402 | 202307 | 4
34000198.0 | 1.0三相四线直接接入智能电能表,3×220/380V,5(60)A,安徽居民RS-485通信,电子式-智能远程费控 | 34402 | 202307 | 9
34000199.0 | 1.0三相四线直接接入智能电能表,3×220/380V,5(60)A,安徽居民窄带载波,电子式-智能远程费控 | 34402 | 202307 | 45
34000511.0 | 1.0三相四线直接接入智能电能表,3×220/380V,5(60)A,安徽工业HPLC+微功率无线,电子式-智能远程费控 | 34402 | 202307 | 3
34000669.0 | 1.0三相四线直接接入智能电能表,3×220/380V,5(60)A,安徽工业HPLC,电子式-智能远程费控 | 34402 | 202307 | 5
34000508.0 | 1.0三相四线直接接入智能电能表,3×220/380V,5(60)A,安徽工业RS-485通信,电子式-智能远程费控 | 34402 | 202307 | 3
34000535.0 | 1.0三相四线直接接入智能电能表,3×220/380V,5(60)A,安徽工业窄带载波,电子式-智能远程费控 | 34402 | 202307 | 11
34000205.0 | 1.0三相四线经互感器接入智能电能表,3x220V/380V,1.5(6)A,工业RS-485通信,电子式-智能无费控 | 34402 | 202307 | 1
34000608.0 | 1.0三相四线经互感器接入智能电能表,3×220/380V,1.5(6)A,安徽工业HPLC,电子式-智能远程费控 | 34402 | 202307 | 2
34000205.0 | 1.0三相四线经互感器接入智能电能表,3×220/380V,1.5(6)A,安徽工业RS-485通信,电子式-智能无费控 | 34402 | 202307 | 1
34000204.0 | 1.0三相四线经互感器接入智能电能表,3×220/380V,1.5(6)A,安徽工业RS-485通信,电子式-智能远程费控 | 34402 | 202307 | 16
8305000000900019.0 | 12表位计量箱（3×4） | 34402 | 202307 | 531
8305000000000002.0 | 16表位计量箱（4×4） | 34402 | 202307 | 7
8305000000900014.0 | 1表位计量箱（1×1） | 34402 | 202307 | 64
34000715.0 | 2.0单相直接接入智能电能表,220V,5(60)A,安徽居民HPLC+微功率无线,电子式-智能远程费控 | 34402 | 202307 | 16
34000193.0 | 2.0单相直接接入智能电能表,220V,5(60)A,安徽居民HPLC,电子式-智能远程费控 | 34402 | 202307 | 31
34000194.0 | 2.0单相直接接入智能电能表,220V,5(60)A,安徽居民窄带载波,电子式-智能远程费控 | 34402 | 202307 | 187
34000194.0 | 2.0单相直接接入智能电能表,220V,5(60)A,居民窄带载波,电子式-智能远程费控 | 34402 | 202307 | 83
8305000000900022.0 | 2表位计量柜（1×2） | 34402 | 202307 | 5
8305000000900015.0 | 2表位计量箱（1×2） | 34402 | 202307 | 19
8305000000900016.0 | 4表位计量箱（2×2） | 34402 | 202307 | 956
8305000000900017.0 | 6表位计量箱（3×2） | 34402 | 202307 | 1
8305000000900018.0 | 9表位计量箱（3×3） | 34402 | 202307 | 285
34000196.0 | A级单相直接接入智能电能表,220V,0.25-0.5（60）A,安徽居民HPLC,电子式-智能远程费控 | 34402 | 202307 | 27138
34000213.0 | B级三相四线直接接入智能电能表,3×220/380V,0.2-0.5（60）A,安徽居民HPLC,电子式-智能远程费控 | 34402 | 202307 | 236
34000202.0 | B级三相四线直接接入智能电能表,3×220/380V,0.2-0.5（60）A,安徽工业HPLC,电子式-智能远程费控 | 34402 | 202307 | 3682
34000209.0 | B级三相四线经互感器接入智能电能表,3×220/380V,0.015-0.075（6）A,安徽工业HPLC,电子式-智能远程费控 | 34402 | 202307 | 269
8301000000200003.0 | B级三相四线经互感器接入智能电能表3×220/380V0.015-0.075（6）A安徽居民HPLC电子式-智能远程费控 | 34402 | 202307 | 30
34000745.0 | C级三相三线经互感器接入智能电能表,3x100V,0.015-0.075（6）A,工业RS-485通信,电子式-智能无费控 | 34402 | 202307 | 2
34000745.0 | C级三相三线经互感器接入智能电能表,3×100V,0.015-0.075（6）A,安徽工业RS-485通信,电子式-智能无费控 | 34402 | 202307 | 90
34000214.0 | C级三相四线经互感器接入智能电能表,3x220V/380V,0.015-0.075（6）A,工业RS-485通信,电子式-智能无费控 | 34402 | 202307 | 1
34000214.0 | C级三相四线经互感器接入智能电能表,3×220/380V,0.015-0.075（6）A,安徽工业RS-485通信,电子式-智能无费控 | 34402 | 202307 | 112
34001339.0 | 专变采集终端III型,3x100V,RS-485通信,4G | 34402 | 202307 | 2
34001340.0 | 专变采集终端III型,3x220V/380V,RS-485通信,4G | 34402 | 202307 | 20
34001334.0 | 专变采集终端III型,3x220V/380V,RS-485通信,FDD-LTE+TD-LTE | 34402 | 202307 | 7
34001339.0 | 专变采集终端III型,3×100V,RS-485通信,4G | 34402 | 202307 | 63
34001340.0 | 专变采集终端III型,3×220/380V,RS-485通信,4G | 34402 | 202307 | 69
8309000000900008.0 | 采集器II型,220V,下行通讯：RS-485,上行通讯：窄带载波 | 34402 | 202307 | 28
8309000000900028.0 | 采集器I型,220V,下行通讯：RS-485，上行通讯：窄带载波 | 34402 | 202307 | 1
34001335.0 | 集中器I型,3x220V/380V,HPLC,4G | 34402 | 202307 | 59
34001333.0 | 集中器I型,3x220V/380V,HPLC,FDD-LTE+TD-LTE | 34402 | 202307 | 222
34001337.0 | 集中器I型,3x220V/380V,窄带载波,FDD-LTE+TD-LTE | 34402 | 202307 | 1
34001335.0 | 集中器I型,3×220/380V,HPLC,4G | 34402 | 202307 | 411
34028004.0 | 集中器I型,3×220/380V,RS-485通信,GPRS通信 | 34402 | 202307 | 8
8309000000300003.0 | 集中器I型3×220/380VRS-485通信4G | 34402 | 202307 | 1
|  | 34402 | 202307 | 349
34001308.0 | 0.2S低压电流互感器1000/5 | 34403 | 202307 | 36
34001081.0 | 0.2S低压电流互感器1500/5 | 34403 | 202307 | 24
34001074.0 | 0.2S低压电流互感器400/5 | 34403 | 202307 | 27
34001214.0 | 0.2S低压电流互感器500/5 | 34403 | 202307 | 45
34001299.0 | 0.2S低压电流互感器600/5 | 34403 | 202307 | 54
34001077.0 | 0.2S低压电流互感器800/5 | 34403 | 202307 | 45
34044542.0 | 0.2S电压互感器高压TV,电压变比10000/100 | 34403 | 202307 | 54
34037524.0 | 0.2S电流互感器低压TA,电流变比1200/5 | 34403 | 202307 | 54
34038121.0 | 0.2S电流互感器高压TA,电流变比100/5 | 34403 | 202307 | 8
34038294.0 | 0.2S电流互感器高压TA,电流变比1000/5 | 34403 | 202307 | 8
34038286.0 | 0.2S电流互感器高压TA,电流变比150/5 | 34403 | 202307 | 2
34037205.0 | 0.2S电流互感器高压TA,电流变比20/5 | 34403 | 202307 | 4
34037981.0 | 0.2S电流互感器高压TA,电流变比200/5 | 34403 | 202307 | 6
34038146.0 | 0.2S电流互感器高压TA,电流变比250/5 | 34403 | 202307 | 2
34037212.0 | 0.2S电流互感器高压TA,电流变比30/5 | 34403 | 202307 | 6
34038145.0 | 0.2S电流互感器高压TA,电流变比300/1 | 34403 | 202307 | 3
34037349.0 | 0.2S电流互感器高压TA,电流变比300/5 | 34403 | 202307 | 4
34037675.0 | 0.2S电流互感器高压TA,电流变比40/5 | 34403 | 202307 | 4
34038292.0 | 0.2S电流互感器高压TA,电流变比400/5 | 34403 | 202307 | 2
34037834.0 | 0.2S电流互感器高压TA,电流变比50/5 | 34403 | 202307 | 6
34037353.0 | 0.2S电流互感器高压TA,电流变比60/5 | 34403 | 202307 | 10
34037837.0 | 0.2S电流互感器高压TA,电流变比600/5 | 34403 | 202307 | 2
8302000000700069.0 | 0.2S电流互感器高压TA80/5 | 34403 | 202307 | 6
8302000003800003.0 | 0.2电压互感器高压TV35000/100 | 34403 | 202307 | 3
34000201.0 | 0.5S三相三线经互感器接入智能电能表,3x100V,1.5(6)A,工业RS-485通信,电子式-智能无费控 | 34403 | 202307 | 1
34000201.0 | 0.5S三相三线经互感器接入智能电能表,3×100V,1.5(6)A,安徽工业RS-485通信,电子式-智能无费控 | 34403 | 202307 | 1
34001298.0 | 0.5S低压电流互感器100/5 | 34403 | 202307 | 54
34001212.0 | 0.5S低压电流互感器150/5 | 34403 | 202307 | 282
34001075.0 | 0.5S低压电流互感器200/5 | 34403 | 202307 | 33
34001073.0 | 0.5S低压电流互感器300/5 | 34403 | 202307 | 171
34000535.0 | 1.0三相四线直接接入智能电能表,3x220V/380V,5(60)A,工业窄带载波,电子式-智能远程费控 | 34403 | 202307 | 1
34000200.0 | 1.0三相四线直接接入智能电能表,3×220/380V,5(60)A,安徽居民HPLC,电子式-智能远程费控 | 34403 | 202307 | 1
34000669.0 | 1.0三相四线直接接入智能电能表,3×220/380V,5(60)A,安徽工业HPLC,电子式-智能远程费控 | 34403 | 202307 | 12
34000535.0 | 1.0三相四线直接接入智能电能表,3×220/380V,5(60)A,安徽工业窄带载波,电子式-智能远程费控 | 34403 | 202307 | 2
34000608.0 | 1.0三相四线经互感器接入智能电能表,3×220/380V,1.5(6)A,安徽工业HPLC,电子式-智能远程费控 | 34403 | 202307 | 199
8305000000900019.0 | 12表位计量箱（3×4） | 34403 | 202307 | 538
34000715.0 | 2.0单相直接接入智能电能表,220V,5(60)A,安徽居民HPLC+微功率无线,电子式-智能远程费控 | 34403 | 202307 | 68
34000193.0 | 2.0单相直接接入智能电能表,220V,5(60)A,安徽居民HPLC,电子式-智能远程费控 | 34403 | 202307 | 110
34000194.0 | 2.0单相直接接入智能电能表,220V,5(60)A,安徽居民窄带载波,电子式-智能远程费控 | 34403 | 202307 | 733
34000193.0 | 2.0单相直接接入智能电能表,220V,5(60)A,居民HPLC,电子式-智能远程费控 | 34403 | 202307 | 4
34000194.0 | 2.0单相直接接入智能电能表,220V,5(60)A,居民窄带载波,电子式-智能远程费控 | 34403 | 202307 | 166
8305000000900022.0 | 2表位计量柜（1×2） | 34403 | 202307 | 10
8305000000900015.0 | 2表位计量箱（1×2） | 34403 | 202307 | 27
8305000000900016.0 | 4表位计量箱（2×2） | 34403 | 202307 | 61
8305000000900017.0 | 6表位计量箱（3×2） | 34403 | 202307 | 58
34000196.0 | A级单相直接接入智能电能表,220V,0.25-0.5（60）A,安徽居民HPLC,电子式-智能远程费控 | 34403 | 202307 | 24963
34000213.0 | B级三相四线直接接入智能电能表,3×220/380V,0.2-0.5（60）A,安徽居民HPLC,电子式-智能远程费控 | 34403 | 202307 | 121
34000202.0 | B级三相四线直接接入智能电能表,3×220/380V,0.2-0.5（60）A,安徽工业HPLC,电子式-智能远程费控 | 34403 | 202307 | 2071
34000209.0 | B级三相四线经互感器接入智能电能表,3×220/380V,0.015-0.075（6）A,安徽工业HPLC,电子式-智能远程费控 | 34403 | 202307 | 59
8301000000200003.0 | B级三相四线经互感器接入智能电能表3×220/380V0.015-0.075（6）A安徽居民HPLC电子式-智能远程费控 | 34403 | 202307 | 14
34000745.0 | C级三相三线经互感器接入智能电能表,3×100V,0.015-0.075（6）A,安徽工业RS-485通信,电子式-智能无费控 | 34403 | 202307 | 64
8301000002100002.0 | C级三相三线经互感器接入智能电能表3×100V0.015-0.075（6）A安徽居民RS-485通信电子式-智能无费控 | 34403 | 202307 | 1
34000214.0 | C级三相四线经互感器接入智能电能表,3×220/380V,0.015-0.075（6）A,安徽工业RS-485通信,电子式-智能无费控 | 34403 | 202307 | 141
34000269.0 | D级三相四线经互感器接入智能电能表,3×57.7/100V,0.015-0.075（6）A,安徽工业RS-485通信,电子式-智能无费控 | 34403 | 202307 | 4
34001340.0 | 专变采集终端III型,3x220V/380V,RS-485通信,4G | 34403 | 202307 | 2
34001339.0 | 专变采集终端III型,3×100V,RS-485通信,4G | 34403 | 202307 | 59
34001340.0 | 专变采集终端III型,3×220/380V,RS-485通信,4G | 34403 | 202307 | 25
8309000000900007.0 | 采集器II型,220V,下行通讯：RS-485,上行通讯：HPLC | 34403 | 202307 | 3
8309000000900008.0 | 采集器II型,220V,下行通讯：RS-485,上行通讯：窄带载波 | 34403 | 202307 | 59
8309000000900028.0 | 采集器I型,220V,下行通讯：RS-485，上行通讯：窄带载波 | 34403 | 202307 | 17
34010001.0 | 采集器I型,220V,下行通讯：其他，上行通讯：其他 | 34403 | 202307 | 51
34001335.0 | 集中器I型,3x220V/380V,HPLC,4G | 34403 | 202307 | 16
34001333.0 | 集中器I型,3x220V/380V,HPLC,FDD-LTE+TD-LTE | 34403 | 202307 | 23
34001337.0 | 集中器I型,3x220V/380V,窄带载波,FDD-LTE+TD-LTE | 34403 | 202307 | 6
34001338.0 | 集中器I型,3x220V/380V,窄带载波,GPRS | 34403 | 202307 | 1
34001335.0 | 集中器I型,3×220/380V,HPLC,4G | 34403 | 202307 | 272
34028004.0 | 集中器I型,3×220/380V,RS-485通信,GPRS通信 | 34403 | 202307 | 2
8309000000300003.0 | 集中器I型3×220/380VRS-485通信4G | 34403 | 202307 | 7
|  | 34403 | 202307 | 35
34045170.0 | 0.2S三相四线经互感器接入多功能表,3×57.7/100V,1(10)A,安徽工业RS-485通信,电子式-多功能 | 34404 | 202307 | 8
34000613.0 | 0.2S三相四线经互感器接入智能电能表,3×57.7/100V,1.5(6)A,安徽变电站RS-485通信,电子式-智能无费控 | 34404 | 202307 | 3
34000248.0 | 0.2S三相四线经互感器接入智能电能表,3×57.7/100V,1.5(6)A,安徽工业RS-485通信,电子式-智能无费控 | 34404 | 202307 | 1
34001076.0 | 0.2S低压电流互感器100/5 | 34404 | 202307 | 3
34001308.0 | 0.2S低压电流互感器1000/5 | 34404 | 202307 | 6
34001078.0 | 0.2S低压电流互感器1200/5 | 34404 | 202307 | 18
34001213.0 | 0.2S低压电流互感器150/5 | 34404 | 202307 | 6
34001081.0 | 0.2S低压电流互感器1500/5 | 34404 | 202307 | 9
34001074.0 | 0.2S低压电流互感器400/5 | 34404 | 202307 | 109
34001214.0 | 0.2S低压电流互感器500/5 | 34404 | 202307 | 24
34001299.0 | 0.2S低压电流互感器600/5 | 34404 | 202307 | 69
34001216.0 | 0.2S低压电流互感器75/5 | 34404 | 202307 | 12
34001077.0 | 0.2S低压电流互感器800/5 | 34404 | 202307 | 21
34037824.0 | 0.2S电流互感器低压TA,电流变比100/5 | 34404 | 202307 | 3
34037524.0 | 0.2S电流互感器低压TA,电流变比1200/5 | 34404 | 202307 | 108
34037840.0 | 0.2S电流互感器低压TA,电流变比1500/5 | 34404 | 202307 | 36
34037672.0 | 0.2S电流互感器低压TA,电流变比600/5 | 34404 | 202307 | 3
34038121.0 | 0.2S电流互感器高压TA,电流变比100/5 | 34404 | 202307 | 14
34038294.0 | 0.2S电流互感器高压TA,电流变比1000/5 | 34404 | 202307 | 2
34037673.0 | 0.2S电流互感器高压TA,电流变比15/5 | 34404 | 202307 | 2
34038286.0 | 0.2S电流互感器高压TA,电流变比150/5 | 34404 | 202307 | 2
34037205.0 | 0.2S电流互感器高压TA,电流变比20/5 | 34404 | 202307 | 4
34037981.0 | 0.2S电流互感器高压TA,电流变比200/5 | 34404 | 202307 | 4
34037212.0 | 0.2S电流互感器高压TA,电流变比30/5 | 34404 | 202307 | 14
34037349.0 | 0.2S电流互感器高压TA,电流变比300/5 | 34404 | 202307 | 4
34037675.0 | 0.2S电流互感器高压TA,电流变比40/5 | 34404 | 202307 | 4
34038292.0 | 0.2S电流互感器高压TA,电流变比400/5 | 34404 | 202307 | 4
34037834.0 | 0.2S电流互感器高压TA,电流变比50/5 | 34404 | 202307 | 8
34037835.0 | 0.2S电流互感器高压TA,电流变比75/5 | 34404 | 202307 | 12
34029939.0 | 0.2S组合互感器组合互感器,电流变比10/5,电压变比10000/100 | 34404 | 202307 | 1
34029827.0 | 0.2S组合互感器组合互感器,电流变比150/5,电压变比10000/100 | 34404 | 202307 | 1
34029426.0 | 0.2S组合互感器组合互感器,电流变比300/5,电压变比10000/100 | 34404 | 202307 | 1
8302000001400002.0 | 0.2S组合互感器，电流变比50/5，电压变比10000/100，TV精度0.2 | 34404 | 202307 | 1
8302000003800003.0 | 0.2电压互感器高压TV35000/100 | 34404 | 202307 | 2
8302000000500009.0 | 0.2高压TV电压互感器10000/100 | 34404 | 202307 | 66
34000207.0 | 0.5S三相三线经互感器接入智能电能表,3x100V,1.5(6)A,居民RS-485通信,电子式-智能无费控 | 34404 | 202307 | 2
34000201.0 | 0.5S三相三线经互感器接入智能电能表,3×100V,1.5(6)A,安徽工业RS-485通信,电子式-智能无费控 | 34404 | 202307 | 4
34000565.0 | 0.5S三相四线经互感器接入智能电能表,3x220V/380V,1.5(6)A,工业RS-485通信,电子式-智能无费控 | 34404 | 202307 | 3
34000565.0 | 0.5S三相四线经互感器接入智能电能表,3×220/380V,1.5(6)A,安徽工业RS-485通信,电子式-智能无费控 | 34404 | 202307 | 27
34000569.0 | 0.5S三相四线经互感器接入智能电能表,3×57.7/100V,1.5(6)A,安徽变电站RS-485通信,电子式-智能无费控 | 34404 | 202307 | 6
34001298.0 | 0.5S低压电流互感器100/5 | 34404 | 202307 | 48
34001212.0 | 0.5S低压电流互感器150/5 | 34404 | 202307 | 366
34001075.0 | 0.5S低压电流互感器200/5 | 34404 | 202307 | 336
34001073.0 | 0.5S低压电流互感器300/5 | 34404 | 202307 | 141
34001217.0 | 0.5S低压电流互感器75/5 | 34404 | 202307 | 15
34038128.0 | 0.5电流互感器高压TA,电流变比150/5 | 34404 | 202307 | 3
34000671.0 | 1.0三相三线经互感器接入智能电能表,3×100V,1.5(6)A,安徽工业RS-485通信,电子式-智能无费控 | 34404 | 202307 | 1
34000199.0 | 1.0三相四线直接接入智能电能表,3x220V/380V,5(60)A,居民窄带载波,电子式-智能远程费控 | 34404 | 202307 | 2
34000535.0 | 1.0三相四线直接接入智能电能表,3x220V/380V,5(60)A,工业窄带载波,电子式-智能远程费控 | 34404 | 202307 | 1
34000199.0 | 1.0三相四线直接接入智能电能表,3×220/380V,5(60)A,安徽居民窄带载波,电子式-智能远程费控 | 34404 | 202307 | 32
34000511.0 | 1.0三相四线直接接入智能电能表,3×220/380V,5(60)A,安徽工业HPLC+微功率无线,电子式-智能远程费控 | 34404 | 202307 | 3
34000669.0 | 1.0三相四线直接接入智能电能表,3×220/380V,5(60)A,安徽工业HPLC,电子式-智能远程费控 | 34404 | 202307 | 5
34000508.0 | 1.0三相四线直接接入智能电能表,3×220/380V,5(60)A,安徽工业RS-485通信,电子式-智能远程费控 | 34404 | 202307 | 3
34000535.0 | 1.0三相四线直接接入智能电能表,3×220/380V,5(60)A,安徽工业窄带载波,电子式-智能远程费控 | 34404 | 202307 | 32
8301000006900009.0 | 1.0三相四线直接接入智能电能表，3×220/380V，5(60)A，安徽居民HPLC+微功率无线，电子式-智能远程费控 | 34404 | 202307 | 5
34000203.0 | 1.0三相四线经互感器接入智能电能表,3x220V/380V,1.5(6)A,工业窄带载波,电子式-智能远程费控 | 34404 | 202307 | 1
34000644.0 | 1.0三相四线经互感器接入智能电能表,3×220/380V,1.5(6)A,安徽居民窄带载波,电子式-智能远程费控 | 34404 | 202307 | 1
34000608.0 | 1.0三相四线经互感器接入智能电能表,3×220/380V,1.5(6)A,安徽工业HPLC,电子式-智能远程费控 | 34404 | 202307 | 3
34000205.0 | 1.0三相四线经互感器接入智能电能表,3×220/380V,1.5(6)A,安徽工业RS-485通信,电子式-智能无费控 | 34404 | 202307 | 1
34000204.0 | 1.0三相四线经互感器接入智能电能表,3×220/380V,1.5(6)A,安徽工业RS-485通信,电子式-智能远程费控 | 34404 | 202307 | 1
34000203.0 | 1.0三相四线经互感器接入智能电能表,3×220/380V,1.5(6)A,安徽工业窄带载波,电子式-智能远程费控 | 34404 | 202307 | 3
8305000000500003.0 | 10表位计量箱（2×5） | 34404 | 202307 | 89
8305000000900019.0 | 12表位计量箱（3×4） | 34404 | 202307 | 257
8305000000200004.0 | 15表位计量箱（3×5） | 34404 | 202307 | 1
8305000000000002.0 | 16表位计量箱（4×4） | 34404 | 202307 | 302
8305000000900014.0 | 1表位计量箱（1×1） | 34404 | 202307 | 268
34000715.0 | 2.0单相直接接入智能电能表,220V,5(60)A,安徽居民HPLC+微功率无线,电子式-智能远程费控 | 34404 | 202307 | 74
34000193.0 | 2.0单相直接接入智能电能表,220V,5(60)A,安徽居民HPLC,电子式-智能远程费控 | 34404 | 202307 | 610
34000195.0 | 2.0单相直接接入智能电能表,220V,5(60)A,安徽居民RS-485通信,电子式-智能远程费控 | 34404 | 202307 | 1
34000194.0 | 2.0单相直接接入智能电能表,220V,5(60)A,安徽居民窄带载波,电子式-智能远程费控 | 34404 | 202307 | 391
34000193.0 | 2.0单相直接接入智能电能表,220V,5(60)A,居民HPLC,电子式-智能远程费控 | 34404 | 202307 | 5
34000195.0 | 2.0单相直接接入智能电能表,220V,5(60)A,居民RS-485通信,电子式-智能远程费控 | 34404 | 202307 | 45
34000194.0 | 2.0单相直接接入智能电能表,220V,5(60)A,居民窄带载波,电子式-智能远程费控 | 34404 | 202307 | 66
8305000003600012.0 | 20表位计量箱（4×5） | 34404 | 202307 | 33
8305000000900022.0 | 2表位计量柜（1×2） | 34404 | 202307 | 13
8305000000900016.0 | 4表位计量箱（2×2） | 34404 | 202307 | 13
8305000000900017.0 | 6表位计量箱（3×2） | 34404 | 202307 | 34
8305000000600003.0 | 8表位计量箱（2×4） | 34404 | 202307 | 17
8305000000900018.0 | 9表位计量箱（3×3） | 34404 | 202307 | 73
34000196.0 | A级单相直接接入智能电能表,220V,0.25-0.5（60）A,安徽居民HPLC,电子式-智能远程费控 | 34404 | 202307 | 38983
8301000005500002.0 | A级单相直接接入智能电能表,220V,0.25-0.5（60）A,安徽工业HPLC,电子式-智能远程费控 | 34404 | 202307 | 2
34000196.0 | A级单相直接接入智能电能表,220V,0.25-0.5（60）A,居民HPLC,电子式-智能远程费控 | 34404 | 202307 | 2
34000213.0 | B级三相四线直接接入智能电能表,3×220/380V,0.2-0.5（60）A,安徽居民HPLC,电子式-智能远程费控 | 34404 | 202307 | 340
34000202.0 | B级三相四线直接接入智能电能表,3×220/380V,0.2-0.5（60）A,安徽工业HPLC,电子式-智能远程费控 | 34404 | 202307 | 4587
34000209.0 | B级三相四线经互感器接入智能电能表,3×220/380V,0.015-0.075（6）A,安徽工业HPLC,电子式-智能远程费控 | 34404 | 202307 | 320
8301000000200003.0 | B级三相四线经互感器接入智能电能表3×220/380V0.015-0.075（6）A安徽居民HPLC电子式-智能远程费控 | 34404 | 202307 | 48
34000745.0 | C级三相三线经互感器接入智能电能表,3x100V,0.015-0.075（6）A,工业RS-485通信,电子式-智能无费控 | 34404 | 202307 | 5
34000745.0 | C级三相三线经互感器接入智能电能表,3×100V,0.015-0.075（6）A,安徽工业RS-485通信,电子式-智能无费控 | 34404 | 202307 | 94
34000214.0 | C级三相四线经互感器接入智能电能表,3×220/380V,0.015-0.075（6）A,安徽工业RS-485通信,电子式-智能无费控 | 34404 | 202307 | 207
34000575.0 | D级三相四线经互感器接入智能电能表,3×57.7/100V,0.003-0.015(1.2)A,安徽工业RS-485通信,电子式-智能无费控 | 34404 | 202307 | 1
34001339.0 | 专变采集终端III型,3x100V,RS-485通信,4G | 34404 | 202307 | 5
34001336.0 | 专变采集终端III型,3x100V,RS-485通信,FDD-LTE+TD-LTE | 34404 | 202307 | 5
34001340.0 | 专变采集终端III型,3x220V/380V,RS-485通信,4G | 34404 | 202307 | 2
34001334.0 | 专变采集终端III型,3x220V/380V,RS-485通信,FDD-LTE+TD-LTE | 34404 | 202307 | 4
34001339.0 | 专变采集终端III型,3×100V,RS-485通信,4G | 34404 | 202307 | 58
34001340.0 | 专变采集终端III型,3×220/380V,RS-485通信,4G | 34404 | 202307 | 100
8309000000900008.0 | 采集器II型,220V,下行通讯：RS-485,上行通讯：窄带载波 | 34404 | 202307 | 25
8309000000900030.0 | 采集器I型,220V,下行通讯：RS-485，上行通讯：HPLC | 34404 | 202307 | 1
34001335.0 | 集中器I型,3x220V/380V,HPLC,4G | 34404 | 202307 | 84
34001333.0 | 集中器I型,3x220V/380V,HPLC,FDD-LTE+TD-LTE | 34404 | 202307 | 194
34001337.0 | 集中器I型,3x220V/380V,窄带载波,FDD-LTE+TD-LTE | 34404 | 202307 | 12
34001338.0 | 集中器I型,3x220V/380V,窄带载波,GPRS | 34404 | 202307 | 1
34001354.0 | 集中器I型,3×220/380V,HPLC+微功率无线,FDD-LTE+TD-LTE | 34404 | 202307 | 8
34001335.0 | 集中器I型,3×220/380V,HPLC,4G | 34404 | 202307 | 479
34028057.0 | 集中器I型,3×220/380V,RS-485通信,CDMA通信 | 34404 | 202307 | 3
34028071.0 | 集中器I型,3×220/380V,RS-485通信,FDD-LTE+TD-LTE | 34404 | 202307 | 4
34028004.0 | 集中器I型,3×220/380V,RS-485通信,GPRS通信 | 34404 | 202307 | 6
34028029.0 | 集中器I型,3×220/380V,RS-485通信,光纤 | 34404 | 202307 | 1
8309000000300003.0 | 集中器I型3×220/380VRS-485通信4G | 34404 | 202307 | 9
|  | 34404 | 202307 | 181
34000613.0 | 0.2S三相四线经互感器接入智能电能表,3×57.7/100V,1.5(6)A,安徽变电站RS-485通信,电子式-智能无费控 | 34405 | 202307 | 11
34001308.0 | 0.2S低压电流互感器1000/5 | 34405 | 202307 | 24
34001078.0 | 0.2S低压电流互感器1200/5 | 34405 | 202307 | 15
34001081.0 | 0.2S低压电流互感器1500/5 | 34405 | 202307 | 9
34001215.0 | 0.2S低压电流互感器200/5 | 34405 | 202307 | 5
34001300.0 | 0.2S低压电流互感器300/5 | 34405 | 202307 | 3
34001074.0 | 0.2S低压电流互感器400/5 | 34405 | 202307 | 75
34001214.0 | 0.2S低压电流互感器500/5 | 34405 | 202307 | 18
34001299.0 | 0.2S低压电流互感器600/5 | 34405 | 202307 | 156
34001216.0 | 0.2S低压电流互感器75/5 | 34405 | 202307 | 36
34001077.0 | 0.2S低压电流互感器800/5 | 34405 | 202307 | 39
34044542.0 | 0.2S电压互感器高压TV,电压变比10000/100 | 34405 | 202307 | 34
34037339.0 | 0.2S电流互感器低压TA,电流变比1000/5 | 34405 | 202307 | 9
34037825.0 | 0.2S电流互感器低压TA,电流变比150/5 | 34405 | 202307 | 51
34037840.0 | 0.2S电流互感器低压TA,电流变比1500/5 | 34405 | 202307 | 45
34038286.0 | 0.2S电流互感器高压TA,电流变比150/5 | 34405 | 202307 | 10
34037981.0 | 0.2S电流互感器高压TA,电流变比200/5 | 34405 | 202307 | 2
34037212.0 | 0.2S电流互感器高压TA,电流变比30/5 | 34405 | 202307 | 4
34037349.0 | 0.2S电流互感器高压TA,电流变比300/5 | 34405 | 202307 | 4
34037834.0 | 0.2S电流互感器高压TA,电流变比50/5 | 34405 | 202307 | 6
34037837.0 | 0.2S电流互感器高压TA,电流变比600/5 | 34405 | 202307 | 10
34037835.0 | 0.2S电流互感器高压TA,电流变比75/5 | 34405 | 202307 | 2
34037683.0 | 0.2S电流互感器高压TA,电流变比800/5 | 34405 | 202307 | 4
34000201.0 | 0.5S三相三线经互感器接入智能电能表,3×100V,1.5(6)A,安徽工业RS-485通信,电子式-智能无费控 | 34405 | 202307 | 5
34000565.0 | 0.5S三相四线经互感器接入智能电能表,3×220/380V,1.5(6)A,安徽工业RS-485通信,电子式-智能无费控 | 34405 | 202307 | 37
34000569.0 | 0.5S三相四线经互感器接入智能电能表,3×57.7/100V,1.5(6)A,安徽变电站RS-485通信,电子式-智能无费控 | 34405 | 202307 | 3
34001298.0 | 0.5S低压电流互感器100/5 | 34405 | 202307 | 39
34001212.0 | 0.5S低压电流互感器150/5 | 34405 | 202307 | 30
34001075.0 | 0.5S低压电流互感器200/5 | 34405 | 202307 | 154
34001073.0 | 0.5S低压电流互感器300/5 | 34405 | 202307 | 132
34038282.0 | 0.5S电流互感器低压TA,电流变比100/5 | 34405 | 202307 | 6
34038114.0 | 0.5S电流互感器低压TA,电流变比150/5 | 34405 | 202307 | 21
34038116.0 | 0.5S电流互感器低压TA,电流变比300/5 | 34405 | 202307 | 9
34037340.0 | 0.5S电流互感器低压TA,电流变比400/5 | 34405 | 202307 | 24
34037509.0 | 0.5S电流互感器低压TA,电流变比600/5 | 34405 | 202307 | 3
34037345.0 | 0.5S电流互感器低压TA,电流变比800/5 | 34405 | 202307 | 6
34037355.0 | 0.5S电流互感器高压TA,电流变比1000/5 | 34405 | 202307 | 2
34000669.0 | 1.0三相四线直接接入智能电能表,3x220V/380V,5(60)A,工业HPLC,电子式-智能远程费控 | 34405 | 202307 | 2
34000508.0 | 1.0三相四线直接接入智能电能表,3x220V/380V,5(60)A,工业RS-485通信,电子式-智能远程费控 | 34405 | 202307 | 1
34000535.0 | 1.0三相四线直接接入智能电能表,3x220V/380V,5(60)A,工业窄带载波,电子式-智能远程费控 | 34405 | 202307 | 27
34000199.0 | 1.0三相四线直接接入智能电能表,3×220/380V,5(60)A,安徽居民窄带载波,电子式-智能远程费控 | 34405 | 202307 | 9
34000511.0 | 1.0三相四线直接接入智能电能表,3×220/380V,5(60)A,安徽工业HPLC+微功率无线,电子式-智能远程费控 | 34405 | 202307 | 2
34000669.0 | 1.0三相四线直接接入智能电能表,3×220/380V,5(60)A,安徽工业HPLC,电子式-智能远程费控 | 34405 | 202307 | 71
34000508.0 | 1.0三相四线直接接入智能电能表,3×220/380V,5(60)A,安徽工业RS-485通信,电子式-智能远程费控 | 34405 | 202307 | 2
34000535.0 | 1.0三相四线直接接入智能电能表,3×220/380V,5(60)A,安徽工业窄带载波,电子式-智能远程费控 | 34405 | 202307 | 27
8301000006900009.0 | 1.0三相四线直接接入智能电能表，3×220/380V，5(60)A，安徽居民HPLC+微功率无线，电子式-智能远程费控 | 34405 | 202307 | 1
34000204.0 | 1.0三相四线经互感器接入智能电能表,3x220V/380V,1.5(6)A,工业RS-485通信,电子式-智能远程费控 | 34405 | 202307 | 1
34000233.0 | 1.0三相四线经互感器接入智能电能表,3×220/380V,1.5(6)A,安徽居民HPLC,电子式-智能远程费控 | 34405 | 202307 | 4
34000608.0 | 1.0三相四线经互感器接入智能电能表,3×220/380V,1.5(6)A,安徽工业HPLC,电子式-智能远程费控 | 34405 | 202307 | 5
34000204.0 | 1.0三相四线经互感器接入智能电能表,3×220/380V,1.5(6)A,安徽工业RS-485通信,电子式-智能远程费控 | 34405 | 202307 | 14
8305000000500003.0 | 10表位计量箱（2×5） | 34405 | 202307 | 47
8305000000900019.0 | 12表位计量箱（3×4） | 34405 | 202307 | 336
8305000000200004.0 | 15表位计量箱（3×5） | 34405 | 202307 | 47
8305000000000002.0 | 16表位计量箱（4×4） | 34405 | 202307 | 413
8305000000900014.0 | 1表位计量箱（1×1） | 34405 | 202307 | 1981
34000715.0 | 2.0单相直接接入智能电能表,220V,5(60)A,安徽居民HPLC+微功率无线,电子式-智能远程费控 | 34405 | 202307 | 443
34000193.0 | 2.0单相直接接入智能电能表,220V,5(60)A,安徽居民HPLC,电子式-智能远程费控 | 34405 | 202307 | 339
34000194.0 | 2.0单相直接接入智能电能表,220V,5(60)A,安徽居民窄带载波,电子式-智能远程费控 | 34405 | 202307 | 683
34000193.0 | 2.0单相直接接入智能电能表,220V,5(60)A,居民HPLC,电子式-智能远程费控 | 34405 | 202307 | 3
34000195.0 | 2.0单相直接接入智能电能表,220V,5(60)A,居民RS-485通信,电子式-智能远程费控 | 34405 | 202307 | 2
34000194.0 | 2.0单相直接接入智能电能表,220V,5(60)A,居民窄带载波,电子式-智能远程费控 | 34405 | 202307 | 202
8305000000900015.0 | 2表位计量箱（1×2） | 34405 | 202307 | 82
8305000000900016.0 | 4表位计量箱（2×2） | 34405 | 202307 | 113
8305000000900017.0 | 6表位计量箱（3×2） | 34405 | 202307 | 6
8305000000600003.0 | 8表位计量箱（2×4） | 34405 | 202307 | 3
34000196.0 | A级单相直接接入智能电能表,220V,0.25-0.5（60）A,安徽居民HPLC,电子式-智能远程费控 | 34405 | 202307 | 28116
34000196.0 | A级单相直接接入智能电能表,220V,0.25-0.5（60）A,居民HPLC,电子式-智能远程费控 | 34405 | 202307 | 16
34000213.0 | B级三相四线直接接入智能电能表,3×220/380V,0.2-0.5（60）A,安徽居民HPLC,电子式-智能远程费控 | 34405 | 202307 | 292
34000202.0 | B级三相四线直接接入智能电能表,3×220/380V,0.2-0.5（60）A,安徽工业HPLC,电子式-智能远程费控 | 34405 | 202307 | 3014
34000209.0 | B级三相四线经互感器接入智能电能表,3×220/380V,0.015-0.075（6）A,安徽工业HPLC,电子式-智能远程费控 | 34405 | 202307 | 225
8301000000200003.0 | B级三相四线经互感器接入智能电能表3×220/380V0.015-0.075（6）A安徽居民HPLC电子式-智能远程费控 | 34405 | 202307 | 1
34000718.0 | C级三相三线经互感器接入智能电能表,3×100V,0.015-0.075（6）A,安徽变电站RS-485通信,电子式-智能无费控 | 34405 | 202307 | 3
34000745.0 | C级三相三线经互感器接入智能电能表,3×100V,0.015-0.075（6）A,安徽工业RS-485通信,电子式-智能无费控 | 34405 | 202307 | 132
8301000002100002.0 | C级三相三线经互感器接入智能电能表3×100V0.015-0.075（6）A安徽居民RS-485通信电子式-智能无费控 | 34405 | 202307 | 7
34000214.0 | C级三相四线经互感器接入智能电能表,3×220/380V,0.015-0.075（6）A,安徽工业RS-485通信,电子式-智能无费控 | 34405 | 202307 | 111
8301000002200002.0 | D级三相四线经互感器接入智能电能表3×57.7/100V0.015-0.075（6）A安徽变电站RS-485通信电子式-智能无费控 | 34405 | 202307 | 4
34001339.0 | 专变采集终端III型,3x100V,RS-485通信,4G | 34405 | 202307 | 1
34001340.0 | 专变采集终端III型,3x220V/380V,RS-485通信,4G | 34405 | 202307 | 6
34001334.0 | 专变采集终端III型,3x220V/380V,RS-485通信,FDD-LTE+TD-LTE | 34405 | 202307 | 1
34001339.0 | 专变采集终端III型,3×100V,RS-485通信,4G | 34405 | 202307 | 159
34001336.0 | 专变采集终端III型,3×100V,RS-485通信,FDD-LTE+TD-LTE | 34405 | 202307 | 2
34001340.0 | 专变采集终端III型,3×220/380V,RS-485通信,4G | 34405 | 202307 | 110
8309000000900007.0 | 采集器II型,220V,下行通讯：RS-485,上行通讯：HPLC | 34405 | 202307 | 2
8309000000900008.0 | 采集器II型,220V,下行通讯：RS-485,上行通讯：窄带载波 | 34405 | 202307 | 12
8309000000900028.0 | 采集器I型,220V,下行通讯：RS-485，上行通讯：窄带载波 | 34405 | 202307 | 12
34001335.0 | 集中器I型,3x220V/380V,HPLC,4G | 34405 | 202307 | 151
34001333.0 | 集中器I型,3x220V/380V,HPLC,FDD-LTE+TD-LTE | 34405 | 202307 | 417
34001337.0 | 集中器I型,3x220V/380V,窄带载波,FDD-LTE+TD-LTE | 34405 | 202307 | 20
34001338.0 | 集中器I型,3x220V/380V,窄带载波,GPRS | 34405 | 202307 | 6
34001354.0 | 集中器I型,3×220/380V,HPLC+微功率无线,FDD-LTE+TD-LTE | 34405 | 202307 | 12
34001335.0 | 集中器I型,3×220/380V,HPLC,4G | 34405 | 202307 | 644
34028004.0 | 集中器I型,3×220/380V,RS-485通信,GPRS通信 | 34405 | 202307 | 2
8309000000300003.0 | 集中器I型3×220/380VRS-485通信4G | 34405 | 202307 | 2
|  | 34405 | 202307 | 544
34044548.0 | 0.1电压互感器高压TV,电压变比10000/100 | 34406 | 202307 | 48
34038287.0 | 0.1电流互感器低压TA,电流变比300/5 | 34406 | 202307 | 12
34000613.0 | 0.2S三相四线经互感器接入智能电能表,3×57.7/100V,1.5(6)A,安徽变电站RS-485通信,电子式-智能无费控 | 34406 | 202307 | 16
34001308.0 | 0.2S低压电流互感器1000/5 | 34406 | 202307 | 12
34001081.0 | 0.2S低压电流互感器1500/5 | 34406 | 202307 | 84
34001074.0 | 0.2S低压电流互感器400/5 | 34406 | 202307 | 36
34001214.0 | 0.2S低压电流互感器500/5 | 34406 | 202307 | 27
34001299.0 | 0.2S低压电流互感器600/5 | 34406 | 202307 | 57
34001077.0 | 0.2S低压电流互感器800/5 | 34406 | 202307 | 48
34037514.0 | 0.2S电流互感器低压TA,电流变比75/5 | 34406 | 202307 | 3
34038121.0 | 0.2S电流互感器高压TA,电流变比100/5 | 34406 | 202307 | 2
34038286.0 | 0.2S电流互感器高压TA,电流变比150/5 | 34406 | 202307 | 8
34037215.0 | 0.2S电流互感器高压TA,电流变比1500/5 | 34406 | 202307 | 9
34037205.0 | 0.2S电流互感器高压TA,电流变比20/5 | 34406 | 202307 | 4
34037981.0 | 0.2S电流互感器高压TA,电流变比200/5 | 34406 | 202307 | 2
34038319.0 | 0.2S电流互感器高压TA,电流变比2000/5 | 34406 | 202307 | 8
34037212.0 | 0.2S电流互感器高压TA,电流变比30/5 | 34406 | 202307 | 24
34037349.0 | 0.2S电流互感器高压TA,电流变比300/5 | 34406 | 202307 | 14
34037703.0 | 0.2S电流互感器高压TA,电流变比3000/5 | 34406 | 202307 | 3
34037675.0 | 0.2S电流互感器高压TA,电流变比40/5 | 34406 | 202307 | 10
34037610.0 | 0.2S电流互感器高压TA,电流变比5000/5 | 34406 | 202307 | 3
34037837.0 | 0.2S电流互感器高压TA,电流变比600/5 | 34406 | 202307 | 3
34038258.0 | 0.2S电流互感器高压TA,电流变比6000/5 | 34406 | 202307 | 6
34037835.0 | 0.2S电流互感器高压TA,电流变比75/5 | 34406 | 202307 | 4
34037683.0 | 0.2S电流互感器高压TA,电流变比800/5 | 34406 | 202307 | 2
8302000000800012.0 | 0.2S组合互感器电流30/5,电压10000/100 | 34406 | 202307 | 7
8302000003600008.0 | 0.2S组合互感器电流变比20/5，电压变比10000/100 | 34406 | 202307 | 2
8302000003500006.0 | 0.2S组合互感器电流变比200/5，电压变比10000/100 | 34406 | 202307 | 1
8302000003500004.0 | 0.2S组合互感器组合互感器40/5，10000/100 | 34406 | 202307 | 2
8302000001400002.0 | 0.2S组合互感器，电流变比50/5，电压变比10000/100，TV精度0.2 | 34406 | 202307 | 1
8302000003800003.0 | 0.2电压互感器高压TV35000/100 | 34406 | 202307 | 2
8302000000500009.0 | 0.2高压TV电压互感器10000/100 | 34406 | 202307 | 52
34000565.0 | 0.5S三相四线经互感器接入智能电能表,3x220V/380V,1.5(6)A,工业RS-485通信,电子式-智能无费控 | 34406 | 202307 | 6
34000565.0 | 0.5S三相四线经互感器接入智能电能表,3×220/380V,1.5(6)A,安徽工业RS-485通信,电子式-智能无费控 | 34406 | 202307 | 13
34001298.0 | 0.5S低压电流互感器100/5 | 34406 | 202307 | 102
34001084.0 | 0.5S低压电流互感器1000/5 | 34406 | 202307 | 6
34001212.0 | 0.5S低压电流互感器150/5 | 34406 | 202307 | 57
34001075.0 | 0.5S低压电流互感器200/5 | 34406 | 202307 | 135
34001073.0 | 0.5S低压电流互感器300/5 | 34406 | 202307 | 84
34001217.0 | 0.5S低压电流互感器75/5 | 34406 | 202307 | 21
34038114.0 | 0.5S电流互感器低压TA,电流变比150/5 | 34406 | 202307 | 3
34038118.0 | 0.5S电流互感器低压TA,电流变比200/5 | 34406 | 202307 | 24
34038011.0 | 0.5S电流互感器干式TA,电流变比75/5 | 34406 | 202307 | 3
34000669.0 | 1.0三相四线直接接入智能电能表,3x220V/380V,5(60)A,工业HPLC,电子式-智能远程费控 | 34406 | 202307 | 1
34000508.0 | 1.0三相四线直接接入智能电能表,3x220V/380V,5(60)A,工业RS-485通信,电子式-智能远程费控 | 34406 | 202307 | 15
34000535.0 | 1.0三相四线直接接入智能电能表,3x220V/380V,5(60)A,工业窄带载波,电子式-智能远程费控 | 34406 | 202307 | 6
34000200.0 | 1.0三相四线直接接入智能电能表,3×220/380V,5(60)A,安徽居民HPLC,电子式-智能远程费控 | 34406 | 202307 | 2
34000198.0 | 1.0三相四线直接接入智能电能表,3×220/380V,5(60)A,安徽居民RS-485通信,电子式-智能远程费控 | 34406 | 202307 | 6
34000199.0 | 1.0三相四线直接接入智能电能表,3×220/380V,5(60)A,安徽居民窄带载波,电子式-智能远程费控 | 34406 | 202307 | 7
34000511.0 | 1.0三相四线直接接入智能电能表,3×220/380V,5(60)A,安徽工业HPLC+微功率无线,电子式-智能远程费控 | 34406 | 202307 | 3
34000669.0 | 1.0三相四线直接接入智能电能表,3×220/380V,5(60)A,安徽工业HPLC,电子式-智能远程费控 | 34406 | 202307 | 11
34000508.0 | 1.0三相四线直接接入智能电能表,3×220/380V,5(60)A,安徽工业RS-485通信,电子式-智能远程费控 | 34406 | 202307 | 18
34000535.0 | 1.0三相四线直接接入智能电能表,3×220/380V,5(60)A,安徽工业窄带载波,电子式-智能远程费控 | 34406 | 202307 | 18
34000233.0 | 1.0三相四线经互感器接入智能电能表,3×220/380V,1.5(6)A,安徽居民HPLC,电子式-智能远程费控 | 34406 | 202307 | 77
34000608.0 | 1.0三相四线经互感器接入智能电能表,3×220/380V,1.5(6)A,安徽工业HPLC,电子式-智能远程费控 | 34406 | 202307 | 42
34000204.0 | 1.0三相四线经互感器接入智能电能表,3×220/380V,1.5(6)A,安徽工业RS-485通信,电子式-智能远程费控 | 34406 | 202307 | 2
34000203.0 | 1.0三相四线经互感器接入智能电能表,3×220/380V,1.5(6)A,安徽工业窄带载波,电子式-智能远程费控 | 34406 | 202307 | 1
8305000000500003.0 | 10表位计量箱（2×5） | 34406 | 202307 | 49
8305000000900019.0 | 12表位计量箱（3×4） | 34406 | 202307 | 137
8305000000000002.0 | 16表位计量箱（4×4） | 34406 | 202307 | 58
8305000000900014.0 | 1表位计量箱（1×1） | 34406 | 202307 | 1204
34000715.0 | 2.0单相直接接入智能电能表,220V,5(60)A,安徽居民HPLC+微功率无线,电子式-智能远程费控 | 34406 | 202307 | 41
34000193.0 | 2.0单相直接接入智能电能表,220V,5(60)A,安徽居民HPLC,电子式-智能远程费控 | 34406 | 202307 | 207
34000195.0 | 2.0单相直接接入智能电能表,220V,5(60)A,安徽居民RS-485通信,电子式-智能远程费控 | 34406 | 202307 | 24
34000194.0 | 2.0单相直接接入智能电能表,220V,5(60)A,安徽居民窄带载波,电子式-智能远程费控 | 34406 | 202307 | 234
34000193.0 | 2.0单相直接接入智能电能表,220V,5(60)A,居民HPLC,电子式-智能远程费控 | 34406 | 202307 | 1
34000195.0 | 2.0单相直接接入智能电能表,220V,5(60)A,居民RS-485通信,电子式-智能远程费控 | 34406 | 202307 | 191
34000194.0 | 2.0单相直接接入智能电能表,220V,5(60)A,居民窄带载波,电子式-智能远程费控 | 34406 | 202307 | 45
8305000000900015.0 | 2表位计量箱（1×2） | 34406 | 202307 | 243
8305000000900016.0 | 4表位计量箱（2×2） | 34406 | 202307 | 253
8305000000900017.0 | 6表位计量箱（3×2） | 34406 | 202307 | 207
8305000000600003.0 | 8表位计量箱（2×4） | 34406 | 202307 | 7
8305000000900018.0 | 9表位计量箱（3×3） | 34406 | 202307 | 15
34000196.0 | A级单相直接接入智能电能表,220V,0.25-0.5（60）A,安徽居民HPLC,电子式-智能远程费控 | 34406 | 202307 | 17211
34000196.0 | A级单相直接接入智能电能表,220V,0.25-0.5（60）A,居民HPLC,电子式-智能远程费控 | 34406 | 202307 | 3
34000213.0 | B级三相四线直接接入智能电能表,3×220/380V,0.2-0.5（60）A,安徽居民HPLC,电子式-智能远程费控 | 34406 | 202307 | 423
34000202.0 | B级三相四线直接接入智能电能表,3×220/380V,0.2-0.5（60）A,安徽工业HPLC,电子式-智能远程费控 | 34406 | 202307 | 2012
34000209.0 | B级三相四线经互感器接入智能电能表,3x220V/380V,0.015-0.075（6）A,工业HPLC,电子式-智能远程费控 | 34406 | 202307 | 2
34000209.0 | B级三相四线经互感器接入智能电能表,3×220/380V,0.015-0.075（6）A,安徽工业HPLC,电子式-智能远程费控 | 34406 | 202307 | 212
8301000000200003.0 | B级三相四线经互感器接入智能电能表3×220/380V0.015-0.075（6）A安徽居民HPLC电子式-智能远程费控 | 34406 | 202307 | 4
34000745.0 | C级三相三线经互感器接入智能电能表,3x100V,0.015-0.075（6）A,工业RS-485通信,电子式-智能无费控 | 34406 | 202307 | 8
34000718.0 | C级三相三线经互感器接入智能电能表,3×100V,0.015-0.075（6）A,安徽变电站RS-485通信,电子式-智能无费控 | 34406 | 202307 | 1
34000745.0 | C级三相三线经互感器接入智能电能表,3×100V,0.015-0.075（6）A,安徽工业RS-485通信,电子式-智能无费控 | 34406 | 202307 | 125
34000214.0 | C级三相四线经互感器接入智能电能表,3×220/380V,0.015-0.075（6）A,安徽工业RS-485通信,电子式-智能无费控 | 34406 | 202307 | 129
34000720.0 | D级三相三线经互感器接入智能电能表,3×100V,0.015-0.075（6）A,安徽工业RS-485通信,电子式-智能无费控 | 34406 | 202307 | 6
34001339.0 | 专变采集终端III型,3x100V,RS-485通信,4G | 34406 | 202307 | 11
34001345.0 | 专变采集终端III型,3x100V,RS-485通信,CDMA | 34406 | 202307 | 7
34001336.0 | 专变采集终端III型,3x100V,RS-485通信,FDD-LTE+TD-LTE | 34406 | 202307 | 13
34001342.0 | 专变采集终端III型,3x100V,RS-485通信,GPRS | 34406 | 202307 | 5
34001340.0 | 专变采集终端III型,3x220V/380V,RS-485通信,4G | 34406 | 202307 | 49
34001334.0 | 专变采集终端III型,3x220V/380V,RS-485通信,FDD-LTE+TD-LTE | 34406 | 202307 | 27
34001339.0 | 专变采集终端III型,3×100V,RS-485通信,4G | 34406 | 202307 | 73
34001336.0 | 专变采集终端III型,3×100V,RS-485通信,FDD-LTE+TD-LTE | 34406 | 202307 | 10
34001340.0 | 专变采集终端III型,3×220/380V,RS-485通信,4G | 34406 | 202307 | 6
8309000000900007.0 | 采集器II型,220V,下行通讯：RS-485,上行通讯：HPLC | 34406 | 202307 | 2
8309000000900008.0 | 采集器II型,220V,下行通讯：RS-485,上行通讯：窄带载波 | 34406 | 202307 | 78
8309000000900028.0 | 采集器I型,220V,下行通讯：RS-485，上行通讯：窄带载波 | 34406 | 202307 | 35
34001335.0 | 集中器I型,3x220V/380V,HPLC,4G | 34406 | 202307 | 46
34001333.0 | 集中器I型,3x220V/380V,HPLC,FDD-LTE+TD-LTE | 34406 | 202307 | 141
34001343.0 | 集中器I型,3x220V/380V,窄带载波,CDMA | 34406 | 202307 | 2
34001337.0 | 集中器I型,3x220V/380V,窄带载波,FDD-LTE+TD-LTE | 34406 | 202307 | 3
34001338.0 | 集中器I型,3x220V/380V,窄带载波,GPRS | 34406 | 202307 | 1
34001354.0 | 集中器I型,3×220/380V,HPLC+微功率无线,FDD-LTE+TD-LTE | 34406 | 202307 | 37
34001335.0 | 集中器I型,3×220/380V,HPLC,4G | 34406 | 202307 | 351
34028004.0 | 集中器I型,3×220/380V,RS-485通信,GPRS通信 | 34406 | 202307 | 3
34028029.0 | 集中器I型,3×220/380V,RS-485通信,光纤 | 34406 | 202307 | 1
8309000000300003.0 | 集中器I型3×220/380VRS-485通信4G | 34406 | 202307 | 3
|  | 34406 | 202307 | 68
34001076.0 | 0.2S低压电流互感器100/5 | 34407 | 202307 | 12
34001308.0 | 0.2S低压电流互感器1000/5 | 34407 | 202307 | 6
34001078.0 | 0.2S低压电流互感器1200/5 | 34407 | 202307 | 6
34001215.0 | 0.2S低压电流互感器200/5 | 34407 | 202307 | 6
34001074.0 | 0.2S低压电流互感器400/5 | 34407 | 202307 | 12
34001214.0 | 0.2S低压电流互感器500/5 | 34407 | 202307 | 9
34001299.0 | 0.2S低压电流互感器600/5 | 34407 | 202307 | 12
34001216.0 | 0.2S低压电流互感器75/5 | 34407 | 202307 | 24
34001077.0 | 0.2S低压电流互感器800/5 | 34407 | 202307 | 21
34037824.0 | 0.2S电流互感器低压TA,电流变比100/5 | 34407 | 202307 | 9
34037825.0 | 0.2S电流互感器低压TA,电流变比150/5 | 34407 | 202307 | 3
34037671.0 | 0.2S电流互感器低压TA,电流变比250/5 | 34407 | 202307 | 6
34037982.0 | 0.2S电流互感器低压TA,电流变比400/5 | 34407 | 202307 | 3
34038115.0 | 0.2S电流互感器低压TA,电流变比500/5 | 34407 | 202307 | 3
34037673.0 | 0.2S电流互感器高压TA,电流变比15/5 | 34407 | 202307 | 2
34038286.0 | 0.2S电流互感器高压TA,电流变比150/5 | 34407 | 202307 | 4
34037205.0 | 0.2S电流互感器高压TA,电流变比20/5 | 34407 | 202307 | 6
34037212.0 | 0.2S电流互感器高压TA,电流变比30/5 | 34407 | 202307 | 6
34037349.0 | 0.2S电流互感器高压TA,电流变比300/5 | 34407 | 202307 | 4
34037834.0 | 0.2S电流互感器高压TA,电流变比50/5 | 34407 | 202307 | 2
34037835.0 | 0.2S电流互感器高压TA,电流变比75/5 | 34407 | 202307 | 2
8302000000800004.0 | 0.2S组合互感器,电流15/5,电压10000/100 | 34407 | 202307 | 1
8302000000800012.0 | 0.2S组合互感器电流30/5,电压10000/100 | 34407 | 202307 | 2
34029310.0 | 0.2S组合互感器组合互感器,电流变比30/5,电压变比10000/100 | 34407 | 202307 | 3
34029425.0 | 0.2S组合互感器组合互感器,电流变比50/5,电压变比10000/100 | 34407 | 202307 | 4
34029470.0 | 0.2S组合互感器高压TA,电流变比30/5,电压变比10000/100 | 34407 | 202307 | 2
34029612.0 | 0.2S组合互感器高压TA,电流变比50/5,电压变比10000/100 | 34407 | 202307 | 1
8302000000500015.0 | 0.2S高压TA电流互感器30/5 | 34407 | 202307 | 6
8302000000500017.0 | 0.2S高压TA电流互感器50/5 | 34407 | 202307 | 2
8302000002900002.0 | 0.2电压互感器高压TV，6000/100 | 34407 | 202307 | 2
8302000000500009.0 | 0.2高压TV电压互感器10000/100 | 34407 | 202307 | 30
34000609.0 | 0.5S三相三线经互感器接入智能电能表,3×100V,1.5(6)A,安徽变电站RS-485通信,电子式-智能无费控 | 34407 | 202307 | 1
34000201.0 | 0.5S三相三线经互感器接入智能电能表,3×100V,1.5(6)A,安徽工业RS-485通信,电子式-智能无费控 | 34407 | 202307 | 2
34000565.0 | 0.5S三相四线经互感器接入智能电能表,3x220V/380V,1.5(6)A,工业RS-485通信,电子式-智能无费控 | 34407 | 202307 | 1
34000565.0 | 0.5S三相四线经互感器接入智能电能表,3×220/380V,1.5(6)A,安徽工业RS-485通信,电子式-智能无费控 | 34407 | 202307 | 47
34001298.0 | 0.5S低压电流互感器100/5 | 34407 | 202307 | 30
34001212.0 | 0.5S低压电流互感器150/5 | 34407 | 202307 | 33
34001075.0 | 0.5S低压电流互感器200/5 | 34407 | 202307 | 18
34001073.0 | 0.5S低压电流互感器300/5 | 34407 | 202307 | 33
34001217.0 | 0.5S低压电流互感器75/5 | 34407 | 202307 | 3
34000200.0 | 1.0三相四线直接接入智能电能表,3×220/380V,5(60)A,安徽居民HPLC,电子式-智能远程费控 | 34407 | 202307 | 3
34000511.0 | 1.0三相四线直接接入智能电能表,3×220/380V,5(60)A,安徽工业HPLC+微功率无线,电子式-智能远程费控 | 34407 | 202307 | 2
34000669.0 | 1.0三相四线直接接入智能电能表,3×220/380V,5(60)A,安徽工业HPLC,电子式-智能远程费控 | 34407 | 202307 | 2
34000608.0 | 1.0三相四线经互感器接入智能电能表,3x220V/380V,1.5(6)A,工业HPLC,电子式-智能远程费控 | 34407 | 202307 | 2
34000608.0 | 1.0三相四线经互感器接入智能电能表,3×220/380V,1.5(6)A,安徽工业HPLC,电子式-智能远程费控 | 34407 | 202307 | 5
8305000002000002.0 | 12表位计量箱（2×6） | 34407 | 202307 | 26
8305000000900019.0 | 12表位计量箱（3×4） | 34407 | 202307 | 557
8305000000000002.0 | 16表位计量箱（4×4） | 34407 | 202307 | 204
8305000000900014.0 | 1表位计量箱（1×1） | 34407 | 202307 | 308
34000715.0 | 2.0单相直接接入智能电能表,220V,5(60)A,安徽居民HPLC+微功率无线,电子式-智能远程费控 | 34407 | 202307 | 16
34000193.0 | 2.0单相直接接入智能电能表,220V,5(60)A,安徽居民HPLC,电子式-智能远程费控 | 34407 | 202307 | 256
34000194.0 | 2.0单相直接接入智能电能表,220V,5(60)A,安徽居民窄带载波,电子式-智能远程费控 | 34407 | 202307 | 64
34000193.0 | 2.0单相直接接入智能电能表,220V,5(60)A,居民HPLC,电子式-智能远程费控 | 34407 | 202307 | 3
34000194.0 | 2.0单相直接接入智能电能表,220V,5(60)A,居民窄带载波,电子式-智能远程费控 | 34407 | 202307 | 21
8305000000900022.0 | 2表位计量柜（1×2） | 34407 | 202307 | 22
8305000000900017.0 | 6表位计量箱（3×2） | 34407 | 202307 | 108
8305000000900018.0 | 9表位计量箱（3×3） | 34407 | 202307 | 1
34000196.0 | A级单相直接接入智能电能表,220V,0.25-0.5（60）A,安徽居民HPLC,电子式-智能远程费控 | 34407 | 202307 | 12573
34000213.0 | B级三相四线直接接入智能电能表,3×220/380V,0.2-0.5（60）A,安徽居民HPLC,电子式-智能远程费控 | 34407 | 202307 | 243
34000202.0 | B级三相四线直接接入智能电能表,3×220/380V,0.2-0.5（60）A,安徽工业HPLC,电子式-智能远程费控 | 34407 | 202307 | 1959
34000209.0 | B级三相四线经互感器接入智能电能表,3×220/380V,0.015-0.075（6）A,安徽工业HPLC,电子式-智能远程费控 | 34407 | 202307 | 304
34000745.0 | C级三相三线经互感器接入智能电能表,3x100V,0.015-0.075（6）A,工业RS-485通信,电子式-智能无费控 | 34407 | 202307 | 2
34000745.0 | C级三相三线经互感器接入智能电能表,3×100V,0.015-0.075（6）A,安徽工业RS-485通信,电子式-智能无费控 | 34407 | 202307 | 65
34000214.0 | C级三相四线经互感器接入智能电能表,3×220/380V,0.015-0.075（6）A,安徽工业RS-485通信,电子式-智能无费控 | 34407 | 202307 | 30
34001339.0 | 专变采集终端III型,3x100V,RS-485通信,4G | 34407 | 202307 | 7
34001342.0 | 专变采集终端III型,3x100V,RS-485通信,GPRS | 34407 | 202307 | 1
34001340.0 | 专变采集终端III型,3x220V/380V,RS-485通信,4G | 34407 | 202307 | 4
34001334.0 | 专变采集终端III型,3x220V/380V,RS-485通信,FDD-LTE+TD-LTE | 34407 | 202307 | 5
34001339.0 | 专变采集终端III型,3×100V,RS-485通信,4G | 34407 | 202307 | 39
34001336.0 | 专变采集终端III型,3×100V,RS-485通信,FDD-LTE+TD-LTE | 34407 | 202307 | 3
34001340.0 | 专变采集终端III型,3×220/380V,RS-485通信,4G | 34407 | 202307 | 14
8309000000900007.0 | 采集器II型,220V,下行通讯：RS-485,上行通讯：HPLC | 34407 | 202307 | 2
8309000000900008.0 | 采集器II型,220V,下行通讯：RS-485,上行通讯：窄带载波 | 34407 | 202307 | 2
34001335.0 | 集中器I型,3x220V/380V,HPLC,4G | 34407 | 202307 | 31
34001333.0 | 集中器I型,3x220V/380V,HPLC,FDD-LTE+TD-LTE | 34407 | 202307 | 48
34001337.0 | 集中器I型,3x220V/380V,窄带载波,FDD-LTE+TD-LTE | 34407 | 202307 | 1
34001338.0 | 集中器I型,3x220V/380V,窄带载波,GPRS | 34407 | 202307 | 1
34001335.0 | 集中器I型,3×220/380V,HPLC,4G | 34407 | 202307 | 282
8309000000300003.0 | 集中器I型3×220/380VRS-485通信4G | 34407 | 202307 | 1
|  | 34407 | 202307 | 16
8302000000800018.0 | 0.02S组合互感器电流100/5,电压10000/100 | 34408 | 202307 | 1
34044548.0 | 0.1电压互感器高压TV,电压变比10000/100 | 34408 | 202307 | 2
8302000003700003.0 | 0.2S,组合互感器,组合互感器,100/5,10000/100,0.2 | 34408 | 202307 | 3
34000717.0 | 0.2S三相三线经互感器接入智能电能表,3×100V,1.5(6)A,安徽工业RS-485通信,电子式-智能无费控 | 34408 | 202307 | 4
34000613.0 | 0.2S三相四线经互感器接入智能电能表,3×57.7/100V,1.5(6)A,安徽变电站RS-485通信,电子式-智能无费控 | 34408 | 202307 | 2
34001308.0 | 0.2S低压电流互感器1000/5 | 34408 | 202307 | 42
34001078.0 | 0.2S低压电流互感器1200/5 | 34408 | 202307 | 12
34001213.0 | 0.2S低压电流互感器150/5 | 34408 | 202307 | 5
34001081.0 | 0.2S低压电流互感器1500/5 | 34408 | 202307 | 12
34001215.0 | 0.2S低压电流互感器200/5 | 34408 | 202307 | 3
34001300.0 | 0.2S低压电流互感器300/5 | 34408 | 202307 | 6
34001074.0 | 0.2S低压电流互感器400/5 | 34408 | 202307 | 108
34001214.0 | 0.2S低压电流互感器500/5 | 34408 | 202307 | 51
34001299.0 | 0.2S低压电流互感器600/5 | 34408 | 202307 | 154
34001077.0 | 0.2S低压电流互感器800/5 | 34408 | 202307 | 33
34044542.0 | 0.2S电压互感器高压TV,电压变比10000/100 | 34408 | 202307 | 8
34037824.0 | 0.2S电流互感器低压TA,电流变比100/5 | 34408 | 202307 | 12
34037339.0 | 0.2S电流互感器低压TA,电流变比1000/5 | 34408 | 202307 | 9
34037524.0 | 0.2S电流互感器低压TA,电流变比1200/5 | 34408 | 202307 | 51
34037825.0 | 0.2S电流互感器低压TA,电流变比150/5 | 34408 | 202307 | 16
34037840.0 | 0.2S电流互感器低压TA,电流变比1500/5 | 34408 | 202307 | 18
34038285.0 | 0.2S电流互感器低压TA,电流变比200/5 | 34408 | 202307 | 21
34037823.0 | 0.2S电流互感器低压TA,电流变比300/5 | 34408 | 202307 | 27
34037982.0 | 0.2S电流互感器低压TA,电流变比400/5 | 34408 | 202307 | 24
34037672.0 | 0.2S电流互感器低压TA,电流变比600/5 | 34408 | 202307 | 12
34037691.0 | 0.2S电流互感器低压TA,电流变比750/5 | 34408 | 202307 | 6
34038121.0 | 0.2S电流互感器高压TA,电流变比100/5 | 34408 | 202307 | 4
34038294.0 | 0.2S电流互感器高压TA,电流变比1000/5 | 34408 | 202307 | 4
34038136.0 | 0.2S电流互感器高压TA,电流变比1200/5 | 34408 | 202307 | 2
34037673.0 | 0.2S电流互感器高压TA,电流变比15/5 | 34408 | 202307 | 4
34038286.0 | 0.2S电流互感器高压TA,电流变比150/5 | 34408 | 202307 | 2
34037981.0 | 0.2S电流互感器高压TA,电流变比200/5 | 34408 | 202307 | 6
34037212.0 | 0.2S电流互感器高压TA,电流变比30/5 | 34408 | 202307 | 6
34037349.0 | 0.2S电流互感器高压TA,电流变比300/5 | 34408 | 202307 | 6
34037675.0 | 0.2S电流互感器高压TA,电流变比40/5 | 34408 | 202307 | 2
34037834.0 | 0.2S电流互感器高压TA,电流变比50/5 | 34408 | 202307 | 6
34037837.0 | 0.2S电流互感器高压TA,电流变比600/5 | 34408 | 202307 | 17
8302000000800004.0 | 0.2S组合互感器,电流15/5,电压10000/100 | 34408 | 202307 | 2
8302000000800012.0 | 0.2S组合互感器电流30/5,电压10000/100 | 34408 | 202307 | 16
8302000003600008.0 | 0.2S组合互感器电流变比20/5，电压变比10000/100 | 34408 | 202307 | 2
8302000003500006.0 | 0.2S组合互感器电流变比200/5，电压变比10000/100 | 34408 | 202307 | 1
8302000003500004.0 | 0.2S组合互感器组合互感器40/5，10000/100 | 34408 | 202307 | 9
8302000000800009.0 | 0.2S组合互感器组合互感器75/510000/100 | 34408 | 202307 | 2
8302000001400002.0 | 0.2S组合互感器，电流变比50/5，电压变比10000/100，TV精度0.2 | 34408 | 202307 | 1
8302000003000003.0 | 0.2电压互感器高压TV110000/100 | 34408 | 202307 | 3
8302000003800003.0 | 0.2电压互感器高压TV35000/100 | 34408 | 202307 | 1
8302000000500009.0 | 0.2高压TV电压互感器10000/100 | 34408 | 202307 | 24
34000609.0 | 0.5S三相三线经互感器接入智能电能表,3×100V,1.5(6)A,安徽变电站RS-485通信,电子式-智能无费控 | 34408 | 202307 | 1
34000201.0 | 0.5S三相三线经互感器接入智能电能表,3×100V,1.5(6)A,安徽工业RS-485通信,电子式-智能无费控 | 34408 | 202307 | 45
34000211.0 | 0.5S三相四线经互感器接入智能电能表,3x220V/380V,1.5(6)A,居民RS-485通信,电子式-智能无费控 | 34408 | 202307 | 6
34000565.0 | 0.5S三相四线经互感器接入智能电能表,3x220V/380V,1.5(6)A,工业RS-485通信,电子式-智能无费控 | 34408 | 202307 | 1
34000211.0 | 0.5S三相四线经互感器接入智能电能表,3×220/380V,1.5(6)A,安徽居民RS-485通信,电子式-智能无费控 | 34408 | 202307 | 2
34000565.0 | 0.5S三相四线经互感器接入智能电能表,3×220/380V,1.5(6)A,安徽工业RS-485通信,电子式-智能无费控 | 34408 | 202307 | 62
34001298.0 | 0.5S低压电流互感器100/5 | 34408 | 202307 | 609
34001212.0 | 0.5S低压电流互感器150/5 | 34408 | 202307 | 384
34001075.0 | 0.5S低压电流互感器200/5 | 34408 | 202307 | 337
34001073.0 | 0.5S低压电流互感器300/5 | 34408 | 202307 | 256
34001218.0 | 0.5S低压电流互感器500/5 | 34408 | 202307 | 15
34001217.0 | 0.5S低压电流互感器75/5 | 34408 | 202307 | 192
34038282.0 | 0.5S电流互感器低压TA,电流变比100/5 | 34408 | 202307 | 9
34037839.0 | 0.5S电流互感器低压TA,电流变比1000/5 | 34408 | 202307 | 3
34038117.0 | 0.5S电流互感器低压TA,电流变比250/5 | 34408 | 202307 | 12
34037509.0 | 0.5S电流互感器低压TA,电流变比600/5 | 34408 | 202307 | 6
34037508.0 | 0.5电流互感器低压TA,电流变比600/5 | 34408 | 202307 | 3
34000199.0 | 1.0三相四线直接接入智能电能表,3x220V/380V,5(60)A,居民窄带载波,电子式-智能远程费控 | 34408 | 202307 | 8
34000669.0 | 1.0三相四线直接接入智能电能表,3x220V/380V,5(60)A,工业HPLC,电子式-智能远程费控 | 34408 | 202307 | 2
34000535.0 | 1.0三相四线直接接入智能电能表,3x220V/380V,5(60)A,工业窄带载波,电子式-智能远程费控 | 34408 | 202307 | 20
34000200.0 | 1.0三相四线直接接入智能电能表,3×220/380V,5(60)A,安徽居民HPLC,电子式-智能远程费控 | 34408 | 202307 | 20
34000199.0 | 1.0三相四线直接接入智能电能表,3×220/380V,5(60)A,安徽居民窄带载波,电子式-智能远程费控 | 34408 | 202307 | 12
34000511.0 | 1.0三相四线直接接入智能电能表,3×220/380V,5(60)A,安徽工业HPLC+微功率无线,电子式-智能远程费控 | 34408 | 202307 | 18
34000669.0 | 1.0三相四线直接接入智能电能表,3×220/380V,5(60)A,安徽工业HPLC,电子式-智能远程费控 | 34408 | 202307 | 110
34000508.0 | 1.0三相四线直接接入智能电能表,3×220/380V,5(60)A,安徽工业RS-485通信,电子式-智能远程费控 | 34408 | 202307 | 1
34000535.0 | 1.0三相四线直接接入智能电能表,3×220/380V,5(60)A,安徽工业窄带载波,电子式-智能远程费控 | 34408 | 202307 | 67
34000204.0 | 1.0三相四线经互感器接入智能电能表,3x220V/380V,1.5(6)A,工业RS-485通信,电子式-智能远程费控 | 34408 | 202307 | 1
34000643.0 | 1.0三相四线经互感器接入智能电能表,3×220/380V,1.5(6)A,安徽居民RS-485通信,电子式-智能远程费控 | 34408 | 202307 | 1
8301000006800006.0 | 1.0三相四线经互感器接入智能电能表,3×220/380V,1.5(6)A,安徽工业HPLC+微功率无线,电子式-智能远程费控 | 34408 | 202307 | 1
34000608.0 | 1.0三相四线经互感器接入智能电能表,3×220/380V,1.5(6)A,安徽工业HPLC,电子式-智能远程费控 | 34408 | 202307 | 25
34000204.0 | 1.0三相四线经互感器接入智能电能表,3×220/380V,1.5(6)A,安徽工业RS-485通信,电子式-智能远程费控 | 34408 | 202307 | 46
34000203.0 | 1.0三相四线经互感器接入智能电能表,3×220/380V,1.5(6)A,安徽工业窄带载波,电子式-智能远程费控 | 34408 | 202307 | 15
8305000000500003.0 | 10表位计量箱（2×5） | 34408 | 202307 | 24
8305000002000002.0 | 12表位计量箱（2×6） | 34408 | 202307 | 91
8305000000900019.0 | 12表位计量箱（3×4） | 34408 | 202307 | 48
8305000000000002.0 | 16表位计量箱（4×4） | 34408 | 202307 | 562
8305000000900014.0 | 1表位计量箱（1×1） | 34408 | 202307 | 1859
34000715.0 | 2.0单相直接接入智能电能表,220V,5(60)A,安徽居民HPLC+微功率无线,电子式-智能远程费控 | 34408 | 202307 | 209
34000193.0 | 2.0单相直接接入智能电能表,220V,5(60)A,安徽居民HPLC,电子式-智能远程费控 | 34408 | 202307 | 256
34000194.0 | 2.0单相直接接入智能电能表,220V,5(60)A,安徽居民窄带载波,电子式-智能远程费控 | 34408 | 202307 | 458
34000193.0 | 2.0单相直接接入智能电能表,220V,5(60)A,居民HPLC,电子式-智能远程费控 | 34408 | 202307 | 5
34000194.0 | 2.0单相直接接入智能电能表,220V,5(60)A,居民窄带载波,电子式-智能远程费控 | 34408 | 202307 | 136
8305000003600012.0 | 20表位计量箱（4×5） | 34408 | 202307 | 13
8305000000900022.0 | 2表位计量柜（1×2） | 34408 | 202307 | 17
8305000000900015.0 | 2表位计量箱（1×2） | 34408 | 202307 | 547
8305000000900016.0 | 4表位计量箱（2×2） | 34408 | 202307 | 182
8305000000900017.0 | 6表位计量箱（3×2） | 34408 | 202307 | 299
8305000000600003.0 | 8表位计量箱（2×4） | 34408 | 202307 | 23
8305000000900018.0 | 9表位计量箱（3×3） | 34408 | 202307 | 62
34000196.0 | A级单相直接接入智能电能表,220V,0.25-0.5（60）A,安徽居民HPLC,电子式-智能远程费控 | 34408 | 202307 | 25314
8301000005500002.0 | A级单相直接接入智能电能表,220V,0.25-0.5（60）A,安徽工业HPLC,电子式-智能远程费控 | 34408 | 202307 | 1
34000196.0 | A级单相直接接入智能电能表,220V,0.25-0.5（60）A,居民HPLC,电子式-智能远程费控 | 34408 | 202307 | 3
34000213.0 | B级三相四线直接接入智能电能表,3×220/380V,0.2-0.5（60）A,安徽居民HPLC,电子式-智能远程费控 | 34408 | 202307 | 581
34000202.0 | B级三相四线直接接入智能电能表,3×220/380V,0.2-0.5（60）A,安徽工业HPLC,电子式-智能远程费控 | 34408 | 202307 | 4240
34000209.0 | B级三相四线经互感器接入智能电能表,3×220/380V,0.015-0.075（6）A,安徽工业HPLC,电子式-智能远程费控 | 34408 | 202307 | 695
8301000000200003.0 | B级三相四线经互感器接入智能电能表3×220/380V0.015-0.075（6）A安徽居民HPLC电子式-智能远程费控 | 34408 | 202307 | 78
8301000005900002.0 | C三相四线经互感器接入智能电能表,3×220/380V,0.015-0.075（6）A,安徽工业HPLC,电子式-智能无费控 | 34408 | 202307 | 1
34000718.0 | C级三相三线经互感器接入智能电能表,3×100V,0.015-0.075（6）A,安徽变电站RS-485通信,电子式-智能无费控 | 34408 | 202307 | 6
34000745.0 | C级三相三线经互感器接入智能电能表,3×100V,0.015-0.075（6）A,安徽工业RS-485通信,电子式-智能无费控 | 34408 | 202307 | 85
34000214.0 | C级三相四线经互感器接入智能电能表,3×220/380V,0.015-0.075（6）A,安徽工业RS-485通信,电子式-智能无费控 | 34408 | 202307 | 130
34001339.0 | 专变采集终端III型,3x100V,RS-485通信,4G | 34408 | 202307 | 12
34001336.0 | 专变采集终端III型,3x100V,RS-485通信,FDD-LTE+TD-LTE | 34408 | 202307 | 4
34001340.0 | 专变采集终端III型,3x220V/380V,RS-485通信,4G | 34408 | 202307 | 8
34001334.0 | 专变采集终端III型,3x220V/380V,RS-485通信,FDD-LTE+TD-LTE | 34408 | 202307 | 22
34001341.0 | 专变采集终端III型,3x220V/380V,RS-485通信,GPRS | 34408 | 202307 | 1
34001339.0 | 专变采集终端III型,3×100V,RS-485通信,4G | 34408 | 202307 | 139
34001336.0 | 专变采集终端III型,3×100V,RS-485通信,FDD-LTE+TD-LTE | 34408 | 202307 | 14
34001340.0 | 专变采集终端III型,3×220/380V,RS-485通信,4G | 34408 | 202307 | 87
8309000000900008.0 | 采集器II型,220V,下行通讯：RS-485,上行通讯：窄带载波 | 34408 | 202307 | 5
34001335.0 | 集中器I型,3x220V/380V,HPLC,4G | 34408 | 202307 | 63
34001333.0 | 集中器I型,3x220V/380V,HPLC,FDD-LTE+TD-LTE | 34408 | 202307 | 105
34001343.0 | 集中器I型,3x220V/380V,窄带载波,CDMA | 34408 | 202307 | 2
34001337.0 | 集中器I型,3x220V/380V,窄带载波,FDD-LTE+TD-LTE | 34408 | 202307 | 17
34001338.0 | 集中器I型,3x220V/380V,窄带载波,GPRS | 34408 | 202307 | 2
34001354.0 | 集中器I型,3×220/380V,HPLC+微功率无线,FDD-LTE+TD-LTE | 34408 | 202307 | 1
34001335.0 | 集中器I型,3×220/380V,HPLC,4G | 34408 | 202307 | 903
34028057.0 | 集中器I型,3×220/380V,RS-485通信,CDMA通信 | 34408 | 202307 | 7
34028004.0 | 集中器I型,3×220/380V,RS-485通信,GPRS通信 | 34408 | 202307 | 5
34028029.0 | 集中器I型,3×220/380V,RS-485通信,光纤 | 34408 | 202307 | 1
8309000000300003.0 | 集中器I型3×220/380VRS-485通信4G | 34408 | 202307 | 5
|  | 34408 | 202307 | 188
34037518.0 | 0.1电流互感器低压TA,电流变比500/5 | 34409 | 202307 | 3
8302000003700003.0 | 0.2S,组合互感器,组合互感器,100/5,10000/100,0.2 | 34409 | 202307 | 2
34000719.0 | 0.2S三相三线经互感器接入智能电能表,3×100V,1.5(6)A,安徽变电站RS-485通信,电子式-智能无费控 | 34409 | 202307 | 6
34000717.0 | 0.2S三相三线经互感器接入智能电能表,3×100V,1.5(6)A,安徽工业RS-485通信,电子式-智能无费控 | 34409 | 202307 | 1
34000613.0 | 0.2S三相四线经互感器接入智能电能表,3×57.7/100V,1.5(6)A,安徽变电站RS-485通信,电子式-智能无费控 | 34409 | 202307 | 5
34001076.0 | 0.2S低压电流互感器100/5 | 34409 | 202307 | 1
34001308.0 | 0.2S低压电流互感器1000/5 | 34409 | 202307 | 24
34001078.0 | 0.2S低压电流互感器1200/5 | 34409 | 202307 | 9
34001215.0 | 0.2S低压电流互感器200/5 | 34409 | 202307 | 24
34001074.0 | 0.2S低压电流互感器400/5 | 34409 | 202307 | 21
34001214.0 | 0.2S低压电流互感器500/5 | 34409 | 202307 | 57
34001299.0 | 0.2S低压电流互感器600/5 | 34409 | 202307 | 102
34001077.0 | 0.2S低压电流互感器800/5 | 34409 | 202307 | 9
34037824.0 | 0.2S电流互感器低压TA,电流变比100/5 | 34409 | 202307 | 60
34037339.0 | 0.2S电流互感器低压TA,电流变比1000/5 | 34409 | 202307 | 9
34037524.0 | 0.2S电流互感器低压TA,电流变比1200/5 | 34409 | 202307 | 75
34037825.0 | 0.2S电流互感器低压TA,电流变比150/5 | 34409 | 202307 | 33
34037840.0 | 0.2S电流互感器低压TA,电流变比1500/5 | 34409 | 202307 | 12
34037823.0 | 0.2S电流互感器低压TA,电流变比300/5 | 34409 | 202307 | 12
34037982.0 | 0.2S电流互感器低压TA,电流变比400/5 | 34409 | 202307 | 21
34037681.0 | 0.2S电流互感器低压TA,电流变比50/5 | 34409 | 202307 | 6
34038115.0 | 0.2S电流互感器低压TA,电流变比500/5 | 34409 | 202307 | 6
34037672.0 | 0.2S电流互感器低压TA,电流变比600/5 | 34409 | 202307 | 72
34038280.0 | 0.2S电流互感器低压TA,电流变比800/5 | 34409 | 202307 | 63
34038286.0 | 0.2S电流互感器高压TA,电流变比150/5 | 34409 | 202307 | 4
34037349.0 | 0.2S电流互感器高压TA,电流变比300/5 | 34409 | 202307 | 2
34037761.0 | 0.2S电流互感器高压TA,电流变比3150/5 | 34409 | 202307 | 4
34037837.0 | 0.2S电流互感器高压TA,电流变比600/5 | 34409 | 202307 | 24
8302000000800004.0 | 0.2S组合互感器,电流15/5,电压10000/100 | 34409 | 202307 | 3
8302000003300004.0 | 0.2S组合互感器,电流变比10/5,电压变比10000/100 | 34409 | 202307 | 3
8302000000800025.0 | 0.2S组合互感器电流150/5,电压10000/100 | 34409 | 202307 | 1
8302000000800012.0 | 0.2S组合互感器电流30/5,电压10000/100 | 34409 | 202307 | 5
8302000003600008.0 | 0.2S组合互感器电流变比20/5，电压变比10000/100 | 34409 | 202307 | 2
8302000003700005.0 | 0.2S组合互感器电流变比400/5，电压变比10000/100 | 34409 | 202307 | 1
8302000003500004.0 | 0.2S组合互感器组合互感器40/5，10000/100 | 34409 | 202307 | 5
8302000001400002.0 | 0.2S组合互感器，电流变比50/5，电压变比10000/100，TV精度0.2 | 34409 | 202307 | 12
34037347.0 | 0.2电流互感器低压TA,电流变比400/5 | 34409 | 202307 | 6
8302000000500009.0 | 0.2高压TV电压互感器10000/100 | 34409 | 202307 | 49
34000609.0 | 0.5S三相三线经互感器接入智能电能表,3×100V,1.5(6)A,安徽变电站RS-485通信,电子式-智能无费控 | 34409 | 202307 | 43
34000201.0 | 0.5S三相三线经互感器接入智能电能表,3×100V,1.5(6)A,安徽工业RS-485通信,电子式-智能无费控 | 34409 | 202307 | 17
34000565.0 | 0.5S三相四线经互感器接入智能电能表,3x220V/380V,1.5(6)A,工业RS-485通信,电子式-智能无费控 | 34409 | 202307 | 3
34000565.0 | 0.5S三相四线经互感器接入智能电能表,3×220/380V,1.5(6)A,安徽工业RS-485通信,电子式-智能无费控 | 34409 | 202307 | 106
34001298.0 | 0.5S低压电流互感器100/5 | 34409 | 202307 | 33
34001212.0 | 0.5S低压电流互感器150/5 | 34409 | 202307 | 269
34001075.0 | 0.5S低压电流互感器200/5 | 34409 | 202307 | 103
34001073.0 | 0.5S低压电流互感器300/5 | 34409 | 202307 | 233
34001080.0 | 0.5S低压电流互感器400/5 | 34409 | 202307 | 6
34001217.0 | 0.5S低压电流互感器75/5 | 34409 | 202307 | 102
34001083.0 | 0.5S低压电流互感器800/5 | 34409 | 202307 | 20
34038282.0 | 0.5S电流互感器低压TA,电流变比100/5 | 34409 | 202307 | 50
34037517.0 | 0.5S电流互感器低压TA,电流变比1200/5 | 34409 | 202307 | 6
34038114.0 | 0.5S电流互感器低压TA,电流变比150/5 | 34409 | 202307 | 24
34037351.0 | 0.5S电流互感器低压TA,电流变比1500/5 | 34409 | 202307 | 3
34038118.0 | 0.5S电流互感器低压TA,电流变比200/5 | 34409 | 202307 | 3
34038117.0 | 0.5S电流互感器低压TA,电流变比250/5 | 34409 | 202307 | 180
34038116.0 | 0.5S电流互感器低压TA,电流变比300/5 | 34409 | 202307 | 18
34037340.0 | 0.5S电流互感器低压TA,电流变比400/5 | 34409 | 202307 | 45
34038119.0 | 0.5S电流互感器低压TA,电流变比500/5 | 34409 | 202307 | 24
34037509.0 | 0.5S电流互感器低压TA,电流变比600/5 | 34409 | 202307 | 33
34037345.0 | 0.5S电流互感器低压TA,电流变比800/5 | 34409 | 202307 | 37
34037670.0 | 0.5电流互感器低压TA,电流变比200/5 | 34409 | 202307 | 3
34000199.0 | 1.0三相四线直接接入智能电能表,3x220V/380V,5(60)A,居民窄带载波,电子式-智能远程费控 | 34409 | 202307 | 2
34000669.0 | 1.0三相四线直接接入智能电能表,3x220V/380V,5(60)A,工业HPLC,电子式-智能远程费控 | 34409 | 202307 | 1
34000508.0 | 1.0三相四线直接接入智能电能表,3x220V/380V,5(60)A,工业RS-485通信,电子式-智能远程费控 | 34409 | 202307 | 2
34000535.0 | 1.0三相四线直接接入智能电能表,3x220V/380V,5(60)A,工业窄带载波,电子式-智能远程费控 | 34409 | 202307 | 36
34000200.0 | 1.0三相四线直接接入智能电能表,3×220/380V,5(60)A,安徽居民HPLC,电子式-智能远程费控 | 34409 | 202307 | 1
34000198.0 | 1.0三相四线直接接入智能电能表,3×220/380V,5(60)A,安徽居民RS-485通信,电子式-智能远程费控 | 34409 | 202307 | 1
34000199.0 | 1.0三相四线直接接入智能电能表,3×220/380V,5(60)A,安徽居民窄带载波,电子式-智能远程费控 | 34409 | 202307 | 2
34000511.0 | 1.0三相四线直接接入智能电能表,3×220/380V,5(60)A,安徽工业HPLC+微功率无线,电子式-智能远程费控 | 34409 | 202307 | 8
34000669.0 | 1.0三相四线直接接入智能电能表,3×220/380V,5(60)A,安徽工业HPLC,电子式-智能远程费控 | 34409 | 202307 | 40
34000508.0 | 1.0三相四线直接接入智能电能表,3×220/380V,5(60)A,安徽工业RS-485通信,电子式-智能远程费控 | 34409 | 202307 | 13
34000535.0 | 1.0三相四线直接接入智能电能表,3×220/380V,5(60)A,安徽工业窄带载波,电子式-智能远程费控 | 34409 | 202307 | 55
8301000006900009.0 | 1.0三相四线直接接入智能电能表，3×220/380V，5(60)A，安徽居民HPLC+微功率无线，电子式-智能远程费控 | 34409 | 202307 | 1
34000509.0 | 1.0三相四线经互感器接入智能电能表,3x220V/380V,1.5(6)A,居民RS-485通信,电子式-智能无费控 | 34409 | 202307 | 1
34000205.0 | 1.0三相四线经互感器接入智能电能表,3x220V/380V,1.5(6)A,工业RS-485通信,电子式-智能无费控 | 34409 | 202307 | 2
34000203.0 | 1.0三相四线经互感器接入智能电能表,3x220V/380V,1.5(6)A,工业窄带载波,电子式-智能远程费控 | 34409 | 202307 | 5
34000608.0 | 1.0三相四线经互感器接入智能电能表,3×220/380V,1.5(6)A,安徽工业HPLC,电子式-智能远程费控 | 34409 | 202307 | 10
34000205.0 | 1.0三相四线经互感器接入智能电能表,3×220/380V,1.5(6)A,安徽工业RS-485通信,电子式-智能无费控 | 34409 | 202307 | 1
34000204.0 | 1.0三相四线经互感器接入智能电能表,3×220/380V,1.5(6)A,安徽工业RS-485通信,电子式-智能远程费控 | 34409 | 202307 | 2
34000203.0 | 1.0三相四线经互感器接入智能电能表,3×220/380V,1.5(6)A,安徽工业窄带载波,电子式-智能远程费控 | 34409 | 202307 | 2
8305000000500003.0 | 10表位计量箱（2×5） | 34409 | 202307 | 79
8305000002000002.0 | 12表位计量箱（2×6） | 34409 | 202307 | 219
8305000000900019.0 | 12表位计量箱（3×4） | 34409 | 202307 | 246
8305000000200004.0 | 15表位计量箱（3×5） | 34409 | 202307 | 5
8305000000000002.0 | 16表位计量箱（4×4） | 34409 | 202307 | 571
8305000000900014.0 | 1表位计量箱（1×1） | 34409 | 202307 | 1453
34000715.0 | 2.0单相直接接入智能电能表,220V,5(60)A,安徽居民HPLC+微功率无线,电子式-智能远程费控 | 34409 | 202307 | 1603
34000193.0 | 2.0单相直接接入智能电能表,220V,5(60)A,安徽居民HPLC,电子式-智能远程费控 | 34409 | 202307 | 220
34000195.0 | 2.0单相直接接入智能电能表,220V,5(60)A,安徽居民RS-485通信,电子式-智能远程费控 | 34409 | 202307 | 32
34000194.0 | 2.0单相直接接入智能电能表,220V,5(60)A,安徽居民窄带载波,电子式-智能远程费控 | 34409 | 202307 | 1258
34000193.0 | 2.0单相直接接入智能电能表,220V,5(60)A,居民HPLC,电子式-智能远程费控 | 34409 | 202307 | 10
34000195.0 | 2.0单相直接接入智能电能表,220V,5(60)A,居民RS-485通信,电子式-智能远程费控 | 34409 | 202307 | 70
34000194.0 | 2.0单相直接接入智能电能表,220V,5(60)A,居民窄带载波,电子式-智能远程费控 | 34409 | 202307 | 226
8305000003600012.0 | 20表位计量箱（4×5） | 34409 | 202307 | 3
8305000000900015.0 | 2表位计量箱（1×2） | 34409 | 202307 | 13
8305000000900016.0 | 4表位计量箱（2×2） | 34409 | 202307 | 35
8305000003500009.0 | 6表位计量箱（2×3） | 34409 | 202307 | 111
8305000000900017.0 | 6表位计量箱（3×2） | 34409 | 202307 | 1094
8305000000900018.0 | 9表位计量箱（3×3） | 34409 | 202307 | 295
34000196.0 | A级单相直接接入智能电能表,220V,0.25-0.5（60）A,安徽居民HPLC,电子式-智能远程费控 | 34409 | 202307 | 40678
34000213.0 | B级三相四线直接接入智能电能表,3×220/380V,0.2-0.5（60）A,安徽居民HPLC,电子式-智能远程费控 | 34409 | 202307 | 332
34000202.0 | B级三相四线直接接入智能电能表,3×220/380V,0.2-0.5（60）A,安徽工业HPLC,电子式-智能远程费控 | 34409 | 202307 | 6611
34000209.0 | B级三相四线经互感器接入智能电能表,3×220/380V,0.015-0.075（6）A,安徽工业HPLC,电子式-智能远程费控 | 34409 | 202307 | 489
8301000000200003.0 | B级三相四线经互感器接入智能电能表3×220/380V0.015-0.075（6）A安徽居民HPLC电子式-智能远程费控 | 34409 | 202307 | 3
34000745.0 | C级三相三线经互感器接入智能电能表,3x100V,0.015-0.075（6）A,工业RS-485通信,电子式-智能无费控 | 34409 | 202307 | 1
34000718.0 | C级三相三线经互感器接入智能电能表,3×100V,0.015-0.075（6）A,安徽变电站RS-485通信,电子式-智能无费控 | 34409 | 202307 | 10
34000745.0 | C级三相三线经互感器接入智能电能表,3×100V,0.015-0.075（6）A,安徽工业RS-485通信,电子式-智能无费控 | 34409 | 202307 | 130
34000214.0 | C级三相四线经互感器接入智能电能表,3x220V/380V,0.015-0.075（6）A,工业RS-485通信,电子式-智能无费控 | 34409 | 202307 | 1
34000214.0 | C级三相四线经互感器接入智能电能表,3×220/380V,0.015-0.075（6）A,安徽工业RS-485通信,电子式-智能无费控 | 34409 | 202307 | 323
34001339.0 | 专变采集终端III型,3x100V,RS-485通信,4G | 34409 | 202307 | 57
34001336.0 | 专变采集终端III型,3x100V,RS-485通信,FDD-LTE+TD-LTE | 34409 | 202307 | 5
34001342.0 | 专变采集终端III型,3x100V,RS-485通信,GPRS | 34409 | 202307 | 73
34001340.0 | 专变采集终端III型,3x220V/380V,RS-485通信,4G | 34409 | 202307 | 65
34001334.0 | 专变采集终端III型,3x220V/380V,RS-485通信,FDD-LTE+TD-LTE | 34409 | 202307 | 97
34001339.0 | 专变采集终端III型,3×100V,RS-485通信,4G | 34409 | 202307 | 108
34001336.0 | 专变采集终端III型,3×100V,RS-485通信,FDD-LTE+TD-LTE | 34409 | 202307 | 19
34001340.0 | 专变采集终端III型,3×220/380V,RS-485通信,4G | 34409 | 202307 | 192
8309000000900007.0 | 采集器II型,220V,下行通讯：RS-485,上行通讯：HPLC | 34409 | 202307 | 250
8309000000900008.0 | 采集器II型,220V,下行通讯：RS-485,上行通讯：窄带载波 | 34409 | 202307 | 353
8309000000900030.0 | 采集器I型,220V,下行通讯：RS-485，上行通讯：HPLC | 34409 | 202307 | 6
8309000000900028.0 | 采集器I型,220V,下行通讯：RS-485，上行通讯：窄带载波 | 34409 | 202307 | 24
34028019.0 | 集中器II型,3×220/380V,RS-485通信,GPRS通信 | 34409 | 202307 | 1
34001335.0 | 集中器I型,3x220V/380V,HPLC,4G | 34409 | 202307 | 21
34001333.0 | 集中器I型,3x220V/380V,HPLC,FDD-LTE+TD-LTE | 34409 | 202307 | 27
34001337.0 | 集中器I型,3x220V/380V,窄带载波,FDD-LTE+TD-LTE | 34409 | 202307 | 34
34001338.0 | 集中器I型,3x220V/380V,窄带载波,GPRS | 34409 | 202307 | 15
34001354.0 | 集中器I型,3×220/380V,HPLC+微功率无线,FDD-LTE+TD-LTE | 34409 | 202307 | 80
34001335.0 | 集中器I型,3×220/380V,HPLC,4G | 34409 | 202307 | 613
34028057.0 | 集中器I型,3×220/380V,RS-485通信,CDMA通信 | 34409 | 202307 | 6
34028004.0 | 集中器I型,3×220/380V,RS-485通信,GPRS通信 | 34409 | 202307 | 11
8309000000300003.0 | 集中器I型3×220/380VRS-485通信4G | 34409 | 202307 | 22
|  | 34409 | 202307 | 142
34044548.0 | 0.1电压互感器高压TV,电压变比10000/100 | 34410 | 202307 | 6
8302000003700003.0 | 0.2S,组合互感器,组合互感器,100/5,10000/100,0.2 | 34410 | 202307 | 5
34000719.0 | 0.2S三相三线经互感器接入智能电能表,3×100V,1.5(6)A,安徽变电站RS-485通信,电子式-智能无费控 | 34410 | 202307 | 1
34000248.0 | 0.2S三相四线经互感器接入智能电能表,3×57.7/100V,1.5(6)A,安徽工业RS-485通信,电子式-智能无费控 | 34410 | 202307 | 2
34001308.0 | 0.2S低压电流互感器1000/5 | 34410 | 202307 | 9
34001078.0 | 0.2S低压电流互感器1200/5 | 34410 | 202307 | 6
34001213.0 | 0.2S低压电流互感器150/5 | 34410 | 202307 | 30
34001215.0 | 0.2S低压电流互感器200/5 | 34410 | 202307 | 20
34001300.0 | 0.2S低压电流互感器300/5 | 34410 | 202307 | 27
34001074.0 | 0.2S低压电流互感器400/5 | 34410 | 202307 | 168
34001085.0 | 0.2S低压电流互感器50/5 | 34410 | 202307 | 3
34001214.0 | 0.2S低压电流互感器500/5 | 34410 | 202307 | 76
34001299.0 | 0.2S低压电流互感器600/5 | 34410 | 202307 | 104
34001077.0 | 0.2S低压电流互感器800/5 | 34410 | 202307 | 93
34044542.0 | 0.2S电压互感器高压TV,电压变比10000/100 | 34410 | 202307 | 11
| 0.2S电压互感器高压TV,电压变比10000/100 | 34410 | 202307 | 3
34037824.0 | 0.2S电流互感器低压TA,电流变比100/5 | 34410 | 202307 | 21
34037339.0 | 0.2S电流互感器低压TA,电流变比1000/5 | 34410 | 202307 | 15
34037524.0 | 0.2S电流互感器低压TA,电流变比1200/5 | 34410 | 202307 | 87
34037825.0 | 0.2S电流互感器低压TA,电流变比150/5 | 34410 | 202307 | 63
34037840.0 | 0.2S电流互感器低压TA,电流变比1500/5 | 34410 | 202307 | 3
34038285.0 | 0.2S电流互感器低压TA,电流变比200/5 | 34410 | 202307 | 115
34037526.0 | 0.2S电流互感器低压TA,电流变比2000/5 | 34410 | 202307 | 3
34037671.0 | 0.2S电流互感器低压TA,电流变比250/5 | 34410 | 202307 | 6
34037692.0 | 0.2S电流互感器低压TA,电流变比30/5 | 34410 | 202307 | 3
34037823.0 | 0.2S电流互感器低压TA,电流变比300/5 | 34410 | 202307 | 77
34037982.0 | 0.2S电流互感器低压TA,电流变比400/5 | 34410 | 202307 | 99
34038115.0 | 0.2S电流互感器低压TA,电流变比500/5 | 34410 | 202307 | 56
34037672.0 | 0.2S电流互感器低压TA,电流变比600/5 | 34410 | 202307 | 166
34037514.0 | 0.2S电流互感器低压TA,电流变比75/5 | 34410 | 202307 | 24
34038280.0 | 0.2S电流互感器低压TA,电流变比800/5 | 34410 | 202307 | 24
34038121.0 | 0.2S电流互感器高压TA,电流变比100/5 | 34410 | 202307 | 3
34038286.0 | 0.2S电流互感器高压TA,电流变比150/5 | 34410 | 202307 | 10
34037981.0 | 0.2S电流互感器高压TA,电流变比200/5 | 34410 | 202307 | 4
34038146.0 | 0.2S电流互感器高压TA,电流变比250/5 | 34410 | 202307 | 2
34037212.0 | 0.2S电流互感器高压TA,电流变比30/5 | 34410 | 202307 | 24
34037349.0 | 0.2S电流互感器高压TA,电流变比300/5 | 34410 | 202307 | 2
34037675.0 | 0.2S电流互感器高压TA,电流变比40/5 | 34410 | 202307 | 2
34037834.0 | 0.2S电流互感器高压TA,电流变比50/5 | 34410 | 202307 | 4
34037353.0 | 0.2S电流互感器高压TA,电流变比60/5 | 34410 | 202307 | 2
34037837.0 | 0.2S电流互感器高压TA,电流变比600/5 | 34410 | 202307 | 10
34037835.0 | 0.2S电流互感器高压TA,电流变比75/5 | 34410 | 202307 | 4
34037683.0 | 0.2S电流互感器高压TA,电流变比800/5 | 34410 | 202307 | 3
8302000000800012.0 | 0.2S组合互感器电流30/5,电压10000/100 | 34410 | 202307 | 6
8302000000800015.0 | 0.2S组合互感器电流60/5,电压10000/100 | 34410 | 202307 | 2
8302000003600008.0 | 0.2S组合互感器电流变比20/5，电压变比10000/100 | 34410 | 202307 | 1
8302000003500006.0 | 0.2S组合互感器电流变比200/5，电压变比10000/100 | 34410 | 202307 | 3
34029310.0 | 0.2S组合互感器组合互感器,电流变比30/5,电压变比10000/100 | 34410 | 202307 | 2
34029561.0 | 0.2S组合互感器组合互感器,电流变比40/5,电压变比10000/100 | 34410 | 202307 | 1
34029559.0 | 0.2S组合互感器组合互感器,电流变比60/5,电压变比10000/100 | 34410 | 202307 | 1
8302000003500004.0 | 0.2S组合互感器组合互感器40/5，10000/100 | 34410 | 202307 | 6
8302000000800009.0 | 0.2S组合互感器组合互感器75/510000/100 | 34410 | 202307 | 5
8302000001400002.0 | 0.2S组合互感器，电流变比50/5，电压变比10000/100，TV精度0.2 | 34410 | 202307 | 5
8302000000500009.0 | 0.2高压TV电压互感器10000/100 | 34410 | 202307 | 51
34000201.0 | 0.5S三相三线经互感器接入智能电能表,3×100V,1.5(6)A,安徽工业RS-485通信,电子式-智能无费控 | 34410 | 202307 | 5
34000569.0 | 0.5S三相四线经互感器接入智能电能表,3x57.7V/100V,1.5(6)A,变电站RS-485通信,电子式-智能无费控 | 34410 | 202307 | 5
34000565.0 | 0.5S三相四线经互感器接入智能电能表,3×220/380V,1.5(6)A,安徽工业RS-485通信,电子式-智能无费控 | 34410 | 202307 | 18
34000569.0 | 0.5S三相四线经互感器接入智能电能表,3×57.7/100V,1.5(6)A,安徽变电站RS-485通信,电子式-智能无费控 | 34410 | 202307 | 20
34001298.0 | 0.5S低压电流互感器100/5 | 34410 | 202307 | 63
34001212.0 | 0.5S低压电流互感器150/5 | 34410 | 202307 | 70
34001075.0 | 0.5S低压电流互感器200/5 | 34410 | 202307 | 117
34001073.0 | 0.5S低压电流互感器300/5 | 34410 | 202307 | 363
34001217.0 | 0.5S低压电流互感器75/5 | 34410 | 202307 | 6
34038283.0 | 0.5S电流互感器低压TA,电流变比50/5 | 34410 | 202307 | 3
34000716.0 | 1.0三相四线直接接入智能电能表,3x220V/380V,5(60)A,居民RS-485通信,电子式-智能无费控 | 34410 | 202307 | 1
34000199.0 | 1.0三相四线直接接入智能电能表,3x220V/380V,5(60)A,居民窄带载波,电子式-智能远程费控 | 34410 | 202307 | 7
34000508.0 | 1.0三相四线直接接入智能电能表,3x220V/380V,5(60)A,工业RS-485通信,电子式-智能远程费控 | 34410 | 202307 | 4
34000535.0 | 1.0三相四线直接接入智能电能表,3x220V/380V,5(60)A,工业窄带载波,电子式-智能远程费控 | 34410 | 202307 | 4
34000200.0 | 1.0三相四线直接接入智能电能表,3×220/380V,5(60)A,安徽居民HPLC,电子式-智能远程费控 | 34410 | 202307 | 3
34000198.0 | 1.0三相四线直接接入智能电能表,3×220/380V,5(60)A,安徽居民RS-485通信,电子式-智能远程费控 | 34410 | 202307 | 8
34000199.0 | 1.0三相四线直接接入智能电能表,3×220/380V,5(60)A,安徽居民窄带载波,电子式-智能远程费控 | 34410 | 202307 | 13
34000511.0 | 1.0三相四线直接接入智能电能表,3×220/380V,5(60)A,安徽工业HPLC+微功率无线,电子式-智能远程费控 | 34410 | 202307 | 13
34000669.0 | 1.0三相四线直接接入智能电能表,3×220/380V,5(60)A,安徽工业HPLC,电子式-智能远程费控 | 34410 | 202307 | 58
34000508.0 | 1.0三相四线直接接入智能电能表,3×220/380V,5(60)A,安徽工业RS-485通信,电子式-智能远程费控 | 34410 | 202307 | 6
34000535.0 | 1.0三相四线直接接入智能电能表,3×220/380V,5(60)A,安徽工业窄带载波,电子式-智能远程费控 | 34410 | 202307 | 62
34000204.0 | 1.0三相四线经互感器接入智能电能表,3x220V/380V,1.5(6)A,工业RS-485通信,电子式-智能远程费控 | 34410 | 202307 | 3
34000228.0 | 1.0三相四线经互感器接入智能电能表,3x220V/380V,5(60)A,居民RS-485通信,电子式-智能远程费控 | 34410 | 202307 | 1
34000233.0 | 1.0三相四线经互感器接入智能电能表,3×220/380V,1.5(6)A,安徽居民HPLC,电子式-智能远程费控 | 34410 | 202307 | 1
34000643.0 | 1.0三相四线经互感器接入智能电能表,3×220/380V,1.5(6)A,安徽居民RS-485通信,电子式-智能远程费控 | 34410 | 202307 | 1
34000608.0 | 1.0三相四线经互感器接入智能电能表,3×220/380V,1.5(6)A,安徽工业HPLC,电子式-智能远程费控 | 34410 | 202307 | 7
34000205.0 | 1.0三相四线经互感器接入智能电能表,3×220/380V,1.5(6)A,安徽工业RS-485通信,电子式-智能无费控 | 34410 | 202307 | 8
34000204.0 | 1.0三相四线经互感器接入智能电能表,3×220/380V,1.5(6)A,安徽工业RS-485通信,电子式-智能远程费控 | 34410 | 202307 | 8
34000203.0 | 1.0三相四线经互感器接入智能电能表,3×220/380V,1.5(6)A,安徽工业窄带载波,电子式-智能远程费控 | 34410 | 202307 | 6
8305000002000002.0 | 12表位计量箱（2×6） | 34410 | 202307 | 15
8305000000900019.0 | 12表位计量箱（3×4） | 34410 | 202307 | 1279
8305000000200004.0 | 15表位计量箱（3×5） | 34410 | 202307 | 18
8305000003500010.0 | 16表位计量箱（2×8） | 34410 | 202307 | 5
8305000000000002.0 | 16表位计量箱（4×4） | 34410 | 202307 | 444
8305000000900014.0 | 1表位计量箱（1×1） | 34410 | 202307 | 2073
34000715.0 | 2.0单相直接接入智能电能表,220V,5(60)A,安徽居民HPLC+微功率无线,电子式-智能远程费控 | 34410 | 202307 | 125
34000193.0 | 2.0单相直接接入智能电能表,220V,5(60)A,安徽居民HPLC,电子式-智能远程费控 | 34410 | 202307 | 18
34000195.0 | 2.0单相直接接入智能电能表,220V,5(60)A,安徽居民RS-485通信,电子式-智能远程费控 | 34410 | 202307 | 3
34000194.0 | 2.0单相直接接入智能电能表,220V,5(60)A,安徽居民窄带载波,电子式-智能远程费控 | 34410 | 202307 | 710
34000195.0 | 2.0单相直接接入智能电能表,220V,5(60)A,居民RS-485通信,电子式-智能远程费控 | 34410 | 202307 | 9
34000194.0 | 2.0单相直接接入智能电能表,220V,5(60)A,居民窄带载波,电子式-智能远程费控 | 34410 | 202307 | 263
8305000000900022.0 | 2表位计量柜（1×2） | 34410 | 202307 | 28
8305000000900015.0 | 2表位计量箱（1×2） | 34410 | 202307 | 296
8305000000900016.0 | 4表位计量箱（2×2） | 34410 | 202307 | 290
8305000003500009.0 | 6表位计量箱（2×3） | 34410 | 202307 | 64
8305000000900017.0 | 6表位计量箱（3×2） | 34410 | 202307 | 207
8305000000600003.0 | 8表位计量箱（2×4） | 34410 | 202307 | 39
8305000000900018.0 | 9表位计量箱（3×3） | 34410 | 202307 | 97
34000196.0 | A级单相直接接入智能电能表,220V,0.25-0.5（60）A,安徽居民HPLC,电子式-智能远程费控 | 34410 | 202307 | 47285
8301000005500002.0 | A级单相直接接入智能电能表,220V,0.25-0.5（60）A,安徽工业HPLC,电子式-智能远程费控 | 34410 | 202307 | 2
34000213.0 | B级三相四线直接接入智能电能表,3×220/380V,0.2-0.5（60）A,安徽居民HPLC,电子式-智能远程费控 | 34410 | 202307 | 429
34000202.0 | B级三相四线直接接入智能电能表,3×220/380V,0.2-0.5（60）A,安徽工业HPLC,电子式-智能远程费控 | 34410 | 202307 | 3474
34000209.0 | B级三相四线经互感器接入智能电能表,3×220/380V,0.015-0.075（6）A,安徽工业HPLC,电子式-智能远程费控 | 34410 | 202307 | 637
8301000000200003.0 | B级三相四线经互感器接入智能电能表3×220/380V0.015-0.075（6）A安徽居民HPLC电子式-智能远程费控 | 34410 | 202307 | 14
34000745.0 | C级三相三线经互感器接入智能电能表,3x100V,0.015-0.075（6）A,工业RS-485通信,电子式-智能无费控 | 34410 | 202307 | 2
34000745.0 | C级三相三线经互感器接入智能电能表,3×100V,0.015-0.075（6）A,安徽工业RS-485通信,电子式-智能无费控 | 34410 | 202307 | 143
34000214.0 | C级三相四线经互感器接入智能电能表,3x220V/380V,0.015-0.075（6）A,工业RS-485通信,电子式-智能无费控 | 34410 | 202307 | 1
34000214.0 | C级三相四线经互感器接入智能电能表,3×220/380V,0.015-0.075（6）A,安徽工业RS-485通信,电子式-智能无费控 | 34410 | 202307 | 421
34000720.0 | D级三相三线经互感器接入智能电能表,3×100V,0.015-0.075（6）A,安徽工业RS-485通信,电子式-智能无费控 | 34410 | 202307 | 1
34001339.0 | 专变采集终端III型,3x100V,RS-485通信,4G | 34410 | 202307 | 1
34001336.0 | 专变采集终端III型,3x100V,RS-485通信,FDD-LTE+TD-LTE | 34410 | 202307 | 2
34001340.0 | 专变采集终端III型,3x220V/380V,RS-485通信,4G | 34410 | 202307 | 9
34001334.0 | 专变采集终端III型,3x220V/380V,RS-485通信,FDD-LTE+TD-LTE | 34410 | 202307 | 10
34001339.0 | 专变采集终端III型,3×100V,RS-485通信,4G | 34410 | 202307 | 119
34001336.0 | 专变采集终端III型,3×100V,RS-485通信,FDD-LTE+TD-LTE | 34410 | 202307 | 1
34001340.0 | 专变采集终端III型,3×220/380V,RS-485通信,4G | 34410 | 202307 | 101
8309000000900007.0 | 采集器II型,220V,下行通讯：RS-485,上行通讯：HPLC | 34410 | 202307 | 12
8309000000900008.0 | 采集器II型,220V,下行通讯：RS-485,上行通讯：窄带载波 | 34410 | 202307 | 866
8309000000900030.0 | 采集器I型,220V,下行通讯：RS-485，上行通讯：HPLC | 34410 | 202307 | 7
8309000000900028.0 | 采集器I型,220V,下行通讯：RS-485，上行通讯：窄带载波 | 34410 | 202307 | 8
34028040.0 | 集中器II型,3×220/380V,RS-485通信,北斗短报文通讯 | 34410 | 202307 | 1
34001335.0 | 集中器I型,3x220V/380V,HPLC,4G | 34410 | 202307 | 35
34001333.0 | 集中器I型,3x220V/380V,HPLC,FDD-LTE+TD-LTE | 34410 | 202307 | 69
34001337.0 | 集中器I型,3x220V/380V,窄带载波,FDD-LTE+TD-LTE | 34410 | 202307 | 24
34001338.0 | 集中器I型,3x220V/380V,窄带载波,GPRS | 34410 | 202307 | 8
34001354.0 | 集中器I型,3×220/380V,HPLC+微功率无线,FDD-LTE+TD-LTE | 34410 | 202307 | 4
34001335.0 | 集中器I型,3×220/380V,HPLC,4G | 34410 | 202307 | 642
34028057.0 | 集中器I型,3×220/380V,RS-485通信,CDMA通信 | 34410 | 202307 | 2
34028004.0 | 集中器I型,3×220/380V,RS-485通信,GPRS通信 | 34410 | 202307 | 7
8309000000300003.0 | 集中器I型3×220/380VRS-485通信4G | 34410 | 202307 | 17
|  | 34410 | 202307 | 218
8302000003700003.0 | 0.2S,组合互感器,组合互感器,100/5,10000/100,0.2 | 34412 | 202307 | 1
34001076.0 | 0.2S低压电流互感器100/5 | 34412 | 202307 | 2
34001308.0 | 0.2S低压电流互感器1000/5 | 34412 | 202307 | 18
34001078.0 | 0.2S低压电流互感器1200/5 | 34412 | 202307 | 9
34001081.0 | 0.2S低压电流互感器1500/5 | 34412 | 202307 | 18
34001074.0 | 0.2S低压电流互感器400/5 | 34412 | 202307 | 48
34001214.0 | 0.2S低压电流互感器500/5 | 34412 | 202307 | 246
34001299.0 | 0.2S低压电流互感器600/5 | 34412 | 202307 | 21
34001077.0 | 0.2S低压电流互感器800/5 | 34412 | 202307 | 30
34044542.0 | 0.2S电压互感器高压TV,电压变比10000/100 | 34412 | 202307 | 14
34037824.0 | 0.2S电流互感器低压TA,电流变比100/5 | 34412 | 202307 | 1
34037339.0 | 0.2S电流互感器低压TA,电流变比1000/5 | 34412 | 202307 | 3
34037524.0 | 0.2S电流互感器低压TA,电流变比1200/5 | 34412 | 202307 | 9
34038285.0 | 0.2S电流互感器低压TA,电流变比200/5 | 34412 | 202307 | 18
34037526.0 | 0.2S电流互感器低压TA,电流变比2000/5 | 34412 | 202307 | 3
34037823.0 | 0.2S电流互感器低压TA,电流变比300/5 | 34412 | 202307 | 3
34037982.0 | 0.2S电流互感器低压TA,电流变比400/5 | 34412 | 202307 | 15
34038115.0 | 0.2S电流互感器低压TA,电流变比500/5 | 34412 | 202307 | 3
34037672.0 | 0.2S电流互感器低压TA,电流变比600/5 | 34412 | 202307 | 6
34038280.0 | 0.2S电流互感器低压TA,电流变比800/5 | 34412 | 202307 | 3
34038121.0 | 0.2S电流互感器高压TA,电流变比100/5 | 34412 | 202307 | 4
34037212.0 | 0.2S电流互感器高压TA,电流变比30/5 | 34412 | 202307 | 2
34037675.0 | 0.2S电流互感器高压TA,电流变比40/5 | 34412 | 202307 | 1
34037834.0 | 0.2S电流互感器高压TA,电流变比50/5 | 34412 | 202307 | 4
34037837.0 | 0.2S电流互感器高压TA,电流变比600/5 | 34412 | 202307 | 16
34037835.0 | 0.2S电流互感器高压TA,电流变比75/5 | 34412 | 202307 | 2
8302000003300004.0 | 0.2S组合互感器,电流变比10/5,电压变比10000/100 | 34412 | 202307 | 1
8302000000800025.0 | 0.2S组合互感器电流150/5,电压10000/100 | 34412 | 202307 | 1
8302000003500006.0 | 0.2S组合互感器电流变比200/5，电压变比10000/100 | 34412 | 202307 | 1
8302000003500004.0 | 0.2S组合互感器组合互感器40/5，10000/100 | 34412 | 202307 | 1
8302000001400002.0 | 0.2S组合互感器，电流变比50/5，电压变比10000/100，TV精度0.2 | 34412 | 202307 | 2
8302000000500009.0 | 0.2高压TV电压互感器10000/100 | 34412 | 202307 | 2
34000207.0 | 0.5S三相三线经互感器接入智能电能表,3×100V,1.5(6)A,安徽居民RS-485通信,电子式-智能无费控 | 34412 | 202307 | 2
34000201.0 | 0.5S三相三线经互感器接入智能电能表,3×100V,1.5(6)A,安徽工业RS-485通信,电子式-智能无费控 | 34412 | 202307 | 11
34000565.0 | 0.5S三相四线经互感器接入智能电能表,3×220/380V,1.5(6)A,安徽工业RS-485通信,电子式-智能无费控 | 34412 | 202307 | 19
34001298.0 | 0.5S低压电流互感器100/5 | 34412 | 202307 | 12
34001212.0 | 0.5S低压电流互感器150/5 | 34412 | 202307 | 105
34001075.0 | 0.5S低压电流互感器200/5 | 34412 | 202307 | 43
34001073.0 | 0.5S低压电流互感器300/5 | 34412 | 202307 | 69
34001217.0 | 0.5S低压电流互感器75/5 | 34412 | 202307 | 21
34001083.0 | 0.5S低压电流互感器800/5 | 34412 | 202307 | 3
34038282.0 | 0.5S电流互感器低压TA,电流变比100/5 | 34412 | 202307 | 45
34038114.0 | 0.5S电流互感器低压TA,电流变比150/5 | 34412 | 202307 | 6
34038118.0 | 0.5S电流互感器低压TA,电流变比200/5 | 34412 | 202307 | 6
34000199.0 | 1.0三相四线直接接入智能电能表,3x220V/380V,5(60)A,居民窄带载波,电子式-智能远程费控 | 34412 | 202307 | 1
34000535.0 | 1.0三相四线直接接入智能电能表,3x220V/380V,5(60)A,工业窄带载波,电子式-智能远程费控 | 34412 | 202307 | 7
34000200.0 | 1.0三相四线直接接入智能电能表,3×220/380V,5(60)A,安徽居民HPLC,电子式-智能远程费控 | 34412 | 202307 | 11
34000199.0 | 1.0三相四线直接接入智能电能表,3×220/380V,5(60)A,安徽居民窄带载波,电子式-智能远程费控 | 34412 | 202307 | 2
34000511.0 | 1.0三相四线直接接入智能电能表,3×220/380V,5(60)A,安徽工业HPLC+微功率无线,电子式-智能远程费控 | 34412 | 202307 | 5
34000535.0 | 1.0三相四线直接接入智能电能表,3×220/380V,5(60)A,安徽工业窄带载波,电子式-智能远程费控 | 34412 | 202307 | 17
8301000006900009.0 | 1.0三相四线直接接入智能电能表，3×220/380V，5(60)A，安徽居民HPLC+微功率无线，电子式-智能远程费控 | 34412 | 202307 | 1
34000233.0 | 1.0三相四线经互感器接入智能电能表,3×220/380V,1.5(6)A,安徽居民HPLC,电子式-智能远程费控 | 34412 | 202307 | 1
34000205.0 | 1.0三相四线经互感器接入智能电能表,3×220/380V,1.5(6)A,安徽工业RS-485通信,电子式-智能无费控 | 34412 | 202307 | 5
34000204.0 | 1.0三相四线经互感器接入智能电能表,3×220/380V,1.5(6)A,安徽工业RS-485通信,电子式-智能远程费控 | 34412 | 202307 | 3
8305000000900019.0 | 12表位计量箱（3×4） | 34412 | 202307 | 184
8305000000000002.0 | 16表位计量箱（4×4） | 34412 | 202307 | 138
8305000000900014.0 | 1表位计量箱（1×1） | 34412 | 202307 | 998
34000715.0 | 2.0单相直接接入智能电能表,220V,5(60)A,安徽居民HPLC+微功率无线,电子式-智能远程费控 | 34412 | 202307 | 294
34000193.0 | 2.0单相直接接入智能电能表,220V,5(60)A,安徽居民HPLC,电子式-智能远程费控 | 34412 | 202307 | 352
34000195.0 | 2.0单相直接接入智能电能表,220V,5(60)A,安徽居民RS-485通信,电子式-智能远程费控 | 34412 | 202307 | 4
34000194.0 | 2.0单相直接接入智能电能表,220V,5(60)A,安徽居民窄带载波,电子式-智能远程费控 | 34412 | 202307 | 78
34000193.0 | 2.0单相直接接入智能电能表,220V,5(60)A,居民HPLC,电子式-智能远程费控 | 34412 | 202307 | 6
34000194.0 | 2.0单相直接接入智能电能表,220V,5(60)A,居民窄带载波,电子式-智能远程费控 | 34412 | 202307 | 55
8305000000900015.0 | 2表位计量箱（1×2） | 34412 | 202307 | 7
8305000000900016.0 | 4表位计量箱（2×2） | 34412 | 202307 | 23
8305000000900017.0 | 6表位计量箱（3×2） | 34412 | 202307 | 34
8305000000600003.0 | 8表位计量箱（2×4） | 34412 | 202307 | 98
8305000000900018.0 | 9表位计量箱（3×3） | 34412 | 202307 | 14
34000196.0 | A级单相直接接入智能电能表,220V,0.25-0.5（60）A,安徽居民HPLC,电子式-智能远程费控 | 34412 | 202307 | 14528
8301000005500002.0 | A级单相直接接入智能电能表,220V,0.25-0.5（60）A,安徽工业HPLC,电子式-智能远程费控 | 34412 | 202307 | 7
34000196.0 | A级单相直接接入智能电能表,220V,0.25-0.5（60）A,居民HPLC,电子式-智能远程费控 | 34412 | 202307 | 2
34000213.0 | B级三相四线直接接入智能电能表,3×220/380V,0.2-0.5（60）A,安徽居民HPLC,电子式-智能远程费控 | 34412 | 202307 | 386
34000202.0 | B级三相四线直接接入智能电能表,3×220/380V,0.2-0.5（60）A,安徽工业HPLC,电子式-智能远程费控 | 34412 | 202307 | 2106
34000209.0 | B级三相四线经互感器接入智能电能表,3×220/380V,0.015-0.075（6）A,安徽工业HPLC,电子式-智能远程费控 | 34412 | 202307 | 151
8301000000200003.0 | B级三相四线经互感器接入智能电能表3×220/380V0.015-0.075（6）A安徽居民HPLC电子式-智能远程费控 | 34412 | 202307 | 17
34000745.0 | C级三相三线经互感器接入智能电能表,3×100V,0.015-0.075（6）A,安徽工业RS-485通信,电子式-智能无费控 | 34412 | 202307 | 33
34000214.0 | C级三相四线经互感器接入智能电能表,3×220/380V,0.015-0.075（6）A,安徽工业RS-485通信,电子式-智能无费控 | 34412 | 202307 | 76
34001336.0 | 专变采集终端III型,3x100V,RS-485通信,FDD-LTE+TD-LTE | 34412 | 202307 | 3
34001342.0 | 专变采集终端III型,3x100V,RS-485通信,GPRS | 34412 | 202307 | 3
34001340.0 | 专变采集终端III型,3x220V/380V,RS-485通信,4G | 34412 | 202307 | 3
34001334.0 | 专变采集终端III型,3x220V/380V,RS-485通信,FDD-LTE+TD-LTE | 34412 | 202307 | 4
34001339.0 | 专变采集终端III型,3×100V,RS-485通信,4G | 34412 | 202307 | 57
34001340.0 | 专变采集终端III型,3×220/380V,RS-485通信,4G | 34412 | 202307 | 31
8309000000900007.0 | 采集器II型,220V,下行通讯：RS-485,上行通讯：HPLC | 34412 | 202307 | 2
8309000000900008.0 | 采集器II型,220V,下行通讯：RS-485,上行通讯：窄带载波 | 34412 | 202307 | 1
8309000000900030.0 | 采集器I型,220V,下行通讯：RS-485，上行通讯：HPLC | 34412 | 202307 | 99
8309000000900028.0 | 采集器I型,220V,下行通讯：RS-485，上行通讯：窄带载波 | 34412 | 202307 | 6
34001335.0 | 集中器I型,3x220V/380V,HPLC,4G | 34412 | 202307 | 21
34001333.0 | 集中器I型,3x220V/380V,HPLC,FDD-LTE+TD-LTE | 34412 | 202307 | 26
34001343.0 | 集中器I型,3x220V/380V,窄带载波,CDMA | 34412 | 202307 | 5
34001337.0 | 集中器I型,3x220V/380V,窄带载波,FDD-LTE+TD-LTE | 34412 | 202307 | 5
34001338.0 | 集中器I型,3x220V/380V,窄带载波,GPRS | 34412 | 202307 | 1
34001354.0 | 集中器I型,3×220/380V,HPLC+微功率无线,FDD-LTE+TD-LTE | 34412 | 202307 | 10
34001335.0 | 集中器I型,3×220/380V,HPLC,4G | 34412 | 202307 | 320
34028030.0 | 集中器I型,3×220/380V,RS-485通信,其他 | 34412 | 202307 | 1
8309000000300003.0 | 集中器I型3×220/380VRS-485通信4G | 34412 | 202307 | 9
|  | 34412 | 202307 | 93
8302000000800018.0 | 0.02S组合互感器电流100/5,电压10000/100 | 34413 | 202307 | 1
34044548.0 | 0.1电压互感器高压TV,电压变比10000/100 | 34413 | 202307 | 53
34038000.0 | 0.1电流互感器高压TA,电流变比100/5 | 34413 | 202307 | 2
8302000003700003.0 | 0.2S,组合互感器,组合互感器,100/5,10000/100,0.2 | 34413 | 202307 | 4
34000248.0 | 0.2S三相四线经互感器接入智能电能表,3×57.7/100V,1.5(6)A,安徽工业RS-485通信,电子式-智能无费控 | 34413 | 202307 | 2
34001308.0 | 0.2S低压电流互感器1000/5 | 34413 | 202307 | 51
34001078.0 | 0.2S低压电流互感器1200/5 | 34413 | 202307 | 27
34001213.0 | 0.2S低压电流互感器150/5 | 34413 | 202307 | 3
34001081.0 | 0.2S低压电流互感器1500/5 | 34413 | 202307 | 9
34001074.0 | 0.2S低压电流互感器400/5 | 34413 | 202307 | 57
34001214.0 | 0.2S低压电流互感器500/5 | 34413 | 202307 | 75
34001299.0 | 0.2S低压电流互感器600/5 | 34413 | 202307 | 9
34001077.0 | 0.2S低压电流互感器800/5 | 34413 | 202307 | 27
34037524.0 | 0.2S电流互感器低压TA,电流变比1200/5 | 34413 | 202307 | 9
34037671.0 | 0.2S电流互感器低压TA,电流变比250/5 | 34413 | 202307 | 3
34038121.0 | 0.2S电流互感器高压TA,电流变比100/5 | 34413 | 202307 | 14
34037673.0 | 0.2S电流互感器高压TA,电流变比15/5 | 34413 | 202307 | 4
34038286.0 | 0.2S电流互感器高压TA,电流变比150/5 | 34413 | 202307 | 28
34037205.0 | 0.2S电流互感器高压TA,电流变比20/5 | 34413 | 202307 | 8
34037981.0 | 0.2S电流互感器高压TA,电流变比200/5 | 34413 | 202307 | 2
34038130.0 | 0.2S电流互感器高压TA,电流变比25/5 | 34413 | 202307 | 8
34038146.0 | 0.2S电流互感器高压TA,电流变比250/5 | 34413 | 202307 | 2
34037212.0 | 0.2S电流互感器高压TA,电流变比30/5 | 34413 | 202307 | 14
34037675.0 | 0.2S电流互感器高压TA,电流变比40/5 | 34413 | 202307 | 10
34037834.0 | 0.2S电流互感器高压TA,电流变比50/5 | 34413 | 202307 | 12
34037458.0 | 0.2S电流互感器高压TA,电流变比500/1 | 34413 | 202307 | 4
34037837.0 | 0.2S电流互感器高压TA,电流变比600/5 | 34413 | 202307 | 10
34037835.0 | 0.2S电流互感器高压TA,电流变比75/5 | 34413 | 202307 | 8
8302000000800004.0 | 0.2S组合互感器,电流15/5,电压10000/100 | 34413 | 202307 | 1
8302000003300004.0 | 0.2S组合互感器,电流变比10/5,电压变比10000/100 | 34413 | 202307 | 1
8302000000800025.0 | 0.2S组合互感器电流150/5,电压10000/100 | 34413 | 202307 | 1
8302000003600008.0 | 0.2S组合互感器电流变比20/5，电压变比10000/100 | 34413 | 202307 | 5
34029561.0 | 0.2S组合互感器组合互感器,电流变比40/5,电压变比10000/100 | 34413 | 202307 | 1
8302000001400002.0 | 0.2S组合互感器，电流变比50/5，电压变比10000/100，TV精度0.2 | 34413 | 202307 | 2
34037210.0 | 0.2电流互感器低压TA,电流变比200/5 | 34413 | 202307 | 6
8302000000500009.0 | 0.2高压TV电压互感器10000/100 | 34413 | 202307 | 70
34000201.0 | 0.5S三相三线经互感器接入智能电能表,3x100V,1.5(6)A,工业RS-485通信,电子式-智能无费控 | 34413 | 202307 | 1
34000614.0 | 0.5S三相三线经互感器接入智能电能表,3×100V,0.3(1.2)A,安徽变电站RS-485通信,电子式-智能无费控 | 34413 | 202307 | 5
34000201.0 | 0.5S三相三线经互感器接入智能电能表,3×100V,1.5(6)A,安徽工业RS-485通信,电子式-智能无费控 | 34413 | 202307 | 6
34000565.0 | 0.5S三相四线经互感器接入智能电能表,3×220/380V,1.5(6)A,安徽工业RS-485通信,电子式-智能无费控 | 34413 | 202307 | 40
34000267.0 | 0.5S三相四线经互感器接入智能电能表,3×57.7/100V,0.3(1.2)A,安徽变电站RS-485通信,电子式-智能无费控 | 34413 | 202307 | 1
34000569.0 | 0.5S三相四线经互感器接入智能电能表,3×57.7/100V,1.5(6)A,安徽变电站RS-485通信,电子式-智能无费控 | 34413 | 202307 | 4
34001298.0 | 0.5S低压电流互感器100/5 | 34413 | 202307 | 240
34001212.0 | 0.5S低压电流互感器150/5 | 34413 | 202307 | 87
34001075.0 | 0.5S低压电流互感器200/5 | 34413 | 202307 | 177
34001073.0 | 0.5S低压电流互感器300/5 | 34413 | 202307 | 171
34001218.0 | 0.5S低压电流互感器500/5 | 34413 | 202307 | 3
34001079.0 | 0.5S低压电流互感器600/5 | 34413 | 202307 | 3
34001217.0 | 0.5S低压电流互感器75/5 | 34413 | 202307 | 57
34037839.0 | 0.5S电流互感器低压TA,电流变比1000/5 | 34413 | 202307 | 6
34037517.0 | 0.5S电流互感器低压TA,电流变比1200/5 | 34413 | 202307 | 9
34038114.0 | 0.5S电流互感器低压TA,电流变比150/5 | 34413 | 202307 | 6
34037351.0 | 0.5S电流互感器低压TA,电流变比1500/5 | 34413 | 202307 | 12
34038118.0 | 0.5S电流互感器低压TA,电流变比200/5 | 34413 | 202307 | 6
34038117.0 | 0.5S电流互感器低压TA,电流变比250/5 | 34413 | 202307 | 6
34038116.0 | 0.5S电流互感器低压TA,电流变比300/5 | 34413 | 202307 | 3
34037340.0 | 0.5S电流互感器低压TA,电流变比400/5 | 34413 | 202307 | 39
34038119.0 | 0.5S电流互感器低压TA,电流变比500/5 | 34413 | 202307 | 6
34037509.0 | 0.5S电流互感器低压TA,电流变比600/5 | 34413 | 202307 | 9
34037984.0 | 0.5S电流互感器低压TA,电流变比75/5 | 34413 | 202307 | 18
34037345.0 | 0.5S电流互感器低压TA,电流变比800/5 | 34413 | 202307 | 9
34000770.0 | 1.0三相三线经互感器接入智能电能表,3x100V,1.5(6)A,居民RS-485通信,电子式-智能无费控 | 34413 | 202307 | 1
34000200.0 | 1.0三相四线直接接入智能电能表,3x220V/380V,5(60)A,居民HPLC,电子式-智能远程费控 | 34413 | 202307 | 2
34000669.0 | 1.0三相四线直接接入智能电能表,3x220V/380V,5(60)A,工业HPLC,电子式-智能远程费控 | 34413 | 202307 | 4
34000535.0 | 1.0三相四线直接接入智能电能表,3x220V/380V,5(60)A,工业窄带载波,电子式-智能远程费控 | 34413 | 202307 | 1
34000199.0 | 1.0三相四线直接接入智能电能表,3×220/380V,5(60)A,安徽居民窄带载波,电子式-智能远程费控 | 34413 | 202307 | 1
34000511.0 | 1.0三相四线直接接入智能电能表,3×220/380V,5(60)A,安徽工业HPLC+微功率无线,电子式-智能远程费控 | 34413 | 202307 | 3
34000669.0 | 1.0三相四线直接接入智能电能表,3×220/380V,5(60)A,安徽工业HPLC,电子式-智能远程费控 | 34413 | 202307 | 11
34000535.0 | 1.0三相四线直接接入智能电能表,3×220/380V,5(60)A,安徽工业窄带载波,电子式-智能远程费控 | 34413 | 202307 | 2
34000608.0 | 1.0三相四线经互感器接入智能电能表,3x220V/380V,1.5(6)A,工业HPLC,电子式-智能远程费控 | 34413 | 202307 | 26
34000204.0 | 1.0三相四线经互感器接入智能电能表,3x220V/380V,1.5(6)A,工业RS-485通信,电子式-智能远程费控 | 34413 | 202307 | 2
34000608.0 | 1.0三相四线经互感器接入智能电能表,3×220/380V,1.5(6)A,安徽工业HPLC,电子式-智能远程费控 | 34413 | 202307 | 6
34000203.0 | 1.0三相四线经互感器接入智能电能表,3×220/380V,1.5(6)A,安徽工业窄带载波,电子式-智能远程费控 | 34413 | 202307 | 4
8305000002000002.0 | 12表位计量箱（2×6） | 34413 | 202307 | 5
8305000000900019.0 | 12表位计量箱（3×4） | 34413 | 202307 | 488
8305000003500010.0 | 16表位计量箱（2×8） | 34413 | 202307 | 39
8305000000000002.0 | 16表位计量箱（4×4） | 34413 | 202307 | 720
8305000000900014.0 | 1表位计量箱（1×1） | 34413 | 202307 | 1449
34000715.0 | 2.0单相直接接入智能电能表,220V,5(60)A,安徽居民HPLC+微功率无线,电子式-智能远程费控 | 34413 | 202307 | 58
34000193.0 | 2.0单相直接接入智能电能表,220V,5(60)A,安徽居民HPLC,电子式-智能远程费控 | 34413 | 202307 | 236
34000195.0 | 2.0单相直接接入智能电能表,220V,5(60)A,安徽居民RS-485通信,电子式-智能远程费控 | 34413 | 202307 | 1
34000194.0 | 2.0单相直接接入智能电能表,220V,5(60)A,安徽居民窄带载波,电子式-智能远程费控 | 34413 | 202307 | 165
34000193.0 | 2.0单相直接接入智能电能表,220V,5(60)A,居民HPLC,电子式-智能远程费控 | 34413 | 202307 | 25
34000195.0 | 2.0单相直接接入智能电能表,220V,5(60)A,居民RS-485通信,电子式-智能远程费控 | 34413 | 202307 | 18
34000194.0 | 2.0单相直接接入智能电能表,220V,5(60)A,居民窄带载波,电子式-智能远程费控 | 34413 | 202307 | 48
8305000003600012.0 | 20表位计量箱（4×5） | 34413 | 202307 | 20
8305000000900022.0 | 2表位计量柜（1×2） | 34413 | 202307 | 5
8305000000900015.0 | 2表位计量箱（1×2） | 34413 | 202307 | 145
8305000000900016.0 | 4表位计量箱（2×2） | 34413 | 202307 | 115
8305000003500009.0 | 6表位计量箱（2×3） | 34413 | 202307 | 11
8305000000900017.0 | 6表位计量箱（3×2） | 34413 | 202307 | 30
8305000000900025.0 | 8表位计量屏（4×2） | 34413 | 202307 | 5
8305000000600003.0 | 8表位计量箱（2×4） | 34413 | 202307 | 17
8305000004400002.0 | 8表位计量箱（4×2） | 34413 | 202307 | 1
34000196.0 | A级单相直接接入智能电能表,220V,0.25-0.5（60）A,安徽居民HPLC,电子式-智能远程费控 | 34413 | 202307 | 46416
34000196.0 | A级单相直接接入智能电能表,220V,0.25-0.5（60）A,居民HPLC,电子式-智能远程费控 | 34413 | 202307 | 2
34000213.0 | B级三相四线直接接入智能电能表,3x220V/380V,0.2-0.5（60）A,居民HPLC,电子式-智能远程费控 | 34413 | 202307 | 2
34000202.0 | B级三相四线直接接入智能电能表,3x220V/380V,0.2-0.5（60）A,工业HPLC,电子式-智能远程费控 | 34413 | 202307 | 2
34000213.0 | B级三相四线直接接入智能电能表,3×220/380V,0.2-0.5（60）A,安徽居民HPLC,电子式-智能远程费控 | 34413 | 202307 | 342
34000202.0 | B级三相四线直接接入智能电能表,3×220/380V,0.2-0.5（60）A,安徽工业HPLC,电子式-智能远程费控 | 34413 | 202307 | 3520
34000209.0 | B级三相四线经互感器接入智能电能表,3x220V/380V,0.015-0.075（6）A,工业HPLC,电子式-智能远程费控 | 34413 | 202307 | 2
34000209.0 | B级三相四线经互感器接入智能电能表,3×220/380V,0.015-0.075（6）A,安徽工业HPLC,电子式-智能远程费控 | 34413 | 202307 | 561
8301000000200003.0 | B级三相四线经互感器接入智能电能表3×220/380V0.015-0.075（6）A安徽居民HPLC电子式-智能远程费控 | 34413 | 202307 | 4
34000745.0 | C级三相三线经互感器接入智能电能表,3x100V,0.015-0.075（6）A,工业RS-485通信,电子式-智能无费控 | 34413 | 202307 | 7
34000745.0 | C级三相三线经互感器接入智能电能表,3×100V,0.015-0.075（6）A,安徽工业RS-485通信,电子式-智能无费控 | 34413 | 202307 | 197
34000214.0 | C级三相四线经互感器接入智能电能表,3×220/380V,0.015-0.075（6）A,安徽工业RS-485通信,电子式-智能无费控 | 34413 | 202307 | 186
34001339.0 | 专变采集终端III型,3x100V,RS-485通信,4G | 34413 | 202307 | 3
34001340.0 | 专变采集终端III型,3x220V/380V,RS-485通信,4G | 34413 | 202307 | 4
34001334.0 | 专变采集终端III型,3x220V/380V,RS-485通信,FDD-LTE+TD-LTE | 34413 | 202307 | 12
34001339.0 | 专变采集终端III型,3×100V,RS-485通信,4G | 34413 | 202307 | 239
34001336.0 | 专变采集终端III型,3×100V,RS-485通信,FDD-LTE+TD-LTE | 34413 | 202307 | 2
34001340.0 | 专变采集终端III型,3×220/380V,RS-485通信,4G | 34413 | 202307 | 147
34028076.0 | 专变采集终端I型,3×220/380V,RS-485通信,北斗短报文通讯 | 34413 | 202307 | 1
8309000000900008.0 | 采集器II型,220V,下行通讯：RS-485,上行通讯：窄带载波 | 34413 | 202307 | 30
8309000000900028.0 | 采集器I型,220V,下行通讯：RS-485，上行通讯：窄带载波 | 34413 | 202307 | 6
34001335.0 | 集中器I型,3x220V/380V,HPLC,4G | 34413 | 202307 | 55
34001333.0 | 集中器I型,3x220V/380V,HPLC,FDD-LTE+TD-LTE | 34413 | 202307 | 78
34001337.0 | 集中器I型,3x220V/380V,窄带载波,FDD-LTE+TD-LTE | 34413 | 202307 | 5
34001338.0 | 集中器I型,3x220V/380V,窄带载波,GPRS | 34413 | 202307 | 1
34001354.0 | 集中器I型,3×220/380V,HPLC+微功率无线,FDD-LTE+TD-LTE | 34413 | 202307 | 2
34001335.0 | 集中器I型,3×220/380V,HPLC,4G | 34413 | 202307 | 625
34028057.0 | 集中器I型,3×220/380V,RS-485通信,CDMA通信 | 34413 | 202307 | 1
34028004.0 | 集中器I型,3×220/380V,RS-485通信,GPRS通信 | 34413 | 202307 | 6
8309000000300003.0 | 集中器I型3×220/380VRS-485通信4G | 34413 | 202307 | 14
|  | 34413 | 202307 | 476
8302000000800018.0 | 0.02S组合互感器电流100/5,电压10000/100 | 34414 | 202307 | 1
34044548.0 | 0.1电压互感器高压TV,电压变比10000/100 | 34414 | 202307 | 2
8302000003700003.0 | 0.2S,组合互感器,组合互感器,100/5,10000/100,0.2 | 34414 | 202307 | 1
34000248.0 | 0.2S三相四线经互感器接入智能电能表,3x57.7V/100V,1.5(6)A,工业RS-485通信,电子式-智能无费控 | 34414 | 202307 | 2
34000248.0 | 0.2S三相四线经互感器接入智能电能表,3×57.7/100V,1.5(6)A,安徽工业RS-485通信,电子式-智能无费控 | 34414 | 202307 | 4
34001076.0 | 0.2S低压电流互感器100/5 | 34414 | 202307 | 17
34001308.0 | 0.2S低压电流互感器1000/5 | 34414 | 202307 | 48
34001078.0 | 0.2S低压电流互感器1200/5 | 34414 | 202307 | 61
34001213.0 | 0.2S低压电流互感器150/5 | 34414 | 202307 | 36
34001081.0 | 0.2S低压电流互感器1500/5 | 34414 | 202307 | 75
34001222.0 | 0.2S低压电流互感器2000/5 | 34414 | 202307 | 12
34001300.0 | 0.2S低压电流互感器300/5 | 34414 | 202307 | 321
34001074.0 | 0.2S低压电流互感器400/5 | 34414 | 202307 | 45
34001214.0 | 0.2S低压电流互感器500/5 | 34414 | 202307 | 105
34001299.0 | 0.2S低压电流互感器600/5 | 34414 | 202307 | 210
34001216.0 | 0.2S低压电流互感器75/5 | 34414 | 202307 | 72
34001077.0 | 0.2S低压电流互感器800/5 | 34414 | 202307 | 142
34044542.0 | 0.2S电压互感器高压TV,电压变比10000/100 | 34414 | 202307 | 2
34037824.0 | 0.2S电流互感器低压TA,电流变比100/5 | 34414 | 202307 | 35
34037524.0 | 0.2S电流互感器低压TA,电流变比1200/5 | 34414 | 202307 | 6
34037825.0 | 0.2S电流互感器低压TA,电流变比150/5 | 34414 | 202307 | 12
34037840.0 | 0.2S电流互感器低压TA,电流变比1500/5 | 34414 | 202307 | 9
34038285.0 | 0.2S电流互感器低压TA,电流变比200/5 | 34414 | 202307 | 6
34037526.0 | 0.2S电流互感器低压TA,电流变比2000/5 | 34414 | 202307 | 12
34037671.0 | 0.2S电流互感器低压TA,电流变比250/5 | 34414 | 202307 | 18
34037851.0 | 0.2S电流互感器低压TA,电流变比2500/5 | 34414 | 202307 | 9
34037982.0 | 0.2S电流互感器低压TA,电流变比400/5 | 34414 | 202307 | 6
34038115.0 | 0.2S电流互感器低压TA,电流变比500/5 | 34414 | 202307 | 3
34037672.0 | 0.2S电流互感器低压TA,电流变比600/5 | 34414 | 202307 | 6
34038280.0 | 0.2S电流互感器低压TA,电流变比800/5 | 34414 | 202307 | 3
34038289.0 | 0.2S电流互感器高压TA,电流变比10/5 | 34414 | 202307 | 4
34037261.0 | 0.2S电流互感器高压TA,电流变比1250/5 | 34414 | 202307 | 4
34038286.0 | 0.2S电流互感器高压TA,电流变比150/5 | 34414 | 202307 | 2
34037981.0 | 0.2S电流互感器高压TA,电流变比200/5 | 34414 | 202307 | 4
34037349.0 | 0.2S电流互感器高压TA,电流变比300/5 | 34414 | 202307 | 4
34037675.0 | 0.2S电流互感器高压TA,电流变比40/5 | 34414 | 202307 | 2
34038292.0 | 0.2S电流互感器高压TA,电流变比400/5 | 34414 | 202307 | 2
34037834.0 | 0.2S电流互感器高压TA,电流变比50/5 | 34414 | 202307 | 2
34037837.0 | 0.2S电流互感器高压TA,电流变比600/5 | 34414 | 202307 | 22
34037835.0 | 0.2S电流互感器高压TA,电流变比75/5 | 34414 | 202307 | 4
8302000000800004.0 | 0.2S组合互感器,电流15/5,电压10000/100 | 34414 | 202307 | 4
8302000000800025.0 | 0.2S组合互感器电流150/5,电压10000/100 | 34414 | 202307 | 2
8302000000800012.0 | 0.2S组合互感器电流30/5,电压10000/100 | 34414 | 202307 | 15
8302000003600008.0 | 0.2S组合互感器电流变比20/5，电压变比10000/100 | 34414 | 202307 | 8
8302000003500006.0 | 0.2S组合互感器电流变比200/5，电压变比10000/100 | 34414 | 202307 | 4
34029561.0 | 0.2S组合互感器组合互感器,电流变比40/5,电压变比10000/100 | 34414 | 202307 | 1
8302000003500004.0 | 0.2S组合互感器组合互感器40/5，10000/100 | 34414 | 202307 | 1
8302000000800009.0 | 0.2S组合互感器组合互感器75/510000/100 | 34414 | 202307 | 10
8302000001400002.0 | 0.2S组合互感器，电流变比50/5，电压变比10000/100，TV精度0.2 | 34414 | 202307 | 1
8302000003800003.0 | 0.2电压互感器高压TV35000/100 | 34414 | 202307 | 12
8302000000500009.0 | 0.2高压TV电压互感器10000/100 | 34414 | 202307 | 64
34000609.0 | 0.5S三相三线经互感器接入智能电能表,3x100V,1.5(6)A,变电站RS-485通信,电子式-智能无费控 | 34414 | 202307 | 2
34000201.0 | 0.5S三相三线经互感器接入智能电能表,3x100V,1.5(6)A,工业RS-485通信,电子式-智能无费控 | 34414 | 202307 | 2
34000609.0 | 0.5S三相三线经互感器接入智能电能表,3×100V,1.5(6)A,安徽变电站RS-485通信,电子式-智能无费控 | 34414 | 202307 | 10
34000201.0 | 0.5S三相三线经互感器接入智能电能表,3×100V,1.5(6)A,安徽工业RS-485通信,电子式-智能无费控 | 34414 | 202307 | 8
34000565.0 | 0.5S三相四线经互感器接入智能电能表,3x220V/380V,1.5(6)A,工业RS-485通信,电子式-智能无费控 | 34414 | 202307 | 6
34000569.0 | 0.5S三相四线经互感器接入智能电能表,3x57.7V/100V,1.5(6)A,变电站RS-485通信,电子式-智能无费控 | 34414 | 202307 | 2
34000565.0 | 0.5S三相四线经互感器接入智能电能表,3×220/380V,1.5(6)A,安徽工业RS-485通信,电子式-智能无费控 | 34414 | 202307 | 62
34000569.0 | 0.5S三相四线经互感器接入智能电能表,3×57.7/100V,1.5(6)A,安徽变电站RS-485通信,电子式-智能无费控 | 34414 | 202307 | 15
34001298.0 | 0.5S低压电流互感器100/5 | 34414 | 202307 | 256
34001084.0 | 0.5S低压电流互感器1000/5 | 34414 | 202307 | 15
34001212.0 | 0.5S低压电流互感器150/5 | 34414 | 202307 | 75
34001221.0 | 0.5S低压电流互感器1500/5 | 34414 | 202307 | 6
34001075.0 | 0.5S低压电流互感器200/5 | 34414 | 202307 | 51
34001220.0 | 0.5S低压电流互感器250/5 | 34414 | 202307 | 12
34001073.0 | 0.5S低压电流互感器300/5 | 34414 | 202307 | 666
34001217.0 | 0.5S低压电流互感器75/5 | 34414 | 202307 | 24
34038282.0 | 0.5S电流互感器低压TA,电流变比100/5 | 34414 | 202307 | 28
34037839.0 | 0.5S电流互感器低压TA,电流变比1000/5 | 34414 | 202307 | 12
34038114.0 | 0.5S电流互感器低压TA,电流变比150/5 | 34414 | 202307 | 18
34037351.0 | 0.5S电流互感器低压TA,电流变比1500/5 | 34414 | 202307 | 18
34038118.0 | 0.5S电流互感器低压TA,电流变比200/5 | 34414 | 202307 | 6
34037842.0 | 0.5S电流互感器低压TA,电流变比2000/5 | 34414 | 202307 | 3
34038116.0 | 0.5S电流互感器低压TA,电流变比300/5 | 34414 | 202307 | 3
34038119.0 | 0.5S电流互感器低压TA,电流变比500/5 | 34414 | 202307 | 6
34037345.0 | 0.5S电流互感器低压TA,电流变比800/5 | 34414 | 202307 | 3
34037680.0 | 0.5S电流互感器高压TA,电流变比100/5 | 34414 | 202307 | 2
34037217.0 | 0.5S电流互感器高压TA,电流变比30/5 | 34414 | 202307 | 4
34037213.0 | 0.5S电流互感器高压TA,电流变比400/5 | 34414 | 202307 | 4
34037204.0 | 0.5S电流互感器高压TA,电流变比50/5 | 34414 | 202307 | 2
34038137.0 | 0.5S电流互感器高压TA,电流变比600/5 | 34414 | 202307 | 2
34037987.0 | 0.5S电流互感器高压TA,电流变比75/5 | 34414 | 202307 | 4
34000199.0 | 1.0三相四线直接接入智能电能表,3x220V/380V,5(60)A,居民窄带载波,电子式-智能远程费控 | 34414 | 202307 | 1
34000669.0 | 1.0三相四线直接接入智能电能表,3x220V/380V,5(60)A,工业HPLC,电子式-智能远程费控 | 34414 | 202307 | 2
34000535.0 | 1.0三相四线直接接入智能电能表,3x220V/380V,5(60)A,工业窄带载波,电子式-智能远程费控 | 34414 | 202307 | 17
34000200.0 | 1.0三相四线直接接入智能电能表,3×220/380V,5(60)A,安徽居民HPLC,电子式-智能远程费控 | 34414 | 202307 | 6
34000511.0 | 1.0三相四线直接接入智能电能表,3×220/380V,5(60)A,安徽工业HPLC+微功率无线,电子式-智能远程费控 | 34414 | 202307 | 2
34000669.0 | 1.0三相四线直接接入智能电能表,3×220/380V,5(60)A,安徽工业HPLC,电子式-智能远程费控 | 34414 | 202307 | 135
34000508.0 | 1.0三相四线直接接入智能电能表,3×220/380V,5(60)A,安徽工业RS-485通信,电子式-智能远程费控 | 34414 | 202307 | 3
34000535.0 | 1.0三相四线直接接入智能电能表,3×220/380V,5(60)A,安徽工业窄带载波,电子式-智能远程费控 | 34414 | 202307 | 20
34000205.0 | 1.0三相四线经互感器接入智能电能表,3x220V/380V,1.5(6)A,工业RS-485通信,电子式-智能无费控 | 34414 | 202307 | 2
34000233.0 | 1.0三相四线经互感器接入智能电能表,3×220/380V,1.5(6)A,安徽居民HPLC,电子式-智能远程费控 | 34414 | 202307 | 1
34000608.0 | 1.0三相四线经互感器接入智能电能表,3×220/380V,1.5(6)A,安徽工业HPLC,电子式-智能远程费控 | 34414 | 202307 | 63
34000205.0 | 1.0三相四线经互感器接入智能电能表,3×220/380V,1.5(6)A,安徽工业RS-485通信,电子式-智能无费控 | 34414 | 202307 | 5
34000204.0 | 1.0三相四线经互感器接入智能电能表,3×220/380V,1.5(6)A,安徽工业RS-485通信,电子式-智能远程费控 | 34414 | 202307 | 3
34000203.0 | 1.0三相四线经互感器接入智能电能表,3×220/380V,1.5(6)A,安徽工业窄带载波,电子式-智能远程费控 | 34414 | 202307 | 1
8305000000900019.0 | 12表位计量箱（3×4） | 34414 | 202307 | 805
8305000000200004.0 | 15表位计量箱（3×5） | 34414 | 202307 | 51
8305000000000002.0 | 16表位计量箱（4×4） | 34414 | 202307 | 1045
8305000000900014.0 | 1表位计量箱（1×1） | 34414 | 202307 | 759
34000715.0 | 2.0单相直接接入智能电能表,220V,5(60)A,安徽居民HPLC+微功率无线,电子式-智能远程费控 | 34414 | 202307 | 766
34000193.0 | 2.0单相直接接入智能电能表,220V,5(60)A,安徽居民HPLC,电子式-智能远程费控 | 34414 | 202307 | 200
34000195.0 | 2.0单相直接接入智能电能表,220V,5(60)A,安徽居民RS-485通信,电子式-智能远程费控 | 34414 | 202307 | 63
34000194.0 | 2.0单相直接接入智能电能表,220V,5(60)A,安徽居民窄带载波,电子式-智能远程费控 | 34414 | 202307 | 1385
34000193.0 | 2.0单相直接接入智能电能表,220V,5(60)A,居民HPLC,电子式-智能远程费控 | 34414 | 202307 | 18
34000195.0 | 2.0单相直接接入智能电能表,220V,5(60)A,居民RS-485通信,电子式-智能远程费控 | 34414 | 202307 | 369
34000194.0 | 2.0单相直接接入智能电能表,220V,5(60)A,居民窄带载波,电子式-智能远程费控 | 34414 | 202307 | 459
8305000000900015.0 | 2表位计量箱（1×2） | 34414 | 202307 | 1
8305000000900016.0 | 4表位计量箱（2×2） | 34414 | 202307 | 18
8305000000900017.0 | 6表位计量箱（3×2） | 34414 | 202307 | 24
8305000000600003.0 | 8表位计量箱（2×4） | 34414 | 202307 | 14
8305000000900018.0 | 9表位计量箱（3×3） | 34414 | 202307 | 18
34000196.0 | A级单相直接接入智能电能表,220V,0.25-0.5（60）A,安徽居民HPLC,电子式-智能远程费控 | 34414 | 202307 | 88310
34000196.0 | A级单相直接接入智能电能表,220V,0.25-0.5（60）A,居民HPLC,电子式-智能远程费控 | 34414 | 202307 | 3
34000213.0 | B级三相四线直接接入智能电能表,3x220V/380V,0.2-0.5（60）A,居民HPLC,电子式-智能远程费控 | 34414 | 202307 | 2
34000202.0 | B级三相四线直接接入智能电能表,3x220V/380V,0.2-0.5（60）A,工业HPLC,电子式-智能远程费控 | 34414 | 202307 | 1
34000213.0 | B级三相四线直接接入智能电能表,3×220/380V,0.2-0.5（60）A,安徽居民HPLC,电子式-智能远程费控 | 34414 | 202307 | 3038
34000202.0 | B级三相四线直接接入智能电能表,3×220/380V,0.2-0.5（60）A,安徽工业HPLC,电子式-智能远程费控 | 34414 | 202307 | 11693
34000209.0 | B级三相四线经互感器接入智能电能表,3x220V/380V,0.015-0.075（6）A,工业HPLC,电子式-智能远程费控 | 34414 | 202307 | 1
34000209.0 | B级三相四线经互感器接入智能电能表,3×220/380V,0.015-0.075（6）A,安徽工业HPLC,电子式-智能远程费控 | 34414 | 202307 | 1186
8301000000200003.0 | B级三相四线经互感器接入智能电能表3×220/380V0.015-0.075（6）A安徽居民HPLC电子式-智能远程费控 | 34414 | 202307 | 49
34000718.0 | C级三相三线经互感器接入智能电能表,3×100V,0.015-0.075（6）A,安徽变电站RS-485通信,电子式-智能无费控 | 34414 | 202307 | 2
34000745.0 | C级三相三线经互感器接入智能电能表,3×100V,0.015-0.075（6）A,安徽工业RS-485通信,电子式-智能无费控 | 34414 | 202307 | 237
34000214.0 | C级三相四线经互感器接入智能电能表,3×220/380V,0.015-0.075（6）A,安徽工业RS-485通信,电子式-智能无费控 | 34414 | 202307 | 490
34000574.0 | D级三相三线经互感器接入智能电能表,3×100V,0.015-0.075（6）A,安徽变电站RS-485通信,电子式-智能无费控 | 34414 | 202307 | 2
34000269.0 | D级三相四线经互感器接入智能电能表,3×57.7/100V,0.015-0.075（6）A,安徽工业RS-485通信,电子式-智能无费控 | 34414 | 202307 | 2
34001339.0 | 专变采集终端III型,3x100V,RS-485通信,4G | 34414 | 202307 | 14
34001336.0 | 专变采集终端III型,3x100V,RS-485通信,FDD-LTE+TD-LTE | 34414 | 202307 | 1
34001340.0 | 专变采集终端III型,3x220V/380V,RS-485通信,4G | 34414 | 202307 | 3
34001334.0 | 专变采集终端III型,3x220V/380V,RS-485通信,FDD-LTE+TD-LTE | 34414 | 202307 | 10
34001339.0 | 专变采集终端III型,3×100V,RS-485通信,4G | 34414 | 202307 | 205
34001336.0 | 专变采集终端III型,3×100V,RS-485通信,FDD-LTE+TD-LTE | 34414 | 202307 | 14
34001340.0 | 专变采集终端III型,3×220/380V,RS-485通信,4G | 34414 | 202307 | 107
8309000000900007.0 | 采集器II型,220V,下行通讯：RS-485,上行通讯：HPLC | 34414 | 202307 | 55
8309000000900008.0 | 采集器II型,220V,下行通讯：RS-485,上行通讯：窄带载波 | 34414 | 202307 | 188
8309000000900028.0 | 采集器I型,220V,下行通讯：RS-485，上行通讯：窄带载波 | 34414 | 202307 | 2
34001335.0 | 集中器I型,3x220V/380V,HPLC,4G | 34414 | 202307 | 415
34001333.0 | 集中器I型,3x220V/380V,HPLC,FDD-LTE+TD-LTE | 34414 | 202307 | 896
34001337.0 | 集中器I型,3x220V/380V,窄带载波,FDD-LTE+TD-LTE | 34414 | 202307 | 40
34001338.0 | 集中器I型,3x220V/380V,窄带载波,GPRS | 34414 | 202307 | 11
34001335.0 | 集中器I型,3×220/380V,HPLC,4G | 34414 | 202307 | 2001
34028057.0 | 集中器I型,3×220/380V,RS-485通信,CDMA通信 | 34414 | 202307 | 2
34028004.0 | 集中器I型,3×220/380V,RS-485通信,GPRS通信 | 34414 | 202307 | 33
34028029.0 | 集中器I型,3×220/380V,RS-485通信,光纤 | 34414 | 202307 | 3
8309000000300003.0 | 集中器I型3×220/380VRS-485通信4G | 34414 | 202307 | 54
|  | 34414 | 202307 | 410
34044548.0 | 0.1电压互感器高压TV,电压变比10000/100 | 34415 | 202307 | 2
34037911.0 | 0.1电流互感器高压TA,电流变比40/5 | 34415 | 202307 | 2
34001076.0 | 0.2S低压电流互感器100/5 | 34415 | 202307 | 30
34001308.0 | 0.2S低压电流互感器1000/5 | 34415 | 202307 | 3
34001078.0 | 0.2S低压电流互感器1200/5 | 34415 | 202307 | 3
34001213.0 | 0.2S低压电流互感器150/5 | 34415 | 202307 | 10
34001081.0 | 0.2S低压电流互感器1500/5 | 34415 | 202307 | 9
34001215.0 | 0.2S低压电流互感器200/5 | 34415 | 202307 | 92
34001300.0 | 0.2S低压电流互感器300/5 | 34415 | 202307 | 3
34001074.0 | 0.2S低压电流互感器400/5 | 34415 | 202307 | 54
34001214.0 | 0.2S低压电流互感器500/5 | 34415 | 202307 | 18
34001299.0 | 0.2S低压电流互感器600/5 | 34415 | 202307 | 51
34001216.0 | 0.2S低压电流互感器75/5 | 34415 | 202307 | 9
34001077.0 | 0.2S低压电流互感器800/5 | 34415 | 202307 | 45
34044542.0 | 0.2S电压互感器高压TV,电压变比10000/100 | 34415 | 202307 | 47
34037824.0 | 0.2S电流互感器低压TA,电流变比100/5 | 34415 | 202307 | 3
34037825.0 | 0.2S电流互感器低压TA,电流变比150/5 | 34415 | 202307 | 15
34038285.0 | 0.2S电流互感器低压TA,电流变比200/5 | 34415 | 202307 | 4
34037823.0 | 0.2S电流互感器低压TA,电流变比300/5 | 34415 | 202307 | 17
34037982.0 | 0.2S电流互感器低压TA,电流变比400/5 | 34415 | 202307 | 6
34038115.0 | 0.2S电流互感器低压TA,电流变比500/5 | 34415 | 202307 | 27
34037672.0 | 0.2S电流互感器低压TA,电流变比600/5 | 34415 | 202307 | 15
34038280.0 | 0.2S电流互感器低压TA,电流变比800/5 | 34415 | 202307 | 4
34038121.0 | 0.2S电流互感器高压TA,电流变比100/5 | 34415 | 202307 | 4
34038286.0 | 0.2S电流互感器高压TA,电流变比150/5 | 34415 | 202307 | 14
34037205.0 | 0.2S电流互感器高压TA,电流变比20/5 | 34415 | 202307 | 8
34037981.0 | 0.2S电流互感器高压TA,电流变比200/5 | 34415 | 202307 | 4
34038146.0 | 0.2S电流互感器高压TA,电流变比250/5 | 34415 | 202307 | 4
34037212.0 | 0.2S电流互感器高压TA,电流变比30/5 | 34415 | 202307 | 22
34037349.0 | 0.2S电流互感器高压TA,电流变比300/5 | 34415 | 202307 | 6
34037675.0 | 0.2S电流互感器高压TA,电流变比40/5 | 34415 | 202307 | 6
34037834.0 | 0.2S电流互感器高压TA,电流变比50/5 | 34415 | 202307 | 28
34037830.0 | 0.2S电流互感器高压TA,电流变比500/5 | 34415 | 202307 | 2
34037353.0 | 0.2S电流互感器高压TA,电流变比60/5 | 34415 | 202307 | 4
34037837.0 | 0.2S电流互感器高压TA,电流变比600/5 | 34415 | 202307 | 4
34037835.0 | 0.2S电流互感器高压TA,电流变比75/5 | 34415 | 202307 | 10
34037683.0 | 0.2S电流互感器高压TA,电流变比800/5 | 34415 | 202307 | 4
8302000000700065.0 | 0.2S电流互感器高压TA25/5 | 34415 | 202307 | 2
34029426.0 | 0.2S组合互感器组合互感器,电流变比300/5,电压变比10000/100 | 34415 | 202307 | 1
8302000001400002.0 | 0.2S组合互感器，电流变比50/5，电压变比10000/100，TV精度0.2 | 34415 | 202307 | 1
8302000000500009.0 | 0.2高压TV电压互感器10000/100 | 34415 | 202307 | 49
34000201.0 | 0.5S三相三线经互感器接入智能电能表,3x100V,1.5(6)A,工业RS-485通信,电子式-智能无费控 | 34415 | 202307 | 1
34000201.0 | 0.5S三相三线经互感器接入智能电能表,3×100V,1.5(6)A,安徽工业RS-485通信,电子式-智能无费控 | 34415 | 202307 | 4
34000565.0 | 0.5S三相四线经互感器接入智能电能表,3×220/380V,1.5(6)A,安徽工业RS-485通信,电子式-智能无费控 | 34415 | 202307 | 76
34001298.0 | 0.5S低压电流互感器100/5 | 34415 | 202307 | 46
34001212.0 | 0.5S低压电流互感器150/5 | 34415 | 202307 | 50
34001075.0 | 0.5S低压电流互感器200/5 | 34415 | 202307 | 44
34001073.0 | 0.5S低压电流互感器300/5 | 34415 | 202307 | 161
34001080.0 | 0.5S低压电流互感器400/5 | 34415 | 202307 | 6
34001217.0 | 0.5S低压电流互感器75/5 | 34415 | 202307 | 12
34038114.0 | 0.5S电流互感器低压TA,电流变比150/5 | 34415 | 202307 | 12
34038116.0 | 0.5S电流互感器低压TA,电流变比300/5 | 34415 | 202307 | 7
34037213.0 | 0.5S电流互感器高压TA,电流变比400/5 | 34415 | 202307 | 2
34038137.0 | 0.5S电流互感器高压TA,电流变比600/5 | 34415 | 202307 | 2
34000671.0 | 1.0三相三线经互感器接入智能电能表,3×100V,1.5(6)A,安徽工业RS-485通信,电子式-智能无费控 | 34415 | 202307 | 1
34000200.0 | 1.0三相四线直接接入智能电能表,3x220V/380V,5(60)A,居民HPLC,电子式-智能远程费控 | 34415 | 202307 | 2
34000669.0 | 1.0三相四线直接接入智能电能表,3x220V/380V,5(60)A,工业HPLC,电子式-智能远程费控 | 34415 | 202307 | 7
34000535.0 | 1.0三相四线直接接入智能电能表,3x220V/380V,5(60)A,工业窄带载波,电子式-智能远程费控 | 34415 | 202307 | 2
34000200.0 | 1.0三相四线直接接入智能电能表,3×220/380V,5(60)A,安徽居民HPLC,电子式-智能远程费控 | 34415 | 202307 | 126
34000199.0 | 1.0三相四线直接接入智能电能表,3×220/380V,5(60)A,安徽居民窄带载波,电子式-智能远程费控 | 34415 | 202307 | 1
34000511.0 | 1.0三相四线直接接入智能电能表,3×220/380V,5(60)A,安徽工业HPLC+微功率无线,电子式-智能远程费控 | 34415 | 202307 | 2
34000669.0 | 1.0三相四线直接接入智能电能表,3×220/380V,5(60)A,安徽工业HPLC,电子式-智能远程费控 | 34415 | 202307 | 196
34000508.0 | 1.0三相四线直接接入智能电能表,3×220/380V,5(60)A,安徽工业RS-485通信,电子式-智能远程费控 | 34415 | 202307 | 3
34000535.0 | 1.0三相四线直接接入智能电能表,3×220/380V,5(60)A,安徽工业窄带载波,电子式-智能远程费控 | 34415 | 202307 | 9
34000233.0 | 1.0三相四线经互感器接入智能电能表,3×220/380V,1.5(6)A,安徽居民HPLC,电子式-智能远程费控 | 34415 | 202307 | 1
34000643.0 | 1.0三相四线经互感器接入智能电能表,3×220/380V,1.5(6)A,安徽居民RS-485通信,电子式-智能远程费控 | 34415 | 202307 | 1
34000608.0 | 1.0三相四线经互感器接入智能电能表,3×220/380V,1.5(6)A,安徽工业HPLC,电子式-智能远程费控 | 34415 | 202307 | 11
34000205.0 | 1.0三相四线经互感器接入智能电能表,3×220/380V,1.5(6)A,安徽工业RS-485通信,电子式-智能无费控 | 34415 | 202307 | 1
34000204.0 | 1.0三相四线经互感器接入智能电能表,3×220/380V,1.5(6)A,安徽工业RS-485通信,电子式-智能远程费控 | 34415 | 202307 | 11
34000203.0 | 1.0三相四线经互感器接入智能电能表,3×220/380V,1.5(6)A,安徽工业窄带载波,电子式-智能远程费控 | 34415 | 202307 | 1
8305000000500003.0 | 10表位计量箱（2×5） | 34415 | 202307 | 1
8305000000900019.0 | 12表位计量箱（3×4） | 34415 | 202307 | 218
8305000000000002.0 | 16表位计量箱（4×4） | 34415 | 202307 | 147
8305000000900014.0 | 1表位计量箱（1×1） | 34415 | 202307 | 2220
34000715.0 | 2.0单相直接接入智能电能表,220V,5(60)A,安徽居民HPLC+微功率无线,电子式-智能远程费控 | 34415 | 202307 | 103
34000193.0 | 2.0单相直接接入智能电能表,220V,5(60)A,安徽居民HPLC,电子式-智能远程费控 | 34415 | 202307 | 389
34000194.0 | 2.0单相直接接入智能电能表,220V,5(60)A,安徽居民窄带载波,电子式-智能远程费控 | 34415 | 202307 | 191
34000193.0 | 2.0单相直接接入智能电能表,220V,5(60)A,居民HPLC,电子式-智能远程费控 | 34415 | 202307 | 4
34000194.0 | 2.0单相直接接入智能电能表,220V,5(60)A,居民窄带载波,电子式-智能远程费控 | 34415 | 202307 | 64
8305000000900022.0 | 2表位计量柜（1×2） | 34415 | 202307 | 19
8305000000900015.0 | 2表位计量箱（1×2） | 34415 | 202307 | 839
8305000000900016.0 | 4表位计量箱（2×2） | 34415 | 202307 | 37
8305000001900002.0 | 5表位计量箱(1×5) | 34415 | 202307 | 1
8305000000900017.0 | 6表位计量箱（3×2） | 34415 | 202307 | 48
8305000000900018.0 | 9表位计量箱（3×3） | 34415 | 202307 | 25
34000196.0 | A级单相直接接入智能电能表,220V,0.25-0.5（60）A,安徽居民HPLC,电子式-智能远程费控 | 34415 | 202307 | 22613
34000213.0 | B级三相四线直接接入智能电能表,3×220/380V,0.2-0.5（60）A,安徽居民HPLC,电子式-智能远程费控 | 34415 | 202307 | 463
34000202.0 | B级三相四线直接接入智能电能表,3×220/380V,0.2-0.5（60）A,安徽工业HPLC,电子式-智能远程费控 | 34415 | 202307 | 3066
34000209.0 | B级三相四线经互感器接入智能电能表,3×220/380V,0.015-0.075（6）A,安徽工业HPLC,电子式-智能远程费控 | 34415 | 202307 | 266
8301000000200003.0 | B级三相四线经互感器接入智能电能表3×220/380V0.015-0.075（6）A安徽居民HPLC电子式-智能远程费控 | 34415 | 202307 | 20
34000745.0 | C级三相三线经互感器接入智能电能表,3×100V,0.015-0.075（6）A,安徽工业RS-485通信,电子式-智能无费控 | 34415 | 202307 | 106
34000214.0 | C级三相四线经互感器接入智能电能表,3×220/380V,0.015-0.075（6）A,安徽工业RS-485通信,电子式-智能无费控 | 34415 | 202307 | 102
34001339.0 | 专变采集终端III型,3x100V,RS-485通信,4G | 34415 | 202307 | 2
34001345.0 | 专变采集终端III型,3x100V,RS-485通信,CDMA | 34415 | 202307 | 1
34001336.0 | 专变采集终端III型,3x100V,RS-485通信,FDD-LTE+TD-LTE | 34415 | 202307 | 1
34001342.0 | 专变采集终端III型,3x100V,RS-485通信,GPRS | 34415 | 202307 | 1
34001340.0 | 专变采集终端III型,3x220V/380V,RS-485通信,4G | 34415 | 202307 | 6
34001334.0 | 专变采集终端III型,3x220V/380V,RS-485通信,FDD-LTE+TD-LTE | 34415 | 202307 | 3
34001358.0 | 专变采集终端III型,3x57.7V/100V,RS-485通信,FDD-LTE+TD-LTE | 34415 | 202307 | 5
34001339.0 | 专变采集终端III型,3×100V,RS-485通信,4G | 34415 | 202307 | 136
34001336.0 | 专变采集终端III型,3×100V,RS-485通信,FDD-LTE+TD-LTE | 34415 | 202307 | 2
34001340.0 | 专变采集终端III型,3×220/380V,RS-485通信,4G | 34415 | 202307 | 108
34001335.0 | 集中器I型,3x220V/380V,HPLC,4G | 34415 | 202307 | 84
34001333.0 | 集中器I型,3x220V/380V,HPLC,FDD-LTE+TD-LTE | 34415 | 202307 | 87
34001337.0 | 集中器I型,3x220V/380V,窄带载波,FDD-LTE+TD-LTE | 34415 | 202307 | 23
34001338.0 | 集中器I型,3x220V/380V,窄带载波,GPRS | 34415 | 202307 | 4
34001335.0 | 集中器I型,3×220/380V,HPLC,4G | 34415 | 202307 | 308
34028057.0 | 集中器I型,3×220/380V,RS-485通信,CDMA通信 | 34415 | 202307 | 2
34028071.0 | 集中器I型,3×220/380V,RS-485通信,FDD-LTE+TD-LTE | 34415 | 202307 | 1
34028004.0 | 集中器I型,3×220/380V,RS-485通信,GPRS通信 | 34415 | 202307 | 5
8309000000300003.0 | 集中器I型3×220/380VRS-485通信4G | 34415 | 202307 | 4
|  | 34415 | 202307 | 585
34045170.0 | 0.2S三相四线经互感器接入多功能表,3×57.7/100V,1(10)A,安徽工业RS-485通信,电子式-多功能 | 34416 | 202307 | 2
34001308.0 | 0.2S低压电流互感器1000/5 | 34416 | 202307 | 9
34001081.0 | 0.2S低压电流互感器1500/5 | 34416 | 202307 | 6
34001300.0 | 0.2S低压电流互感器300/5 | 34416 | 202307 | 9
34001074.0 | 0.2S低压电流互感器400/5 | 34416 | 202307 | 15
34001214.0 | 0.2S低压电流互感器500/5 | 34416 | 202307 | 6
34001299.0 | 0.2S低压电流互感器600/5 | 34416 | 202307 | 30
34001077.0 | 0.2S低压电流互感器800/5 | 34416 | 202307 | 3
34044542.0 | 0.2S电压互感器高压TV,电压变比10000/100 | 34416 | 202307 | 2
34037339.0 | 0.2S电流互感器低压TA,电流变比1000/5 | 34416 | 202307 | 3
34037524.0 | 0.2S电流互感器低压TA,电流变比1200/5 | 34416 | 202307 | 12
34037825.0 | 0.2S电流互感器低压TA,电流变比150/5 | 34416 | 202307 | 3
34037840.0 | 0.2S电流互感器低压TA,电流变比1500/5 | 34416 | 202307 | 18
34037671.0 | 0.2S电流互感器低压TA,电流变比250/5 | 34416 | 202307 | 6
34037823.0 | 0.2S电流互感器低压TA,电流变比300/5 | 34416 | 202307 | 12
34038115.0 | 0.2S电流互感器低压TA,电流变比500/5 | 34416 | 202307 | 3
34038280.0 | 0.2S电流互感器低压TA,电流变比800/5 | 34416 | 202307 | 3
34038121.0 | 0.2S电流互感器高压TA,电流变比100/5 | 34416 | 202307 | 2
34037261.0 | 0.2S电流互感器高压TA,电流变比1250/5 | 34416 | 202307 | 6
34037673.0 | 0.2S电流互感器高压TA,电流变比15/5 | 34416 | 202307 | 10
34037205.0 | 0.2S电流互感器高压TA,电流变比20/5 | 34416 | 202307 | 8
34037981.0 | 0.2S电流互感器高压TA,电流变比200/5 | 34416 | 202307 | 2
34037349.0 | 0.2S电流互感器高压TA,电流变比300/5 | 34416 | 202307 | 3
34037675.0 | 0.2S电流互感器高压TA,电流变比40/5 | 34416 | 202307 | 2
34037834.0 | 0.2S电流互感器高压TA,电流变比50/5 | 34416 | 202307 | 6
34037830.0 | 0.2S电流互感器高压TA,电流变比500/5 | 34416 | 202307 | 2
34037835.0 | 0.2S电流互感器高压TA,电流变比75/5 | 34416 | 202307 | 4
8302000004100003.0 | 0.2电压互感器高压TV220000/100 | 34416 | 202307 | 9
34038125.0 | 0.2电流互感器低压TA,电流变比100/5 | 34416 | 202307 | 3
8302000000500009.0 | 0.2高压TV电压互感器10000/100 | 34416 | 202307 | 30
34000201.0 | 0.5S三相三线经互感器接入智能电能表,3×100V,1.5(6)A,安徽工业RS-485通信,电子式-智能无费控 | 34416 | 202307 | 19
34000565.0 | 0.5S三相四线经互感器接入智能电能表,3×220/380V,1.5(6)A,安徽工业RS-485通信,电子式-智能无费控 | 34416 | 202307 | 18
34001298.0 | 0.5S低压电流互感器100/5 | 34416 | 202307 | 114
34001212.0 | 0.5S低压电流互感器150/5 | 34416 | 202307 | 81
34001075.0 | 0.5S低压电流互感器200/5 | 34416 | 202307 | 45
34001073.0 | 0.5S低压电流互感器300/5 | 34416 | 202307 | 42
34001217.0 | 0.5S低压电流互感器75/5 | 34416 | 202307 | 6
34038114.0 | 0.5S电流互感器低压TA,电流变比150/5 | 34416 | 202307 | 3
34000669.0 | 1.0三相四线直接接入智能电能表,3x220V/380V,5(60)A,工业HPLC,电子式-智能远程费控 | 34416 | 202307 | 2
34000200.0 | 1.0三相四线直接接入智能电能表,3×220/380V,5(60)A,安徽居民HPLC,电子式-智能远程费控 | 34416 | 202307 | 8
34000511.0 | 1.0三相四线直接接入智能电能表,3×220/380V,5(60)A,安徽工业HPLC+微功率无线,电子式-智能远程费控 | 34416 | 202307 | 2
34000669.0 | 1.0三相四线直接接入智能电能表,3×220/380V,5(60)A,安徽工业HPLC,电子式-智能远程费控 | 34416 | 202307 | 22
34000508.0 | 1.0三相四线直接接入智能电能表,3×220/380V,5(60)A,安徽工业RS-485通信,电子式-智能远程费控 | 34416 | 202307 | 2
34000535.0 | 1.0三相四线直接接入智能电能表,3×220/380V,5(60)A,安徽工业窄带载波,电子式-智能远程费控 | 34416 | 202307 | 4
34000608.0 | 1.0三相四线经互感器接入智能电能表,3×220/380V,1.5(6)A,安徽工业HPLC,电子式-智能远程费控 | 34416 | 202307 | 11
34000205.0 | 1.0三相四线经互感器接入智能电能表,3×220/380V,1.5(6)A,安徽工业RS-485通信,电子式-智能无费控 | 34416 | 202307 | 3
34000204.0 | 1.0三相四线经互感器接入智能电能表,3×220/380V,1.5(6)A,安徽工业RS-485通信,电子式-智能远程费控 | 34416 | 202307 | 3
8305000002000002.0 | 12表位计量箱（2×6） | 34416 | 202307 | 2
8305000000900019.0 | 12表位计量箱（3×4） | 34416 | 202307 | 3
8305000000000002.0 | 16表位计量箱（4×4） | 34416 | 202307 | 5
8305000000900014.0 | 1表位计量箱（1×1） | 34416 | 202307 | 817
34000715.0 | 2.0单相直接接入智能电能表,220V,5(60)A,安徽居民HPLC+微功率无线,电子式-智能远程费控 | 34416 | 202307 | 12
34000193.0 | 2.0单相直接接入智能电能表,220V,5(60)A,安徽居民HPLC,电子式-智能远程费控 | 34416 | 202307 | 129
34000195.0 | 2.0单相直接接入智能电能表,220V,5(60)A,安徽居民RS-485通信,电子式-智能远程费控 | 34416 | 202307 | 10
34000194.0 | 2.0单相直接接入智能电能表,220V,5(60)A,安徽居民窄带载波,电子式-智能远程费控 | 34416 | 202307 | 42
34000195.0 | 2.0单相直接接入智能电能表,220V,5(60)A,居民RS-485通信,电子式-智能远程费控 | 34416 | 202307 | 1
34000194.0 | 2.0单相直接接入智能电能表,220V,5(60)A,居民窄带载波,电子式-智能远程费控 | 34416 | 202307 | 68
8305000000900022.0 | 2表位计量柜（1×2） | 34416 | 202307 | 25
8305000000900015.0 | 2表位计量箱（1×2） | 34416 | 202307 | 45
8305000000900016.0 | 4表位计量箱（2×2） | 34416 | 202307 | 32
8305000000900017.0 | 6表位计量箱（3×2） | 34416 | 202307 | 816
8305000000600003.0 | 8表位计量箱（2×4） | 34416 | 202307 | 6
8305000000900018.0 | 9表位计量箱（3×3） | 34416 | 202307 | 26
34000196.0 | A级单相直接接入智能电能表,220V,0.25-0.5（60）A,安徽居民HPLC,电子式-智能远程费控 | 34416 | 202307 | 6197
34000196.0 | A级单相直接接入智能电能表,220V,0.25-0.5（60）A,居民HPLC,电子式-智能远程费控 | 34416 | 202307 | 1
34000213.0 | B级三相四线直接接入智能电能表,3×220/380V,0.2-0.5（60）A,安徽居民HPLC,电子式-智能远程费控 | 34416 | 202307 | 116
34000202.0 | B级三相四线直接接入智能电能表,3×220/380V,0.2-0.5（60）A,安徽工业HPLC,电子式-智能远程费控 | 34416 | 202307 | 2588
34000209.0 | B级三相四线经互感器接入智能电能表,3×220/380V,0.015-0.075（6）A,安徽工业HPLC,电子式-智能远程费控 | 34416 | 202307 | 130
8301000000200003.0 | B级三相四线经互感器接入智能电能表3×220/380V0.015-0.075（6）A安徽居民HPLC电子式-智能远程费控 | 34416 | 202307 | 11
34000745.0 | C级三相三线经互感器接入智能电能表,3×100V,0.015-0.075（6）A,安徽工业RS-485通信,电子式-智能无费控 | 34416 | 202307 | 46
34000214.0 | C级三相四线经互感器接入智能电能表,3×220/380V,0.015-0.075（6）A,安徽工业RS-485通信,电子式-智能无费控 | 34416 | 202307 | 64
34001339.0 | 专变采集终端III型,3x100V,RS-485通信,4G | 34416 | 202307 | 8
34001336.0 | 专变采集终端III型,3x100V,RS-485通信,FDD-LTE+TD-LTE | 34416 | 202307 | 5
34001342.0 | 专变采集终端III型,3x100V,RS-485通信,GPRS | 34416 | 202307 | 3
34001340.0 | 专变采集终端III型,3x220V/380V,RS-485通信,4G | 34416 | 202307 | 2
34001334.0 | 专变采集终端III型,3x220V/380V,RS-485通信,FDD-LTE+TD-LTE | 34416 | 202307 | 3
34001339.0 | 专变采集终端III型,3×100V,RS-485通信,4G | 34416 | 202307 | 60
34001345.0 | 专变采集终端III型,3×100V,RS-485通信,CDMA通信 | 34416 | 202307 | 3
34001336.0 | 专变采集终端III型,3×100V,RS-485通信,FDD-LTE+TD-LTE | 34416 | 202307 | 1
34001340.0 | 专变采集终端III型,3×220/380V,RS-485通信,4G | 34416 | 202307 | 13
34027996.0 | 专变采集终端I型,3x100V,RS-485通信,GPRS | 34416 | 202307 | 2
8309000000900008.0 | 采集器II型,220V,下行通讯：RS-485,上行通讯：窄带载波 | 34416 | 202307 | 5
34010001.0 | 采集器I型,220V,下行通讯：其他，上行通讯：其他 | 34416 | 202307 | 1
34028024.0 | 集中器II型,3×220/380V,RS-485通信,CDMA通信 | 34416 | 202307 | 1
34001335.0 | 集中器I型,3x220V/380V,HPLC,4G | 34416 | 202307 | 33
34001333.0 | 集中器I型,3x220V/380V,HPLC,FDD-LTE+TD-LTE | 34416 | 202307 | 140
34001337.0 | 集中器I型,3x220V/380V,窄带载波,FDD-LTE+TD-LTE | 34416 | 202307 | 3
34001338.0 | 集中器I型,3x220V/380V,窄带载波,GPRS | 34416 | 202307 | 2
34001335.0 | 集中器I型,3×220/380V,HPLC,4G | 34416 | 202307 | 294
34028057.0 | 集中器I型,3×220/380V,RS-485通信,CDMA通信 | 34416 | 202307 | 4
34028071.0 | 集中器I型,3×220/380V,RS-485通信,FDD-LTE+TD-LTE | 34416 | 202307 | 1
34028004.0 | 集中器I型,3×220/380V,RS-485通信,GPRS通信 | 34416 | 202307 | 2
8309000000300003.0 | 集中器I型3×220/380VRS-485通信4G | 34416 | 202307 | 8
|  | 34416 | 202307 | 64
34001308.0 | 0.2S低压电流互感器1000/5 | 34417 | 202307 | 6
34001081.0 | 0.2S低压电流互感器1500/5 | 34417 | 202307 | 33
34001215.0 | 0.2S低压电流互感器200/5 | 34417 | 202307 | 9
34001074.0 | 0.2S低压电流互感器400/5 | 34417 | 202307 | 95
34001214.0 | 0.2S低压电流互感器500/5 | 34417 | 202307 | 51
34001299.0 | 0.2S低压电流互感器600/5 | 34417 | 202307 | 99
34001077.0 | 0.2S低压电流互感器800/5 | 34417 | 202307 | 42
34037824.0 | 0.2S电流互感器低压TA,电流变比100/5 | 34417 | 202307 | 30
34037524.0 | 0.2S电流互感器低压TA,电流变比1200/5 | 34417 | 202307 | 3
34037825.0 | 0.2S电流互感器低压TA,电流变比150/5 | 34417 | 202307 | 21
34037840.0 | 0.2S电流互感器低压TA,电流变比1500/5 | 34417 | 202307 | 33
34038285.0 | 0.2S电流互感器低压TA,电流变比200/5 | 34417 | 202307 | 15
34037671.0 | 0.2S电流互感器低压TA,电流变比250/5 | 34417 | 202307 | 3
34037823.0 | 0.2S电流互感器低压TA,电流变比300/5 | 34417 | 202307 | 30
34037982.0 | 0.2S电流互感器低压TA,电流变比400/5 | 34417 | 202307 | 12
34037681.0 | 0.2S电流互感器低压TA,电流变比50/5 | 34417 | 202307 | 9
34038115.0 | 0.2S电流互感器低压TA,电流变比500/5 | 34417 | 202307 | 24
34037672.0 | 0.2S电流互感器低压TA,电流变比600/5 | 34417 | 202307 | 3
34037514.0 | 0.2S电流互感器低压TA,电流变比75/5 | 34417 | 202307 | 12
34038280.0 | 0.2S电流互感器低压TA,电流变比800/5 | 34417 | 202307 | 15
34037981.0 | 0.2S电流互感器高压TA,电流变比200/5 | 34417 | 202307 | 2
34038130.0 | 0.2S电流互感器高压TA,电流变比25/5 | 34417 | 202307 | 6
34037212.0 | 0.2S电流互感器高压TA,电流变比30/5 | 34417 | 202307 | 4
34037837.0 | 0.2S电流互感器高压TA,电流变比600/5 | 34417 | 202307 | 4
34037835.0 | 0.2S电流互感器高压TA,电流变比75/5 | 34417 | 202307 | 2
8302000000800021.0 | 0.2S组合互感器电流120/5,电流10000/100 | 34417 | 202307 | 1
8302000000800025.0 | 0.2S组合互感器电流150/5,电压10000/100 | 34417 | 202307 | 2
8302000000800012.0 | 0.2S组合互感器电流30/5,电压10000/100 | 34417 | 202307 | 5
8302000003500004.0 | 0.2S组合互感器组合互感器40/5，10000/100 | 34417 | 202307 | 3
8302000000800009.0 | 0.2S组合互感器组合互感器75/510000/100 | 34417 | 202307 | 1
8302000001400002.0 | 0.2S组合互感器，电流变比50/5，电压变比10000/100，TV精度0.2 | 34417 | 202307 | 5
8302000003800003.0 | 0.2电压互感器高压TV35000/100 | 34417 | 202307 | 2
8302000000500009.0 | 0.2高压TV电压互感器10000/100 | 34417 | 202307 | 19
34000609.0 | 0.5S三相三线经互感器接入智能电能表,3×100V,1.5(6)A,安徽变电站RS-485通信,电子式-智能无费控 | 34417 | 202307 | 27
34000201.0 | 0.5S三相三线经互感器接入智能电能表,3×100V,1.5(6)A,安徽工业RS-485通信,电子式-智能无费控 | 34417 | 202307 | 10
34000565.0 | 0.5S三相四线经互感器接入智能电能表,3x220V/380V,1.5(6)A,工业RS-485通信,电子式-智能无费控 | 34417 | 202307 | 4
34000565.0 | 0.5S三相四线经互感器接入智能电能表,3×220/380V,1.5(6)A,安徽工业RS-485通信,电子式-智能无费控 | 34417 | 202307 | 43
34000569.0 | 0.5S三相四线经互感器接入智能电能表,3×57.7/100V,1.5(6)A,安徽变电站RS-485通信,电子式-智能无费控 | 34417 | 202307 | 28
34001298.0 | 0.5S低压电流互感器100/5 | 34417 | 202307 | 81
34001212.0 | 0.5S低压电流互感器150/5 | 34417 | 202307 | 255
34001075.0 | 0.5S低压电流互感器200/5 | 34417 | 202307 | 398
34001073.0 | 0.5S低压电流互感器300/5 | 34417 | 202307 | 213
34001217.0 | 0.5S低压电流互感器75/5 | 34417 | 202307 | 12
34038114.0 | 0.5S电流互感器低压TA,电流变比150/5 | 34417 | 202307 | 3
34037351.0 | 0.5S电流互感器低压TA,电流变比1500/5 | 34417 | 202307 | 3
34037718.0 | 0.5S电流互感器干式TA,电流变比50/5 | 34417 | 202307 | 3
34038014.0 | 0.5S电流互感器电磁TV,电流变比50/5 | 34417 | 202307 | 3
34037680.0 | 0.5S电流互感器高压TA,电流变比100/5 | 34417 | 202307 | 2
34000669.0 | 1.0三相四线直接接入智能电能表,3x220V/380V,5(60)A,工业HPLC,电子式-智能远程费控 | 34417 | 202307 | 1
34000508.0 | 1.0三相四线直接接入智能电能表,3x220V/380V,5(60)A,工业RS-485通信,电子式-智能远程费控 | 34417 | 202307 | 11
34000535.0 | 1.0三相四线直接接入智能电能表,3x220V/380V,5(60)A,工业窄带载波,电子式-智能远程费控 | 34417 | 202307 | 13
34000200.0 | 1.0三相四线直接接入智能电能表,3×220/380V,5(60)A,安徽居民HPLC,电子式-智能远程费控 | 34417 | 202307 | 4
34000511.0 | 1.0三相四线直接接入智能电能表,3×220/380V,5(60)A,安徽工业HPLC+微功率无线,电子式-智能远程费控 | 34417 | 202307 | 1
34000669.0 | 1.0三相四线直接接入智能电能表,3×220/380V,5(60)A,安徽工业HPLC,电子式-智能远程费控 | 34417 | 202307 | 22
34000508.0 | 1.0三相四线直接接入智能电能表,3×220/380V,5(60)A,安徽工业RS-485通信,电子式-智能远程费控 | 34417 | 202307 | 4
34000535.0 | 1.0三相四线直接接入智能电能表,3×220/380V,5(60)A,安徽工业窄带载波,电子式-智能远程费控 | 34417 | 202307 | 34
34000608.0 | 1.0三相四线经互感器接入智能电能表,3x220V/380V,1.5(6)A,工业HPLC,电子式-智能远程费控 | 34417 | 202307 | 1
34000204.0 | 1.0三相四线经互感器接入智能电能表,3x220V/380V,1.5(6)A,工业RS-485通信,电子式-智能远程费控 | 34417 | 202307 | 6
34000608.0 | 1.0三相四线经互感器接入智能电能表,3×220/380V,1.5(6)A,安徽工业HPLC,电子式-智能远程费控 | 34417 | 202307 | 19
34000205.0 | 1.0三相四线经互感器接入智能电能表,3×220/380V,1.5(6)A,安徽工业RS-485通信,电子式-智能无费控 | 34417 | 202307 | 1
34000204.0 | 1.0三相四线经互感器接入智能电能表,3×220/380V,1.5(6)A,安徽工业RS-485通信,电子式-智能远程费控 | 34417 | 202307 | 5
8305000000900019.0 | 12表位计量箱（3×4） | 34417 | 202307 | 496
8305000000000002.0 | 16表位计量箱（4×4） | 34417 | 202307 | 451
8305000000900014.0 | 1表位计量箱（1×1） | 34417 | 202307 | 314
34000715.0 | 2.0单相直接接入智能电能表,220V,5(60)A,安徽居民HPLC+微功率无线,电子式-智能远程费控 | 34417 | 202307 | 76
34000193.0 | 2.0单相直接接入智能电能表,220V,5(60)A,安徽居民HPLC,电子式-智能远程费控 | 34417 | 202307 | 44
34000195.0 | 2.0单相直接接入智能电能表,220V,5(60)A,安徽居民RS-485通信,电子式-智能远程费控 | 34417 | 202307 | 3
34000194.0 | 2.0单相直接接入智能电能表,220V,5(60)A,安徽居民窄带载波,电子式-智能远程费控 | 34417 | 202307 | 351
34000193.0 | 2.0单相直接接入智能电能表,220V,5(60)A,居民HPLC,电子式-智能远程费控 | 34417 | 202307 | 5
34000195.0 | 2.0单相直接接入智能电能表,220V,5(60)A,居民RS-485通信,电子式-智能远程费控 | 34417 | 202307 | 74
34000194.0 | 2.0单相直接接入智能电能表,220V,5(60)A,居民窄带载波,电子式-智能远程费控 | 34417 | 202307 | 123
8305000000900022.0 | 2表位计量柜（1×2） | 34417 | 202307 | 3
8305000000900016.0 | 4表位计量箱（2×2） | 34417 | 202307 | 851
8305000000900017.0 | 6表位计量箱（3×2） | 34417 | 202307 | 49
8305000000900018.0 | 9表位计量箱（3×3） | 34417 | 202307 | 24
34000196.0 | A级单相直接接入智能电能表,220V,0.25-0.5（60）A,安徽居民HPLC,电子式-智能远程费控 | 34417 | 202307 | 31256
8301000005500002.0 | A级单相直接接入智能电能表,220V,0.25-0.5（60）A,安徽工业HPLC,电子式-智能远程费控 | 34417 | 202307 | 1
34000196.0 | A级单相直接接入智能电能表,220V,0.25-0.5（60）A,居民HPLC,电子式-智能远程费控 | 34417 | 202307 | 22
34000213.0 | B级三相四线直接接入智能电能表,3×220/380V,0.2-0.5（60）A,安徽居民HPLC,电子式-智能远程费控 | 34417 | 202307 | 378
34000202.0 | B级三相四线直接接入智能电能表,3×220/380V,0.2-0.5（60）A,安徽工业HPLC,电子式-智能远程费控 | 34417 | 202307 | 4241
34000209.0 | B级三相四线经互感器接入智能电能表,3×220/380V,0.015-0.075（6）A,安徽工业HPLC,电子式-智能远程费控 | 34417 | 202307 | 492
8301000000200003.0 | B级三相四线经互感器接入智能电能表3×220/380V0.015-0.075（6）A安徽居民HPLC电子式-智能远程费控 | 34417 | 202307 | 24
34000745.0 | C级三相三线经互感器接入智能电能表,3x100V,0.015-0.075（6）A,工业RS-485通信,电子式-智能无费控 | 34417 | 202307 | 6
34000745.0 | C级三相三线经互感器接入智能电能表,3×100V,0.015-0.075（6）A,安徽工业RS-485通信,电子式-智能无费控 | 34417 | 202307 | 82
34000214.0 | C级三相四线经互感器接入智能电能表,3x220V/380V,0.015-0.075（6）A,工业RS-485通信,电子式-智能无费控 | 34417 | 202307 | 4
34000214.0 | C级三相四线经互感器接入智能电能表,3×220/380V,0.015-0.075（6）A,安徽工业RS-485通信,电子式-智能无费控 | 34417 | 202307 | 208
34000574.0 | D级三相三线经互感器接入智能电能表,3×100V,0.015-0.075（6）A,安徽变电站RS-485通信,电子式-智能无费控 | 34417 | 202307 | 1
34001339.0 | 专变采集终端III型,3x100V,RS-485通信,4G | 34417 | 202307 | 4
34001336.0 | 专变采集终端III型,3x100V,RS-485通信,FDD-LTE+TD-LTE | 34417 | 202307 | 1
34001342.0 | 专变采集终端III型,3x100V,RS-485通信,GPRS | 34417 | 202307 | 1
34001340.0 | 专变采集终端III型,3x220V/380V,RS-485通信,4G | 34417 | 202307 | 11
34001334.0 | 专变采集终端III型,3x220V/380V,RS-485通信,FDD-LTE+TD-LTE | 34417 | 202307 | 8
34001339.0 | 专变采集终端III型,3×100V,RS-485通信,4G | 34417 | 202307 | 106
34001336.0 | 专变采集终端III型,3×100V,RS-485通信,FDD-LTE+TD-LTE | 34417 | 202307 | 3
34001340.0 | 专变采集终端III型,3×220/380V,RS-485通信,4G | 34417 | 202307 | 142
34027996.0 | 专变采集终端I型,3x100V,RS-485通信,GPRS | 34417 | 202307 | 76
34028016.0 | 专变采集终端I型,3×100V,RS-485通信,北斗短报文通讯 | 34417 | 202307 | 4
8309000000900008.0 | 采集器II型,220V,下行通讯：RS-485,上行通讯：窄带载波 | 34417 | 202307 | 449
8309000000900028.0 | 采集器I型,220V,下行通讯：RS-485，上行通讯：窄带载波 | 34417 | 202307 | 1
34010001.0 | 采集器I型,220V,下行通讯：其他，上行通讯：其他 | 34417 | 202307 | 1
34001335.0 | 集中器I型,3x220V/380V,HPLC,4G | 34417 | 202307 | 321
34001333.0 | 集中器I型,3x220V/380V,HPLC,FDD-LTE+TD-LTE | 34417 | 202307 | 349
34001337.0 | 集中器I型,3x220V/380V,窄带载波,FDD-LTE+TD-LTE | 34417 | 202307 | 9
34001338.0 | 集中器I型,3x220V/380V,窄带载波,GPRS | 34417 | 202307 | 3
34001335.0 | 集中器I型,3×220/380V,HPLC,4G | 34417 | 202307 | 782
34028004.0 | 集中器I型,3×220/380V,RS-485通信,GPRS通信 | 34417 | 202307 | 12
8309000000300003.0 | 集中器I型3×220/380VRS-485通信4G | 34417 | 202307 | 13
|  | 34417 | 202307 | 409
8354000001700002.0 | 适配集中器I型,本地模块,HPLC+微功率无线双模 | 34101 | 202308 | 1
34044548.0 | 0.1电压互感器高压TV,电压变比10000/100 | 34401 | 202308 | 2
34037849.0 | 0.1电流互感器低压TA,电流变比150/5 | 34401 | 202308 | 3
8302000003700003.0 | 0.2S,组合互感器,组合互感器,100/5,10000/100,0.2 | 34401 | 202308 | 2
34000723.0 | 0.2S三相三线经互感器接入智能电能表,3×100V,0.3(1.2)A,安徽变电站RS-485通信,电子式-智能无费控 | 34401 | 202308 | 3
34000719.0 | 0.2S三相三线经互感器接入智能电能表,3×100V,1.5(6)A,安徽变电站RS-485通信,电子式-智能无费控 | 34401 | 202308 | 41
34000717.0 | 0.2S三相三线经互感器接入智能电能表,3×100V,1.5(6)A,安徽工业RS-485通信,电子式-智能无费控 | 34401 | 202308 | 1
34000547.0 | 0.2S三相四线经互感器接入智能电能表,3×57.7/100V,0.3(1.2)A,安徽变电站RS-485通信,电子式-智能无费控 | 34401 | 202308 | 6
34001308.0 | 0.2S低压电流互感器1000/5 | 34401 | 202308 | 33
34001081.0 | 0.2S低压电流互感器1500/5 | 34401 | 202308 | 15
34001074.0 | 0.2S低压电流互感器400/5 | 34401 | 202308 | 123
34001214.0 | 0.2S低压电流互感器500/5 | 34401 | 202308 | 57
34001299.0 | 0.2S低压电流互感器600/5 | 34401 | 202308 | 201
34001216.0 | 0.2S低压电流互感器75/5 | 34401 | 202308 | 3
34001077.0 | 0.2S低压电流互感器800/5 | 34401 | 202308 | 363
34037339.0 | 0.2S电流互感器低压TA,电流变比1000/5 | 34401 | 202308 | 3
34037524.0 | 0.2S电流互感器低压TA,电流变比1200/5 | 34401 | 202308 | 21
34037840.0 | 0.2S电流互感器低压TA,电流变比1500/5 | 34401 | 202308 | 12
34038155.0 | 0.2S电流互感器低压TA,电流变比20/5 | 34401 | 202308 | 1
34038285.0 | 0.2S电流互感器低压TA,电流变比200/5 | 34401 | 202308 | 6
34037671.0 | 0.2S电流互感器低压TA,电流变比250/5 | 34401 | 202308 | 6
34037982.0 | 0.2S电流互感器低压TA,电流变比400/5 | 34401 | 202308 | 3
34037514.0 | 0.2S电流互感器低压TA,电流变比75/5 | 34401 | 202308 | 3
34038169.0 | 0.2S电流互感器干式TA,电流变比100/5 | 34401 | 202308 | 14
34037717.0 | 0.2S电流互感器干式TA,电流变比150/5 | 34401 | 202308 | 8
34037461.0 | 0.2S电流互感器干式TA,电流变比20/5 | 34401 | 202308 | 2
34037875.0 | 0.2S电流互感器干式TA,电流变比200/5 | 34401 | 202308 | 10
34037245.0 | 0.2S电流互感器干式TA,电流变比30/5 | 34401 | 202308 | 2
34037708.0 | 0.2S电流互感器干式TA,电流变比300/5 | 34401 | 202308 | 4
34038064.0 | 0.2S电流互感器干式TA,电流变比40/5 | 34401 | 202308 | 6
34037876.0 | 0.2S电流互感器干式TA,电流变比400/5 | 34401 | 202308 | 2
34037400.0 | 0.2S电流互感器干式TA,电流变比50/5 | 34401 | 202308 | 14
34037720.0 | 0.2S电流互感器干式TA,电流变比75/5 | 34401 | 202308 | 18
34037957.0 | 0.2S电流互感器干式TA,电流变比80/5 | 34401 | 202308 | 2
34037673.0 | 0.2S电流互感器高压TA,电流变比15/5 | 34401 | 202308 | 2
34038286.0 | 0.2S电流互感器高压TA,电流变比150/5 | 34401 | 202308 | 4
34037205.0 | 0.2S电流互感器高压TA,电流变比20/5 | 34401 | 202308 | 2
34038130.0 | 0.2S电流互感器高压TA,电流变比25/5 | 34401 | 202308 | 8
34038146.0 | 0.2S电流互感器高压TA,电流变比250/5 | 34401 | 202308 | 2
34037349.0 | 0.2S电流互感器高压TA,电流变比300/5 | 34401 | 202308 | 16
34037675.0 | 0.2S电流互感器高压TA,电流变比40/5 | 34401 | 202308 | 4
34037834.0 | 0.2S电流互感器高压TA,电流变比50/5 | 34401 | 202308 | 2
34037830.0 | 0.2S电流互感器高压TA,电流变比500/5 | 34401 | 202308 | 4
34037353.0 | 0.2S电流互感器高压TA,电流变比60/5 | 34401 | 202308 | 2
34037837.0 | 0.2S电流互感器高压TA,电流变比600/5 | 34401 | 202308 | 8
34037683.0 | 0.2S电流互感器高压TA,电流变比800/5 | 34401 | 202308 | 6
8302000003300004.0 | 0.2S组合互感器,电流变比10/5,电压变比10000/100 | 34401 | 202308 | 2
8302000000800025.0 | 0.2S组合互感器电流150/5,电压10000/100 | 34401 | 202308 | 2
8302000000800012.0 | 0.2S组合互感器电流30/5,电压10000/100 | 34401 | 202308 | 2
8302000000800015.0 | 0.2S组合互感器电流60/5,电压10000/100 | 34401 | 202308 | 3
8302000003600008.0 | 0.2S组合互感器电流变比20/5，电压变比10000/100 | 34401 | 202308 | 1
8302000000800009.0 | 0.2S组合互感器组合互感器75/510000/100 | 34401 | 202308 | 1
8302000001400002.0 | 0.2S组合互感器，电流变比50/5，电压变比10000/100，TV精度0.2 | 34401 | 202308 | 2
34037826.0 | 0.2电流互感器低压TA,电流变比150/5 | 34401 | 202308 | 4
34038141.0 | 0.2电流互感器低压TA,电流变比250/5 | 34401 | 202308 | 3
8302000000500009.0 | 0.2高压TV电压互感器10000/100 | 34401 | 202308 | 60
34000614.0 | 0.5S三相三线经互感器接入智能电能表,3×100V,0.3(1.2)A,安徽变电站RS-485通信,电子式-智能无费控 | 34401 | 202308 | 22
34000304.0 | 0.5S三相三线经互感器接入智能电能表,3×100V,0.3(1.2)A,安徽工业RS-485通信,电子式-智能无费控 | 34401 | 202308 | 3
34000609.0 | 0.5S三相三线经互感器接入智能电能表,3×100V,1.5(6)A,安徽变电站RS-485通信,电子式-智能无费控 | 34401 | 202308 | 4
34000201.0 | 0.5S三相三线经互感器接入智能电能表,3×100V,1.5(6)A,安徽工业RS-485通信,电子式-智能无费控 | 34401 | 202308 | 6
34000565.0 | 0.5S三相四线经互感器接入智能电能表,3×220/380V,1.5(6)A,安徽工业RS-485通信,电子式-智能无费控 | 34401 | 202308 | 38
34000267.0 | 0.5S三相四线经互感器接入智能电能表,3×57.7/100V,0.3(1.2)A,安徽变电站RS-485通信,电子式-智能无费控 | 34401 | 202308 | 1
34000569.0 | 0.5S三相四线经互感器接入智能电能表,3×57.7/100V,1.5(6)A,安徽变电站RS-485通信,电子式-智能无费控 | 34401 | 202308 | 3
34000253.0 | 0.5S三相四线经互感器接入智能电能表,3×57.7/100V,1.5(6)A,安徽工业RS-485通信,电子式-智能无费控 | 34401 | 202308 | 6
34001298.0 | 0.5S低压电流互感器100/5 | 34401 | 202308 | 411
34001212.0 | 0.5S低压电流互感器150/5 | 34401 | 202308 | 411
34001075.0 | 0.5S低压电流互感器200/5 | 34401 | 202308 | 132
34001073.0 | 0.5S低压电流互感器300/5 | 34401 | 202308 | 108
34001217.0 | 0.5S低压电流互感器75/5 | 34401 | 202308 | 18
34037696.0 | 0.5S电流互感器低压TA,电流变比10/5 | 34401 | 202308 | 6
34037682.0 | 0.5S电流互感器低压TA,电流变比40/5 | 34401 | 202308 | 1
34037208.0 | 0.5电流互感器低压TA,电流变比300/5 | 34401 | 202308 | 3
34000199.0 | 1.0三相四线直接接入智能电能表,3x220V/380V,5(60)A,居民窄带载波,电子式-智能远程费控 | 34401 | 202308 | 1
34000669.0 | 1.0三相四线直接接入智能电能表,3x220V/380V,5(60)A,工业HPLC,电子式-智能远程费控 | 34401 | 202308 | 5
34000535.0 | 1.0三相四线直接接入智能电能表,3x220V/380V,5(60)A,工业窄带载波,电子式-智能远程费控 | 34401 | 202308 | 2
34000200.0 | 1.0三相四线直接接入智能电能表,3×220/380V,5(60)A,安徽居民HPLC,电子式-智能远程费控 | 34401 | 202308 | 1
34000511.0 | 1.0三相四线直接接入智能电能表,3×220/380V,5(60)A,安徽工业HPLC+微功率无线,电子式-智能远程费控 | 34401 | 202308 | 1
34000669.0 | 1.0三相四线直接接入智能电能表,3×220/380V,5(60)A,安徽工业HPLC,电子式-智能远程费控 | 34401 | 202308 | 40
34000508.0 | 1.0三相四线直接接入智能电能表,3×220/380V,5(60)A,安徽工业RS-485通信,电子式-智能远程费控 | 34401 | 202308 | 1
34000535.0 | 1.0三相四线直接接入智能电能表,3×220/380V,5(60)A,安徽工业窄带载波,电子式-智能远程费控 | 34401 | 202308 | 20
34000205.0 | 1.0三相四线经互感器接入智能电能表,3x220V/380V,1.5(6)A,工业RS-485通信,电子式-智能无费控 | 34401 | 202308 | 1
34000608.0 | 1.0三相四线经互感器接入智能电能表,3×220/380V,1.5(6)A,安徽工业HPLC,电子式-智能远程费控 | 34401 | 202308 | 18
34000205.0 | 1.0三相四线经互感器接入智能电能表,3×220/380V,1.5(6)A,安徽工业RS-485通信,电子式-智能无费控 | 34401 | 202308 | 2
34000204.0 | 1.0三相四线经互感器接入智能电能表,3×220/380V,1.5(6)A,安徽工业RS-485通信,电子式-智能远程费控 | 34401 | 202308 | 30
8305000002000002.0 | 12表位计量箱（2×6） | 34401 | 202308 | 37
8305000000900019.0 | 12表位计量箱（3×4） | 34401 | 202308 | 356
8305000004400003.0 | 12表位计量箱（4×3） | 34401 | 202308 | 68
8305000000200004.0 | 15表位计量箱（3×5） | 34401 | 202308 | 264
8305000000000002.0 | 16表位计量箱（4×4） | 34401 | 202308 | 625
8305000003500012.0 | 18表位计量箱（2×9） | 34401 | 202308 | 13
8305000000900014.0 | 1表位计量箱（1×1） | 34401 | 202308 | 6158
34000715.0 | 2.0单相直接接入智能电能表,220V,5(60)A,安徽居民HPLC+微功率无线,电子式-智能远程费控 | 34401 | 202308 | 67
34000193.0 | 2.0单相直接接入智能电能表,220V,5(60)A,安徽居民HPLC,电子式-智能远程费控 | 34401 | 202308 | 582
34000195.0 | 2.0单相直接接入智能电能表,220V,5(60)A,安徽居民RS-485通信,电子式-智能远程费控 | 34401 | 202308 | 319
34000194.0 | 2.0单相直接接入智能电能表,220V,5(60)A,安徽居民窄带载波,电子式-智能远程费控 | 34401 | 202308 | 276
34000193.0 | 2.0单相直接接入智能电能表,220V,5(60)A,居民HPLC,电子式-智能远程费控 | 34401 | 202308 | 14
34000195.0 | 2.0单相直接接入智能电能表,220V,5(60)A,居民RS-485通信,电子式-智能远程费控 | 34401 | 202308 | 1917
34000194.0 | 2.0单相直接接入智能电能表,220V,5(60)A,居民窄带载波,电子式-智能远程费控 | 34401 | 202308 | 53
8305000000900022.0 | 2表位计量柜（1×2） | 34401 | 202308 | 156
8305000000900015.0 | 2表位计量箱（1×2） | 34401 | 202308 | 307
8305000000900016.0 | 4表位计量箱（2×2） | 34401 | 202308 | 314
8305000000900017.0 | 6表位计量箱（3×2） | 34401 | 202308 | 59
8305000000900025.0 | 8表位计量屏（4×2） | 34401 | 202308 | 2
8305000004400002.0 | 8表位计量箱（4×2） | 34401 | 202308 | 4
8305000000900018.0 | 9表位计量箱（3×3） | 34401 | 202308 | 270
34000196.0 | A级单相直接接入智能电能表,220V,0.25-0.5（60）A,安徽居民HPLC,电子式-智能远程费控 | 34401 | 202308 | 111442
34000213.0 | B级三相四线直接接入智能电能表,3×220/380V,0.2-0.5（60）A,安徽居民HPLC,电子式-智能远程费控 | 34401 | 202308 | 1414
34000202.0 | B级三相四线直接接入智能电能表,3×220/380V,0.2-0.5（60）A,安徽工业HPLC,电子式-智能远程费控 | 34401 | 202308 | 8564
34000209.0 | B级三相四线经互感器接入智能电能表,3x220V/380V,0.015-0.075（6）A,工业HPLC,电子式-智能远程费控 | 34401 | 202308 | 2
34000209.0 | B级三相四线经互感器接入智能电能表,3×220/380V,0.015-0.075（6）A,安徽工业HPLC,电子式-智能远程费控 | 34401 | 202308 | 1264
8301000000200003.0 | B级三相四线经互感器接入智能电能表3×220/380V0.015-0.075（6）A安徽居民HPLC电子式-智能远程费控 | 34401 | 202308 | 28
34000745.0 | C级三相三线经互感器接入智能电能表,3x100V,0.015-0.075（6）A,工业RS-485通信,电子式-智能无费控 | 34401 | 202308 | 1
34000718.0 | C级三相三线经互感器接入智能电能表,3×100V,0.015-0.075（6）A,安徽变电站RS-485通信,电子式-智能无费控 | 34401 | 202308 | 55
34000745.0 | C级三相三线经互感器接入智能电能表,3×100V,0.015-0.075（6）A,安徽工业RS-485通信,电子式-智能无费控 | 34401 | 202308 | 323
8301000002100002.0 | C级三相三线经互感器接入智能电能表3×100V0.015-0.075（6）A安徽居民RS-485通信电子式-智能无费控 | 34401 | 202308 | 1
34000214.0 | C级三相四线经互感器接入智能电能表,3x220V/380V,0.015-0.075（6）A,工业RS-485通信,电子式-智能无费控 | 34401 | 202308 | 7
34000214.0 | C级三相四线经互感器接入智能电能表,3×220/380V,0.015-0.075（6）A,安徽工业RS-485通信,电子式-智能无费控 | 34401 | 202308 | 501
8301000003600013.0 | C级三相四线经互感器接入智能电能表3×57.7/100V0.015-0.075（6）A安徽工业RS-485通信电子式-智能无费控 | 34401 | 202308 | 2
34001339.0 | 专变采集终端III型,3x100V,RS-485通信,4G | 34401 | 202308 | 11
34001336.0 | 专变采集终端III型,3x100V,RS-485通信,FDD-LTE+TD-LTE | 34401 | 202308 | 9
34001346.0 | 专变采集终端III型,3x220V/380V,GPRS通信,GPRS | 34401 | 202308 | 2
34001340.0 | 专变采集终端III型,3x220V/380V,RS-485通信,4G | 34401 | 202308 | 31
34001334.0 | 专变采集终端III型,3x220V/380V,RS-485通信,FDD-LTE+TD-LTE | 34401 | 202308 | 135
34001341.0 | 专变采集终端III型,3x220V/380V,RS-485通信,GPRS | 34401 | 202308 | 3
34001339.0 | 专变采集终端III型,3×100V,RS-485通信,4G | 34401 | 202308 | 262
34001336.0 | 专变采集终端III型,3×100V,RS-485通信,FDD-LTE+TD-LTE | 34401 | 202308 | 6
34001340.0 | 专变采集终端III型,3×220/380V,RS-485通信,4G | 34401 | 202308 | 323
34027996.0 | 专变采集终端I型,3x100V,RS-485通信,GPRS | 34401 | 202308 | 1
| 电压互感器 | 34401 | 202308 | 1
| 电流互感器 | 34401 | 202308 | 1
8309000000900007.0 | 采集器II型,220V,下行通讯：RS-485,上行通讯：HPLC | 34401 | 202308 | 32
8309000000900008.0 | 采集器II型,220V,下行通讯：RS-485,上行通讯：窄带载波 | 34401 | 202308 | 172
8309000000900028.0 | 采集器I型,220V,下行通讯：RS-485，上行通讯：窄带载波 | 34401 | 202308 | 10
34001335.0 | 集中器I型,3x220V/380V,HPLC,4G | 34401 | 202308 | 214
34001333.0 | 集中器I型,3x220V/380V,HPLC,FDD-LTE+TD-LTE | 34401 | 202308 | 210
34001337.0 | 集中器I型,3x220V/380V,窄带载波,FDD-LTE+TD-LTE | 34401 | 202308 | 87
34001338.0 | 集中器I型,3x220V/380V,窄带载波,GPRS | 34401 | 202308 | 5
34001354.0 | 集中器I型,3×220/380V,HPLC+微功率无线,FDD-LTE+TD-LTE | 34401 | 202308 | 605
34001335.0 | 集中器I型,3×220/380V,HPLC,4G | 34401 | 202308 | 1066
34028057.0 | 集中器I型,3×220/380V,RS-485通信,CDMA通信 | 34401 | 202308 | 4
34028004.0 | 集中器I型,3×220/380V,RS-485通信,GPRS通信 | 34401 | 202308 | 13
8309000000300003.0 | 集中器I型3×220/380VRS-485通信4G | 34401 | 202308 | 16
|  | 34401 | 202308 | 1664
8302000000800018.0 | 0.02S组合互感器电流100/5,电压10000/100 | 34402 | 202308 | 5
34044548.0 | 0.1电压互感器高压TV,电压变比10000/100 | 34402 | 202308 | 4
34037376.0 | 0.1电流互感器低压TA,电流变比1200/5 | 34402 | 202308 | 1
34038148.0 | 0.1电流互感器低压TA,电流变比200/5 | 34402 | 202308 | 3
8302000003700003.0 | 0.2S,组合互感器,组合互感器,100/5,10000/100,0.2 | 34402 | 202308 | 1
34000717.0 | 0.2S三相三线经互感器接入智能电能表,3×100V,1.5(6)A,安徽工业RS-485通信,电子式-智能无费控 | 34402 | 202308 | 4
34045407.0 | 0.2S三相四线经互感器接入多功能表,3×57.7/100V,1(10)A,安徽变电站RS-485通信,电子式-多功能 | 34402 | 202308 | 2
34001308.0 | 0.2S低压电流互感器1000/5 | 34402 | 202308 | 18
34001078.0 | 0.2S低压电流互感器1200/5 | 34402 | 202308 | 15
34001213.0 | 0.2S低压电流互感器150/5 | 34402 | 202308 | 67
34001215.0 | 0.2S低压电流互感器200/5 | 34402 | 202308 | 6
34001300.0 | 0.2S低压电流互感器300/5 | 34402 | 202308 | 3
34001074.0 | 0.2S低压电流互感器400/5 | 34402 | 202308 | 121
34001214.0 | 0.2S低压电流互感器500/5 | 34402 | 202308 | 66
34001299.0 | 0.2S低压电流互感器600/5 | 34402 | 202308 | 20
34001216.0 | 0.2S低压电流互感器75/5 | 34402 | 202308 | 3
34001077.0 | 0.2S低压电流互感器800/5 | 34402 | 202308 | 27
34044542.0 | 0.2S电压互感器高压TV,电压变比10000/100 | 34402 | 202308 | 30
34037824.0 | 0.2S电流互感器低压TA,电流变比100/5 | 34402 | 202308 | 135
34037339.0 | 0.2S电流互感器低压TA,电流变比1000/5 | 34402 | 202308 | 27
34037524.0 | 0.2S电流互感器低压TA,电流变比1200/5 | 34402 | 202308 | 47
34037825.0 | 0.2S电流互感器低压TA,电流变比150/5 | 34402 | 202308 | 38
34037840.0 | 0.2S电流互感器低压TA,电流变比1500/5 | 34402 | 202308 | 6
34038285.0 | 0.2S电流互感器低压TA,电流变比200/5 | 34402 | 202308 | 30
34037671.0 | 0.2S电流互感器低压TA,电流变比250/5 | 34402 | 202308 | 15
34037823.0 | 0.2S电流互感器低压TA,电流变比300/5 | 34402 | 202308 | 69
34037982.0 | 0.2S电流互感器低压TA,电流变比400/5 | 34402 | 202308 | 62
34038115.0 | 0.2S电流互感器低压TA,电流变比500/5 | 34402 | 202308 | 33
34037672.0 | 0.2S电流互感器低压TA,电流变比600/5 | 34402 | 202308 | 18
34037514.0 | 0.2S电流互感器低压TA,电流变比75/5 | 34402 | 202308 | 30
34038280.0 | 0.2S电流互感器低压TA,电流变比800/5 | 34402 | 202308 | 30
34038121.0 | 0.2S电流互感器高压TA,电流变比100/5 | 34402 | 202308 | 6
34038286.0 | 0.2S电流互感器高压TA,电流变比150/5 | 34402 | 202308 | 2
34037205.0 | 0.2S电流互感器高压TA,电流变比20/5 | 34402 | 202308 | 4
34037981.0 | 0.2S电流互感器高压TA,电流变比200/5 | 34402 | 202308 | 6
34038146.0 | 0.2S电流互感器高压TA,电流变比250/5 | 34402 | 202308 | 4
34037212.0 | 0.2S电流互感器高压TA,电流变比30/5 | 34402 | 202308 | 4
34037349.0 | 0.2S电流互感器高压TA,电流变比300/5 | 34402 | 202308 | 2
34037675.0 | 0.2S电流互感器高压TA,电流变比40/5 | 34402 | 202308 | 2
34038292.0 | 0.2S电流互感器高压TA,电流变比400/5 | 34402 | 202308 | 2
34037834.0 | 0.2S电流互感器高压TA,电流变比50/5 | 34402 | 202308 | 2
34037353.0 | 0.2S电流互感器高压TA,电流变比60/5 | 34402 | 202308 | 2
34037366.0 | 0.2S电流互感器高压TA,电流变比600/1 | 34402 | 202308 | 32
34037837.0 | 0.2S电流互感器高压TA,电流变比600/5 | 34402 | 202308 | 4
34037835.0 | 0.2S电流互感器高压TA,电流变比75/5 | 34402 | 202308 | 2
34037683.0 | 0.2S电流互感器高压TA,电流变比800/5 | 34402 | 202308 | 12
8302000000800012.0 | 0.2S组合互感器电流30/5,电压10000/100 | 34402 | 202308 | 1
8302000003500006.0 | 0.2S组合互感器电流变比200/5，电压变比10000/100 | 34402 | 202308 | 2
34029425.0 | 0.2S组合互感器组合互感器,电流变比50/5,电压变比10000/100 | 34402 | 202308 | 1
34029311.0 | 0.2S组合互感器组合互感器,电流变比75/5,电压变比10000/100 | 34402 | 202308 | 1
8302000003500004.0 | 0.2S组合互感器组合互感器40/5，10000/100 | 34402 | 202308 | 1
8302000000800009.0 | 0.2S组合互感器组合互感器75/510000/100 | 34402 | 202308 | 1
8302000003000003.0 | 0.2电压互感器高压TV110000/100 | 34402 | 202308 | 12
34038123.0 | 0.2电流互感器高压TA,电流变比300/5 | 34402 | 202308 | 2
34038124.0 | 0.2电流互感器高压TA,电流变比500/5 | 34402 | 202308 | 4
34029941.0 | 0.2组合互感器组合互感器,电流变比50/5,电压变比10000/100 | 34402 | 202308 | 1
8302000000500009.0 | 0.2高压TV电压互感器10000/100 | 34402 | 202308 | 16
34000609.0 | 0.5S三相三线经互感器接入智能电能表,3×100V,1.5(6)A,安徽变电站RS-485通信,电子式-智能无费控 | 34402 | 202308 | 1
34000201.0 | 0.5S三相三线经互感器接入智能电能表,3×100V,1.5(6)A,安徽工业RS-485通信,电子式-智能无费控 | 34402 | 202308 | 1
34000565.0 | 0.5S三相四线经互感器接入智能电能表,3x220V/380V,1.5(6)A,工业RS-485通信,电子式-智能无费控 | 34402 | 202308 | 40
34000565.0 | 0.5S三相四线经互感器接入智能电能表,3×220/380V,1.5(6)A,安徽工业RS-485通信,电子式-智能无费控 | 34402 | 202308 | 74
34000569.0 | 0.5S三相四线经互感器接入智能电能表,3×57.7/100V,1.5(6)A,安徽变电站RS-485通信,电子式-智能无费控 | 34402 | 202308 | 10
34001298.0 | 0.5S低压电流互感器100/5 | 34402 | 202308 | 240
34001212.0 | 0.5S低压电流互感器150/5 | 34402 | 202308 | 33
34001075.0 | 0.5S低压电流互感器200/5 | 34402 | 202308 | 3
34001073.0 | 0.5S低压电流互感器300/5 | 34402 | 202308 | 93
34001217.0 | 0.5S低压电流互感器75/5 | 34402 | 202308 | 10
34038283.0 | 0.5S电流互感器低压TA,电流变比50/5 | 34402 | 202308 | 3
34037984.0 | 0.5S电流互感器低压TA,电流变比75/5 | 34402 | 202308 | 3
34038281.0 | 0.5S电流互感器高压TA,电流变比300/5 | 34402 | 202308 | 2
34000199.0 | 1.0三相四线直接接入智能电能表,3x220V/380V,5(60)A,居民窄带载波,电子式-智能远程费控 | 34402 | 202308 | 1
34000669.0 | 1.0三相四线直接接入智能电能表,3x220V/380V,5(60)A,工业HPLC,电子式-智能远程费控 | 34402 | 202308 | 2
34000508.0 | 1.0三相四线直接接入智能电能表,3x220V/380V,5(60)A,工业RS-485通信,电子式-智能远程费控 | 34402 | 202308 | 3
34000535.0 | 1.0三相四线直接接入智能电能表,3x220V/380V,5(60)A,工业窄带载波,电子式-智能远程费控 | 34402 | 202308 | 10
34000200.0 | 1.0三相四线直接接入智能电能表,3×220/380V,5(60)A,安徽居民HPLC,电子式-智能远程费控 | 34402 | 202308 | 3
34000198.0 | 1.0三相四线直接接入智能电能表,3×220/380V,5(60)A,安徽居民RS-485通信,电子式-智能远程费控 | 34402 | 202308 | 1
34000199.0 | 1.0三相四线直接接入智能电能表,3×220/380V,5(60)A,安徽居民窄带载波,电子式-智能远程费控 | 34402 | 202308 | 4
34000669.0 | 1.0三相四线直接接入智能电能表,3×220/380V,5(60)A,安徽工业HPLC,电子式-智能远程费控 | 34402 | 202308 | 5
34000535.0 | 1.0三相四线直接接入智能电能表,3×220/380V,5(60)A,安徽工业窄带载波,电子式-智能远程费控 | 34402 | 202308 | 22
34000509.0 | 1.0三相四线经互感器接入智能电能表,3x220V/380V,1.5(6)A,居民RS-485通信,电子式-智能无费控 | 34402 | 202308 | 3
34000608.0 | 1.0三相四线经互感器接入智能电能表,3x220V/380V,1.5(6)A,工业HPLC,电子式-智能远程费控 | 34402 | 202308 | 124
34000205.0 | 1.0三相四线经互感器接入智能电能表,3x220V/380V,1.5(6)A,工业RS-485通信,电子式-智能无费控 | 34402 | 202308 | 1
34000204.0 | 1.0三相四线经互感器接入智能电能表,3x220V/380V,1.5(6)A,工业RS-485通信,电子式-智能远程费控 | 34402 | 202308 | 38
34000203.0 | 1.0三相四线经互感器接入智能电能表,3x220V/380V,1.5(6)A,工业窄带载波,电子式-智能远程费控 | 34402 | 202308 | 10
34000608.0 | 1.0三相四线经互感器接入智能电能表,3×220/380V,1.5(6)A,安徽工业HPLC,电子式-智能远程费控 | 34402 | 202308 | 40
34000205.0 | 1.0三相四线经互感器接入智能电能表,3×220/380V,1.5(6)A,安徽工业RS-485通信,电子式-智能无费控 | 34402 | 202308 | 5
34000204.0 | 1.0三相四线经互感器接入智能电能表,3×220/380V,1.5(6)A,安徽工业RS-485通信,电子式-智能远程费控 | 34402 | 202308 | 38
8305000000900019.0 | 12表位计量箱（3×4） | 34402 | 202308 | 479
8305000004400003.0 | 12表位计量箱（4×3） | 34402 | 202308 | 227
8305000000000002.0 | 16表位计量箱（4×4） | 34402 | 202308 | 16
8305000000900014.0 | 1表位计量箱（1×1） | 34402 | 202308 | 106
34000715.0 | 2.0单相直接接入智能电能表,220V,5(60)A,安徽居民HPLC+微功率无线,电子式-智能远程费控 | 34402 | 202308 | 12
34000193.0 | 2.0单相直接接入智能电能表,220V,5(60)A,安徽居民HPLC,电子式-智能远程费控 | 34402 | 202308 | 386
34000194.0 | 2.0单相直接接入智能电能表,220V,5(60)A,安徽居民窄带载波,电子式-智能远程费控 | 34402 | 202308 | 224
34000193.0 | 2.0单相直接接入智能电能表,220V,5(60)A,居民HPLC,电子式-智能远程费控 | 34402 | 202308 | 182
34000194.0 | 2.0单相直接接入智能电能表,220V,5(60)A,居民窄带载波,电子式-智能远程费控 | 34402 | 202308 | 78
8305000003600012.0 | 20表位计量箱（4×5） | 34402 | 202308 | 26
8305000000900022.0 | 2表位计量柜（1×2） | 34402 | 202308 | 4
8305000000900016.0 | 4表位计量箱（2×2） | 34402 | 202308 | 592
8305000000900017.0 | 6表位计量箱（3×2） | 34402 | 202308 | 1
8305000000900025.0 | 8表位计量屏（4×2） | 34402 | 202308 | 3
8305000000900018.0 | 9表位计量箱（3×3） | 34402 | 202308 | 314
34000196.0 | A级单相直接接入智能电能表,220V,0.25-0.5（60）A,安徽居民HPLC,电子式-智能远程费控 | 34402 | 202308 | 43249
34000196.0 | A级单相直接接入智能电能表,220V,0.25-0.5（60）A,居民HPLC,电子式-智能远程费控 | 34402 | 202308 | 27
34000202.0 | B级三相四线直接接入智能电能表,3x220V/380V,0.2-0.5（60）A,工业HPLC,电子式-智能远程费控 | 34402 | 202308 | 4
34000213.0 | B级三相四线直接接入智能电能表,3×220/380V,0.2-0.5（60）A,安徽居民HPLC,电子式-智能远程费控 | 34402 | 202308 | 619
34000202.0 | B级三相四线直接接入智能电能表,3×220/380V,0.2-0.5（60）A,安徽工业HPLC,电子式-智能远程费控 | 34402 | 202308 | 5526
34000209.0 | B级三相四线经互感器接入智能电能表,3x220V/380V,0.015-0.075（6）A,工业HPLC,电子式-智能远程费控 | 34402 | 202308 | 72
34000209.0 | B级三相四线经互感器接入智能电能表,3×220/380V,0.015-0.075（6）A,安徽工业HPLC,电子式-智能远程费控 | 34402 | 202308 | 343
8301000000200003.0 | B级三相四线经互感器接入智能电能表3×220/380V0.015-0.075（6）A安徽居民HPLC电子式-智能远程费控 | 34402 | 202308 | 79
34000745.0 | C级三相三线经互感器接入智能电能表,3x100V,0.015-0.075（6）A,工业RS-485通信,电子式-智能无费控 | 34402 | 202308 | 2
34000745.0 | C级三相三线经互感器接入智能电能表,3×100V,0.015-0.075（6）A,安徽工业RS-485通信,电子式-智能无费控 | 34402 | 202308 | 76
34000214.0 | C级三相四线经互感器接入智能电能表,3x220V/380V,0.015-0.075（6）A,工业RS-485通信,电子式-智能无费控 | 34402 | 202308 | 1
34000214.0 | C级三相四线经互感器接入智能电能表,3×220/380V,0.015-0.075（6）A,安徽工业RS-485通信,电子式-智能无费控 | 34402 | 202308 | 178
34001340.0 | 专变采集终端III型,3x220V/380V,RS-485通信,4G | 34402 | 202308 | 30
34001334.0 | 专变采集终端III型,3x220V/380V,RS-485通信,FDD-LTE+TD-LTE | 34402 | 202308 | 3
34001339.0 | 专变采集终端III型,3×100V,RS-485通信,4G | 34402 | 202308 | 101
34001340.0 | 专变采集终端III型,3×220/380V,RS-485通信,4G | 34402 | 202308 | 63
8309000000900008.0 | 采集器II型,220V,下行通讯：RS-485,上行通讯：窄带载波 | 34402 | 202308 | 8
34001335.0 | 集中器I型,3x220V/380V,HPLC,4G | 34402 | 202308 | 47
34001333.0 | 集中器I型,3x220V/380V,HPLC,FDD-LTE+TD-LTE | 34402 | 202308 | 190
34001337.0 | 集中器I型,3x220V/380V,窄带载波,FDD-LTE+TD-LTE | 34402 | 202308 | 2
34001338.0 | 集中器I型,3x220V/380V,窄带载波,GPRS | 34402 | 202308 | 1
34001354.0 | 集中器I型,3×220/380V,HPLC+微功率无线,FDD-LTE+TD-LTE | 34402 | 202308 | 113
34001335.0 | 集中器I型,3×220/380V,HPLC,4G | 34402 | 202308 | 459
34028004.0 | 集中器I型,3×220/380V,RS-485通信,GPRS通信 | 34402 | 202308 | 2
8309000000300003.0 | 集中器I型3×220/380VRS-485通信4G | 34402 | 202308 | 1
|  | 34402 | 202308 | 470
34000717.0 | 0.2S三相三线经互感器接入智能电能表,3×100V,1.5(6)A,安徽工业RS-485通信,电子式-智能无费控 | 34403 | 202308 | 8
34000613.0 | 0.2S三相四线经互感器接入智能电能表,3×57.7/100V,1.5(6)A,安徽变电站RS-485通信,电子式-智能无费控 | 34403 | 202308 | 6
34000248.0 | 0.2S三相四线经互感器接入智能电能表,3×57.7/100V,1.5(6)A,安徽工业RS-485通信,电子式-智能无费控 | 34403 | 202308 | 4
34001308.0 | 0.2S低压电流互感器1000/5 | 34403 | 202308 | 33
34001081.0 | 0.2S低压电流互感器1500/5 | 34403 | 202308 | 18
34001074.0 | 0.2S低压电流互感器400/5 | 34403 | 202308 | 18
34001214.0 | 0.2S低压电流互感器500/5 | 34403 | 202308 | 33
34001299.0 | 0.2S低压电流互感器600/5 | 34403 | 202308 | 87
34001077.0 | 0.2S低压电流互感器800/5 | 34403 | 202308 | 9
34044542.0 | 0.2S电压互感器高压TV,电压变比10000/100 | 34403 | 202308 | 11
34037524.0 | 0.2S电流互感器低压TA,电流变比1200/5 | 34403 | 202308 | 39
34038285.0 | 0.2S电流互感器低压TA,电流变比200/5 | 34403 | 202308 | 3
34037580.0 | 0.2S电流互感器高压TA,电流变比120/5 | 34403 | 202308 | 2
34038286.0 | 0.2S电流互感器高压TA,电流变比150/5 | 34403 | 202308 | 8
34037205.0 | 0.2S电流互感器高压TA,电流变比20/5 | 34403 | 202308 | 4
34037981.0 | 0.2S电流互感器高压TA,电流变比200/5 | 34403 | 202308 | 6
34038146.0 | 0.2S电流互感器高压TA,电流变比250/5 | 34403 | 202308 | 2
34037212.0 | 0.2S电流互感器高压TA,电流变比30/5 | 34403 | 202308 | 4
34037349.0 | 0.2S电流互感器高压TA,电流变比300/5 | 34403 | 202308 | 8
34037675.0 | 0.2S电流互感器高压TA,电流变比40/5 | 34403 | 202308 | 2
34038292.0 | 0.2S电流互感器高压TA,电流变比400/5 | 34403 | 202308 | 11
34037834.0 | 0.2S电流互感器高压TA,电流变比50/5 | 34403 | 202308 | 2
34037830.0 | 0.2S电流互感器高压TA,电流变比500/5 | 34403 | 202308 | 6
34037353.0 | 0.2S电流互感器高压TA,电流变比60/5 | 34403 | 202308 | 4
34037837.0 | 0.2S电流互感器高压TA,电流变比600/5 | 34403 | 202308 | 17
34037683.0 | 0.2S电流互感器高压TA,电流变比800/5 | 34403 | 202308 | 2
8302000000700069.0 | 0.2S电流互感器高压TA80/5 | 34403 | 202308 | 4
8302000003000003.0 | 0.2电压互感器高压TV110000/100 | 34403 | 202308 | 15
8302000003800003.0 | 0.2电压互感器高压TV35000/100 | 34403 | 202308 | 8
34000201.0 | 0.5S三相三线经互感器接入智能电能表,3×100V,1.5(6)A,安徽工业RS-485通信,电子式-智能无费控 | 34403 | 202308 | 61
34001298.0 | 0.5S低压电流互感器100/5 | 34403 | 202308 | 67
34001212.0 | 0.5S低压电流互感器150/5 | 34403 | 202308 | 261
34001075.0 | 0.5S低压电流互感器200/5 | 34403 | 202308 | 48
34001073.0 | 0.5S低压电流互感器300/5 | 34403 | 202308 | 153
34038117.0 | 0.5S电流互感器低压TA,电流变比250/5 | 34403 | 202308 | 6
34000200.0 | 1.0三相四线直接接入智能电能表,3x220V/380V,5(60)A,居民HPLC,电子式-智能远程费控 | 34403 | 202308 | 1
34000200.0 | 1.0三相四线直接接入智能电能表,3×220/380V,5(60)A,安徽居民HPLC,电子式-智能远程费控 | 34403 | 202308 | 7
34000669.0 | 1.0三相四线直接接入智能电能表,3×220/380V,5(60)A,安徽工业HPLC,电子式-智能远程费控 | 34403 | 202308 | 19
34000535.0 | 1.0三相四线直接接入智能电能表,3×220/380V,5(60)A,安徽工业窄带载波,电子式-智能远程费控 | 34403 | 202308 | 3
34000608.0 | 1.0三相四线经互感器接入智能电能表,3×220/380V,1.5(6)A,安徽工业HPLC,电子式-智能远程费控 | 34403 | 202308 | 106
8305000000900019.0 | 12表位计量箱（3×4） | 34403 | 202308 | 477
8305000004400003.0 | 12表位计量箱（4×3） | 34403 | 202308 | 38
8305000000200004.0 | 15表位计量箱（3×5） | 34403 | 202308 | 2
8305000000900014.0 | 1表位计量箱（1×1） | 34403 | 202308 | 13
34000715.0 | 2.0单相直接接入智能电能表,220V,5(60)A,安徽居民HPLC+微功率无线,电子式-智能远程费控 | 34403 | 202308 | 44
34000193.0 | 2.0单相直接接入智能电能表,220V,5(60)A,安徽居民HPLC,电子式-智能远程费控 | 34403 | 202308 | 27
34000194.0 | 2.0单相直接接入智能电能表,220V,5(60)A,安徽居民窄带载波,电子式-智能远程费控 | 34403 | 202308 | 805
34000194.0 | 2.0单相直接接入智能电能表,220V,5(60)A,居民窄带载波,电子式-智能远程费控 | 34403 | 202308 | 183
8305000000900022.0 | 2表位计量柜（1×2） | 34403 | 202308 | 24
8305000000900015.0 | 2表位计量箱（1×2） | 34403 | 202308 | 15
8305000000900016.0 | 4表位计量箱（2×2） | 34403 | 202308 | 53
8305000000900017.0 | 6表位计量箱（3×2） | 34403 | 202308 | 34
8305000000900018.0 | 9表位计量箱（3×3） | 34403 | 202308 | 23
34000196.0 | A级单相直接接入智能电能表,220V,0.25-0.5（60）A,安徽居民HPLC,电子式-智能远程费控 | 34403 | 202308 | 21912
34000196.0 | A级单相直接接入智能电能表,220V,0.25-0.5（60）A,居民HPLC,电子式-智能远程费控 | 34403 | 202308 | 1
34000213.0 | B级三相四线直接接入智能电能表,3×220/380V,0.2-0.5（60）A,安徽居民HPLC,电子式-智能远程费控 | 34403 | 202308 | 399
34000202.0 | B级三相四线直接接入智能电能表,3×220/380V,0.2-0.5（60）A,安徽工业HPLC,电子式-智能远程费控 | 34403 | 202308 | 1843
34000209.0 | B级三相四线经互感器接入智能电能表,3×220/380V,0.015-0.075（6）A,安徽工业HPLC,电子式-智能远程费控 | 34403 | 202308 | 231
8301000000200003.0 | B级三相四线经互感器接入智能电能表3×220/380V0.015-0.075（6）A安徽居民HPLC电子式-智能远程费控 | 34403 | 202308 | 27
34000745.0 | C级三相三线经互感器接入智能电能表,3×100V,0.015-0.075（6）A,安徽工业RS-485通信,电子式-智能无费控 | 34403 | 202308 | 103
34000214.0 | C级三相四线经互感器接入智能电能表,3×220/380V,0.015-0.075（6）A,安徽工业RS-485通信,电子式-智能无费控 | 34403 | 202308 | 127
34000720.0 | D级三相三线经互感器接入智能电能表,3×100V,0.015-0.075（6）A,安徽工业RS-485通信,电子式-智能无费控 | 34403 | 202308 | 35
34000269.0 | D级三相四线经互感器接入智能电能表,3×57.7/100V,0.015-0.075（6）A,安徽工业RS-485通信,电子式-智能无费控 | 34403 | 202308 | 1
34001339.0 | 专变采集终端III型,3x100V,RS-485通信,4G | 34403 | 202308 | 2
34001336.0 | 专变采集终端III型,3x100V,RS-485通信,FDD-LTE+TD-LTE | 34403 | 202308 | 18
34001340.0 | 专变采集终端III型,3x220V/380V,RS-485通信,4G | 34403 | 202308 | 2
34001334.0 | 专变采集终端III型,3x220V/380V,RS-485通信,FDD-LTE+TD-LTE | 34403 | 202308 | 3
34001339.0 | 专变采集终端III型,3×100V,RS-485通信,4G | 34403 | 202308 | 57
34001340.0 | 专变采集终端III型,3×220/380V,RS-485通信,4G | 34403 | 202308 | 33
8309000000900007.0 | 采集器II型,220V,下行通讯：RS-485,上行通讯：HPLC | 34403 | 202308 | 4
8309000000900008.0 | 采集器II型,220V,下行通讯：RS-485,上行通讯：窄带载波 | 34403 | 202308 | 80
8309000000900028.0 | 采集器I型,220V,下行通讯：RS-485，上行通讯：窄带载波 | 34403 | 202308 | 27
34010001.0 | 采集器I型,220V,下行通讯：其他，上行通讯：其他 | 34403 | 202308 | 131
34001335.0 | 集中器I型,3x220V/380V,HPLC,4G | 34403 | 202308 | 18
34001333.0 | 集中器I型,3x220V/380V,HPLC,FDD-LTE+TD-LTE | 34403 | 202308 | 54
34001337.0 | 集中器I型,3x220V/380V,窄带载波,FDD-LTE+TD-LTE | 34403 | 202308 | 4
34001338.0 | 集中器I型,3x220V/380V,窄带载波,GPRS | 34403 | 202308 | 2
34001354.0 | 集中器I型,3×220/380V,HPLC+微功率无线,FDD-LTE+TD-LTE | 34403 | 202308 | 9
34001335.0 | 集中器I型,3×220/380V,HPLC,4G | 34403 | 202308 | 453
34028004.0 | 集中器I型,3×220/380V,RS-485通信,GPRS通信 | 34403 | 202308 | 2
34028029.0 | 集中器I型,3×220/380V,RS-485通信,光纤 | 34403 | 202308 | 1
8309000000300003.0 | 集中器I型3×220/380VRS-485通信4G | 34403 | 202308 | 6
|  | 34403 | 202308 | 229
34044548.0 | 0.1电压互感器高压TV,电压变比10000/100 | 34404 | 202308 | 2
8301000003800002.0 | 0.2S三相四线经互感器接入多功能表3×57.7/100V1.5(6)A安徽变电站RS-485通信电子式-多功能 | 34404 | 202308 | 2
34000613.0 | 0.2S三相四线经互感器接入智能电能表,3×57.7/100V,1.5(6)A,安徽变电站RS-485通信,电子式-智能无费控 | 34404 | 202308 | 1
34000248.0 | 0.2S三相四线经互感器接入智能电能表,3×57.7/100V,1.5(6)A,安徽工业RS-485通信,电子式-智能无费控 | 34404 | 202308 | 8
34001308.0 | 0.2S低压电流互感器1000/5 | 34404 | 202308 | 15
34001078.0 | 0.2S低压电流互感器1200/5 | 34404 | 202308 | 18
34001081.0 | 0.2S低压电流互感器1500/5 | 34404 | 202308 | 15
34001074.0 | 0.2S低压电流互感器400/5 | 34404 | 202308 | 114
34001214.0 | 0.2S低压电流互感器500/5 | 34404 | 202308 | 69
34001299.0 | 0.2S低压电流互感器600/5 | 34404 | 202308 | 84
34001216.0 | 0.2S低压电流互感器75/5 | 34404 | 202308 | 6
34001077.0 | 0.2S低压电流互感器800/5 | 34404 | 202308 | 24
34037339.0 | 0.2S电流互感器低压TA,电流变比1000/5 | 34404 | 202308 | 1
34037524.0 | 0.2S电流互感器低压TA,电流变比1200/5 | 34404 | 202308 | 42
34037840.0 | 0.2S电流互感器低压TA,电流变比1500/5 | 34404 | 202308 | 6
34038285.0 | 0.2S电流互感器低压TA,电流变比200/5 | 34404 | 202308 | 3
34037526.0 | 0.2S电流互感器低压TA,电流变比2000/5 | 34404 | 202308 | 6
34037982.0 | 0.2S电流互感器低压TA,电流变比400/5 | 34404 | 202308 | 3
34037672.0 | 0.2S电流互感器低压TA,电流变比600/5 | 34404 | 202308 | 3
34038121.0 | 0.2S电流互感器高压TA,电流变比100/5 | 34404 | 202308 | 6
34038294.0 | 0.2S电流互感器高压TA,电流变比1000/5 | 34404 | 202308 | 8
34038136.0 | 0.2S电流互感器高压TA,电流变比1200/5 | 34404 | 202308 | 4
34037673.0 | 0.2S电流互感器高压TA,电流变比15/5 | 34404 | 202308 | 2
34038286.0 | 0.2S电流互感器高压TA,电流变比150/5 | 34404 | 202308 | 2
34037205.0 | 0.2S电流互感器高压TA,电流变比20/5 | 34404 | 202308 | 8
34037212.0 | 0.2S电流互感器高压TA,电流变比30/5 | 34404 | 202308 | 16
34037349.0 | 0.2S电流互感器高压TA,电流变比300/5 | 34404 | 202308 | 2
34037675.0 | 0.2S电流互感器高压TA,电流变比40/5 | 34404 | 202308 | 6
34037834.0 | 0.2S电流互感器高压TA,电流变比50/5 | 34404 | 202308 | 10
34037353.0 | 0.2S电流互感器高压TA,电流变比60/5 | 34404 | 202308 | 6
34037366.0 | 0.2S电流互感器高压TA,电流变比600/1 | 34404 | 202308 | 18
34037837.0 | 0.2S电流互感器高压TA,电流变比600/5 | 34404 | 202308 | 8
34037835.0 | 0.2S电流互感器高压TA,电流变比75/5 | 34404 | 202308 | 12
34029561.0 | 0.2S组合互感器组合互感器,电流变比40/5,电压变比10000/100 | 34404 | 202308 | 1
34029425.0 | 0.2S组合互感器组合互感器,电流变比50/5,电压变比10000/100 | 34404 | 202308 | 1
8302000003800003.0 | 0.2电压互感器高压TV35000/100 | 34404 | 202308 | 32
34037827.0 | 0.2电流互感器低压TA,电流变比1000/5 | 34404 | 202308 | 2
8302000000500009.0 | 0.2高压TV电压互感器10000/100 | 34404 | 202308 | 58
34000201.0 | 0.5S三相三线经互感器接入智能电能表,3×100V,1.5(6)A,安徽工业RS-485通信,电子式-智能无费控 | 34404 | 202308 | 2
34000565.0 | 0.5S三相四线经互感器接入智能电能表,3x220V/380V,1.5(6)A,工业RS-485通信,电子式-智能无费控 | 34404 | 202308 | 2
34000565.0 | 0.5S三相四线经互感器接入智能电能表,3×220/380V,1.5(6)A,安徽工业RS-485通信,电子式-智能无费控 | 34404 | 202308 | 18
34000569.0 | 0.5S三相四线经互感器接入智能电能表,3×57.7/100V,1.5(6)A,安徽变电站RS-485通信,电子式-智能无费控 | 34404 | 202308 | 5
34001298.0 | 0.5S低压电流互感器100/5 | 34404 | 202308 | 390
34001212.0 | 0.5S低压电流互感器150/5 | 34404 | 202308 | 411
34001075.0 | 0.5S低压电流互感器200/5 | 34404 | 202308 | 234
34001073.0 | 0.5S低压电流互感器300/5 | 34404 | 202308 | 186
34001217.0 | 0.5S低压电流互感器75/5 | 34404 | 202308 | 9
34037839.0 | 0.5S电流互感器低压TA,电流变比1000/5 | 34404 | 202308 | 7
34038120.0 | 0.5电流互感器低压TA,电流变比1000/5 | 34404 | 202308 | 2
34000535.0 | 1.0三相四线直接接入智能电能表,3x220V/380V,5(60)A,工业窄带载波,电子式-智能远程费控 | 34404 | 202308 | 1
34000199.0 | 1.0三相四线直接接入智能电能表,3×220/380V,5(60)A,安徽居民窄带载波,电子式-智能远程费控 | 34404 | 202308 | 13
34000511.0 | 1.0三相四线直接接入智能电能表,3×220/380V,5(60)A,安徽工业HPLC+微功率无线,电子式-智能远程费控 | 34404 | 202308 | 2
34000669.0 | 1.0三相四线直接接入智能电能表,3×220/380V,5(60)A,安徽工业HPLC,电子式-智能远程费控 | 34404 | 202308 | 1
34000508.0 | 1.0三相四线直接接入智能电能表,3×220/380V,5(60)A,安徽工业RS-485通信,电子式-智能远程费控 | 34404 | 202308 | 1
34000535.0 | 1.0三相四线直接接入智能电能表,3×220/380V,5(60)A,安徽工业窄带载波,电子式-智能远程费控 | 34404 | 202308 | 13
8301000006900009.0 | 1.0三相四线直接接入智能电能表，3×220/380V，5(60)A，安徽居民HPLC+微功率无线，电子式-智能远程费控 | 34404 | 202308 | 7
34000233.0 | 1.0三相四线经互感器接入智能电能表,3×220/380V,1.5(6)A,安徽居民HPLC,电子式-智能远程费控 | 34404 | 202308 | 1
34000644.0 | 1.0三相四线经互感器接入智能电能表,3×220/380V,1.5(6)A,安徽居民窄带载波,电子式-智能远程费控 | 34404 | 202308 | 1
34000608.0 | 1.0三相四线经互感器接入智能电能表,3×220/380V,1.5(6)A,安徽工业HPLC,电子式-智能远程费控 | 34404 | 202308 | 9
34000204.0 | 1.0三相四线经互感器接入智能电能表,3×220/380V,1.5(6)A,安徽工业RS-485通信,电子式-智能远程费控 | 34404 | 202308 | 7
34000203.0 | 1.0三相四线经互感器接入智能电能表,3×220/380V,1.5(6)A,安徽工业窄带载波,电子式-智能远程费控 | 34404 | 202308 | 11
8305000000500003.0 | 10表位计量箱（2×5） | 34404 | 202308 | 134
8305000000900019.0 | 12表位计量箱（3×4） | 34404 | 202308 | 115
8305000000200004.0 | 15表位计量箱（3×5） | 34404 | 202308 | 6
8305000000000002.0 | 16表位计量箱（4×4） | 34404 | 202308 | 153
8305000000900014.0 | 1表位计量箱（1×1） | 34404 | 202308 | 896
34000715.0 | 2.0单相直接接入智能电能表,220V,5(60)A,安徽居民HPLC+微功率无线,电子式-智能远程费控 | 34404 | 202308 | 51
34000193.0 | 2.0单相直接接入智能电能表,220V,5(60)A,安徽居民HPLC,电子式-智能远程费控 | 34404 | 202308 | 133
34000194.0 | 2.0单相直接接入智能电能表,220V,5(60)A,安徽居民窄带载波,电子式-智能远程费控 | 34404 | 202308 | 243
34000193.0 | 2.0单相直接接入智能电能表,220V,5(60)A,居民HPLC,电子式-智能远程费控 | 34404 | 202308 | 2
34000195.0 | 2.0单相直接接入智能电能表,220V,5(60)A,居民RS-485通信,电子式-智能远程费控 | 34404 | 202308 | 2
34000194.0 | 2.0单相直接接入智能电能表,220V,5(60)A,居民窄带载波,电子式-智能远程费控 | 34404 | 202308 | 54
8305000003600012.0 | 20表位计量箱（4×5） | 34404 | 202308 | 76
8305000000900022.0 | 2表位计量柜（1×2） | 34404 | 202308 | 33
8305000000900015.0 | 2表位计量箱（1×2） | 34404 | 202308 | 3
8305000000900016.0 | 4表位计量箱（2×2） | 34404 | 202308 | 26
8305000000900017.0 | 6表位计量箱（3×2） | 34404 | 202308 | 92
8305000000900018.0 | 9表位计量箱（3×3） | 34404 | 202308 | 127
34000196.0 | A级单相直接接入智能电能表,220V,0.25-0.5（60）A,安徽居民HPLC,电子式-智能远程费控 | 34404 | 202308 | 53905
8301000005500002.0 | A级单相直接接入智能电能表,220V,0.25-0.5（60）A,安徽工业HPLC,电子式-智能远程费控 | 34404 | 202308 | 4
34000196.0 | A级单相直接接入智能电能表,220V,0.25-0.5（60）A,居民HPLC,电子式-智能远程费控 | 34404 | 202308 | 17
34000213.0 | B级三相四线直接接入智能电能表,3×220/380V,0.2-0.5（60）A,安徽居民HPLC,电子式-智能远程费控 | 34404 | 202308 | 804
34000202.0 | B级三相四线直接接入智能电能表,3×220/380V,0.2-0.5（60）A,安徽工业HPLC,电子式-智能远程费控 | 34404 | 202308 | 6008
34000209.0 | B级三相四线经互感器接入智能电能表,3×220/380V,0.015-0.075（6）A,安徽工业HPLC,电子式-智能远程费控 | 34404 | 202308 | 489
8301000000200003.0 | B级三相四线经互感器接入智能电能表3×220/380V0.015-0.075（6）A安徽居民HPLC电子式-智能远程费控 | 34404 | 202308 | 56
34000745.0 | C级三相三线经互感器接入智能电能表,3x100V,0.015-0.075（6）A,工业RS-485通信,电子式-智能无费控 | 34404 | 202308 | 2
34000745.0 | C级三相三线经互感器接入智能电能表,3×100V,0.015-0.075（6）A,安徽工业RS-485通信,电子式-智能无费控 | 34404 | 202308 | 120
34000214.0 | C级三相四线经互感器接入智能电能表,3×220/380V,0.015-0.075（6）A,安徽工业RS-485通信,电子式-智能无费控 | 34404 | 202308 | 302
34000575.0 | D级三相四线经互感器接入智能电能表,3×57.7/100V,0.003-0.015(1.2)A,安徽工业RS-485通信,电子式-智能无费控 | 34404 | 202308 | 10
34000269.0 | D级三相四线经互感器接入智能电能表,3×57.7/100V,0.015-0.075（6）A,安徽工业RS-485通信,电子式-智能无费控 | 34404 | 202308 | 3
34001339.0 | 专变采集终端III型,3x100V,RS-485通信,4G | 34404 | 202308 | 5
34001340.0 | 专变采集终端III型,3x220V/380V,RS-485通信,4G | 34404 | 202308 | 2
34001344.0 | 专变采集终端III型,3x220V/380V,RS-485通信,CDMA | 34404 | 202308 | 2
34001334.0 | 专变采集终端III型,3x220V/380V,RS-485通信,FDD-LTE+TD-LTE | 34404 | 202308 | 2
34001341.0 | 专变采集终端III型,3x220V/380V,RS-485通信,GPRS | 34404 | 202308 | 3
34001339.0 | 专变采集终端III型,3×100V,RS-485通信,4G | 34404 | 202308 | 80
34001340.0 | 专变采集终端III型,3×220/380V,RS-485通信,4G | 34404 | 202308 | 130
8309000000900008.0 | 采集器II型,220V,下行通讯：RS-485,上行通讯：窄带载波 | 34404 | 202308 | 10
8309000000900030.0 | 采集器I型,220V,下行通讯：RS-485，上行通讯：HPLC | 34404 | 202308 | 1
34001335.0 | 集中器I型,3x220V/380V,HPLC,4G | 34404 | 202308 | 80
34001333.0 | 集中器I型,3x220V/380V,HPLC,FDD-LTE+TD-LTE | 34404 | 202308 | 171
34001343.0 | 集中器I型,3x220V/380V,窄带载波,CDMA | 34404 | 202308 | 6
34001338.0 | 集中器I型,3x220V/380V,窄带载波,GPRS | 34404 | 202308 | 6
34001354.0 | 集中器I型,3×220/380V,HPLC+微功率无线,FDD-LTE+TD-LTE | 34404 | 202308 | 489
34001335.0 | 集中器I型,3×220/380V,HPLC,4G | 34404 | 202308 | 456
34028057.0 | 集中器I型,3×220/380V,RS-485通信,CDMA通信 | 34404 | 202308 | 2
34028004.0 | 集中器I型,3×220/380V,RS-485通信,GPRS通信 | 34404 | 202308 | 2
8309000000300003.0 | 集中器I型3×220/380VRS-485通信4G | 34404 | 202308 | 6
|  | 34404 | 202308 | 203
34044548.0 | 0.1电压互感器高压TV,电压变比10000/100 | 34405 | 202308 | 2
34001308.0 | 0.2S低压电流互感器1000/5 | 34405 | 202308 | 12
34001078.0 | 0.2S低压电流互感器1200/5 | 34405 | 202308 | 12
34001213.0 | 0.2S低压电流互感器150/5 | 34405 | 202308 | 3
34001081.0 | 0.2S低压电流互感器1500/5 | 34405 | 202308 | 6
34001215.0 | 0.2S低压电流互感器200/5 | 34405 | 202308 | 7
34001074.0 | 0.2S低压电流互感器400/5 | 34405 | 202308 | 77
34001214.0 | 0.2S低压电流互感器500/5 | 34405 | 202308 | 18
34001299.0 | 0.2S低压电流互感器600/5 | 34405 | 202308 | 147
34001216.0 | 0.2S低压电流互感器75/5 | 34405 | 202308 | 21
34001077.0 | 0.2S低压电流互感器800/5 | 34405 | 202308 | 90
34044542.0 | 0.2S电压互感器高压TV,电压变比10000/100 | 34405 | 202308 | 16
34037339.0 | 0.2S电流互感器低压TA,电流变比1000/5 | 34405 | 202308 | 3
34037825.0 | 0.2S电流互感器低压TA,电流变比150/5 | 34405 | 202308 | 45
34038121.0 | 0.2S电流互感器高压TA,电流变比100/5 | 34405 | 202308 | 2
34037673.0 | 0.2S电流互感器高压TA,电流变比15/5 | 34405 | 202308 | 2
34037981.0 | 0.2S电流互感器高压TA,电流变比200/5 | 34405 | 202308 | 4
34037834.0 | 0.2S电流互感器高压TA,电流变比50/5 | 34405 | 202308 | 8
34037830.0 | 0.2S电流互感器高压TA,电流变比500/5 | 34405 | 202308 | 4
34037366.0 | 0.2S电流互感器高压TA,电流变比600/1 | 34405 | 202308 | 2
34037835.0 | 0.2S电流互感器高压TA,电流变比75/5 | 34405 | 202308 | 2
34029978.0 | 0.2S组合互感器高压TA,电流变比20/5,电压变比10000/100 | 34405 | 202308 | 1
34000609.0 | 0.5S三相三线经互感器接入智能电能表,3×100V,1.5(6)A,安徽变电站RS-485通信,电子式-智能无费控 | 34405 | 202308 | 21
34000201.0 | 0.5S三相三线经互感器接入智能电能表,3×100V,1.5(6)A,安徽工业RS-485通信,电子式-智能无费控 | 34405 | 202308 | 4
34000565.0 | 0.5S三相四线经互感器接入智能电能表,3×220/380V,1.5(6)A,安徽工业RS-485通信,电子式-智能无费控 | 34405 | 202308 | 10
34000569.0 | 0.5S三相四线经互感器接入智能电能表,3×57.7/100V,1.5(6)A,安徽变电站RS-485通信,电子式-智能无费控 | 34405 | 202308 | 38
34001298.0 | 0.5S低压电流互感器100/5 | 34405 | 202308 | 158
34001212.0 | 0.5S低压电流互感器150/5 | 34405 | 202308 | 57
34001221.0 | 0.5S低压电流互感器1500/5 | 34405 | 202308 | 3
34001075.0 | 0.5S低压电流互感器200/5 | 34405 | 202308 | 95
34001073.0 | 0.5S低压电流互感器300/5 | 34405 | 202308 | 201
34038282.0 | 0.5S电流互感器低压TA,电流变比100/5 | 34405 | 202308 | 12
34038114.0 | 0.5S电流互感器低压TA,电流变比150/5 | 34405 | 202308 | 66
34038117.0 | 0.5S电流互感器低压TA,电流变比250/5 | 34405 | 202308 | 3
34038116.0 | 0.5S电流互感器低压TA,电流变比300/5 | 34405 | 202308 | 6
34037340.0 | 0.5S电流互感器低压TA,电流变比400/5 | 34405 | 202308 | 16
34037509.0 | 0.5S电流互感器低压TA,电流变比600/5 | 34405 | 202308 | 3
34037983.0 | 0.5电流互感器低压TA,电流变比100/5 | 34405 | 202308 | 1
34000669.0 | 1.0三相四线直接接入智能电能表,3x220V/380V,5(60)A,工业HPLC,电子式-智能远程费控 | 34405 | 202308 | 1
34000508.0 | 1.0三相四线直接接入智能电能表,3x220V/380V,5(60)A,工业RS-485通信,电子式-智能远程费控 | 34405 | 202308 | 2
34000535.0 | 1.0三相四线直接接入智能电能表,3x220V/380V,5(60)A,工业窄带载波,电子式-智能远程费控 | 34405 | 202308 | 12
34000199.0 | 1.0三相四线直接接入智能电能表,3×220/380V,5(60)A,安徽居民窄带载波,电子式-智能远程费控 | 34405 | 202308 | 5
34000511.0 | 1.0三相四线直接接入智能电能表,3×220/380V,5(60)A,安徽工业HPLC+微功率无线,电子式-智能远程费控 | 34405 | 202308 | 1
34000669.0 | 1.0三相四线直接接入智能电能表,3×220/380V,5(60)A,安徽工业HPLC,电子式-智能远程费控 | 34405 | 202308 | 25
34000508.0 | 1.0三相四线直接接入智能电能表,3×220/380V,5(60)A,安徽工业RS-485通信,电子式-智能远程费控 | 34405 | 202308 | 3
34000535.0 | 1.0三相四线直接接入智能电能表,3×220/380V,5(60)A,安徽工业窄带载波,电子式-智能远程费控 | 34405 | 202308 | 15
34000204.0 | 1.0三相四线经互感器接入智能电能表,3x220V/380V,1.5(6)A,工业RS-485通信,电子式-智能远程费控 | 34405 | 202308 | 1
34000233.0 | 1.0三相四线经互感器接入智能电能表,3×220/380V,1.5(6)A,安徽居民HPLC,电子式-智能远程费控 | 34405 | 202308 | 7
34000608.0 | 1.0三相四线经互感器接入智能电能表,3×220/380V,1.5(6)A,安徽工业HPLC,电子式-智能远程费控 | 34405 | 202308 | 26
34000204.0 | 1.0三相四线经互感器接入智能电能表,3×220/380V,1.5(6)A,安徽工业RS-485通信,电子式-智能远程费控 | 34405 | 202308 | 23
8305000000500003.0 | 10表位计量箱（2×5） | 34405 | 202308 | 14
8305000000900019.0 | 12表位计量箱（3×4） | 34405 | 202308 | 392
8305000000200004.0 | 15表位计量箱（3×5） | 34405 | 202308 | 52
8305000000000002.0 | 16表位计量箱（4×4） | 34405 | 202308 | 244
8305000000900014.0 | 1表位计量箱（1×1） | 34405 | 202308 | 2378
34000715.0 | 2.0单相直接接入智能电能表,220V,5(60)A,安徽居民HPLC+微功率无线,电子式-智能远程费控 | 34405 | 202308 | 81
34000193.0 | 2.0单相直接接入智能电能表,220V,5(60)A,安徽居民HPLC,电子式-智能远程费控 | 34405 | 202308 | 156
34000194.0 | 2.0单相直接接入智能电能表,220V,5(60)A,安徽居民窄带载波,电子式-智能远程费控 | 34405 | 202308 | 577
34000194.0 | 2.0单相直接接入智能电能表,220V,5(60)A,居民窄带载波,电子式-智能远程费控 | 34405 | 202308 | 107
8305000000900015.0 | 2表位计量箱（1×2） | 34405 | 202308 | 104
8305000004700002.0 | 4表位计量箱（1×4） | 34405 | 202308 | 35
8305000000900016.0 | 4表位计量箱（2×2） | 34405 | 202308 | 88
8305000000900017.0 | 6表位计量箱（3×2） | 34405 | 202308 | 8
8305000000600003.0 | 8表位计量箱（2×4） | 34405 | 202308 | 4
34000196.0 | A级单相直接接入智能电能表,220V,0.25-0.5（60）A,安徽居民HPLC,电子式-智能远程费控 | 34405 | 202308 | 72073
34000213.0 | B级三相四线直接接入智能电能表,3×220/380V,0.2-0.5（60）A,安徽居民HPLC,电子式-智能远程费控 | 34405 | 202308 | 388
34000202.0 | B级三相四线直接接入智能电能表,3×220/380V,0.2-0.5（60）A,安徽工业HPLC,电子式-智能远程费控 | 34405 | 202308 | 4439
34000209.0 | B级三相四线经互感器接入智能电能表,3×220/380V,0.015-0.075（6）A,安徽工业HPLC,电子式-智能远程费控 | 34405 | 202308 | 344
8301000000200003.0 | B级三相四线经互感器接入智能电能表3×220/380V0.015-0.075（6）A安徽居民HPLC电子式-智能远程费控 | 34405 | 202308 | 29
34000718.0 | C级三相三线经互感器接入智能电能表,3×100V,0.015-0.075（6）A,安徽变电站RS-485通信,电子式-智能无费控 | 34405 | 202308 | 24
34000745.0 | C级三相三线经互感器接入智能电能表,3×100V,0.015-0.075（6）A,安徽工业RS-485通信,电子式-智能无费控 | 34405 | 202308 | 138
8301000002100002.0 | C级三相三线经互感器接入智能电能表3×100V0.015-0.075（6）A安徽居民RS-485通信电子式-智能无费控 | 34405 | 202308 | 2
34000214.0 | C级三相四线经互感器接入智能电能表,3×220/380V,0.015-0.075（6）A,安徽工业RS-485通信,电子式-智能无费控 | 34405 | 202308 | 180
34000574.0 | D级三相三线经互感器接入智能电能表,3×100V,0.015-0.075（6）A,安徽变电站RS-485通信,电子式-智能无费控 | 34405 | 202308 | 3
34000269.0 | D级三相四线经互感器接入智能电能表,3×57.7/100V,0.015-0.075（6）A,安徽工业RS-485通信,电子式-智能无费控 | 34405 | 202308 | 3
34001339.0 | 专变采集终端III型,3x100V,RS-485通信,4G | 34405 | 202308 | 32
34001340.0 | 专变采集终端III型,3x220V/380V,RS-485通信,4G | 34405 | 202308 | 3
34001334.0 | 专变采集终端III型,3x220V/380V,RS-485通信,FDD-LTE+TD-LTE | 34405 | 202308 | 24
34001339.0 | 专变采集终端III型,3×100V,RS-485通信,4G | 34405 | 202308 | 154
34001345.0 | 专变采集终端III型,3×100V,RS-485通信,CDMA通信 | 34405 | 202308 | 1
34001336.0 | 专变采集终端III型,3×100V,RS-485通信,FDD-LTE+TD-LTE | 34405 | 202308 | 3
34001340.0 | 专变采集终端III型,3×220/380V,RS-485通信,4G | 34405 | 202308 | 128
34028074.0 | 专变采集终端I型,3×100V,RS-485通信,CDMA通信 | 34405 | 202308 | 1
8309000000900007.0 | 采集器II型,220V,下行通讯：RS-485,上行通讯：HPLC | 34405 | 202308 | 2
8309000000900008.0 | 采集器II型,220V,下行通讯：RS-485,上行通讯：窄带载波 | 34405 | 202308 | 6
8309000000900028.0 | 采集器I型,220V,下行通讯：RS-485，上行通讯：窄带载波 | 34405 | 202308 | 3
34001335.0 | 集中器I型,3x220V/380V,HPLC,4G | 34405 | 202308 | 210
34001333.0 | 集中器I型,3x220V/380V,HPLC,FDD-LTE+TD-LTE | 34405 | 202308 | 323
34001337.0 | 集中器I型,3x220V/380V,窄带载波,FDD-LTE+TD-LTE | 34405 | 202308 | 39
34001338.0 | 集中器I型,3x220V/380V,窄带载波,GPRS | 34405 | 202308 | 5
34001354.0 | 集中器I型,3×220/380V,HPLC+微功率无线,FDD-LTE+TD-LTE | 34405 | 202308 | 241
34001335.0 | 集中器I型,3×220/380V,HPLC,4G | 34405 | 202308 | 784
34028057.0 | 集中器I型,3×220/380V,RS-485通信,CDMA通信 | 34405 | 202308 | 2
34028004.0 | 集中器I型,3×220/380V,RS-485通信,GPRS通信 | 34405 | 202308 | 1
8309000000300003.0 | 集中器I型3×220/380VRS-485通信4G | 34405 | 202308 | 1
|  | 34405 | 202308 | 748
34038287.0 | 0.1电流互感器低压TA,电流变比300/5 | 34406 | 202308 | 12
34000717.0 | 0.2S三相三线经互感器接入智能电能表,3×100V,1.5(6)A,安徽工业RS-485通信,电子式-智能无费控 | 34406 | 202308 | 12
34000613.0 | 0.2S三相四线经互感器接入智能电能表,3×57.7/100V,1.5(6)A,安徽变电站RS-485通信,电子式-智能无费控 | 34406 | 202308 | 4
34000248.0 | 0.2S三相四线经互感器接入智能电能表,3×57.7/100V,1.5(6)A,安徽工业RS-485通信,电子式-智能无费控 | 34406 | 202308 | 10
34001076.0 | 0.2S低压电流互感器100/5 | 34406 | 202308 | 2
34001308.0 | 0.2S低压电流互感器1000/5 | 34406 | 202308 | 21
34001081.0 | 0.2S低压电流互感器1500/5 | 34406 | 202308 | 21
34001074.0 | 0.2S低压电流互感器400/5 | 34406 | 202308 | 111
34001214.0 | 0.2S低压电流互感器500/5 | 34406 | 202308 | 36
34001299.0 | 0.2S低压电流互感器600/5 | 34406 | 202308 | 48
34001077.0 | 0.2S低压电流互感器800/5 | 34406 | 202308 | 39
34037824.0 | 0.2S电流互感器低压TA,电流变比100/5 | 34406 | 202308 | 3
34037524.0 | 0.2S电流互感器低压TA,电流变比1200/5 | 34406 | 202308 | 6
34037514.0 | 0.2S电流互感器低压TA,电流变比75/5 | 34406 | 202308 | 3
34038136.0 | 0.2S电流互感器高压TA,电流变比1200/5 | 34406 | 202308 | 3
34037212.0 | 0.2S电流互感器高压TA,电流变比30/5 | 34406 | 202308 | 8
34037349.0 | 0.2S电流互感器高压TA,电流变比300/5 | 34406 | 202308 | 2
34037675.0 | 0.2S电流互感器高压TA,电流变比40/5 | 34406 | 202308 | 14
34038292.0 | 0.2S电流互感器高压TA,电流变比400/5 | 34406 | 202308 | 15
34037837.0 | 0.2S电流互感器高压TA,电流变比600/5 | 34406 | 202308 | 47
34037835.0 | 0.2S电流互感器高压TA,电流变比75/5 | 34406 | 202308 | 2
8302000003300004.0 | 0.2S组合互感器,电流变比10/5,电压变比10000/100 | 34406 | 202308 | 9
8302000000800025.0 | 0.2S组合互感器电流150/5,电压10000/100 | 34406 | 202308 | 6
8302000000800012.0 | 0.2S组合互感器电流30/5,电压10000/100 | 34406 | 202308 | 3
8302000003500006.0 | 0.2S组合互感器电流变比200/5，电压变比10000/100 | 34406 | 202308 | 1
8302000003700005.0 | 0.2S组合互感器电流变比400/5，电压变比10000/100 | 34406 | 202308 | 2
8302000003500004.0 | 0.2S组合互感器组合互感器40/5，10000/100 | 34406 | 202308 | 1
8302000000800009.0 | 0.2S组合互感器组合互感器75/510000/100 | 34406 | 202308 | 2
8302000001400002.0 | 0.2S组合互感器，电流变比50/5，电压变比10000/100，TV精度0.2 | 34406 | 202308 | 4
8302000003000003.0 | 0.2电压互感器高压TV110000/100 | 34406 | 202308 | 3
8302000003800003.0 | 0.2电压互感器高压TV35000/100 | 34406 | 202308 | 3
8302000000500009.0 | 0.2高压TV电压互感器10000/100 | 34406 | 202308 | 43
34000201.0 | 0.5S三相三线经互感器接入智能电能表,3x100V,1.5(6)A,工业RS-485通信,电子式-智能无费控 | 34406 | 202308 | 2
34000201.0 | 0.5S三相三线经互感器接入智能电能表,3×100V,1.5(6)A,安徽工业RS-485通信,电子式-智能无费控 | 34406 | 202308 | 12
34000565.0 | 0.5S三相四线经互感器接入智能电能表,3x220V/380V,1.5(6)A,工业RS-485通信,电子式-智能无费控 | 34406 | 202308 | 7
34000565.0 | 0.5S三相四线经互感器接入智能电能表,3×220/380V,1.5(6)A,安徽工业RS-485通信,电子式-智能无费控 | 34406 | 202308 | 10
34001298.0 | 0.5S低压电流互感器100/5 | 34406 | 202308 | 64
34001212.0 | 0.5S低压电流互感器150/5 | 34406 | 202308 | 39
34001075.0 | 0.5S低压电流互感器200/5 | 34406 | 202308 | 105
34001073.0 | 0.5S低压电流互感器300/5 | 34406 | 202308 | 156
34001217.0 | 0.5S低压电流互感器75/5 | 34406 | 202308 | 18
34038114.0 | 0.5S电流互感器低压TA,电流变比150/5 | 34406 | 202308 | 6
34037351.0 | 0.5S电流互感器低压TA,电流变比1500/5 | 34406 | 202308 | 3
34038118.0 | 0.5S电流互感器低压TA,电流变比200/5 | 34406 | 202308 | 36
34000198.0 | 1.0三相四线直接接入智能电能表,3x220V/380V,5(60)A,居民RS-485通信,电子式-智能远程费控 | 34406 | 202308 | 1
34000508.0 | 1.0三相四线直接接入智能电能表,3x220V/380V,5(60)A,工业RS-485通信,电子式-智能远程费控 | 34406 | 202308 | 6
34000535.0 | 1.0三相四线直接接入智能电能表,3x220V/380V,5(60)A,工业窄带载波,电子式-智能远程费控 | 34406 | 202308 | 2
34000200.0 | 1.0三相四线直接接入智能电能表,3×220/380V,5(60)A,安徽居民HPLC,电子式-智能远程费控 | 34406 | 202308 | 1
34000198.0 | 1.0三相四线直接接入智能电能表,3×220/380V,5(60)A,安徽居民RS-485通信,电子式-智能远程费控 | 34406 | 202308 | 6
34000511.0 | 1.0三相四线直接接入智能电能表,3×220/380V,5(60)A,安徽工业HPLC+微功率无线,电子式-智能远程费控 | 34406 | 202308 | 2
34000669.0 | 1.0三相四线直接接入智能电能表,3×220/380V,5(60)A,安徽工业HPLC,电子式-智能远程费控 | 34406 | 202308 | 15
34000508.0 | 1.0三相四线直接接入智能电能表,3×220/380V,5(60)A,安徽工业RS-485通信,电子式-智能远程费控 | 34406 | 202308 | 20
34000535.0 | 1.0三相四线直接接入智能电能表,3×220/380V,5(60)A,安徽工业窄带载波,电子式-智能远程费控 | 34406 | 202308 | 13
34000233.0 | 1.0三相四线经互感器接入智能电能表,3×220/380V,1.5(6)A,安徽居民HPLC,电子式-智能远程费控 | 34406 | 202308 | 18
34000608.0 | 1.0三相四线经互感器接入智能电能表,3×220/380V,1.5(6)A,安徽工业HPLC,电子式-智能远程费控 | 34406 | 202308 | 79
34000204.0 | 1.0三相四线经互感器接入智能电能表,3×220/380V,1.5(6)A,安徽工业RS-485通信,电子式-智能远程费控 | 34406 | 202308 | 3
34000203.0 | 1.0三相四线经互感器接入智能电能表,3×220/380V,1.5(6)A,安徽工业窄带载波,电子式-智能远程费控 | 34406 | 202308 | 1
8305000000500003.0 | 10表位计量箱（2×5） | 34406 | 202308 | 101
8305000000900019.0 | 12表位计量箱（3×4） | 34406 | 202308 | 136
8305000003500008.0 | 14表位计量箱（2×7） | 34406 | 202308 | 1
8305000000200004.0 | 15表位计量箱（3×5） | 34406 | 202308 | 27
8305000000000002.0 | 16表位计量箱（4×4） | 34406 | 202308 | 53
8305000000900014.0 | 1表位计量箱（1×1） | 34406 | 202308 | 1393
34000715.0 | 2.0单相直接接入智能电能表,220V,5(60)A,安徽居民HPLC+微功率无线,电子式-智能远程费控 | 34406 | 202308 | 20
34000193.0 | 2.0单相直接接入智能电能表,220V,5(60)A,安徽居民HPLC,电子式-智能远程费控 | 34406 | 202308 | 142
34000195.0 | 2.0单相直接接入智能电能表,220V,5(60)A,安徽居民RS-485通信,电子式-智能远程费控 | 34406 | 202308 | 22
34000194.0 | 2.0单相直接接入智能电能表,220V,5(60)A,安徽居民窄带载波,电子式-智能远程费控 | 34406 | 202308 | 227
34000193.0 | 2.0单相直接接入智能电能表,220V,5(60)A,居民HPLC,电子式-智能远程费控 | 34406 | 202308 | 5
34000195.0 | 2.0单相直接接入智能电能表,220V,5(60)A,居民RS-485通信,电子式-智能远程费控 | 34406 | 202308 | 135
34000194.0 | 2.0单相直接接入智能电能表,220V,5(60)A,居民窄带载波,电子式-智能远程费控 | 34406 | 202308 | 36
8305000000900015.0 | 2表位计量箱（1×2） | 34406 | 202308 | 220
8305000004700002.0 | 4表位计量箱（1×4） | 34406 | 202308 | 1
8305000000900016.0 | 4表位计量箱（2×2） | 34406 | 202308 | 260
8305000000900017.0 | 6表位计量箱（3×2） | 34406 | 202308 | 50
8305000000600003.0 | 8表位计量箱（2×4） | 34406 | 202308 | 1
8305000004400002.0 | 8表位计量箱（4×2） | 34406 | 202308 | 1
8305000000900018.0 | 9表位计量箱（3×3） | 34406 | 202308 | 123
34000196.0 | A级单相直接接入智能电能表,220V,0.25-0.5（60）A,安徽居民HPLC,电子式-智能远程费控 | 34406 | 202308 | 31975
34000196.0 | A级单相直接接入智能电能表,220V,0.25-0.5（60）A,居民HPLC,电子式-智能远程费控 | 34406 | 202308 | 2
34000213.0 | B级三相四线直接接入智能电能表,3×220/380V,0.2-0.5（60）A,安徽居民HPLC,电子式-智能远程费控 | 34406 | 202308 | 628
34000202.0 | B级三相四线直接接入智能电能表,3×220/380V,0.2-0.5（60）A,安徽工业HPLC,电子式-智能远程费控 | 34406 | 202308 | 2533
34000209.0 | B级三相四线经互感器接入智能电能表,3×220/380V,0.015-0.075（6）A,安徽工业HPLC,电子式-智能远程费控 | 34406 | 202308 | 281
8301000000200003.0 | B级三相四线经互感器接入智能电能表3×220/380V0.015-0.075（6）A安徽居民HPLC电子式-智能远程费控 | 34406 | 202308 | 18
34000745.0 | C级三相三线经互感器接入智能电能表,3x100V,0.015-0.075（6）A,工业RS-485通信,电子式-智能无费控 | 34406 | 202308 | 13
34000718.0 | C级三相三线经互感器接入智能电能表,3×100V,0.015-0.075（6）A,安徽变电站RS-485通信,电子式-智能无费控 | 34406 | 202308 | 1
34000745.0 | C级三相三线经互感器接入智能电能表,3×100V,0.015-0.075（6）A,安徽工业RS-485通信,电子式-智能无费控 | 34406 | 202308 | 84
34000214.0 | C级三相四线经互感器接入智能电能表,3x220V/380V,0.015-0.075（6）A,工业RS-485通信,电子式-智能无费控 | 34406 | 202308 | 4
34000214.0 | C级三相四线经互感器接入智能电能表,3×220/380V,0.015-0.075（6）A,安徽工业RS-485通信,电子式-智能无费控 | 34406 | 202308 | 173
34000720.0 | D级三相三线经互感器接入智能电能表,3×100V,0.015-0.075（6）A,安徽工业RS-485通信,电子式-智能无费控 | 34406 | 202308 | 5
34000269.0 | D级三相四线经互感器接入智能电能表,3×57.7/100V,0.015-0.075（6）A,安徽工业RS-485通信,电子式-智能无费控 | 34406 | 202308 | 2
34001339.0 | 专变采集终端III型,3x100V,RS-485通信,4G | 34406 | 202308 | 10
34001345.0 | 专变采集终端III型,3x100V,RS-485通信,CDMA | 34406 | 202308 | 5
34001336.0 | 专变采集终端III型,3x100V,RS-485通信,FDD-LTE+TD-LTE | 34406 | 202308 | 11
34001342.0 | 专变采集终端III型,3x100V,RS-485通信,GPRS | 34406 | 202308 | 1
34001340.0 | 专变采集终端III型,3x220V/380V,RS-485通信,4G | 34406 | 202308 | 25
34001344.0 | 专变采集终端III型,3x220V/380V,RS-485通信,CDMA | 34406 | 202308 | 2
34001334.0 | 专变采集终端III型,3x220V/380V,RS-485通信,FDD-LTE+TD-LTE | 34406 | 202308 | 95
34001341.0 | 专变采集终端III型,3x220V/380V,RS-485通信,GPRS | 34406 | 202308 | 1
34001339.0 | 专变采集终端III型,3×100V,RS-485通信,4G | 34406 | 202308 | 78
34001336.0 | 专变采集终端III型,3×100V,RS-485通信,FDD-LTE+TD-LTE | 34406 | 202308 | 43
34001340.0 | 专变采集终端III型,3×220/380V,RS-485通信,4G | 34406 | 202308 | 9
8309000000900007.0 | 采集器II型,220V,下行通讯：RS-485,上行通讯：HPLC | 34406 | 202308 | 47
8309000000900008.0 | 采集器II型,220V,下行通讯：RS-485,上行通讯：窄带载波 | 34406 | 202308 | 63
8309000000900028.0 | 采集器I型,220V,下行通讯：RS-485，上行通讯：窄带载波 | 34406 | 202308 | 22
34001335.0 | 集中器I型,3x220V/380V,HPLC,4G | 34406 | 202308 | 72
34001333.0 | 集中器I型,3x220V/380V,HPLC,FDD-LTE+TD-LTE | 34406 | 202308 | 178
34001337.0 | 集中器I型,3x220V/380V,窄带载波,FDD-LTE+TD-LTE | 34406 | 202308 | 15
34001338.0 | 集中器I型,3x220V/380V,窄带载波,GPRS | 34406 | 202308 | 1
34001354.0 | 集中器I型,3×220/380V,HPLC+微功率无线,FDD-LTE+TD-LTE | 34406 | 202308 | 428
34001335.0 | 集中器I型,3×220/380V,HPLC,4G | 34406 | 202308 | 463
34028071.0 | 集中器I型,3×220/380V,RS-485通信,FDD-LTE+TD-LTE | 34406 | 202308 | 2
34028004.0 | 集中器I型,3×220/380V,RS-485通信,GPRS通信 | 34406 | 202308 | 1
8309000000300003.0 | 集中器I型3×220/380VRS-485通信4G | 34406 | 202308 | 3
|  | 34406 | 202308 | 136
34001076.0 | 0.2S低压电流互感器100/5 | 34407 | 202308 | 15
34001078.0 | 0.2S低压电流互感器1200/5 | 34407 | 202308 | 12
34001081.0 | 0.2S低压电流互感器1500/5 | 34407 | 202308 | 24
34001074.0 | 0.2S低压电流互感器400/5 | 34407 | 202308 | 27
34001214.0 | 0.2S低压电流互感器500/5 | 34407 | 202308 | 24
34001299.0 | 0.2S低压电流互感器600/5 | 34407 | 202308 | 24
34001216.0 | 0.2S低压电流互感器75/5 | 34407 | 202308 | 3
34001077.0 | 0.2S低压电流互感器800/5 | 34407 | 202308 | 18
34044542.0 | 0.2S电压互感器高压TV,电压变比10000/100 | 34407 | 202308 | 2
34037824.0 | 0.2S电流互感器低压TA,电流变比100/5 | 34407 | 202308 | 6
34037524.0 | 0.2S电流互感器低压TA,电流变比1200/5 | 34407 | 202308 | 3
34037825.0 | 0.2S电流互感器低压TA,电流变比150/5 | 34407 | 202308 | 12
34038285.0 | 0.2S电流互感器低压TA,电流变比200/5 | 34407 | 202308 | 6
34037671.0 | 0.2S电流互感器低压TA,电流变比250/5 | 34407 | 202308 | 6
34037672.0 | 0.2S电流互感器低压TA,电流变比600/5 | 34407 | 202308 | 3
34037514.0 | 0.2S电流互感器低压TA,电流变比75/5 | 34407 | 202308 | 3
34038280.0 | 0.2S电流互感器低压TA,电流变比800/5 | 34407 | 202308 | 3
34038121.0 | 0.2S电流互感器高压TA,电流变比100/5 | 34407 | 202308 | 2
34037673.0 | 0.2S电流互感器高压TA,电流变比15/5 | 34407 | 202308 | 4
34038286.0 | 0.2S电流互感器高压TA,电流变比150/5 | 34407 | 202308 | 5
34038329.0 | 0.2S电流互感器高压TA,电流变比2500/5 | 34407 | 202308 | 3
34037212.0 | 0.2S电流互感器高压TA,电流变比30/5 | 34407 | 202308 | 12
34037349.0 | 0.2S电流互感器高压TA,电流变比300/5 | 34407 | 202308 | 4
34037675.0 | 0.2S电流互感器高压TA,电流变比40/5 | 34407 | 202308 | 6
34038292.0 | 0.2S电流互感器高压TA,电流变比400/5 | 34407 | 202308 | 10
34037834.0 | 0.2S电流互感器高压TA,电流变比50/5 | 34407 | 202308 | 6
34037837.0 | 0.2S电流互感器高压TA,电流变比600/5 | 34407 | 202308 | 2
34037835.0 | 0.2S电流互感器高压TA,电流变比75/5 | 34407 | 202308 | 6
34038311.0 | 0.2S电流互感器高压TA,电流变比800/1 | 34407 | 202308 | 15
34037683.0 | 0.2S电流互感器高压TA,电流变比800/5 | 34407 | 202308 | 8
8302000000800004.0 | 0.2S组合互感器,电流15/5,电压10000/100 | 34407 | 202308 | 1
8302000000800025.0 | 0.2S组合互感器电流150/5,电压10000/100 | 34407 | 202308 | 1
8302000000800012.0 | 0.2S组合互感器电流30/5,电压10000/100 | 34407 | 202308 | 3
8302000003600008.0 | 0.2S组合互感器电流变比20/5，电压变比10000/100 | 34407 | 202308 | 1
8302000003700005.0 | 0.2S组合互感器电流变比400/5，电压变比10000/100 | 34407 | 202308 | 14
34029310.0 | 0.2S组合互感器组合互感器,电流变比30/5,电压变比10000/100 | 34407 | 202308 | 3
34029311.0 | 0.2S组合互感器组合互感器,电流变比75/5,电压变比10000/100 | 34407 | 202308 | 2
8302000001400002.0 | 0.2S组合互感器，电流变比50/5，电压变比10000/100，TV精度0.2 | 34407 | 202308 | 1
8302000000500015.0 | 0.2S高压TA电流互感器30/5 | 34407 | 202308 | 6
8302000000500017.0 | 0.2S高压TA电流互感器50/5 | 34407 | 202308 | 2
8302000003800003.0 | 0.2电压互感器高压TV35000/100 | 34407 | 202308 | 23
8302000002900002.0 | 0.2电压互感器高压TV，6000/100 | 34407 | 202308 | 6
8302000000500009.0 | 0.2高压TV电压互感器10000/100 | 34407 | 202308 | 50
34000609.0 | 0.5S三相三线经互感器接入智能电能表,3×100V,1.5(6)A,安徽变电站RS-485通信,电子式-智能无费控 | 34407 | 202308 | 14
34000201.0 | 0.5S三相三线经互感器接入智能电能表,3×100V,1.5(6)A,安徽工业RS-485通信,电子式-智能无费控 | 34407 | 202308 | 4
34000565.0 | 0.5S三相四线经互感器接入智能电能表,3x220V/380V,1.5(6)A,工业RS-485通信,电子式-智能无费控 | 34407 | 202308 | 1
34000565.0 | 0.5S三相四线经互感器接入智能电能表,3×220/380V,1.5(6)A,安徽工业RS-485通信,电子式-智能无费控 | 34407 | 202308 | 15
34000569.0 | 0.5S三相四线经互感器接入智能电能表,3×57.7/100V,1.5(6)A,安徽变电站RS-485通信,电子式-智能无费控 | 34407 | 202308 | 15
34001298.0 | 0.5S低压电流互感器100/5 | 34407 | 202308 | 39
34001212.0 | 0.5S低压电流互感器150/5 | 34407 | 202308 | 75
34001075.0 | 0.5S低压电流互感器200/5 | 34407 | 202308 | 57
34001073.0 | 0.5S低压电流互感器300/5 | 34407 | 202308 | 39
34001217.0 | 0.5S低压电流互感器75/5 | 34407 | 202308 | 3
34000669.0 | 1.0三相四线直接接入智能电能表,3x220V/380V,5(60)A,工业HPLC,电子式-智能远程费控 | 34407 | 202308 | 2
34000669.0 | 1.0三相四线直接接入智能电能表,3×220/380V,5(60)A,安徽工业HPLC,电子式-智能远程费控 | 34407 | 202308 | 4
34000508.0 | 1.0三相四线直接接入智能电能表,3×220/380V,5(60)A,安徽工业RS-485通信,电子式-智能远程费控 | 34407 | 202308 | 2
34000233.0 | 1.0三相四线经互感器接入智能电能表,3×220/380V,1.5(6)A,安徽居民HPLC,电子式-智能远程费控 | 34407 | 202308 | 2
34000608.0 | 1.0三相四线经互感器接入智能电能表,3×220/380V,1.5(6)A,安徽工业HPLC,电子式-智能远程费控 | 34407 | 202308 | 40
34000204.0 | 1.0三相四线经互感器接入智能电能表,3×220/380V,1.5(6)A,安徽工业RS-485通信,电子式-智能远程费控 | 34407 | 202308 | 1
8305000002000002.0 | 12表位计量箱（2×6） | 34407 | 202308 | 86
8305000000900019.0 | 12表位计量箱（3×4） | 34407 | 202308 | 508
8305000000000002.0 | 16表位计量箱（4×4） | 34407 | 202308 | 337
8305000000900014.0 | 1表位计量箱（1×1） | 34407 | 202308 | 243
34000715.0 | 2.0单相直接接入智能电能表,220V,5(60)A,安徽居民HPLC+微功率无线,电子式-智能远程费控 | 34407 | 202308 | 25
34000193.0 | 2.0单相直接接入智能电能表,220V,5(60)A,安徽居民HPLC,电子式-智能远程费控 | 34407 | 202308 | 74
34000194.0 | 2.0单相直接接入智能电能表,220V,5(60)A,安徽居民窄带载波,电子式-智能远程费控 | 34407 | 202308 | 71
34000193.0 | 2.0单相直接接入智能电能表,220V,5(60)A,居民HPLC,电子式-智能远程费控 | 34407 | 202308 | 3
34000194.0 | 2.0单相直接接入智能电能表,220V,5(60)A,居民窄带载波,电子式-智能远程费控 | 34407 | 202308 | 9
8305000000900022.0 | 2表位计量柜（1×2） | 34407 | 202308 | 32
8305000000900015.0 | 2表位计量箱（1×2） | 34407 | 202308 | 1
8305000000900016.0 | 4表位计量箱（2×2） | 34407 | 202308 | 8
8305000000900017.0 | 6表位计量箱（3×2） | 34407 | 202308 | 112
8305000000900018.0 | 9表位计量箱（3×3） | 34407 | 202308 | 5
34000196.0 | A级单相直接接入智能电能表,220V,0.25-0.5（60）A,安徽居民HPLC,电子式-智能远程费控 | 34407 | 202308 | 11520
34000213.0 | B级三相四线直接接入智能电能表,3×220/380V,0.2-0.5（60）A,安徽居民HPLC,电子式-智能远程费控 | 34407 | 202308 | 378
34000202.0 | B级三相四线直接接入智能电能表,3×220/380V,0.2-0.5（60）A,安徽工业HPLC,电子式-智能远程费控 | 34407 | 202308 | 2567
34000209.0 | B级三相四线经互感器接入智能电能表,3×220/380V,0.015-0.075（6）A,安徽工业HPLC,电子式-智能远程费控 | 34407 | 202308 | 286
8301000000200003.0 | B级三相四线经互感器接入智能电能表3×220/380V0.015-0.075（6）A安徽居民HPLC电子式-智能远程费控 | 34407 | 202308 | 5
34000745.0 | C级三相三线经互感器接入智能电能表,3x100V,0.015-0.075（6）A,工业RS-485通信,电子式-智能无费控 | 34407 | 202308 | 6
34000745.0 | C级三相三线经互感器接入智能电能表,3×100V,0.015-0.075（6）A,安徽工业RS-485通信,电子式-智能无费控 | 34407 | 202308 | 83
34000214.0 | C级三相四线经互感器接入智能电能表,3×220/380V,0.015-0.075（6）A,安徽工业RS-485通信,电子式-智能无费控 | 34407 | 202308 | 209
34000575.0 | D级三相四线经互感器接入智能电能表,3×57.7/100V,0.003-0.015(1.2)A,安徽工业RS-485通信,电子式-智能无费控 | 34407 | 202308 | 5
34001339.0 | 专变采集终端III型,3x100V,RS-485通信,4G | 34407 | 202308 | 1
34001340.0 | 专变采集终端III型,3x220V/380V,RS-485通信,4G | 34407 | 202308 | 8
34001334.0 | 专变采集终端III型,3x220V/380V,RS-485通信,FDD-LTE+TD-LTE | 34407 | 202308 | 5
34001339.0 | 专变采集终端III型,3×100V,RS-485通信,4G | 34407 | 202308 | 48
34028014.0 | 专变采集终端III型,3×100V,RS-485通信,光纤 | 34407 | 202308 | 3
34001340.0 | 专变采集终端III型,3×220/380V,RS-485通信,4G | 34407 | 202308 | 32
8309000000900007.0 | 采集器II型,220V,下行通讯：RS-485,上行通讯：HPLC | 34407 | 202308 | 28
8309000000900008.0 | 采集器II型,220V,下行通讯：RS-485,上行通讯：窄带载波 | 34407 | 202308 | 1
34001335.0 | 集中器I型,3x220V/380V,HPLC,4G | 34407 | 202308 | 15
34001333.0 | 集中器I型,3x220V/380V,HPLC,FDD-LTE+TD-LTE | 34407 | 202308 | 55
34001337.0 | 集中器I型,3x220V/380V,窄带载波,FDD-LTE+TD-LTE | 34407 | 202308 | 3
34001354.0 | 集中器I型,3×220/380V,HPLC+微功率无线,FDD-LTE+TD-LTE | 34407 | 202308 | 219
34001335.0 | 集中器I型,3×220/380V,HPLC,4G | 34407 | 202308 | 422
34028004.0 | 集中器I型,3×220/380V,RS-485通信,GPRS通信 | 34407 | 202308 | 1
8309000000300003.0 | 集中器I型3×220/380VRS-485通信4G | 34407 | 202308 | 3
34028031.0 | 集中器其它,3×220/380V,RS-485通信,GPRS通信 | 34407 | 202308 | 1
34028073.0 | 集中器其它,3×220/380V,RS-485通信,北斗短报文通讯 | 34407 | 202308 | 1
|  | 34407 | 202308 | 50
34044548.0 | 0.1电压互感器高压TV,电压变比10000/100 | 34408 | 202308 | 1
8302000003700003.0 | 0.2S,组合互感器,组合互感器,100/5,10000/100,0.2 | 34408 | 202308 | 1
34000717.0 | 0.2S三相三线经互感器接入智能电能表,3×100V,1.5(6)A,安徽工业RS-485通信,电子式-智能无费控 | 34408 | 202308 | 8
34000518.0 | 0.2S三相四线经互感器接入智能电能表,3×57.7/100V,0.3(1.2)A,安徽工业RS-485通信,电子式-智能无费控 | 34408 | 202308 | 4
34000248.0 | 0.2S三相四线经互感器接入智能电能表,3×57.7/100V,1.5(6)A,安徽工业RS-485通信,电子式-智能无费控 | 34408 | 202308 | 2
34001308.0 | 0.2S低压电流互感器1000/5 | 34408 | 202308 | 3
34001078.0 | 0.2S低压电流互感器1200/5 | 34408 | 202308 | 9
34001213.0 | 0.2S低压电流互感器150/5 | 34408 | 202308 | 3
34001215.0 | 0.2S低压电流互感器200/5 | 34408 | 202308 | 2
34001300.0 | 0.2S低压电流互感器300/5 | 34408 | 202308 | 3
34001074.0 | 0.2S低压电流互感器400/5 | 34408 | 202308 | 141
34001214.0 | 0.2S低压电流互感器500/5 | 34408 | 202308 | 36
34001299.0 | 0.2S低压电流互感器600/5 | 34408 | 202308 | 129
34001077.0 | 0.2S低压电流互感器800/5 | 34408 | 202308 | 120
34044542.0 | 0.2S电压互感器高压TV,电压变比10000/100 | 34408 | 202308 | 20
34037824.0 | 0.2S电流互感器低压TA,电流变比100/5 | 34408 | 202308 | 9
34037339.0 | 0.2S电流互感器低压TA,电流变比1000/5 | 34408 | 202308 | 3
34037840.0 | 0.2S电流互感器低压TA,电流变比1500/5 | 34408 | 202308 | 6
34038285.0 | 0.2S电流互感器低压TA,电流变比200/5 | 34408 | 202308 | 9
34037982.0 | 0.2S电流互感器低压TA,电流变比400/5 | 34408 | 202308 | 3
34038115.0 | 0.2S电流互感器低压TA,电流变比500/5 | 34408 | 202308 | 6
34037672.0 | 0.2S电流互感器低压TA,电流变比600/5 | 34408 | 202308 | 3
34037875.0 | 0.2S电流互感器干式TA,电流变比200/5 | 34408 | 202308 | 3
34037245.0 | 0.2S电流互感器干式TA,电流变比30/5 | 34408 | 202308 | 2
34037673.0 | 0.2S电流互感器高压TA,电流变比15/5 | 34408 | 202308 | 2
34037205.0 | 0.2S电流互感器高压TA,电流变比20/5 | 34408 | 202308 | 2
34037981.0 | 0.2S电流互感器高压TA,电流变比200/5 | 34408 | 202308 | 2
34038319.0 | 0.2S电流互感器高压TA,电流变比2000/5 | 34408 | 202308 | 1
34038130.0 | 0.2S电流互感器高压TA,电流变比25/5 | 34408 | 202308 | 2
34038329.0 | 0.2S电流互感器高压TA,电流变比2500/5 | 34408 | 202308 | 4
34037349.0 | 0.2S电流互感器高压TA,电流变比300/5 | 34408 | 202308 | 5
34037675.0 | 0.2S电流互感器高压TA,电流变比40/5 | 34408 | 202308 | 2
34038292.0 | 0.2S电流互感器高压TA,电流变比400/5 | 34408 | 202308 | 18
34037834.0 | 0.2S电流互感器高压TA,电流变比50/5 | 34408 | 202308 | 7
34037353.0 | 0.2S电流互感器高压TA,电流变比60/5 | 34408 | 202308 | 2
34037837.0 | 0.2S电流互感器高压TA,电流变比600/5 | 34408 | 202308 | 42
34037835.0 | 0.2S电流互感器高压TA,电流变比75/5 | 34408 | 202308 | 2
8302000000800004.0 | 0.2S组合互感器,电流15/5,电压10000/100 | 34408 | 202308 | 1
8302000000800012.0 | 0.2S组合互感器电流30/5,电压10000/100 | 34408 | 202308 | 24
8302000000800015.0 | 0.2S组合互感器电流60/5,电压10000/100 | 34408 | 202308 | 2
8302000003600008.0 | 0.2S组合互感器电流变比20/5，电压变比10000/100 | 34408 | 202308 | 1
8302000003500006.0 | 0.2S组合互感器电流变比200/5，电压变比10000/100 | 34408 | 202308 | 3
8302000003500004.0 | 0.2S组合互感器组合互感器40/5，10000/100 | 34408 | 202308 | 4
8302000000800009.0 | 0.2S组合互感器组合互感器75/510000/100 | 34408 | 202308 | 3
8302000001400002.0 | 0.2S组合互感器，电流变比50/5，电压变比10000/100，TV精度0.2 | 34408 | 202308 | 2
8302000000500021.0 | 0.2S高压电流互感器TA200/5 | 34408 | 202308 | 2
8302000003000003.0 | 0.2电压互感器高压TV110000/100 | 34408 | 202308 | 6
8302000003800003.0 | 0.2电压互感器高压TV35000/100 | 34408 | 202308 | 43
8302000000500009.0 | 0.2高压TV电压互感器10000/100 | 34408 | 202308 | 19
34000201.0 | 0.5S三相三线经互感器接入智能电能表,3x100V,1.5(6)A,工业RS-485通信,电子式-智能无费控 | 34408 | 202308 | 3
34045236.0 | 0.5S三相三线经互感器接入智能电能表,3×100V,1.5(6)A,安徽居民RS-485通信,电子式-多功能 | 34408 | 202308 | 1
34000201.0 | 0.5S三相三线经互感器接入智能电能表,3×100V,1.5(6)A,安徽工业RS-485通信,电子式-智能无费控 | 34408 | 202308 | 98
34000565.0 | 0.5S三相四线经互感器接入智能电能表,3x220V/380V,1.5(6)A,工业RS-485通信,电子式-智能无费控 | 34408 | 202308 | 3
34000565.0 | 0.5S三相四线经互感器接入智能电能表,3×220/380V,1.5(6)A,安徽工业RS-485通信,电子式-智能无费控 | 34408 | 202308 | 74
34000253.0 | 0.5S三相四线经互感器接入智能电能表,3×57.7/100V,1.5(6)A,安徽工业RS-485通信,电子式-智能无费控 | 34408 | 202308 | 25
34001298.0 | 0.5S低压电流互感器100/5 | 34408 | 202308 | 678
34001212.0 | 0.5S低压电流互感器150/5 | 34408 | 202308 | 396
34001075.0 | 0.5S低压电流互感器200/5 | 34408 | 202308 | 328
34001220.0 | 0.5S低压电流互感器250/5 | 34408 | 202308 | 12
34001073.0 | 0.5S低压电流互感器300/5 | 34408 | 202308 | 249
34001218.0 | 0.5S低压电流互感器500/5 | 34408 | 202308 | 6
34001217.0 | 0.5S低压电流互感器75/5 | 34408 | 202308 | 282
34038282.0 | 0.5S电流互感器低压TA,电流变比100/5 | 34408 | 202308 | 3
34038114.0 | 0.5S电流互感器低压TA,电流变比150/5 | 34408 | 202308 | 2
34038118.0 | 0.5S电流互感器低压TA,电流变比200/5 | 34408 | 202308 | 3
34037509.0 | 0.5S电流互感器低压TA,电流变比600/5 | 34408 | 202308 | 6
34037204.0 | 0.5S电流互感器高压TA,电流变比50/5 | 34408 | 202308 | 3
34038170.0 | 0.5电流互感器干式TA,电流变比150/5 | 34408 | 202308 | 2
34000669.0 | 1.0三相四线直接接入智能电能表,3x220V/380V,5(60)A,工业HPLC,电子式-智能远程费控 | 34408 | 202308 | 2
34000535.0 | 1.0三相四线直接接入智能电能表,3x220V/380V,5(60)A,工业窄带载波,电子式-智能远程费控 | 34408 | 202308 | 14
34000200.0 | 1.0三相四线直接接入智能电能表,3×220/380V,5(60)A,安徽居民HPLC,电子式-智能远程费控 | 34408 | 202308 | 17
34000199.0 | 1.0三相四线直接接入智能电能表,3×220/380V,5(60)A,安徽居民窄带载波,电子式-智能远程费控 | 34408 | 202308 | 1
34000511.0 | 1.0三相四线直接接入智能电能表,3×220/380V,5(60)A,安徽工业HPLC+微功率无线,电子式-智能远程费控 | 34408 | 202308 | 14
34000669.0 | 1.0三相四线直接接入智能电能表,3×220/380V,5(60)A,安徽工业HPLC,电子式-智能远程费控 | 34408 | 202308 | 194
34000508.0 | 1.0三相四线直接接入智能电能表,3×220/380V,5(60)A,安徽工业RS-485通信,电子式-智能远程费控 | 34408 | 202308 | 1
34000535.0 | 1.0三相四线直接接入智能电能表,3×220/380V,5(60)A,安徽工业窄带载波,电子式-智能远程费控 | 34408 | 202308 | 58
34000608.0 | 1.0三相四线经互感器接入智能电能表,3x220V/380V,1.5(6)A,工业HPLC,电子式-智能远程费控 | 34408 | 202308 | 1
34000203.0 | 1.0三相四线经互感器接入智能电能表,3x220V/380V,1.5(6)A,工业窄带载波,电子式-智能远程费控 | 34408 | 202308 | 4
34000233.0 | 1.0三相四线经互感器接入智能电能表,3×220/380V,1.5(6)A,安徽居民HPLC,电子式-智能远程费控 | 34408 | 202308 | 1
8301000006800006.0 | 1.0三相四线经互感器接入智能电能表,3×220/380V,1.5(6)A,安徽工业HPLC+微功率无线,电子式-智能远程费控 | 34408 | 202308 | 1
34000608.0 | 1.0三相四线经互感器接入智能电能表,3×220/380V,1.5(6)A,安徽工业HPLC,电子式-智能远程费控 | 34408 | 202308 | 37
34000204.0 | 1.0三相四线经互感器接入智能电能表,3×220/380V,1.5(6)A,安徽工业RS-485通信,电子式-智能远程费控 | 34408 | 202308 | 148
34000203.0 | 1.0三相四线经互感器接入智能电能表,3×220/380V,1.5(6)A,安徽工业窄带载波,电子式-智能远程费控 | 34408 | 202308 | 27
8305000000500003.0 | 10表位计量箱（2×5） | 34408 | 202308 | 77
8305000002000002.0 | 12表位计量箱（2×6） | 34408 | 202308 | 44
8305000000900019.0 | 12表位计量箱（3×4） | 34408 | 202308 | 141
8305000000000002.0 | 16表位计量箱（4×4） | 34408 | 202308 | 419
8305000000900014.0 | 1表位计量箱（1×1） | 34408 | 202308 | 1765
34000715.0 | 2.0单相直接接入智能电能表,220V,5(60)A,安徽居民HPLC+微功率无线,电子式-智能远程费控 | 34408 | 202308 | 140
34000193.0 | 2.0单相直接接入智能电能表,220V,5(60)A,安徽居民HPLC,电子式-智能远程费控 | 34408 | 202308 | 270
34000195.0 | 2.0单相直接接入智能电能表,220V,5(60)A,安徽居民RS-485通信,电子式-智能远程费控 | 34408 | 202308 | 1
34000194.0 | 2.0单相直接接入智能电能表,220V,5(60)A,安徽居民窄带载波,电子式-智能远程费控 | 34408 | 202308 | 336
34000193.0 | 2.0单相直接接入智能电能表,220V,5(60)A,居民HPLC,电子式-智能远程费控 | 34408 | 202308 | 7
34000194.0 | 2.0单相直接接入智能电能表,220V,5(60)A,居民窄带载波,电子式-智能远程费控 | 34408 | 202308 | 97
8305000003600012.0 | 20表位计量箱（4×5） | 34408 | 202308 | 3
8305000000900022.0 | 2表位计量柜（1×2） | 34408 | 202308 | 26
8305000000900015.0 | 2表位计量箱（1×2） | 34408 | 202308 | 465
8305000004500003.0 | 3表位计量箱（1×3） | 34408 | 202308 | 2
8305000000900016.0 | 4表位计量箱（2×2） | 34408 | 202308 | 527
8305000000900017.0 | 6表位计量箱（3×2） | 34408 | 202308 | 143
8305000000600003.0 | 8表位计量箱（2×4） | 34408 | 202308 | 108
8305000000900018.0 | 9表位计量箱（3×3） | 34408 | 202308 | 201
34000196.0 | A级单相直接接入智能电能表,220V,0.25-0.5（60）A,安徽居民HPLC,电子式-智能远程费控 | 34408 | 202308 | 37620
34000196.0 | A级单相直接接入智能电能表,220V,0.25-0.5（60）A,居民HPLC,电子式-智能远程费控 | 34408 | 202308 | 2
34000213.0 | B级三相四线直接接入智能电能表,3×220/380V,0.2-0.5（60）A,安徽居民HPLC,电子式-智能远程费控 | 34408 | 202308 | 594
34000202.0 | B级三相四线直接接入智能电能表,3×220/380V,0.2-0.5（60）A,安徽工业HPLC,电子式-智能远程费控 | 34408 | 202308 | 4645
34000209.0 | B级三相四线经互感器接入智能电能表,3×220/380V,0.015-0.075（6）A,安徽工业HPLC,电子式-智能远程费控 | 34408 | 202308 | 676
8301000000200003.0 | B级三相四线经互感器接入智能电能表3×220/380V0.015-0.075（6）A安徽居民HPLC电子式-智能远程费控 | 34408 | 202308 | 131
34000718.0 | C级三相三线经互感器接入智能电能表,3×100V,0.015-0.075（6）A,安徽变电站RS-485通信,电子式-智能无费控 | 34408 | 202308 | 17
34000745.0 | C级三相三线经互感器接入智能电能表,3×100V,0.015-0.075（6）A,安徽工业RS-485通信,电子式-智能无费控 | 34408 | 202308 | 50
34000214.0 | C级三相四线经互感器接入智能电能表,3×220/380V,0.015-0.075（6）A,安徽工业RS-485通信,电子式-智能无费控 | 34408 | 202308 | 101
34000575.0 | D级三相四线经互感器接入智能电能表,3×57.7/100V,0.003-0.015(1.2)A,安徽工业RS-485通信,电子式-智能无费控 | 34408 | 202308 | 2
34001339.0 | 专变采集终端III型,3x100V,RS-485通信,4G | 34408 | 202308 | 8
34001340.0 | 专变采集终端III型,3x220V/380V,RS-485通信,4G | 34408 | 202308 | 5
34001334.0 | 专变采集终端III型,3x220V/380V,RS-485通信,FDD-LTE+TD-LTE | 34408 | 202308 | 16
34001339.0 | 专变采集终端III型,3×100V,RS-485通信,4G | 34408 | 202308 | 179
34001345.0 | 专变采集终端III型,3×100V,RS-485通信,CDMA通信 | 34408 | 202308 | 2
34001336.0 | 专变采集终端III型,3×100V,RS-485通信,FDD-LTE+TD-LTE | 34408 | 202308 | 8
34001340.0 | 专变采集终端III型,3×220/380V,RS-485通信,4G | 34408 | 202308 | 108
8354000001700002.0 | 适配集中器I型,本地模块,HPLC+微功率无线双模 | 34408 | 202308 | 5
8309000000900008.0 | 采集器II型,220V,下行通讯：RS-485,上行通讯：窄带载波 | 34408 | 202308 | 4
34001335.0 | 集中器I型,3x220V/380V,HPLC,4G | 34408 | 202308 | 62
34001333.0 | 集中器I型,3x220V/380V,HPLC,FDD-LTE+TD-LTE | 34408 | 202308 | 124
34001337.0 | 集中器I型,3x220V/380V,窄带载波,FDD-LTE+TD-LTE | 34408 | 202308 | 14
34001338.0 | 集中器I型,3x220V/380V,窄带载波,GPRS | 34408 | 202308 | 3
34001354.0 | 集中器I型,3×220/380V,HPLC+微功率无线,FDD-LTE+TD-LTE | 34408 | 202308 | 253
34001335.0 | 集中器I型,3×220/380V,HPLC,4G | 34408 | 202308 | 649
34028057.0 | 集中器I型,3×220/380V,RS-485通信,CDMA通信 | 34408 | 202308 | 3
34028004.0 | 集中器I型,3×220/380V,RS-485通信,GPRS通信 | 34408 | 202308 | 4
8309000000300003.0 | 集中器I型3×220/380VRS-485通信4G | 34408 | 202308 | 12
|  | 34408 | 202308 | 263
8302000003700003.0 | 0.2S,组合互感器,组合互感器,100/5,10000/100,0.2 | 34409 | 202308 | 1
34000719.0 | 0.2S三相三线经互感器接入智能电能表,3×100V,1.5(6)A,安徽变电站RS-485通信,电子式-智能无费控 | 34409 | 202308 | 5
34000613.0 | 0.2S三相四线经互感器接入智能电能表,3×57.7/100V,1.5(6)A,安徽变电站RS-485通信,电子式-智能无费控 | 34409 | 202308 | 44
34000248.0 | 0.2S三相四线经互感器接入智能电能表,3×57.7/100V,1.5(6)A,安徽工业RS-485通信,电子式-智能无费控 | 34409 | 202308 | 2
34001308.0 | 0.2S低压电流互感器1000/5 | 34409 | 202308 | 18
34001213.0 | 0.2S低压电流互感器150/5 | 34409 | 202308 | 4
34001215.0 | 0.2S低压电流互感器200/5 | 34409 | 202308 | 39
34001300.0 | 0.2S低压电流互感器300/5 | 34409 | 202308 | 3
34001074.0 | 0.2S低压电流互感器400/5 | 34409 | 202308 | 36
34001214.0 | 0.2S低压电流互感器500/5 | 34409 | 202308 | 30
34001299.0 | 0.2S低压电流互感器600/5 | 34409 | 202308 | 94
34001077.0 | 0.2S低压电流互感器800/5 | 34409 | 202308 | 11
34037824.0 | 0.2S电流互感器低压TA,电流变比100/5 | 34409 | 202308 | 51
34037339.0 | 0.2S电流互感器低压TA,电流变比1000/5 | 34409 | 202308 | 51
34037524.0 | 0.2S电流互感器低压TA,电流变比1200/5 | 34409 | 202308 | 15
34037825.0 | 0.2S电流互感器低压TA,电流变比150/5 | 34409 | 202308 | 110
34037840.0 | 0.2S电流互感器低压TA,电流变比1500/5 | 34409 | 202308 | 6
34038285.0 | 0.2S电流互感器低压TA,电流变比200/5 | 34409 | 202308 | 11
34037823.0 | 0.2S电流互感器低压TA,电流变比300/5 | 34409 | 202308 | 7
34037982.0 | 0.2S电流互感器低压TA,电流变比400/5 | 34409 | 202308 | 36
34038115.0 | 0.2S电流互感器低压TA,电流变比500/5 | 34409 | 202308 | 15
34037672.0 | 0.2S电流互感器低压TA,电流变比600/5 | 34409 | 202308 | 69
34038280.0 | 0.2S电流互感器低压TA,电流变比800/5 | 34409 | 202308 | 67
34038165.0 | 0.2S电流互感器干式TA,电流变比600/5 | 34409 | 202308 | 3
34038294.0 | 0.2S电流互感器高压TA,电流变比1000/5 | 34409 | 202308 | 2
34038136.0 | 0.2S电流互感器高压TA,电流变比1200/5 | 34409 | 202308 | 3
34037261.0 | 0.2S电流互感器高压TA,电流变比1250/5 | 34409 | 202308 | 6
34037981.0 | 0.2S电流互感器高压TA,电流变比200/5 | 34409 | 202308 | 12
34038146.0 | 0.2S电流互感器高压TA,电流变比250/5 | 34409 | 202308 | 8
34038145.0 | 0.2S电流互感器高压TA,电流变比300/1 | 34409 | 202308 | 14
34037349.0 | 0.2S电流互感器高压TA,电流变比300/5 | 34409 | 202308 | 26
34037761.0 | 0.2S电流互感器高压TA,电流变比3150/5 | 34409 | 202308 | 4
34038292.0 | 0.2S电流互感器高压TA,电流变比400/5 | 34409 | 202308 | 13
34037830.0 | 0.2S电流互感器高压TA,电流变比500/5 | 34409 | 202308 | 7
34037837.0 | 0.2S电流互感器高压TA,电流变比600/5 | 34409 | 202308 | 40
34038311.0 | 0.2S电流互感器高压TA,电流变比800/1 | 34409 | 202308 | 5
34037683.0 | 0.2S电流互感器高压TA,电流变比800/5 | 34409 | 202308 | 3
8302000000700065.0 | 0.2S电流互感器高压TA25/5 | 34409 | 202308 | 2
8302000003300004.0 | 0.2S组合互感器,电流变比10/5,电压变比10000/100 | 34409 | 202308 | 1
8302000000800025.0 | 0.2S组合互感器电流150/5,电压10000/100 | 34409 | 202308 | 1
8302000000800012.0 | 0.2S组合互感器电流30/5,电压10000/100 | 34409 | 202308 | 5
8302000003600008.0 | 0.2S组合互感器电流变比20/5，电压变比10000/100 | 34409 | 202308 | 1
8302000003500006.0 | 0.2S组合互感器电流变比200/5，电压变比10000/100 | 34409 | 202308 | 2
8302000003700005.0 | 0.2S组合互感器电流变比400/5，电压变比10000/100 | 34409 | 202308 | 2
34029940.0 | 0.2S组合互感器组合互感器,电流变比15/5,电压变比10000/100 | 34409 | 202308 | 1
34029426.0 | 0.2S组合互感器组合互感器,电流变比300/5,电压变比10000/100 | 34409 | 202308 | 1
34029187.0 | 0.2S组合互感器组合互感器,电流变比600/5,电压变比10000/100 | 34409 | 202308 | 2
34029311.0 | 0.2S组合互感器组合互感器,电流变比75/5,电压变比10000/100 | 34409 | 202308 | 1
8302000003500004.0 | 0.2S组合互感器组合互感器40/5，10000/100 | 34409 | 202308 | 3
8302000000800009.0 | 0.2S组合互感器组合互感器75/510000/100 | 34409 | 202308 | 2
8302000001400002.0 | 0.2S组合互感器，电流变比50/5，电压变比10000/100，TV精度0.2 | 34409 | 202308 | 3
8302000003000003.0 | 0.2电压互感器高压TV110000/100 | 34409 | 202308 | 12
8302000003800003.0 | 0.2电压互感器高压TV35000/100 | 34409 | 202308 | 124
8302000000500009.0 | 0.2高压TV电压互感器10000/100 | 34409 | 202308 | 54
34000201.0 | 0.5S三相三线经互感器接入智能电能表,3x100V,1.5(6)A,工业RS-485通信,电子式-智能无费控 | 34409 | 202308 | 2
34000609.0 | 0.5S三相三线经互感器接入智能电能表,3×100V,1.5(6)A,安徽变电站RS-485通信,电子式-智能无费控 | 34409 | 202308 | 93
34000201.0 | 0.5S三相三线经互感器接入智能电能表,3×100V,1.5(6)A,安徽工业RS-485通信,电子式-智能无费控 | 34409 | 202308 | 33
34000565.0 | 0.5S三相四线经互感器接入智能电能表,3x220V/380V,1.5(6)A,工业RS-485通信,电子式-智能无费控 | 34409 | 202308 | 5
34000565.0 | 0.5S三相四线经互感器接入智能电能表,3×220/380V,1.5(6)A,安徽工业RS-485通信,电子式-智能无费控 | 34409 | 202308 | 101
34001298.0 | 0.5S低压电流互感器100/5 | 34409 | 202308 | 45
34001212.0 | 0.5S低压电流互感器150/5 | 34409 | 202308 | 477
34001075.0 | 0.5S低压电流互感器200/5 | 34409 | 202308 | 152
34001073.0 | 0.5S低压电流互感器300/5 | 34409 | 202308 | 251
34001080.0 | 0.5S低压电流互感器400/5 | 34409 | 202308 | 3
34001217.0 | 0.5S低压电流互感器75/5 | 34409 | 202308 | 111
34001083.0 | 0.5S低压电流互感器800/5 | 34409 | 202308 | 6
34037517.0 | 0.5S电流互感器低压TA,电流变比1200/5 | 34409 | 202308 | 3
34038114.0 | 0.5S电流互感器低压TA,电流变比150/5 | 34409 | 202308 | 15
34037351.0 | 0.5S电流互感器低压TA,电流变比1500/5 | 34409 | 202308 | 3
34038118.0 | 0.5S电流互感器低压TA,电流变比200/5 | 34409 | 202308 | 30
34038117.0 | 0.5S电流互感器低压TA,电流变比250/5 | 34409 | 202308 | 93
34038116.0 | 0.5S电流互感器低压TA,电流变比300/5 | 34409 | 202308 | 84
34037340.0 | 0.5S电流互感器低压TA,电流变比400/5 | 34409 | 202308 | 12
34038119.0 | 0.5S电流互感器低压TA,电流变比500/5 | 34409 | 202308 | 33
34037509.0 | 0.5S电流互感器低压TA,电流变比600/5 | 34409 | 202308 | 36
34037345.0 | 0.5S电流互感器低压TA,电流变比800/5 | 34409 | 202308 | 6
34000671.0 | 1.0三相三线经互感器接入智能电能表,3×100V,1.5(6)A,安徽工业RS-485通信,电子式-智能无费控 | 34409 | 202308 | 8
34000199.0 | 1.0三相四线直接接入智能电能表,3x220V/380V,5(60)A,居民窄带载波,电子式-智能远程费控 | 34409 | 202308 | 1
34000669.0 | 1.0三相四线直接接入智能电能表,3x220V/380V,5(60)A,工业HPLC,电子式-智能远程费控 | 34409 | 202308 | 2
34000508.0 | 1.0三相四线直接接入智能电能表,3x220V/380V,5(60)A,工业RS-485通信,电子式-智能远程费控 | 34409 | 202308 | 3
34000535.0 | 1.0三相四线直接接入智能电能表,3x220V/380V,5(60)A,工业窄带载波,电子式-智能远程费控 | 34409 | 202308 | 7
34000200.0 | 1.0三相四线直接接入智能电能表,3×220/380V,5(60)A,安徽居民HPLC,电子式-智能远程费控 | 34409 | 202308 | 3
34000198.0 | 1.0三相四线直接接入智能电能表,3×220/380V,5(60)A,安徽居民RS-485通信,电子式-智能远程费控 | 34409 | 202308 | 2
34000199.0 | 1.0三相四线直接接入智能电能表,3×220/380V,5(60)A,安徽居民窄带载波,电子式-智能远程费控 | 34409 | 202308 | 1
34000511.0 | 1.0三相四线直接接入智能电能表,3×220/380V,5(60)A,安徽工业HPLC+微功率无线,电子式-智能远程费控 | 34409 | 202308 | 8
34000669.0 | 1.0三相四线直接接入智能电能表,3×220/380V,5(60)A,安徽工业HPLC,电子式-智能远程费控 | 34409 | 202308 | 31
34000508.0 | 1.0三相四线直接接入智能电能表,3×220/380V,5(60)A,安徽工业RS-485通信,电子式-智能远程费控 | 34409 | 202308 | 11
34000535.0 | 1.0三相四线直接接入智能电能表,3×220/380V,5(60)A,安徽工业窄带载波,电子式-智能远程费控 | 34409 | 202308 | 50
34000204.0 | 1.0三相四线经互感器接入智能电能表,3x220V/380V,1.5(6)A,工业RS-485通信,电子式-智能远程费控 | 34409 | 202308 | 1
34000608.0 | 1.0三相四线经互感器接入智能电能表,3×220/380V,1.5(6)A,安徽工业HPLC,电子式-智能远程费控 | 34409 | 202308 | 29
34000205.0 | 1.0三相四线经互感器接入智能电能表,3×220/380V,1.5(6)A,安徽工业RS-485通信,电子式-智能无费控 | 34409 | 202308 | 9
34000204.0 | 1.0三相四线经互感器接入智能电能表,3×220/380V,1.5(6)A,安徽工业RS-485通信,电子式-智能远程费控 | 34409 | 202308 | 17
34000203.0 | 1.0三相四线经互感器接入智能电能表,3×220/380V,1.5(6)A,安徽工业窄带载波,电子式-智能远程费控 | 34409 | 202308 | 3
8305000002000002.0 | 12表位计量箱（2×6） | 34409 | 202308 | 282
8305000000900019.0 | 12表位计量箱（3×4） | 34409 | 202308 | 150
8305000004400003.0 | 12表位计量箱（4×3） | 34409 | 202308 | 151
8305000000200004.0 | 15表位计量箱（3×5） | 34409 | 202308 | 15
8305000003500010.0 | 16表位计量箱（2×8） | 34409 | 202308 | 60
8305000000000002.0 | 16表位计量箱（4×4） | 34409 | 202308 | 248
8305000000900014.0 | 1表位计量箱（1×1） | 34409 | 202308 | 1218
34000715.0 | 2.0单相直接接入智能电能表,220V,5(60)A,安徽居民HPLC+微功率无线,电子式-智能远程费控 | 34409 | 202308 | 188
34000193.0 | 2.0单相直接接入智能电能表,220V,5(60)A,安徽居民HPLC,电子式-智能远程费控 | 34409 | 202308 | 110
34000195.0 | 2.0单相直接接入智能电能表,220V,5(60)A,安徽居民RS-485通信,电子式-智能远程费控 | 34409 | 202308 | 22
34000194.0 | 2.0单相直接接入智能电能表,220V,5(60)A,安徽居民窄带载波,电子式-智能远程费控 | 34409 | 202308 | 1016
34000193.0 | 2.0单相直接接入智能电能表,220V,5(60)A,居民HPLC,电子式-智能远程费控 | 34409 | 202308 | 4
34000195.0 | 2.0单相直接接入智能电能表,220V,5(60)A,居民RS-485通信,电子式-智能远程费控 | 34409 | 202308 | 55
34000194.0 | 2.0单相直接接入智能电能表,220V,5(60)A,居民窄带载波,电子式-智能远程费控 | 34409 | 202308 | 169
8305000003600012.0 | 20表位计量箱（4×5） | 34409 | 202308 | 26
8305000000900015.0 | 2表位计量箱（1×2） | 34409 | 202308 | 84
8305000000900016.0 | 4表位计量箱（2×2） | 34409 | 202308 | 47
8305000003500009.0 | 6表位计量箱（2×3） | 34409 | 202308 | 129
8305000000900017.0 | 6表位计量箱（3×2） | 34409 | 202308 | 562
8305000000600003.0 | 8表位计量箱（2×4） | 34409 | 202308 | 2
8305000004400002.0 | 8表位计量箱（4×2） | 34409 | 202308 | 6
8305000000900018.0 | 9表位计量箱（3×3） | 34409 | 202308 | 157
34000196.0 | A级单相直接接入智能电能表,220V,0.25-0.5（60）A,安徽居民HPLC,电子式-智能远程费控 | 34409 | 202308 | 45596
34000213.0 | B级三相四线直接接入智能电能表,3×220/380V,0.2-0.5（60）A,安徽居民HPLC,电子式-智能远程费控 | 34409 | 202308 | 185
34000202.0 | B级三相四线直接接入智能电能表,3×220/380V,0.2-0.5（60）A,安徽工业HPLC,电子式-智能远程费控 | 34409 | 202308 | 13505
34000209.0 | B级三相四线经互感器接入智能电能表,3×220/380V,0.015-0.075（6）A,安徽工业HPLC,电子式-智能远程费控 | 34409 | 202308 | 930
8301000000200003.0 | B级三相四线经互感器接入智能电能表3×220/380V0.015-0.075（6）A安徽居民HPLC电子式-智能远程费控 | 34409 | 202308 | 4
34000745.0 | C级三相三线经互感器接入智能电能表,3x100V,0.015-0.075（6）A,工业RS-485通信,电子式-智能无费控 | 34409 | 202308 | 2
34000718.0 | C级三相三线经互感器接入智能电能表,3×100V,0.015-0.075（6）A,安徽变电站RS-485通信,电子式-智能无费控 | 34409 | 202308 | 24
34000745.0 | C级三相三线经互感器接入智能电能表,3×100V,0.015-0.075（6）A,安徽工业RS-485通信,电子式-智能无费控 | 34409 | 202308 | 134
34000214.0 | C级三相四线经互感器接入智能电能表,3×220/380V,0.015-0.075（6）A,安徽工业RS-485通信,电子式-智能无费控 | 34409 | 202308 | 429
34001339.0 | 专变采集终端III型,3x100V,RS-485通信,4G | 34409 | 202308 | 19
34001336.0 | 专变采集终端III型,3x100V,RS-485通信,FDD-LTE+TD-LTE | 34409 | 202308 | 3
34001342.0 | 专变采集终端III型,3x100V,RS-485通信,GPRS | 34409 | 202308 | 43
34001340.0 | 专变采集终端III型,3x220V/380V,RS-485通信,4G | 34409 | 202308 | 12
34001334.0 | 专变采集终端III型,3x220V/380V,RS-485通信,FDD-LTE+TD-LTE | 34409 | 202308 | 31
34001341.0 | 专变采集终端III型,3x220V/380V,RS-485通信,GPRS | 34409 | 202308 | 22
34001339.0 | 专变采集终端III型,3×100V,RS-485通信,4G | 34409 | 202308 | 107
34001336.0 | 专变采集终端III型,3×100V,RS-485通信,FDD-LTE+TD-LTE | 34409 | 202308 | 3
34001340.0 | 专变采集终端III型,3×220/380V,RS-485通信,4G | 34409 | 202308 | 90
8309000000900007.0 | 采集器II型,220V,下行通讯：RS-485,上行通讯：HPLC | 34409 | 202308 | 188
8309000000900008.0 | 采集器II型,220V,下行通讯：RS-485,上行通讯：窄带载波 | 34409 | 202308 | 235
8309000000900028.0 | 采集器I型,220V,下行通讯：RS-485，上行通讯：窄带载波 | 34409 | 202308 | 5
34001335.0 | 集中器I型,3x220V/380V,HPLC,4G | 34409 | 202308 | 29
34001333.0 | 集中器I型,3x220V/380V,HPLC,FDD-LTE+TD-LTE | 34409 | 202308 | 27
34001337.0 | 集中器I型,3x220V/380V,窄带载波,FDD-LTE+TD-LTE | 34409 | 202308 | 50
34001338.0 | 集中器I型,3x220V/380V,窄带载波,GPRS | 34409 | 202308 | 15
34001354.0 | 集中器I型,3×220/380V,HPLC+微功率无线,FDD-LTE+TD-LTE | 34409 | 202308 | 894
34001335.0 | 集中器I型,3×220/380V,HPLC,4G | 34409 | 202308 | 1004
34028057.0 | 集中器I型,3×220/380V,RS-485通信,CDMA通信 | 34409 | 202308 | 1
34028071.0 | 集中器I型,3×220/380V,RS-485通信,FDD-LTE+TD-LTE | 34409 | 202308 | 1
34028004.0 | 集中器I型,3×220/380V,RS-485通信,GPRS通信 | 34409 | 202308 | 27
8309000000300003.0 | 集中器I型3×220/380VRS-485通信4G | 34409 | 202308 | 16
|  | 34409 | 202308 | 192
34044548.0 | 0.1电压互感器高压TV,电压变比10000/100 | 34410 | 202308 | 64
34037992.0 | 0.1电流互感器低压TA,电流变比75/5 | 34410 | 202308 | 3
8302000003700003.0 | 0.2S,组合互感器,组合互感器,100/5,10000/100,0.2 | 34410 | 202308 | 2
34000717.0 | 0.2S三相三线经互感器接入智能电能表,3×100V,1.5(6)A,安徽工业RS-485通信,电子式-智能无费控 | 34410 | 202308 | 1
34045366.0 | 0.2S三相四线经互感器接入多功能表,3×57.7/100V,1.5(6)A,安徽居民RS-485通信,电子式-多功能 | 34410 | 202308 | 9
34000547.0 | 0.2S三相四线经互感器接入智能电能表,3×57.7/100V,0.3(1.2)A,安徽变电站RS-485通信,电子式-智能无费控 | 34410 | 202308 | 2
34000248.0 | 0.2S三相四线经互感器接入智能电能表,3×57.7/100V,1.5(6)A,安徽工业RS-485通信,电子式-智能无费控 | 34410 | 202308 | 2
34001308.0 | 0.2S低压电流互感器1000/5 | 34410 | 202308 | 6
34001078.0 | 0.2S低压电流互感器1200/5 | 34410 | 202308 | 9
34001213.0 | 0.2S低压电流互感器150/5 | 34410 | 202308 | 9
34001081.0 | 0.2S低压电流互感器1500/5 | 34410 | 202308 | 3
34001215.0 | 0.2S低压电流互感器200/5 | 34410 | 202308 | 1
34001300.0 | 0.2S低压电流互感器300/5 | 34410 | 202308 | 72
34001074.0 | 0.2S低压电流互感器400/5 | 34410 | 202308 | 111
34001214.0 | 0.2S低压电流互感器500/5 | 34410 | 202308 | 119
34001299.0 | 0.2S低压电流互感器600/5 | 34410 | 202308 | 96
34001216.0 | 0.2S低压电流互感器75/5 | 34410 | 202308 | 3
34001077.0 | 0.2S低压电流互感器800/5 | 34410 | 202308 | 52
34044542.0 | 0.2S电压互感器高压TV,电压变比10000/100 | 34410 | 202308 | 43
34037824.0 | 0.2S电流互感器低压TA,电流变比100/5 | 34410 | 202308 | 39
34037339.0 | 0.2S电流互感器低压TA,电流变比1000/5 | 34410 | 202308 | 6
34037524.0 | 0.2S电流互感器低压TA,电流变比1200/5 | 34410 | 202308 | 132
34037825.0 | 0.2S电流互感器低压TA,电流变比150/5 | 34410 | 202308 | 62
34038285.0 | 0.2S电流互感器低压TA,电流变比200/5 | 34410 | 202308 | 131
34037671.0 | 0.2S电流互感器低压TA,电流变比250/5 | 34410 | 202308 | 21
34037823.0 | 0.2S电流互感器低压TA,电流变比300/5 | 34410 | 202308 | 60
34037982.0 | 0.2S电流互感器低压TA,电流变比400/5 | 34410 | 202308 | 39
34037681.0 | 0.2S电流互感器低压TA,电流变比50/5 | 34410 | 202308 | 3
34038115.0 | 0.2S电流互感器低压TA,电流变比500/5 | 34410 | 202308 | 34
34037672.0 | 0.2S电流互感器低压TA,电流变比600/5 | 34410 | 202308 | 36
34037514.0 | 0.2S电流互感器低压TA,电流变比75/5 | 34410 | 202308 | 12
34038280.0 | 0.2S电流互感器低压TA,电流变比800/5 | 34410 | 202308 | 14
34037875.0 | 0.2S电流互感器干式TA,电流变比200/5 | 34410 | 202308 | 3
34037542.0 | 0.2S电流互感器干式TV,电流变比150/5 | 34410 | 202308 | 3
34038121.0 | 0.2S电流互感器高压TA,电流变比100/5 | 34410 | 202308 | 12
34038294.0 | 0.2S电流互感器高压TA,电流变比1000/5 | 34410 | 202308 | 5
34038136.0 | 0.2S电流互感器高压TA,电流变比1200/5 | 34410 | 202308 | 2
34038286.0 | 0.2S电流互感器高压TA,电流变比150/5 | 34410 | 202308 | 8
34037215.0 | 0.2S电流互感器高压TA,电流变比1500/5 | 34410 | 202308 | 4
34037981.0 | 0.2S电流互感器高压TA,电流变比200/5 | 34410 | 202308 | 10
34037212.0 | 0.2S电流互感器高压TA,电流变比30/5 | 34410 | 202308 | 8
34037349.0 | 0.2S电流互感器高压TA,电流变比300/5 | 34410 | 202308 | 22
34037675.0 | 0.2S电流互感器高压TA,电流变比40/5 | 34410 | 202308 | 5
34038292.0 | 0.2S电流互感器高压TA,电流变比400/5 | 34410 | 202308 | 18
34037834.0 | 0.2S电流互感器高压TA,电流变比50/5 | 34410 | 202308 | 5
34037837.0 | 0.2S电流互感器高压TA,电流变比600/5 | 34410 | 202308 | 34
34037835.0 | 0.2S电流互感器高压TA,电流变比75/5 | 34410 | 202308 | 4
34037683.0 | 0.2S电流互感器高压TA,电流变比800/5 | 34410 | 202308 | 4
8302000000800025.0 | 0.2S组合互感器电流150/5,电压10000/100 | 34410 | 202308 | 4
8302000000800012.0 | 0.2S组合互感器电流30/5,电压10000/100 | 34410 | 202308 | 17
8302000000800015.0 | 0.2S组合互感器电流60/5,电压10000/100 | 34410 | 202308 | 5
8302000003600008.0 | 0.2S组合互感器电流变比20/5，电压变比10000/100 | 34410 | 202308 | 2
8302000003500006.0 | 0.2S组合互感器电流变比200/5，电压变比10000/100 | 34410 | 202308 | 1
8302000003700005.0 | 0.2S组合互感器电流变比400/5，电压变比10000/100 | 34410 | 202308 | 8
34029313.0 | 0.2S组合互感器组合互感器,电流变比100/5,电压变比10000/100 | 34410 | 202308 | 1
34029827.0 | 0.2S组合互感器组合互感器,电流变比150/5,电压变比10000/100 | 34410 | 202308 | 1
34029701.0 | 0.2S组合互感器组合互感器,电流变比250/5,电压变比10000/100 | 34410 | 202308 | 1
8302000003500004.0 | 0.2S组合互感器组合互感器40/5，10000/100 | 34410 | 202308 | 8
8302000000800009.0 | 0.2S组合互感器组合互感器75/510000/100 | 34410 | 202308 | 4
8302000001400002.0 | 0.2S组合互感器，电流变比50/5，电压变比10000/100，TV精度0.2 | 34410 | 202308 | 8
34037347.0 | 0.2电流互感器低压TA,电流变比400/5 | 34410 | 202308 | 15
8302000000500009.0 | 0.2高压TV电压互感器10000/100 | 34410 | 202308 | 32
34000609.0 | 0.5S三相三线经互感器接入智能电能表,3x100V,1.5(6)A,变电站RS-485通信,电子式-智能无费控 | 34410 | 202308 | 2
34000201.0 | 0.5S三相三线经互感器接入智能电能表,3x100V,1.5(6)A,工业RS-485通信,电子式-智能无费控 | 34410 | 202308 | 5
34000609.0 | 0.5S三相三线经互感器接入智能电能表,3×100V,1.5(6)A,安徽变电站RS-485通信,电子式-智能无费控 | 34410 | 202308 | 3
34000201.0 | 0.5S三相三线经互感器接入智能电能表,3×100V,1.5(6)A,安徽工业RS-485通信,电子式-智能无费控 | 34410 | 202308 | 44
34000565.0 | 0.5S三相四线经互感器接入智能电能表,3x220V/380V,1.5(6)A,工业RS-485通信,电子式-智能无费控 | 34410 | 202308 | 11
34000565.0 | 0.5S三相四线经互感器接入智能电能表,3×220/380V,1.5(6)A,安徽工业RS-485通信,电子式-智能无费控 | 34410 | 202308 | 8
34000569.0 | 0.5S三相四线经互感器接入智能电能表,3×57.7/100V,1.5(6)A,安徽变电站RS-485通信,电子式-智能无费控 | 34410 | 202308 | 11
34000253.0 | 0.5S三相四线经互感器接入智能电能表,3×57.7/100V,1.5(6)A,安徽工业RS-485通信,电子式-智能无费控 | 34410 | 202308 | 8
34001298.0 | 0.5S低压电流互感器100/5 | 34410 | 202308 | 72
34001212.0 | 0.5S低压电流互感器150/5 | 34410 | 202308 | 50
34001075.0 | 0.5S低压电流互感器200/5 | 34410 | 202308 | 75
34001073.0 | 0.5S低压电流互感器300/5 | 34410 | 202308 | 219
34037340.0 | 0.5S电流互感器低压TA,电流变比400/5 | 34410 | 202308 | 12
34038283.0 | 0.5S电流互感器低压TA,电流变比50/5 | 34410 | 202308 | 3
34037348.0 | 0.5S电流互感器高压TA,电流变比15/5 | 34410 | 202308 | 2
34037204.0 | 0.5S电流互感器高压TA,电流变比50/5 | 34410 | 202308 | 7
34000671.0 | 1.0三相三线经互感器接入智能电能表,3×100V,1.5(6)A,安徽工业RS-485通信,电子式-智能无费控 | 34410 | 202308 | 1
34000199.0 | 1.0三相四线直接接入智能电能表,3x220V/380V,5(60)A,居民窄带载波,电子式-智能远程费控 | 34410 | 202308 | 2
34000669.0 | 1.0三相四线直接接入智能电能表,3x220V/380V,5(60)A,工业HPLC,电子式-智能远程费控 | 34410 | 202308 | 2
34000535.0 | 1.0三相四线直接接入智能电能表,3x220V/380V,5(60)A,工业窄带载波,电子式-智能远程费控 | 34410 | 202308 | 3
34000200.0 | 1.0三相四线直接接入智能电能表,3×220/380V,5(60)A,安徽居民HPLC,电子式-智能远程费控 | 34410 | 202308 | 4
34000198.0 | 1.0三相四线直接接入智能电能表,3×220/380V,5(60)A,安徽居民RS-485通信,电子式-智能远程费控 | 34410 | 202308 | 7
34000199.0 | 1.0三相四线直接接入智能电能表,3×220/380V,5(60)A,安徽居民窄带载波,电子式-智能远程费控 | 34410 | 202308 | 7
34000511.0 | 1.0三相四线直接接入智能电能表,3×220/380V,5(60)A,安徽工业HPLC+微功率无线,电子式-智能远程费控 | 34410 | 202308 | 8
34000669.0 | 1.0三相四线直接接入智能电能表,3×220/380V,5(60)A,安徽工业HPLC,电子式-智能远程费控 | 34410 | 202308 | 138
34000508.0 | 1.0三相四线直接接入智能电能表,3×220/380V,5(60)A,安徽工业RS-485通信,电子式-智能远程费控 | 34410 | 202308 | 4
34000535.0 | 1.0三相四线直接接入智能电能表,3×220/380V,5(60)A,安徽工业窄带载波,电子式-智能远程费控 | 34410 | 202308 | 36
34000204.0 | 1.0三相四线经互感器接入智能电能表,3x220V/380V,1.5(6)A,工业RS-485通信,电子式-智能远程费控 | 34410 | 202308 | 3
34000608.0 | 1.0三相四线经互感器接入智能电能表,3×220/380V,1.5(6)A,安徽工业HPLC,电子式-智能远程费控 | 34410 | 202308 | 10
34000205.0 | 1.0三相四线经互感器接入智能电能表,3×220/380V,1.5(6)A,安徽工业RS-485通信,电子式-智能无费控 | 34410 | 202308 | 5
34000204.0 | 1.0三相四线经互感器接入智能电能表,3×220/380V,1.5(6)A,安徽工业RS-485通信,电子式-智能远程费控 | 34410 | 202308 | 8
34000203.0 | 1.0三相四线经互感器接入智能电能表,3×220/380V,1.5(6)A,安徽工业窄带载波,电子式-智能远程费控 | 34410 | 202308 | 3
8305000002000002.0 | 12表位计量箱（2×6） | 34410 | 202308 | 30
8305000000900019.0 | 12表位计量箱（3×4） | 34410 | 202308 | 890
8305000004400003.0 | 12表位计量箱（4×3） | 34410 | 202308 | 274
8305000000200004.0 | 15表位计量箱（3×5） | 34410 | 202308 | 1
8305000000000002.0 | 16表位计量箱（4×4） | 34410 | 202308 | 287
8305000000900014.0 | 1表位计量箱（1×1） | 34410 | 202308 | 2181
34000715.0 | 2.0单相直接接入智能电能表,220V,5(60)A,安徽居民HPLC+微功率无线,电子式-智能远程费控 | 34410 | 202308 | 99
34000193.0 | 2.0单相直接接入智能电能表,220V,5(60)A,安徽居民HPLC,电子式-智能远程费控 | 34410 | 202308 | 207
34000194.0 | 2.0单相直接接入智能电能表,220V,5(60)A,安徽居民窄带载波,电子式-智能远程费控 | 34410 | 202308 | 590
34000193.0 | 2.0单相直接接入智能电能表,220V,5(60)A,居民HPLC,电子式-智能远程费控 | 34410 | 202308 | 4
34000195.0 | 2.0单相直接接入智能电能表,220V,5(60)A,居民RS-485通信,电子式-智能远程费控 | 34410 | 202308 | 3
34000194.0 | 2.0单相直接接入智能电能表,220V,5(60)A,居民窄带载波,电子式-智能远程费控 | 34410 | 202308 | 189
8305000000900022.0 | 2表位计量柜（1×2） | 34410 | 202308 | 9
8305000000900015.0 | 2表位计量箱（1×2） | 34410 | 202308 | 441
8305000004700002.0 | 4表位计量箱（1×4） | 34410 | 202308 | 46
8305000000900016.0 | 4表位计量箱（2×2） | 34410 | 202308 | 267
8305000003500009.0 | 6表位计量箱（2×3） | 34410 | 202308 | 83
8305000000900017.0 | 6表位计量箱（3×2） | 34410 | 202308 | 277
8305000000900025.0 | 8表位计量屏（4×2） | 34410 | 202308 | 3
8305000000600003.0 | 8表位计量箱（2×4） | 34410 | 202308 | 24
8305000000900018.0 | 9表位计量箱（3×3） | 34410 | 202308 | 9
34000196.0 | A级单相直接接入智能电能表,220V,0.25-0.5（60）A,安徽居民HPLC,电子式-智能远程费控 | 34410 | 202308 | 46526
34000202.0 | B级三相四线直接接入智能电能表,3x220V/380V,0.2-0.5（60）A,工业HPLC,电子式-智能远程费控 | 34410 | 202308 | 2
34000213.0 | B级三相四线直接接入智能电能表,3×220/380V,0.2-0.5（60）A,安徽居民HPLC,电子式-智能远程费控 | 34410 | 202308 | 890
34000202.0 | B级三相四线直接接入智能电能表,3×220/380V,0.2-0.5（60）A,安徽工业HPLC,电子式-智能远程费控 | 34410 | 202308 | 4062
34000209.0 | B级三相四线经互感器接入智能电能表,3×220/380V,0.015-0.075（6）A,安徽工业HPLC,电子式-智能远程费控 | 34410 | 202308 | 895
8301000000200003.0 | B级三相四线经互感器接入智能电能表3×220/380V0.015-0.075（6）A安徽居民HPLC电子式-智能远程费控 | 34410 | 202308 | 36
34000718.0 | C级三相三线经互感器接入智能电能表,3×100V,0.015-0.075（6）A,安徽变电站RS-485通信,电子式-智能无费控 | 34410 | 202308 | 3
34000745.0 | C级三相三线经互感器接入智能电能表,3×100V,0.015-0.075（6）A,安徽工业RS-485通信,电子式-智能无费控 | 34410 | 202308 | 166
34000214.0 | C级三相四线经互感器接入智能电能表,3x220V/380V,0.015-0.075（6）A,工业RS-485通信,电子式-智能无费控 | 34410 | 202308 | 2
34000214.0 | C级三相四线经互感器接入智能电能表,3×220/380V,0.015-0.075（6）A,安徽工业RS-485通信,电子式-智能无费控 | 34410 | 202308 | 538
34000269.0 | D级三相四线经互感器接入智能电能表,3×57.7/100V,0.015-0.075（6）A,安徽工业RS-485通信,电子式-智能无费控 | 34410 | 202308 | 8
8301000002200002.0 | D级三相四线经互感器接入智能电能表3×57.7/100V0.015-0.075（6）A安徽变电站RS-485通信电子式-智能无费控 | 34410 | 202308 | 2
34001339.0 | 专变采集终端III型,3x100V,RS-485通信,4G | 34410 | 202308 | 4
34001340.0 | 专变采集终端III型,3x220V/380V,RS-485通信,4G | 34410 | 202308 | 18
34001334.0 | 专变采集终端III型,3x220V/380V,RS-485通信,FDD-LTE+TD-LTE | 34410 | 202308 | 8
34001339.0 | 专变采集终端III型,3×100V,RS-485通信,4G | 34410 | 202308 | 144
34001336.0 | 专变采集终端III型,3×100V,RS-485通信,FDD-LTE+TD-LTE | 34410 | 202308 | 2
34001340.0 | 专变采集终端III型,3×220/380V,RS-485通信,4G | 34410 | 202308 | 106
34044536.0 | 电压互感器高压TV,电压变比10000/100 | 34410 | 202308 | 6
8309000000900007.0 | 采集器II型,220V,下行通讯：RS-485,上行通讯：HPLC | 34410 | 202308 | 13
8309000000900008.0 | 采集器II型,220V,下行通讯：RS-485,上行通讯：窄带载波 | 34410 | 202308 | 243
8309000000900030.0 | 采集器I型,220V,下行通讯：RS-485，上行通讯：HPLC | 34410 | 202308 | 10
8309000000900028.0 | 采集器I型,220V,下行通讯：RS-485，上行通讯：窄带载波 | 34410 | 202308 | 9
34028054.0 | 集中器II型,3×220/380V,RS-485通信,FDD-LTE+TD-LTE | 34410 | 202308 | 3
34028019.0 | 集中器II型,3×220/380V,RS-485通信,GPRS通信 | 34410 | 202308 | 1
34001335.0 | 集中器I型,3x220V/380V,HPLC,4G | 34410 | 202308 | 50
34001333.0 | 集中器I型,3x220V/380V,HPLC,FDD-LTE+TD-LTE | 34410 | 202308 | 82
34001337.0 | 集中器I型,3x220V/380V,窄带载波,FDD-LTE+TD-LTE | 34410 | 202308 | 18
34001338.0 | 集中器I型,3x220V/380V,窄带载波,GPRS | 34410 | 202308 | 4
34001354.0 | 集中器I型,3×220/380V,HPLC+微功率无线,FDD-LTE+TD-LTE | 34410 | 202308 | 335
34001335.0 | 集中器I型,3×220/380V,HPLC,4G | 34410 | 202308 | 871
34028004.0 | 集中器I型,3×220/380V,RS-485通信,GPRS通信 | 34410 | 202308 | 5
8309000000300003.0 | 集中器I型3×220/380VRS-485通信4G | 34410 | 202308 | 11
|  | 34410 | 202308 | 282
34044548.0 | 0.1电压互感器高压TV,电压变比10000/100 | 34412 | 202308 | 2
34001308.0 | 0.2S低压电流互感器1000/5 | 34412 | 202308 | 12
34001078.0 | 0.2S低压电流互感器1200/5 | 34412 | 202308 | 3
34001081.0 | 0.2S低压电流互感器1500/5 | 34412 | 202308 | 3
34001215.0 | 0.2S低压电流互感器200/5 | 34412 | 202308 | 2
34001300.0 | 0.2S低压电流互感器300/5 | 34412 | 202308 | 3
34001074.0 | 0.2S低压电流互感器400/5 | 34412 | 202308 | 57
34001085.0 | 0.2S低压电流互感器50/5 | 34412 | 202308 | 21
34001214.0 | 0.2S低压电流互感器500/5 | 34412 | 202308 | 18
34001299.0 | 0.2S低压电流互感器600/5 | 34412 | 202308 | 60
34001216.0 | 0.2S低压电流互感器75/5 | 34412 | 202308 | 5
34001077.0 | 0.2S低压电流互感器800/5 | 34412 | 202308 | 18
34044542.0 | 0.2S电压互感器高压TV,电压变比10000/100 | 34412 | 202308 | 16
34037824.0 | 0.2S电流互感器低压TA,电流变比100/5 | 34412 | 202308 | 3
34037524.0 | 0.2S电流互感器低压TA,电流变比1200/5 | 34412 | 202308 | 9
34038285.0 | 0.2S电流互感器低压TA,电流变比200/5 | 34412 | 202308 | 21
34037823.0 | 0.2S电流互感器低压TA,电流变比300/5 | 34412 | 202308 | 3
34037982.0 | 0.2S电流互感器低压TA,电流变比400/5 | 34412 | 202308 | 3
34037672.0 | 0.2S电流互感器低压TA,电流变比600/5 | 34412 | 202308 | 9
34038121.0 | 0.2S电流互感器高压TA,电流变比100/5 | 34412 | 202308 | 2
34038286.0 | 0.2S电流互感器高压TA,电流变比150/5 | 34412 | 202308 | 4
34037995.0 | 0.2S电流互感器高压TA,电流变比200/1 | 34412 | 202308 | 4
34038359.0 | 0.2S电流互感器高压TA,电流变比2000/1 | 34412 | 202308 | 3
34037878.0 | 0.2S电流互感器高压TA,电流变比2500/1 | 34412 | 202308 | 6
34037349.0 | 0.2S电流互感器高压TA,电流变比300/5 | 34412 | 202308 | 6
34038308.0 | 0.2S电流互感器高压TA,电流变比400/1 | 34412 | 202308 | 6
34037834.0 | 0.2S电流互感器高压TA,电流变比50/5 | 34412 | 202308 | 4
34037458.0 | 0.2S电流互感器高压TA,电流变比500/1 | 34412 | 202308 | 24
34037830.0 | 0.2S电流互感器高压TA,电流变比500/5 | 34412 | 202308 | 4
34037366.0 | 0.2S电流互感器高压TA,电流变比600/1 | 34412 | 202308 | 36
34037837.0 | 0.2S电流互感器高压TA,电流变比600/5 | 34412 | 202308 | 32
34037835.0 | 0.2S电流互感器高压TA,电流变比75/5 | 34412 | 202308 | 2
8302000000800012.0 | 0.2S组合互感器电流30/5,电压10000/100 | 34412 | 202308 | 1
8302000003600008.0 | 0.2S组合互感器电流变比20/5，电压变比10000/100 | 34412 | 202308 | 1
34029311.0 | 0.2S组合互感器组合互感器,电流变比75/5,电压变比10000/100 | 34412 | 202308 | 1
8302000003000003.0 | 0.2电压互感器高压TV110000/100 | 34412 | 202308 | 3
8302000004100003.0 | 0.2电压互感器高压TV220000/100 | 34412 | 202308 | 6
8302000003800003.0 | 0.2电压互感器高压TV35000/100 | 34412 | 202308 | 76
8302000000500009.0 | 0.2高压TV电压互感器10000/100 | 34412 | 202308 | 8
34000201.0 | 0.5S三相三线经互感器接入智能电能表,3x100V,1.5(6)A,工业RS-485通信,电子式-智能无费控 | 34412 | 202308 | 44
34000614.0 | 0.5S三相三线经互感器接入智能电能表,3×100V,0.3(1.2)A,安徽变电站RS-485通信,电子式-智能无费控 | 34412 | 202308 | 33
34000304.0 | 0.5S三相三线经互感器接入智能电能表,3×100V,0.3(1.2)A,安徽工业RS-485通信,电子式-智能无费控 | 34412 | 202308 | 1
34000609.0 | 0.5S三相三线经互感器接入智能电能表,3×100V,1.5(6)A,安徽变电站RS-485通信,电子式-智能无费控 | 34412 | 202308 | 1
34000201.0 | 0.5S三相三线经互感器接入智能电能表,3×100V,1.5(6)A,安徽工业RS-485通信,电子式-智能无费控 | 34412 | 202308 | 96
8301000008900003.0 | 0.5S三相四线经互感器接入数字式电能表,3×57.7/100V,0.3(1.2)A,安徽变电站,RS-485通信电子式-多功能 | 34412 | 202308 | 1
34000230.0 | 0.5S三相四线经互感器接入智能电能表,3x57.7V/100V,1.5(6)A,居民RS-485通信,电子式-智能无费控 | 34412 | 202308 | 2
34000253.0 | 0.5S三相四线经互感器接入智能电能表,3x57.7V/100V,1.5(6)A,工业RS-485通信,电子式-智能无费控 | 34412 | 202308 | 2
34000565.0 | 0.5S三相四线经互感器接入智能电能表,3×220/380V,1.5(6)A,安徽工业RS-485通信,电子式-智能无费控 | 34412 | 202308 | 7
34000267.0 | 0.5S三相四线经互感器接入智能电能表,3×57.7/100V,0.3(1.2)A,安徽变电站RS-485通信,电子式-智能无费控 | 34412 | 202308 | 17
34000569.0 | 0.5S三相四线经互感器接入智能电能表,3×57.7/100V,1.5(6)A,安徽变电站RS-485通信,电子式-智能无费控 | 34412 | 202308 | 10
34000253.0 | 0.5S三相四线经互感器接入智能电能表,3×57.7/100V,1.5(6)A,安徽工业RS-485通信,电子式-智能无费控 | 34412 | 202308 | 3
34001212.0 | 0.5S低压电流互感器150/5 | 34412 | 202308 | 137
34001075.0 | 0.5S低压电流互感器200/5 | 34412 | 202308 | 65
34001073.0 | 0.5S低压电流互感器300/5 | 34412 | 202308 | 86
34001218.0 | 0.5S低压电流互感器500/5 | 34412 | 202308 | 3
34001079.0 | 0.5S低压电流互感器600/5 | 34412 | 202308 | 3
34001217.0 | 0.5S低压电流互感器75/5 | 34412 | 202308 | 21
34038282.0 | 0.5S电流互感器低压TA,电流变比100/5 | 34412 | 202308 | 33
34038114.0 | 0.5S电流互感器低压TA,电流变比150/5 | 34412 | 202308 | 12
34038118.0 | 0.5S电流互感器低压TA,电流变比200/5 | 34412 | 202308 | 3
34000669.0 | 1.0三相四线直接接入智能电能表,3x220V/380V,5(60)A,工业HPLC,电子式-智能远程费控 | 34412 | 202308 | 4
34000535.0 | 1.0三相四线直接接入智能电能表,3x220V/380V,5(60)A,工业窄带载波,电子式-智能远程费控 | 34412 | 202308 | 7
34000200.0 | 1.0三相四线直接接入智能电能表,3×220/380V,5(60)A,安徽居民HPLC,电子式-智能远程费控 | 34412 | 202308 | 7
34000198.0 | 1.0三相四线直接接入智能电能表,3×220/380V,5(60)A,安徽居民RS-485通信,电子式-智能远程费控 | 34412 | 202308 | 1
34000511.0 | 1.0三相四线直接接入智能电能表,3×220/380V,5(60)A,安徽工业HPLC+微功率无线,电子式-智能远程费控 | 34412 | 202308 | 2
34000669.0 | 1.0三相四线直接接入智能电能表,3×220/380V,5(60)A,安徽工业HPLC,电子式-智能远程费控 | 34412 | 202308 | 13
34000535.0 | 1.0三相四线直接接入智能电能表,3×220/380V,5(60)A,安徽工业窄带载波,电子式-智能远程费控 | 34412 | 202308 | 13
8301000006900009.0 | 1.0三相四线直接接入智能电能表，3×220/380V，5(60)A，安徽居民HPLC+微功率无线，电子式-智能远程费控 | 34412 | 202308 | 1
34000205.0 | 1.0三相四线经互感器接入智能电能表,3x220V/380V,1.5(6)A,工业RS-485通信,电子式-智能无费控 | 34412 | 202308 | 2
34000203.0 | 1.0三相四线经互感器接入智能电能表,3x220V/380V,1.5(6)A,工业窄带载波,电子式-智能远程费控 | 34412 | 202308 | 2
34000608.0 | 1.0三相四线经互感器接入智能电能表,3×220/380V,1.5(6)A,安徽工业HPLC,电子式-智能远程费控 | 34412 | 202308 | 2
34000205.0 | 1.0三相四线经互感器接入智能电能表,3×220/380V,1.5(6)A,安徽工业RS-485通信,电子式-智能无费控 | 34412 | 202308 | 3
34000204.0 | 1.0三相四线经互感器接入智能电能表,3×220/380V,1.5(6)A,安徽工业RS-485通信,电子式-智能远程费控 | 34412 | 202308 | 5
34000203.0 | 1.0三相四线经互感器接入智能电能表,3×220/380V,1.5(6)A,安徽工业窄带载波,电子式-智能远程费控 | 34412 | 202308 | 1
8305000000900019.0 | 12表位计量箱（3×4） | 34412 | 202308 | 344
8305000000200004.0 | 15表位计量箱（3×5） | 34412 | 202308 | 3
8305000000000002.0 | 16表位计量箱（4×4） | 34412 | 202308 | 88
8305000000900014.0 | 1表位计量箱（1×1） | 34412 | 202308 | 1515
34000715.0 | 2.0单相直接接入智能电能表,220V,5(60)A,安徽居民HPLC+微功率无线,电子式-智能远程费控 | 34412 | 202308 | 176
34000193.0 | 2.0单相直接接入智能电能表,220V,5(60)A,安徽居民HPLC,电子式-智能远程费控 | 34412 | 202308 | 394
34000194.0 | 2.0单相直接接入智能电能表,220V,5(60)A,安徽居民窄带载波,电子式-智能远程费控 | 34412 | 202308 | 1237
34000193.0 | 2.0单相直接接入智能电能表,220V,5(60)A,居民HPLC,电子式-智能远程费控 | 34412 | 202308 | 25
34000194.0 | 2.0单相直接接入智能电能表,220V,5(60)A,居民窄带载波,电子式-智能远程费控 | 34412 | 202308 | 36
8305000000900022.0 | 2表位计量柜（1×2） | 34412 | 202308 | 2
8305000000900015.0 | 2表位计量箱（1×2） | 34412 | 202308 | 24
8305000000900016.0 | 4表位计量箱（2×2） | 34412 | 202308 | 51
8305000003500009.0 | 6表位计量箱（2×3） | 34412 | 202308 | 17
8305000000900017.0 | 6表位计量箱（3×2） | 34412 | 202308 | 32
8305000000600003.0 | 8表位计量箱（2×4） | 34412 | 202308 | 90
8305000000900018.0 | 9表位计量箱（3×3） | 34412 | 202308 | 2
34000196.0 | A级单相直接接入智能电能表,220V,0.25-0.5（60）A,安徽居民HPLC,电子式-智能远程费控 | 34412 | 202308 | 12382
8301000005500002.0 | A级单相直接接入智能电能表,220V,0.25-0.5（60）A,安徽工业HPLC,电子式-智能远程费控 | 34412 | 202308 | 11
34000202.0 | B级三相四线直接接入智能电能表,3x220V/380V,0.2-0.5（60）A,工业HPLC,电子式-智能远程费控 | 34412 | 202308 | 2
34000213.0 | B级三相四线直接接入智能电能表,3×220/380V,0.2-0.5（60）A,安徽居民HPLC,电子式-智能远程费控 | 34412 | 202308 | 534
34000202.0 | B级三相四线直接接入智能电能表,3×220/380V,0.2-0.5（60）A,安徽工业HPLC,电子式-智能远程费控 | 34412 | 202308 | 2910
34000209.0 | B级三相四线经互感器接入智能电能表,3×220/380V,0.015-0.075（6）A,安徽工业HPLC,电子式-智能远程费控 | 34412 | 202308 | 238
8301000000200003.0 | B级三相四线经互感器接入智能电能表3×220/380V0.015-0.075（6）A安徽居民HPLC电子式-智能远程费控 | 34412 | 202308 | 31
34000745.0 | C级三相三线经互感器接入智能电能表,3×100V,0.015-0.075（6）A,安徽工业RS-485通信,电子式-智能无费控 | 34412 | 202308 | 38
34000214.0 | C级三相四线经互感器接入智能电能表,3×220/380V,0.015-0.075（6）A,安徽工业RS-485通信,电子式-智能无费控 | 34412 | 202308 | 121
34000269.0 | D级三相四线经互感器接入智能电能表,3×57.7/100V,0.015-0.075（6）A,安徽工业RS-485通信,电子式-智能无费控 | 34412 | 202308 | 4
34001339.0 | 专变采集终端III型,3x100V,RS-485通信,4G | 34412 | 202308 | 2
34001336.0 | 专变采集终端III型,3x100V,RS-485通信,FDD-LTE+TD-LTE | 34412 | 202308 | 33
34001342.0 | 专变采集终端III型,3x100V,RS-485通信,GPRS | 34412 | 202308 | 2
34001340.0 | 专变采集终端III型,3x220V/380V,RS-485通信,4G | 34412 | 202308 | 5
34001334.0 | 专变采集终端III型,3x220V/380V,RS-485通信,FDD-LTE+TD-LTE | 34412 | 202308 | 14
34001339.0 | 专变采集终端III型,3×100V,RS-485通信,4G | 34412 | 202308 | 68
34001336.0 | 专变采集终端III型,3×100V,RS-485通信,FDD-LTE+TD-LTE | 34412 | 202308 | 4
34001340.0 | 专变采集终端III型,3×220/380V,RS-485通信,4G | 34412 | 202308 | 26
8309000000900030.0 | 采集器I型,220V,下行通讯：RS-485，上行通讯：HPLC | 34412 | 202308 | 23
8309000000900028.0 | 采集器I型,220V,下行通讯：RS-485，上行通讯：窄带载波 | 34412 | 202308 | 2
34001335.0 | 集中器I型,3x220V/380V,HPLC,4G | 34412 | 202308 | 53
34001333.0 | 集中器I型,3x220V/380V,HPLC,FDD-LTE+TD-LTE | 34412 | 202308 | 81
34001337.0 | 集中器I型,3x220V/380V,窄带载波,FDD-LTE+TD-LTE | 34412 | 202308 | 10
34001338.0 | 集中器I型,3x220V/380V,窄带载波,GPRS | 34412 | 202308 | 1
34001354.0 | 集中器I型,3×220/380V,HPLC+微功率无线,FDD-LTE+TD-LTE | 34412 | 202308 | 136
34001335.0 | 集中器I型,3×220/380V,HPLC,4G | 34412 | 202308 | 294
8309000000300003.0 | 集中器I型3×220/380VRS-485通信4G | 34412 | 202308 | 15
|  | 34412 | 202308 | 429
34044548.0 | 0.1电压互感器高压TV,电压变比10000/100 | 34413 | 202308 | 63
34037220.0 | 0.1电流互感器低压TA,电流变比1000/5 | 34413 | 202308 | 3
34038000.0 | 0.1电流互感器高压TA,电流变比100/5 | 34413 | 202308 | 4
34038158.0 | 0.1电流互感器高压TA,电流变比800/5 | 34413 | 202308 | 3
34000719.0 | 0.2S三相三线经互感器接入智能电能表,3x100V,1.5(6)A,变电站RS-485通信,电子式-智能无费控 | 34413 | 202308 | 2
34000248.0 | 0.2S三相四线经互感器接入智能电能表,3x57.7V/100V,1.5(6)A,工业RS-485通信,电子式-智能无费控 | 34413 | 202308 | 5
34000613.0 | 0.2S三相四线经互感器接入智能电能表,3×57.7/100V,1.5(6)A,安徽变电站RS-485通信,电子式-智能无费控 | 34413 | 202308 | 2
34000248.0 | 0.2S三相四线经互感器接入智能电能表,3×57.7/100V,1.5(6)A,安徽工业RS-485通信,电子式-智能无费控 | 34413 | 202308 | 53
34001308.0 | 0.2S低压电流互感器1000/5 | 34413 | 202308 | 42
34001078.0 | 0.2S低压电流互感器1200/5 | 34413 | 202308 | 24
34001081.0 | 0.2S低压电流互感器1500/5 | 34413 | 202308 | 12
34001300.0 | 0.2S低压电流互感器300/5 | 34413 | 202308 | 1
34001074.0 | 0.2S低压电流互感器400/5 | 34413 | 202308 | 114
34001214.0 | 0.2S低压电流互感器500/5 | 34413 | 202308 | 77
34001299.0 | 0.2S低压电流互感器600/5 | 34413 | 202308 | 48
34001206.0 | 0.2S低压电流互感器750/5 | 34413 | 202308 | 6
34001077.0 | 0.2S低压电流互感器800/5 | 34413 | 202308 | 154
34037339.0 | 0.2S电流互感器低压TA,电流变比1000/5 | 34413 | 202308 | 6
34037840.0 | 0.2S电流互感器低压TA,电流变比1500/5 | 34413 | 202308 | 3
34037526.0 | 0.2S电流互感器低压TA,电流变比2000/5 | 34413 | 202308 | 15
34038280.0 | 0.2S电流互感器低压TA,电流变比800/5 | 34413 | 202308 | 5
34037400.0 | 0.2S电流互感器干式TA,电流变比50/5 | 34413 | 202308 | 2
34038121.0 | 0.2S电流互感器高压TA,电流变比100/5 | 34413 | 202308 | 2
34037673.0 | 0.2S电流互感器高压TA,电流变比15/5 | 34413 | 202308 | 4
34038286.0 | 0.2S电流互感器高压TA,电流变比150/5 | 34413 | 202308 | 12
34037205.0 | 0.2S电流互感器高压TA,电流变比20/5 | 34413 | 202308 | 6
34037981.0 | 0.2S电流互感器高压TA,电流变比200/5 | 34413 | 202308 | 2
34038130.0 | 0.2S电流互感器高压TA,电流变比25/5 | 34413 | 202308 | 14
34037212.0 | 0.2S电流互感器高压TA,电流变比30/5 | 34413 | 202308 | 22
34037349.0 | 0.2S电流互感器高压TA,电流变比300/5 | 34413 | 202308 | 2
34037675.0 | 0.2S电流互感器高压TA,电流变比40/5 | 34413 | 202308 | 4
34038292.0 | 0.2S电流互感器高压TA,电流变比400/5 | 34413 | 202308 | 10
34037834.0 | 0.2S电流互感器高压TA,电流变比50/5 | 34413 | 202308 | 20
34037353.0 | 0.2S电流互感器高压TA,电流变比60/5 | 34413 | 202308 | 2
34037837.0 | 0.2S电流互感器高压TA,电流变比600/5 | 34413 | 202308 | 5
34037835.0 | 0.2S电流互感器高压TA,电流变比75/5 | 34413 | 202308 | 38
8302000000800004.0 | 0.2S组合互感器,电流15/5,电压10000/100 | 34413 | 202308 | 2
8302000003300004.0 | 0.2S组合互感器,电流变比10/5,电压变比10000/100 | 34413 | 202308 | 2
8302000000800025.0 | 0.2S组合互感器电流150/5,电压10000/100 | 34413 | 202308 | 2
8302000000800012.0 | 0.2S组合互感器电流30/5,电压10000/100 | 34413 | 202308 | 1
8302000003600008.0 | 0.2S组合互感器电流变比20/5，电压变比10000/100 | 34413 | 202308 | 5
34029561.0 | 0.2S组合互感器组合互感器,电流变比40/5,电压变比10000/100 | 34413 | 202308 | 2
8302000000800009.0 | 0.2S组合互感器组合互感器75/510000/100 | 34413 | 202308 | 1
34029470.0 | 0.2S组合互感器高压TA,电流变比30/5,电压变比10000/100 | 34413 | 202308 | 3
8302000001400002.0 | 0.2S组合互感器，电流变比50/5，电压变比10000/100，TV精度0.2 | 34413 | 202308 | 2
8302000000500009.0 | 0.2高压TV电压互感器10000/100 | 34413 | 202308 | 64
34000609.0 | 0.5S三相三线经互感器接入智能电能表,3x100V,1.5(6)A,变电站RS-485通信,电子式-智能无费控 | 34413 | 202308 | 6
34000201.0 | 0.5S三相三线经互感器接入智能电能表,3x100V,1.5(6)A,工业RS-485通信,电子式-智能无费控 | 34413 | 202308 | 11
34000201.0 | 0.5S三相三线经互感器接入智能电能表,3×100V,1.5(6)A,安徽工业RS-485通信,电子式-智能无费控 | 34413 | 202308 | 16
34000565.0 | 0.5S三相四线经互感器接入智能电能表,3x220V/380V,1.5(6)A,工业RS-485通信,电子式-智能无费控 | 34413 | 202308 | 9
34000565.0 | 0.5S三相四线经互感器接入智能电能表,3×220/380V,1.5(6)A,安徽工业RS-485通信,电子式-智能无费控 | 34413 | 202308 | 44
34000267.0 | 0.5S三相四线经互感器接入智能电能表,3×57.7/100V,0.3(1.2)A,安徽变电站RS-485通信,电子式-智能无费控 | 34413 | 202308 | 2
34000569.0 | 0.5S三相四线经互感器接入智能电能表,3×57.7/100V,1.5(6)A,安徽变电站RS-485通信,电子式-智能无费控 | 34413 | 202308 | 1
34001298.0 | 0.5S低压电流互感器100/5 | 34413 | 202308 | 190
34001212.0 | 0.5S低压电流互感器150/5 | 34413 | 202308 | 158
34001075.0 | 0.5S低压电流互感器200/5 | 34413 | 202308 | 207
34001073.0 | 0.5S低压电流互感器300/5 | 34413 | 202308 | 147
34001218.0 | 0.5S低压电流互感器500/5 | 34413 | 202308 | 3
34001079.0 | 0.5S低压电流互感器600/5 | 34413 | 202308 | 6
34001217.0 | 0.5S低压电流互感器75/5 | 34413 | 202308 | 321
34038282.0 | 0.5S电流互感器低压TA,电流变比100/5 | 34413 | 202308 | 12
34037839.0 | 0.5S电流互感器低压TA,电流变比1000/5 | 34413 | 202308 | 15
34037517.0 | 0.5S电流互感器低压TA,电流变比1200/5 | 34413 | 202308 | 9
34038114.0 | 0.5S电流互感器低压TA,电流变比150/5 | 34413 | 202308 | 25
34037351.0 | 0.5S电流互感器低压TA,电流变比1500/5 | 34413 | 202308 | 18
34038118.0 | 0.5S电流互感器低压TA,电流变比200/5 | 34413 | 202308 | 6
34037842.0 | 0.5S电流互感器低压TA,电流变比2000/5 | 34413 | 202308 | 6
34038117.0 | 0.5S电流互感器低压TA,电流变比250/5 | 34413 | 202308 | 6
34038116.0 | 0.5S电流互感器低压TA,电流变比300/5 | 34413 | 202308 | 6
34037340.0 | 0.5S电流互感器低压TA,电流变比400/5 | 34413 | 202308 | 33
34038283.0 | 0.5S电流互感器低压TA,电流变比50/5 | 34413 | 202308 | 3
34038119.0 | 0.5S电流互感器低压TA,电流变比500/5 | 34413 | 202308 | 7
34037509.0 | 0.5S电流互感器低压TA,电流变比600/5 | 34413 | 202308 | 3
34037345.0 | 0.5S电流互感器低压TA,电流变比800/5 | 34413 | 202308 | 30
34000200.0 | 1.0三相四线直接接入智能电能表,3x220V/380V,5(60)A,居民HPLC,电子式-智能远程费控 | 34413 | 202308 | 14
34000199.0 | 1.0三相四线直接接入智能电能表,3x220V/380V,5(60)A,居民窄带载波,电子式-智能远程费控 | 34413 | 202308 | 1
34000669.0 | 1.0三相四线直接接入智能电能表,3x220V/380V,5(60)A,工业HPLC,电子式-智能远程费控 | 34413 | 202308 | 8
34000535.0 | 1.0三相四线直接接入智能电能表,3x220V/380V,5(60)A,工业窄带载波,电子式-智能远程费控 | 34413 | 202308 | 2
34000200.0 | 1.0三相四线直接接入智能电能表,3×220/380V,5(60)A,安徽居民HPLC,电子式-智能远程费控 | 34413 | 202308 | 3
34000199.0 | 1.0三相四线直接接入智能电能表,3×220/380V,5(60)A,安徽居民窄带载波,电子式-智能远程费控 | 34413 | 202308 | 1
34000511.0 | 1.0三相四线直接接入智能电能表,3×220/380V,5(60)A,安徽工业HPLC+微功率无线,电子式-智能远程费控 | 34413 | 202308 | 1
34000669.0 | 1.0三相四线直接接入智能电能表,3×220/380V,5(60)A,安徽工业HPLC,电子式-智能远程费控 | 34413 | 202308 | 36
34000508.0 | 1.0三相四线直接接入智能电能表,3×220/380V,5(60)A,安徽工业RS-485通信,电子式-智能远程费控 | 34413 | 202308 | 3
34000535.0 | 1.0三相四线直接接入智能电能表,3×220/380V,5(60)A,安徽工业窄带载波,电子式-智能远程费控 | 34413 | 202308 | 4
34000608.0 | 1.0三相四线经互感器接入智能电能表,3x220V/380V,1.5(6)A,工业HPLC,电子式-智能远程费控 | 34413 | 202308 | 20
34000204.0 | 1.0三相四线经互感器接入智能电能表,3x220V/380V,1.5(6)A,工业RS-485通信,电子式-智能远程费控 | 34413 | 202308 | 18
34000203.0 | 1.0三相四线经互感器接入智能电能表,3x220V/380V,1.5(6)A,工业窄带载波,电子式-智能远程费控 | 34413 | 202308 | 2
34000233.0 | 1.0三相四线经互感器接入智能电能表,3×220/380V,1.5(6)A,安徽居民HPLC,电子式-智能远程费控 | 34413 | 202308 | 2
34000608.0 | 1.0三相四线经互感器接入智能电能表,3×220/380V,1.5(6)A,安徽工业HPLC,电子式-智能远程费控 | 34413 | 202308 | 14
34000204.0 | 1.0三相四线经互感器接入智能电能表,3×220/380V,1.5(6)A,安徽工业RS-485通信,电子式-智能远程费控 | 34413 | 202308 | 6
34000203.0 | 1.0三相四线经互感器接入智能电能表,3×220/380V,1.5(6)A,安徽工业窄带载波,电子式-智能远程费控 | 34413 | 202308 | 101
8305000002000002.0 | 12表位计量箱（2×6） | 34413 | 202308 | 11
8305000000900019.0 | 12表位计量箱（3×4） | 34413 | 202308 | 683
8305000003500010.0 | 16表位计量箱（2×8） | 34413 | 202308 | 32
8305000000000002.0 | 16表位计量箱（4×4） | 34413 | 202308 | 249
8305000000900014.0 | 1表位计量箱（1×1） | 34413 | 202308 | 1579
34000715.0 | 2.0单相直接接入智能电能表,220V,5(60)A,安徽居民HPLC+微功率无线,电子式-智能远程费控 | 34413 | 202308 | 20
34000193.0 | 2.0单相直接接入智能电能表,220V,5(60)A,安徽居民HPLC,电子式-智能远程费控 | 34413 | 202308 | 132
34000195.0 | 2.0单相直接接入智能电能表,220V,5(60)A,安徽居民RS-485通信,电子式-智能远程费控 | 34413 | 202308 | 2
34000194.0 | 2.0单相直接接入智能电能表,220V,5(60)A,安徽居民窄带载波,电子式-智能远程费控 | 34413 | 202308 | 122
34000193.0 | 2.0单相直接接入智能电能表,220V,5(60)A,居民HPLC,电子式-智能远程费控 | 34413 | 202308 | 100
34000195.0 | 2.0单相直接接入智能电能表,220V,5(60)A,居民RS-485通信,电子式-智能远程费控 | 34413 | 202308 | 13
34000194.0 | 2.0单相直接接入智能电能表,220V,5(60)A,居民窄带载波,电子式-智能远程费控 | 34413 | 202308 | 32
8305000000900022.0 | 2表位计量柜（1×2） | 34413 | 202308 | 4
8305000000900015.0 | 2表位计量箱（1×2） | 34413 | 202308 | 30
8305000000900016.0 | 4表位计量箱（2×2） | 34413 | 202308 | 130
8305000003500009.0 | 6表位计量箱（2×3） | 34413 | 202308 | 31
8305000000900017.0 | 6表位计量箱（3×2） | 34413 | 202308 | 202
8305000000900025.0 | 8表位计量屏（4×2） | 34413 | 202308 | 36
8305000000600003.0 | 8表位计量箱（2×4） | 34413 | 202308 | 3
8305000004400002.0 | 8表位计量箱（4×2） | 34413 | 202308 | 22
34000196.0 | A级单相直接接入智能电能表,220V,0.25-0.5（60）A,安徽居民HPLC,电子式-智能远程费控 | 34413 | 202308 | 44359
34000196.0 | A级单相直接接入智能电能表,220V,0.25-0.5（60）A,居民HPLC,电子式-智能远程费控 | 34413 | 202308 | 66
34000202.0 | B级三相四线直接接入智能电能表,3x220V/380V,0.2-0.5（60）A,工业HPLC,电子式-智能远程费控 | 34413 | 202308 | 8
34000213.0 | B级三相四线直接接入智能电能表,3×220/380V,0.2-0.5（60）A,安徽居民HPLC,电子式-智能远程费控 | 34413 | 202308 | 605
34000202.0 | B级三相四线直接接入智能电能表,3×220/380V,0.2-0.5（60）A,安徽工业HPLC,电子式-智能远程费控 | 34413 | 202308 | 3679
34000209.0 | B级三相四线经互感器接入智能电能表,3x220V/380V,0.015-0.075（6）A,工业HPLC,电子式-智能远程费控 | 34413 | 202308 | 2
34000209.0 | B级三相四线经互感器接入智能电能表,3×220/380V,0.015-0.075（6）A,安徽工业HPLC,电子式-智能远程费控 | 34413 | 202308 | 489
8301000000200003.0 | B级三相四线经互感器接入智能电能表3×220/380V0.015-0.075（6）A安徽居民HPLC电子式-智能远程费控 | 34413 | 202308 | 35
34000745.0 | C级三相三线经互感器接入智能电能表,3x100V,0.015-0.075（6）A,工业RS-485通信,电子式-智能无费控 | 34413 | 202308 | 4
34000718.0 | C级三相三线经互感器接入智能电能表,3×100V,0.015-0.075（6）A,安徽变电站RS-485通信,电子式-智能无费控 | 34413 | 202308 | 2
34000745.0 | C级三相三线经互感器接入智能电能表,3×100V,0.015-0.075（6）A,安徽工业RS-485通信,电子式-智能无费控 | 34413 | 202308 | 219
34000214.0 | C级三相四线经互感器接入智能电能表,3x220V/380V,0.015-0.075（6）A,工业RS-485通信,电子式-智能无费控 | 34413 | 202308 | 2
34000214.0 | C级三相四线经互感器接入智能电能表,3×220/380V,0.015-0.075（6）A,安徽工业RS-485通信,电子式-智能无费控 | 34413 | 202308 | 180
34000575.0 | D级三相四线经互感器接入智能电能表,3×57.7/100V,0.003-0.015(1.2)A,安徽工业RS-485通信,电子式-智能无费控 | 34413 | 202308 | 4
34000269.0 | D级三相四线经互感器接入智能电能表,3×57.7/100V,0.015-0.075（6）A,安徽工业RS-485通信,电子式-智能无费控 | 34413 | 202308 | 2
34001339.0 | 专变采集终端III型,3x100V,RS-485通信,4G | 34413 | 202308 | 2
34001336.0 | 专变采集终端III型,3x100V,RS-485通信,FDD-LTE+TD-LTE | 34413 | 202308 | 3
34001340.0 | 专变采集终端III型,3x220V/380V,RS-485通信,4G | 34413 | 202308 | 39
34001334.0 | 专变采集终端III型,3x220V/380V,RS-485通信,FDD-LTE+TD-LTE | 34413 | 202308 | 5
34001339.0 | 专变采集终端III型,3×100V,RS-485通信,4G | 34413 | 202308 | 249
34001336.0 | 专变采集终端III型,3×100V,RS-485通信,FDD-LTE+TD-LTE | 34413 | 202308 | 1
34001340.0 | 专变采集终端III型,3×220/380V,RS-485通信,4G | 34413 | 202308 | 301
34044536.0 | 电压互感器高压TV,电压变比10000/100 | 34413 | 202308 | 1
8309000000900008.0 | 采集器II型,220V,下行通讯：RS-485,上行通讯：窄带载波 | 34413 | 202308 | 32
8309000000900028.0 | 采集器I型,220V,下行通讯：RS-485，上行通讯：窄带载波 | 34413 | 202308 | 6
34001335.0 | 集中器I型,3x220V/380V,HPLC,4G | 34413 | 202308 | 32
34001333.0 | 集中器I型,3x220V/380V,HPLC,FDD-LTE+TD-LTE | 34413 | 202308 | 81
34001337.0 | 集中器I型,3x220V/380V,窄带载波,FDD-LTE+TD-LTE | 34413 | 202308 | 5
34001338.0 | 集中器I型,3x220V/380V,窄带载波,GPRS | 34413 | 202308 | 5
34001354.0 | 集中器I型,3×220/380V,HPLC+微功率无线,FDD-LTE+TD-LTE | 34413 | 202308 | 304
34001335.0 | 集中器I型,3×220/380V,HPLC,4G | 34413 | 202308 | 558
34028057.0 | 集中器I型,3×220/380V,RS-485通信,CDMA通信 | 34413 | 202308 | 3
34028004.0 | 集中器I型,3×220/380V,RS-485通信,GPRS通信 | 34413 | 202308 | 6
8309000000300003.0 | 集中器I型3×220/380VRS-485通信4G | 34413 | 202308 | 11
|  | 34413 | 202308 | 722
8302000003700003.0 | 0.2S,组合互感器,组合互感器,100/5,10000/100,0.2 | 34414 | 202308 | 4
34000723.0 | 0.2S三相三线经互感器接入智能电能表,3×100V,0.3(1.2)A,安徽变电站RS-485通信,电子式-智能无费控 | 34414 | 202308 | 1
34000719.0 | 0.2S三相三线经互感器接入智能电能表,3×100V,1.5(6)A,安徽变电站RS-485通信,电子式-智能无费控 | 34414 | 202308 | 3
34000547.0 | 0.2S三相四线经互感器接入智能电能表,3×57.7/100V,0.3(1.2)A,安徽变电站RS-485通信,电子式-智能无费控 | 34414 | 202308 | 1
34000518.0 | 0.2S三相四线经互感器接入智能电能表,3×57.7/100V,0.3(1.2)A,安徽工业RS-485通信,电子式-智能无费控 | 34414 | 202308 | 3
34001076.0 | 0.2S低压电流互感器100/5 | 34414 | 202308 | 16
34001308.0 | 0.2S低压电流互感器1000/5 | 34414 | 202308 | 57
34001078.0 | 0.2S低压电流互感器1200/5 | 34414 | 202308 | 27
34001213.0 | 0.2S低压电流互感器150/5 | 34414 | 202308 | 30
34001081.0 | 0.2S低压电流互感器1500/5 | 34414 | 202308 | 93
34001300.0 | 0.2S低压电流互感器300/5 | 34414 | 202308 | 78
34001074.0 | 0.2S低压电流互感器400/5 | 34414 | 202308 | 154
34001214.0 | 0.2S低压电流互感器500/5 | 34414 | 202308 | 72
34001299.0 | 0.2S低压电流互感器600/5 | 34414 | 202308 | 159
34001216.0 | 0.2S低压电流互感器75/5 | 34414 | 202308 | 24
34001077.0 | 0.2S低压电流互感器800/5 | 34414 | 202308 | 99
34037824.0 | 0.2S电流互感器低压TA,电流变比100/5 | 34414 | 202308 | 39
34037339.0 | 0.2S电流互感器低压TA,电流变比1000/5 | 34414 | 202308 | 6
34037825.0 | 0.2S电流互感器低压TA,电流变比150/5 | 34414 | 202308 | 24
34037840.0 | 0.2S电流互感器低压TA,电流变比1500/5 | 34414 | 202308 | 27
34038285.0 | 0.2S电流互感器低压TA,电流变比200/5 | 34414 | 202308 | 6
34037526.0 | 0.2S电流互感器低压TA,电流变比2000/5 | 34414 | 202308 | 3
34037671.0 | 0.2S电流互感器低压TA,电流变比250/5 | 34414 | 202308 | 39
34037823.0 | 0.2S电流互感器低压TA,电流变比300/5 | 34414 | 202308 | 3
34037681.0 | 0.2S电流互感器低压TA,电流变比50/5 | 34414 | 202308 | 6
34038115.0 | 0.2S电流互感器低压TA,电流变比500/5 | 34414 | 202308 | 12
34038280.0 | 0.2S电流互感器低压TA,电流变比800/5 | 34414 | 202308 | 9
34038121.0 | 0.2S电流互感器高压TA,电流变比100/5 | 34414 | 202308 | 4
34038294.0 | 0.2S电流互感器高压TA,电流变比1000/5 | 34414 | 202308 | 10
34038136.0 | 0.2S电流互感器高压TA,电流变比1200/5 | 34414 | 202308 | 2
34037673.0 | 0.2S电流互感器高压TA,电流变比15/5 | 34414 | 202308 | 2
34038286.0 | 0.2S电流互感器高压TA,电流变比150/5 | 34414 | 202308 | 2
34037205.0 | 0.2S电流互感器高压TA,电流变比20/5 | 34414 | 202308 | 4
34038319.0 | 0.2S电流互感器高压TA,电流变比2000/5 | 34414 | 202308 | 4
34038146.0 | 0.2S电流互感器高压TA,电流变比250/5 | 34414 | 202308 | 2
34037212.0 | 0.2S电流互感器高压TA,电流变比30/5 | 34414 | 202308 | 2
34038145.0 | 0.2S电流互感器高压TA,电流变比300/1 | 34414 | 202308 | 2
34037349.0 | 0.2S电流互感器高压TA,电流变比300/5 | 34414 | 202308 | 24
34037761.0 | 0.2S电流互感器高压TA,电流变比3150/5 | 34414 | 202308 | 8
34038308.0 | 0.2S电流互感器高压TA,电流变比400/1 | 34414 | 202308 | 6
34037837.0 | 0.2S电流互感器高压TA,电流变比600/5 | 34414 | 202308 | 236
34037835.0 | 0.2S电流互感器高压TA,电流变比75/5 | 34414 | 202308 | 2
34037683.0 | 0.2S电流互感器高压TA,电流变比800/5 | 34414 | 202308 | 8
8302000000800025.0 | 0.2S组合互感器电流150/5,电压10000/100 | 34414 | 202308 | 1
8302000000800012.0 | 0.2S组合互感器电流30/5,电压10000/100 | 34414 | 202308 | 18
8302000003600008.0 | 0.2S组合互感器电流变比20/5，电压变比10000/100 | 34414 | 202308 | 3
8302000003500006.0 | 0.2S组合互感器电流变比200/5，电压变比10000/100 | 34414 | 202308 | 3
8302000003500004.0 | 0.2S组合互感器组合互感器40/5，10000/100 | 34414 | 202308 | 7
8302000000800009.0 | 0.2S组合互感器组合互感器75/510000/100 | 34414 | 202308 | 12
8302000001400002.0 | 0.2S组合互感器，电流变比50/5，电压变比10000/100，TV精度0.2 | 34414 | 202308 | 6
8302000003800003.0 | 0.2电压互感器高压TV35000/100 | 34414 | 202308 | 55
8302000000500009.0 | 0.2高压TV电压互感器10000/100 | 34414 | 202308 | 190
34000609.0 | 0.5S三相三线经互感器接入智能电能表,3x100V,1.5(6)A,变电站RS-485通信,电子式-智能无费控 | 34414 | 202308 | 1
34000201.0 | 0.5S三相三线经互感器接入智能电能表,3x100V,1.5(6)A,工业RS-485通信,电子式-智能无费控 | 34414 | 202308 | 10
34000609.0 | 0.5S三相三线经互感器接入智能电能表,3×100V,1.5(6)A,安徽变电站RS-485通信,电子式-智能无费控 | 34414 | 202308 | 117
34000201.0 | 0.5S三相三线经互感器接入智能电能表,3×100V,1.5(6)A,安徽工业RS-485通信,电子式-智能无费控 | 34414 | 202308 | 34
34000565.0 | 0.5S三相四线经互感器接入智能电能表,3x220V/380V,1.5(6)A,工业RS-485通信,电子式-智能无费控 | 34414 | 202308 | 1
34000565.0 | 0.5S三相四线经互感器接入智能电能表,3×220/380V,1.5(6)A,安徽工业RS-485通信,电子式-智能无费控 | 34414 | 202308 | 43
34000569.0 | 0.5S三相四线经互感器接入智能电能表,3×57.7/100V,1.5(6)A,安徽变电站RS-485通信,电子式-智能无费控 | 34414 | 202308 | 14
34000230.0 | 0.5S三相四线经互感器接入智能电能表,3×57.7/100V,1.5(6)A,安徽居民RS-485通信,电子式-智能无费控 | 34414 | 202308 | 1
34001298.0 | 0.5S低压电流互感器100/5 | 34414 | 202308 | 227
34001084.0 | 0.5S低压电流互感器1000/5 | 34414 | 202308 | 6
34001212.0 | 0.5S低压电流互感器150/5 | 34414 | 202308 | 474
34001221.0 | 0.5S低压电流互感器1500/5 | 34414 | 202308 | 36
34001075.0 | 0.5S低压电流互感器200/5 | 34414 | 202308 | 165
34001220.0 | 0.5S低压电流互感器250/5 | 34414 | 202308 | 6
34001073.0 | 0.5S低压电流互感器300/5 | 34414 | 202308 | 808
34001217.0 | 0.5S低压电流互感器75/5 | 34414 | 202308 | 12
34001083.0 | 0.5S低压电流互感器800/5 | 34414 | 202308 | 6
34038282.0 | 0.5S电流互感器低压TA,电流变比100/5 | 34414 | 202308 | 12
34038114.0 | 0.5S电流互感器低压TA,电流变比150/5 | 34414 | 202308 | 48
34038118.0 | 0.5S电流互感器低压TA,电流变比200/5 | 34414 | 202308 | 15
34038116.0 | 0.5S电流互感器低压TA,电流变比300/5 | 34414 | 202308 | 3
34038119.0 | 0.5S电流互感器低压TA,电流变比500/5 | 34414 | 202308 | 12
34037680.0 | 0.5S电流互感器高压TA,电流变比100/5 | 34414 | 202308 | 2
34037523.0 | 0.5S电流互感器高压TA,电流变比200/5 | 34414 | 202308 | 2
34037843.0 | 0.5S电流互感器高压TA,电流变比250/5 | 34414 | 202308 | 2
34037670.0 | 0.5电流互感器低压TA,电流变比200/5 | 34414 | 202308 | 6
34000671.0 | 1.0三相三线经互感器接入智能电能表,3×100V,1.5(6)A,安徽工业RS-485通信,电子式-智能无费控 | 34414 | 202308 | 2
34000610.0 | 1.0三相四线直接接入智能电能表,3x220V/380V,5(60)A,居民窄带载波,电子式-智能本地费控(CPU卡) | 34414 | 202308 | 2
34000508.0 | 1.0三相四线直接接入智能电能表,3x220V/380V,5(60)A,工业RS-485通信,电子式-智能远程费控 | 34414 | 202308 | 2
34000535.0 | 1.0三相四线直接接入智能电能表,3x220V/380V,5(60)A,工业窄带载波,电子式-智能远程费控 | 34414 | 202308 | 7
34000200.0 | 1.0三相四线直接接入智能电能表,3×220/380V,5(60)A,安徽居民HPLC,电子式-智能远程费控 | 34414 | 202308 | 14
34000511.0 | 1.0三相四线直接接入智能电能表,3×220/380V,5(60)A,安徽工业HPLC+微功率无线,电子式-智能远程费控 | 34414 | 202308 | 1
34000669.0 | 1.0三相四线直接接入智能电能表,3×220/380V,5(60)A,安徽工业HPLC,电子式-智能远程费控 | 34414 | 202308 | 126
34000508.0 | 1.0三相四线直接接入智能电能表,3×220/380V,5(60)A,安徽工业RS-485通信,电子式-智能远程费控 | 34414 | 202308 | 7
34000535.0 | 1.0三相四线直接接入智能电能表,3×220/380V,5(60)A,安徽工业窄带载波,电子式-智能远程费控 | 34414 | 202308 | 17
34000203.0 | 1.0三相四线经互感器接入智能电能表,3x220V/380V,1.5(6)A,工业窄带载波,电子式-智能远程费控 | 34414 | 202308 | 2
34000233.0 | 1.0三相四线经互感器接入智能电能表,3×220/380V,1.5(6)A,安徽居民HPLC,电子式-智能远程费控 | 34414 | 202308 | 3
34000608.0 | 1.0三相四线经互感器接入智能电能表,3×220/380V,1.5(6)A,安徽工业HPLC,电子式-智能远程费控 | 34414 | 202308 | 63
34000205.0 | 1.0三相四线经互感器接入智能电能表,3×220/380V,1.5(6)A,安徽工业RS-485通信,电子式-智能无费控 | 34414 | 202308 | 2
34000204.0 | 1.0三相四线经互感器接入智能电能表,3×220/380V,1.5(6)A,安徽工业RS-485通信,电子式-智能远程费控 | 34414 | 202308 | 4
34000203.0 | 1.0三相四线经互感器接入智能电能表,3×220/380V,1.5(6)A,安徽工业窄带载波,电子式-智能远程费控 | 34414 | 202308 | 1
8305000000900019.0 | 12表位计量箱（3×4） | 34414 | 202308 | 654
8305000004400003.0 | 12表位计量箱（4×3） | 34414 | 202308 | 93
8305000000200004.0 | 15表位计量箱（3×5） | 34414 | 202308 | 1
8305000005000004.0 | 15表位计量箱（5×3） | 34414 | 202308 | 8
8305000000000002.0 | 16表位计量箱（4×4） | 34414 | 202308 | 663
8305000003500011.0 | 18表位计量箱（3×6） | 34414 | 202308 | 68
8305000000900014.0 | 1表位计量箱（1×1） | 34414 | 202308 | 891
34000715.0 | 2.0单相直接接入智能电能表,220V,5(60)A,安徽居民HPLC+微功率无线,电子式-智能远程费控 | 34414 | 202308 | 297
34000193.0 | 2.0单相直接接入智能电能表,220V,5(60)A,安徽居民HPLC,电子式-智能远程费控 | 34414 | 202308 | 117
34000195.0 | 2.0单相直接接入智能电能表,220V,5(60)A,安徽居民RS-485通信,电子式-智能远程费控 | 34414 | 202308 | 54
34000194.0 | 2.0单相直接接入智能电能表,220V,5(60)A,安徽居民窄带载波,电子式-智能远程费控 | 34414 | 202308 | 1764
34000193.0 | 2.0单相直接接入智能电能表,220V,5(60)A,居民HPLC,电子式-智能远程费控 | 34414 | 202308 | 19
34000195.0 | 2.0单相直接接入智能电能表,220V,5(60)A,居民RS-485通信,电子式-智能远程费控 | 34414 | 202308 | 482
34000194.0 | 2.0单相直接接入智能电能表,220V,5(60)A,居民窄带载波,电子式-智能远程费控 | 34414 | 202308 | 480
8305000000900015.0 | 2表位计量箱（1×2） | 34414 | 202308 | 5
8305000000900016.0 | 4表位计量箱（2×2） | 34414 | 202308 | 47
8305000000900017.0 | 6表位计量箱（3×2） | 34414 | 202308 | 36
8305000000600003.0 | 8表位计量箱（2×4） | 34414 | 202308 | 2
8305000000900018.0 | 9表位计量箱（3×3） | 34414 | 202308 | 14
34000196.0 | A级单相直接接入智能电能表,220V,0.25-0.5（60）A,安徽居民HPLC,电子式-智能远程费控 | 34414 | 202308 | 87480
34000196.0 | A级单相直接接入智能电能表,220V,0.25-0.5（60）A,居民HPLC,电子式-智能远程费控 | 34414 | 202308 | 2
34000202.0 | B级三相四线直接接入智能电能表,3x220V/380V,0.2-0.5（60）A,工业HPLC,电子式-智能远程费控 | 34414 | 202308 | 2
34000213.0 | B级三相四线直接接入智能电能表,3×220/380V,0.2-0.5（60）A,安徽居民HPLC,电子式-智能远程费控 | 34414 | 202308 | 1861
34000202.0 | B级三相四线直接接入智能电能表,3×220/380V,0.2-0.5（60）A,安徽工业HPLC,电子式-智能远程费控 | 34414 | 202308 | 15528
34000209.0 | B级三相四线经互感器接入智能电能表,3x220V/380V,0.015-0.075（6）A,工业HPLC,电子式-智能远程费控 | 34414 | 202308 | 1
34000209.0 | B级三相四线经互感器接入智能电能表,3×220/380V,0.015-0.075（6）A,安徽工业HPLC,电子式-智能远程费控 | 34414 | 202308 | 1060
8301000000200003.0 | B级三相四线经互感器接入智能电能表3×220/380V0.015-0.075（6）A安徽居民HPLC电子式-智能远程费控 | 34414 | 202308 | 40
34000718.0 | C级三相三线经互感器接入智能电能表,3×100V,0.015-0.075（6）A,安徽变电站RS-485通信,电子式-智能无费控 | 34414 | 202308 | 119
34000745.0 | C级三相三线经互感器接入智能电能表,3×100V,0.015-0.075（6）A,安徽工业RS-485通信,电子式-智能无费控 | 34414 | 202308 | 226
34000214.0 | C级三相四线经互感器接入智能电能表,3×220/380V,0.015-0.075（6）A,安徽工业RS-485通信,电子式-智能无费控 | 34414 | 202308 | 780
34001339.0 | 专变采集终端III型,3x100V,RS-485通信,4G | 34414 | 202308 | 2
34001342.0 | 专变采集终端III型,3x100V,RS-485通信,GPRS | 34414 | 202308 | 1
34001340.0 | 专变采集终端III型,3x220V/380V,RS-485通信,4G | 34414 | 202308 | 1
34001334.0 | 专变采集终端III型,3x220V/380V,RS-485通信,FDD-LTE+TD-LTE | 34414 | 202308 | 16
34001339.0 | 专变采集终端III型,3×100V,RS-485通信,4G | 34414 | 202308 | 237
34001345.0 | 专变采集终端III型,3×100V,RS-485通信,CDMA通信 | 34414 | 202308 | 1
34001336.0 | 专变采集终端III型,3×100V,RS-485通信,FDD-LTE+TD-LTE | 34414 | 202308 | 6
34001340.0 | 专变采集终端III型,3×220/380V,RS-485通信,4G | 34414 | 202308 | 114
8309000000900007.0 | 采集器II型,220V,下行通讯：RS-485,上行通讯：HPLC | 34414 | 202308 | 123
8309000000900008.0 | 采集器II型,220V,下行通讯：RS-485,上行通讯：窄带载波 | 34414 | 202308 | 787
8309000000900028.0 | 采集器I型,220V,下行通讯：RS-485，上行通讯：窄带载波 | 34414 | 202308 | 5
34001335.0 | 集中器I型,3x220V/380V,HPLC,4G | 34414 | 202308 | 525
34001333.0 | 集中器I型,3x220V/380V,HPLC,FDD-LTE+TD-LTE | 34414 | 202308 | 970
34001337.0 | 集中器I型,3x220V/380V,窄带载波,FDD-LTE+TD-LTE | 34414 | 202308 | 57
34001338.0 | 集中器I型,3x220V/380V,窄带载波,GPRS | 34414 | 202308 | 7
34001354.0 | 集中器I型,3×220/380V,HPLC+微功率无线,FDD-LTE+TD-LTE | 34414 | 202308 | 490
34001335.0 | 集中器I型,3×220/380V,HPLC,4G | 34414 | 202308 | 2139
34028004.0 | 集中器I型,3×220/380V,RS-485通信,GPRS通信 | 34414 | 202308 | 36
8309000000300003.0 | 集中器I型3×220/380VRS-485通信4G | 34414 | 202308 | 74
|  | 34414 | 202308 | 586
34044548.0 | 0.1电压互感器高压TV,电压变比10000/100 | 34415 | 202308 | 13
34037911.0 | 0.1电流互感器高压TA,电流变比40/5 | 34415 | 202308 | 2
34000613.0 | 0.2S三相四线经互感器接入智能电能表,3×57.7/100V,1.5(6)A,安徽变电站RS-485通信,电子式-智能无费控 | 34415 | 202308 | 1
34000746.0 | 0.2S三相四线经互感器接入智能电能表,3×57.7/100V,1.5(6)A,安徽居民RS-485通信,电子式-智能无费控 | 34415 | 202308 | 5
34001076.0 | 0.2S低压电流互感器100/5 | 34415 | 202308 | 20
34001308.0 | 0.2S低压电流互感器1000/5 | 34415 | 202308 | 3
34001078.0 | 0.2S低压电流互感器1200/5 | 34415 | 202308 | 3
34001213.0 | 0.2S低压电流互感器150/5 | 34415 | 202308 | 9
34001081.0 | 0.2S低压电流互感器1500/5 | 34415 | 202308 | 39
34001215.0 | 0.2S低压电流互感器200/5 | 34415 | 202308 | 72
| 0.2S低压电流互感器200/5 | 34415 | 202308 | 3
34001300.0 | 0.2S低压电流互感器300/5 | 34415 | 202308 | 6
34001074.0 | 0.2S低压电流互感器400/5 | 34415 | 202308 | 33
34001214.0 | 0.2S低压电流互感器500/5 | 34415 | 202308 | 32
34001299.0 | 0.2S低压电流互感器600/5 | 34415 | 202308 | 64
34001077.0 | 0.2S低压电流互感器800/5 | 34415 | 202308 | 15
34044542.0 | 0.2S电压互感器高压TV,电压变比10000/100 | 34415 | 202308 | 66
34037824.0 | 0.2S电流互感器低压TA,电流变比100/5 | 34415 | 202308 | 6
34037524.0 | 0.2S电流互感器低压TA,电流变比1200/5 | 34415 | 202308 | 3
34037825.0 | 0.2S电流互感器低压TA,电流变比150/5 | 34415 | 202308 | 51
34037840.0 | 0.2S电流互感器低压TA,电流变比1500/5 | 34415 | 202308 | 6
34038285.0 | 0.2S电流互感器低压TA,电流变比200/5 | 34415 | 202308 | 12
34037823.0 | 0.2S电流互感器低压TA,电流变比300/5 | 34415 | 202308 | 12
34037982.0 | 0.2S电流互感器低压TA,电流变比400/5 | 34415 | 202308 | 3
34038115.0 | 0.2S电流互感器低压TA,电流变比500/5 | 34415 | 202308 | 6
34037672.0 | 0.2S电流互感器低压TA,电流变比600/5 | 34415 | 202308 | 12
34037514.0 | 0.2S电流互感器低压TA,电流变比75/5 | 34415 | 202308 | 3
34038280.0 | 0.2S电流互感器低压TA,电流变比800/5 | 34415 | 202308 | 6
34038121.0 | 0.2S电流互感器高压TA,电流变比100/5 | 34415 | 202308 | 14
34038361.0 | 0.2S电流互感器高压TA,电流变比1250/1 | 34415 | 202308 | 6
34037673.0 | 0.2S电流互感器高压TA,电流变比15/5 | 34415 | 202308 | 2
34038286.0 | 0.2S电流互感器高压TA,电流变比150/5 | 34415 | 202308 | 8
34037205.0 | 0.2S电流互感器高压TA,电流变比20/5 | 34415 | 202308 | 10
34037981.0 | 0.2S电流互感器高压TA,电流变比200/5 | 34415 | 202308 | 8
34038130.0 | 0.2S电流互感器高压TA,电流变比25/5 | 34415 | 202308 | 4
34038146.0 | 0.2S电流互感器高压TA,电流变比250/5 | 34415 | 202308 | 2
34037212.0 | 0.2S电流互感器高压TA,电流变比30/5 | 34415 | 202308 | 30
34037349.0 | 0.2S电流互感器高压TA,电流变比300/5 | 34415 | 202308 | 18
34037675.0 | 0.2S电流互感器高压TA,电流变比40/5 | 34415 | 202308 | 6
34038292.0 | 0.2S电流互感器高压TA,电流变比400/5 | 34415 | 202308 | 4
34037603.0 | 0.2S电流互感器高压TA,电流变比50/1 | 34415 | 202308 | 2
34037834.0 | 0.2S电流互感器高压TA,电流变比50/5 | 34415 | 202308 | 14
34037830.0 | 0.2S电流互感器高压TA,电流变比500/5 | 34415 | 202308 | 12
34037353.0 | 0.2S电流互感器高压TA,电流变比60/5 | 34415 | 202308 | 12
34037837.0 | 0.2S电流互感器高压TA,电流变比600/5 | 34415 | 202308 | 12
34037835.0 | 0.2S电流互感器高压TA,电流变比75/5 | 34415 | 202308 | 12
34029939.0 | 0.2S组合互感器组合互感器,电流变比10/5,电压变比10000/100 | 34415 | 202308 | 1
34029425.0 | 0.2S组合互感器组合互感器,电流变比50/5,电压变比10000/100 | 34415 | 202308 | 1
34001119.0 | 0.2低压电流互感器2000/5 | 34415 | 202308 | 6
8302000003800003.0 | 0.2电压互感器高压TV35000/100 | 34415 | 202308 | 2
34037210.0 | 0.2电流互感器低压TA,电流变比200/5 | 34415 | 202308 | 15
34037237.0 | 0.2电流互感器干式TA,电流变比300/5 | 34415 | 202308 | 3
34038149.0 | 0.2电流互感器高压TA,电流变比60/5 | 34415 | 202308 | 10
34037306.0 | 0.2电流互感器高压TA,电流变比75/1 | 34415 | 202308 | 3
34038300.0 | 0.2电流互感器高压TA,电流变比750/5 | 34415 | 202308 | 3
8302000000500009.0 | 0.2高压TV电压互感器10000/100 | 34415 | 202308 | 139
34000201.0 | 0.5S三相三线经互感器接入智能电能表,3×100V,1.5(6)A,安徽工业RS-485通信,电子式-智能无费控 | 34415 | 202308 | 8
34000565.0 | 0.5S三相四线经互感器接入智能电能表,3x220V/380V,1.5(6)A,工业RS-485通信,电子式-智能无费控 | 34415 | 202308 | 2
34000565.0 | 0.5S三相四线经互感器接入智能电能表,3×220/380V,1.5(6)A,安徽工业RS-485通信,电子式-智能无费控 | 34415 | 202308 | 54
34000569.0 | 0.5S三相四线经互感器接入智能电能表,3×57.7/100V,1.5(6)A,安徽变电站RS-485通信,电子式-智能无费控 | 34415 | 202308 | 5
34001298.0 | 0.5S低压电流互感器100/5 | 34415 | 202308 | 80
34001212.0 | 0.5S低压电流互感器150/5 | 34415 | 202308 | 196
34001075.0 | 0.5S低压电流互感器200/5 | 34415 | 202308 | 42
34001073.0 | 0.5S低压电流互感器300/5 | 34415 | 202308 | 192
34001080.0 | 0.5S低压电流互感器400/5 | 34415 | 202308 | 15
34001218.0 | 0.5S低压电流互感器500/5 | 34415 | 202308 | 4
34001079.0 | 0.5S低压电流互感器600/5 | 34415 | 202308 | 2
34001217.0 | 0.5S低压电流互感器75/5 | 34415 | 202308 | 18
34001083.0 | 0.5S低压电流互感器800/5 | 34415 | 202308 | 12
34038282.0 | 0.5S电流互感器低压TA,电流变比100/5 | 34415 | 202308 | 3
34038114.0 | 0.5S电流互感器低压TA,电流变比150/5 | 34415 | 202308 | 2
34038118.0 | 0.5S电流互感器低压TA,电流变比200/5 | 34415 | 202308 | 3
34037519.0 | 0.5S电流互感器高压TA,电流变比150/5 | 34415 | 202308 | 2
34037843.0 | 0.5S电流互感器高压TA,电流变比250/5 | 34415 | 202308 | 2
34038281.0 | 0.5S电流互感器高压TA,电流变比300/5 | 34415 | 202308 | 16
34037213.0 | 0.5S电流互感器高压TA,电流变比400/5 | 34415 | 202308 | 14
34037684.0 | 0.5S电流互感器高压TA,电流变比500/5 | 34415 | 202308 | 36
34038137.0 | 0.5S电流互感器高压TA,电流变比600/5 | 34415 | 202308 | 16
34037208.0 | 0.5电流互感器低压TA,电流变比300/5 | 34415 | 202308 | 9
34037763.0 | 0.5电流互感器高压TA,电流变比2500/5 | 34415 | 202308 | 2
34000770.0 | 1.0三相三线经互感器接入智能电能表,3×100V,1.5(6)A,安徽居民RS-485通信,电子式-智能无费控 | 34415 | 202308 | 1
34000217.0 | 1.0三相三线经互感器接入智能电能表,3×100V,1.5(6)A,安徽居民RS-485通信,电子式-智能远程费控 | 34415 | 202308 | 1
34000200.0 | 1.0三相四线直接接入智能电能表,3x220V/380V,5(60)A,居民HPLC,电子式-智能远程费控 | 34415 | 202308 | 2
34000669.0 | 1.0三相四线直接接入智能电能表,3x220V/380V,5(60)A,工业HPLC,电子式-智能远程费控 | 34415 | 202308 | 3
34000200.0 | 1.0三相四线直接接入智能电能表,3×220/380V,5(60)A,安徽居民HPLC,电子式-智能远程费控 | 34415 | 202308 | 174
34000198.0 | 1.0三相四线直接接入智能电能表,3×220/380V,5(60)A,安徽居民RS-485通信,电子式-智能远程费控 | 34415 | 202308 | 2
34000511.0 | 1.0三相四线直接接入智能电能表,3×220/380V,5(60)A,安徽工业HPLC+微功率无线,电子式-智能远程费控 | 34415 | 202308 | 3
34000669.0 | 1.0三相四线直接接入智能电能表,3×220/380V,5(60)A,安徽工业HPLC,电子式-智能远程费控 | 34415 | 202308 | 179
34000535.0 | 1.0三相四线直接接入智能电能表,3×220/380V,5(60)A,安徽工业窄带载波,电子式-智能远程费控 | 34415 | 202308 | 4
34000204.0 | 1.0三相四线经互感器接入智能电能表,3x220V/380V,1.5(6)A,工业RS-485通信,电子式-智能远程费控 | 34415 | 202308 | 1
34000233.0 | 1.0三相四线经互感器接入智能电能表,3×220/380V,1.5(6)A,安徽居民HPLC,电子式-智能远程费控 | 34415 | 202308 | 1
34000608.0 | 1.0三相四线经互感器接入智能电能表,3×220/380V,1.5(6)A,安徽工业HPLC,电子式-智能远程费控 | 34415 | 202308 | 26
34000205.0 | 1.0三相四线经互感器接入智能电能表,3×220/380V,1.5(6)A,安徽工业RS-485通信,电子式-智能无费控 | 34415 | 202308 | 3
34000204.0 | 1.0三相四线经互感器接入智能电能表,3×220/380V,1.5(6)A,安徽工业RS-485通信,电子式-智能远程费控 | 34415 | 202308 | 16
8305000000500003.0 | 10表位计量箱（2×5） | 34415 | 202308 | 47
8305000000900019.0 | 12表位计量箱（3×4） | 34415 | 202308 | 140
8305000000000002.0 | 16表位计量箱（4×4） | 34415 | 202308 | 78
8305000000900014.0 | 1表位计量箱（1×1） | 34415 | 202308 | 2234
34000715.0 | 2.0单相直接接入智能电能表,220V,5(60)A,安徽居民HPLC+微功率无线,电子式-智能远程费控 | 34415 | 202308 | 47
34000193.0 | 2.0单相直接接入智能电能表,220V,5(60)A,安徽居民HPLC,电子式-智能远程费控 | 34415 | 202308 | 831
34000195.0 | 2.0单相直接接入智能电能表,220V,5(60)A,安徽居民RS-485通信,电子式-智能远程费控 | 34415 | 202308 | 1
34000194.0 | 2.0单相直接接入智能电能表,220V,5(60)A,安徽居民窄带载波,电子式-智能远程费控 | 34415 | 202308 | 157
34000193.0 | 2.0单相直接接入智能电能表,220V,5(60)A,居民HPLC,电子式-智能远程费控 | 34415 | 202308 | 18
34000194.0 | 2.0单相直接接入智能电能表,220V,5(60)A,居民窄带载波,电子式-智能远程费控 | 34415 | 202308 | 36
8305000000900022.0 | 2表位计量柜（1×2） | 34415 | 202308 | 14
8305000000900015.0 | 2表位计量箱（1×2） | 34415 | 202308 | 664
8305000000900016.0 | 4表位计量箱（2×2） | 34415 | 202308 | 42
8305000001900002.0 | 5表位计量箱(1×5) | 34415 | 202308 | 2
8305000000900017.0 | 6表位计量箱（3×2） | 34415 | 202308 | 47
8305000004400002.0 | 8表位计量箱（4×2） | 34415 | 202308 | 19
8305000000900018.0 | 9表位计量箱（3×3） | 34415 | 202308 | 64
34000196.0 | A级单相直接接入智能电能表,220V,0.25-0.5（60）A,安徽居民HPLC,电子式-智能远程费控 | 34415 | 202308 | 28372
34000196.0 | A级单相直接接入智能电能表,220V,0.25-0.5（60）A,居民HPLC,电子式-智能远程费控 | 34415 | 202308 | 2
34000213.0 | B级三相四线直接接入智能电能表,3×220/380V,0.2-0.5（60）A,安徽居民HPLC,电子式-智能远程费控 | 34415 | 202308 | 406
34000202.0 | B级三相四线直接接入智能电能表,3×220/380V,0.2-0.5（60）A,安徽工业HPLC,电子式-智能远程费控 | 34415 | 202308 | 3876
34000209.0 | B级三相四线经互感器接入智能电能表,3×220/380V,0.015-0.075（6）A,安徽工业HPLC,电子式-智能远程费控 | 34415 | 202308 | 313
8301000000200003.0 | B级三相四线经互感器接入智能电能表3×220/380V0.015-0.075（6）A安徽居民HPLC电子式-智能远程费控 | 34415 | 202308 | 24
34000745.0 | C级三相三线经互感器接入智能电能表,3x100V,0.015-0.075（6）A,工业RS-485通信,电子式-智能无费控 | 34415 | 202308 | 2
34000718.0 | C级三相三线经互感器接入智能电能表,3×100V,0.015-0.075（6）A,安徽变电站RS-485通信,电子式-智能无费控 | 34415 | 202308 | 13
34000745.0 | C级三相三线经互感器接入智能电能表,3×100V,0.015-0.075（6）A,安徽工业RS-485通信,电子式-智能无费控 | 34415 | 202308 | 205
34000214.0 | C级三相四线经互感器接入智能电能表,3×220/380V,0.015-0.075（6）A,安徽工业RS-485通信,电子式-智能无费控 | 34415 | 202308 | 171
34000574.0 | D级三相三线经互感器接入智能电能表,3×100V,0.015-0.075（6）A,安徽变电站RS-485通信,电子式-智能无费控 | 34415 | 202308 | 2
34001339.0 | 专变采集终端III型,3x100V,RS-485通信,4G | 34415 | 202308 | 3
34001336.0 | 专变采集终端III型,3x100V,RS-485通信,FDD-LTE+TD-LTE | 34415 | 202308 | 2
34001342.0 | 专变采集终端III型,3x100V,RS-485通信,GPRS | 34415 | 202308 | 2
34001340.0 | 专变采集终端III型,3x220V/380V,RS-485通信,4G | 34415 | 202308 | 1
34001334.0 | 专变采集终端III型,3x220V/380V,RS-485通信,FDD-LTE+TD-LTE | 34415 | 202308 | 4
34001358.0 | 专变采集终端III型,3x57.7V/100V,RS-485通信,FDD-LTE+TD-LTE | 34415 | 202308 | 1
34001339.0 | 专变采集终端III型,3×100V,RS-485通信,4G | 34415 | 202308 | 212
34001340.0 | 专变采集终端III型,3×220/380V,RS-485通信,4G | 34415 | 202308 | 131
34001335.0 | 集中器I型,3x220V/380V,HPLC,4G | 34415 | 202308 | 143
34001333.0 | 集中器I型,3x220V/380V,HPLC,FDD-LTE+TD-LTE | 34415 | 202308 | 104
34001337.0 | 集中器I型,3x220V/380V,窄带载波,FDD-LTE+TD-LTE | 34415 | 202308 | 15
34001338.0 | 集中器I型,3x220V/380V,窄带载波,GPRS | 34415 | 202308 | 2
34001354.0 | 集中器I型,3×220/380V,HPLC+微功率无线,FDD-LTE+TD-LTE | 34415 | 202308 | 152
34001335.0 | 集中器I型,3×220/380V,HPLC,4G | 34415 | 202308 | 654
8309000000300003.0 | 集中器I型3×220/380VRS-485通信4G | 34415 | 202308 | 2
|  | 34415 | 202308 | 820
34044548.0 | 0.1电压互感器高压TV,电压变比10000/100 | 34416 | 202308 | 2
34001308.0 | 0.2S低压电流互感器1000/5 | 34416 | 202308 | 12
34001213.0 | 0.2S低压电流互感器150/5 | 34416 | 202308 | 3
34001081.0 | 0.2S低压电流互感器1500/5 | 34416 | 202308 | 3
34001215.0 | 0.2S低压电流互感器200/5 | 34416 | 202308 | 3
34001300.0 | 0.2S低压电流互感器300/5 | 34416 | 202308 | 6
34001074.0 | 0.2S低压电流互感器400/5 | 34416 | 202308 | 48
34001214.0 | 0.2S低压电流互感器500/5 | 34416 | 202308 | 3
34001299.0 | 0.2S低压电流互感器600/5 | 34416 | 202308 | 51
34001077.0 | 0.2S低压电流互感器800/5 | 34416 | 202308 | 9
34037524.0 | 0.2S电流互感器低压TA,电流变比1200/5 | 34416 | 202308 | 3
34038285.0 | 0.2S电流互感器低压TA,电流变比200/5 | 34416 | 202308 | 3
34037823.0 | 0.2S电流互感器低压TA,电流变比300/5 | 34416 | 202308 | 9
34038121.0 | 0.2S电流互感器高压TA,电流变比100/5 | 34416 | 202308 | 6
34037673.0 | 0.2S电流互感器高压TA,电流变比15/5 | 34416 | 202308 | 10
34038286.0 | 0.2S电流互感器高压TA,电流变比150/5 | 34416 | 202308 | 2
34037205.0 | 0.2S电流互感器高压TA,电流变比20/5 | 34416 | 202308 | 10
34037981.0 | 0.2S电流互感器高压TA,电流变比200/5 | 34416 | 202308 | 4
34037212.0 | 0.2S电流互感器高压TA,电流变比30/5 | 34416 | 202308 | 2
34037349.0 | 0.2S电流互感器高压TA,电流变比300/5 | 34416 | 202308 | 2
34038292.0 | 0.2S电流互感器高压TA,电流变比400/5 | 34416 | 202308 | 2
34037834.0 | 0.2S电流互感器高压TA,电流变比50/5 | 34416 | 202308 | 4
34037683.0 | 0.2S电流互感器高压TA,电流变比800/5 | 34416 | 202308 | 2
8302000000700065.0 | 0.2S电流互感器高压TA25/5 | 34416 | 202308 | 2
8302000000500009.0 | 0.2高压TV电压互感器10000/100 | 34416 | 202308 | 40
34000207.0 | 0.5S三相三线经互感器接入智能电能表,3×100V,1.5(6)A,安徽居民RS-485通信,电子式-智能无费控 | 34416 | 202308 | 1
34000201.0 | 0.5S三相三线经互感器接入智能电能表,3×100V,1.5(6)A,安徽工业RS-485通信,电子式-智能无费控 | 34416 | 202308 | 14
34000565.0 | 0.5S三相四线经互感器接入智能电能表,3×220/380V,1.5(6)A,安徽工业RS-485通信,电子式-智能无费控 | 34416 | 202308 | 11
34001298.0 | 0.5S低压电流互感器100/5 | 34416 | 202308 | 51
34001212.0 | 0.5S低压电流互感器150/5 | 34416 | 202308 | 213
34001075.0 | 0.5S低压电流互感器200/5 | 34416 | 202308 | 30
34001073.0 | 0.5S低压电流互感器300/5 | 34416 | 202308 | 50
34001217.0 | 0.5S低压电流互感器75/5 | 34416 | 202308 | 42
34037839.0 | 0.5S电流互感器低压TA,电流变比1000/5 | 34416 | 202308 | 3
34038117.0 | 0.5S电流互感器低压TA,电流变比250/5 | 34416 | 202308 | 6
34038116.0 | 0.5S电流互感器低压TA,电流变比300/5 | 34416 | 202308 | 5
34000669.0 | 1.0三相四线直接接入智能电能表,3x220V/380V,5(60)A,工业HPLC,电子式-智能远程费控 | 34416 | 202308 | 1
34000200.0 | 1.0三相四线直接接入智能电能表,3×220/380V,5(60)A,安徽居民HPLC,电子式-智能远程费控 | 34416 | 202308 | 8
34000511.0 | 1.0三相四线直接接入智能电能表,3×220/380V,5(60)A,安徽工业HPLC+微功率无线,电子式-智能远程费控 | 34416 | 202308 | 3
34000669.0 | 1.0三相四线直接接入智能电能表,3×220/380V,5(60)A,安徽工业HPLC,电子式-智能远程费控 | 34416 | 202308 | 47
34000508.0 | 1.0三相四线直接接入智能电能表,3×220/380V,5(60)A,安徽工业RS-485通信,电子式-智能远程费控 | 34416 | 202308 | 1
34000535.0 | 1.0三相四线直接接入智能电能表,3×220/380V,5(60)A,安徽工业窄带载波,电子式-智能远程费控 | 34416 | 202308 | 11
8301000006800006.0 | 1.0三相四线经互感器接入智能电能表,3×220/380V,1.5(6)A,安徽工业HPLC+微功率无线,电子式-智能远程费控 | 34416 | 202308 | 2
34000608.0 | 1.0三相四线经互感器接入智能电能表,3×220/380V,1.5(6)A,安徽工业HPLC,电子式-智能远程费控 | 34416 | 202308 | 47
34000204.0 | 1.0三相四线经互感器接入智能电能表,3×220/380V,1.5(6)A,安徽工业RS-485通信,电子式-智能远程费控 | 34416 | 202308 | 3
8305000000900019.0 | 12表位计量箱（3×4） | 34416 | 202308 | 1
8305000000000002.0 | 16表位计量箱（4×4） | 34416 | 202308 | 15
8305000000900014.0 | 1表位计量箱（1×1） | 34416 | 202308 | 1029
34000715.0 | 2.0单相直接接入智能电能表,220V,5(60)A,安徽居民HPLC+微功率无线,电子式-智能远程费控 | 34416 | 202308 | 17
34000193.0 | 2.0单相直接接入智能电能表,220V,5(60)A,安徽居民HPLC,电子式-智能远程费控 | 34416 | 202308 | 173
34000195.0 | 2.0单相直接接入智能电能表,220V,5(60)A,安徽居民RS-485通信,电子式-智能远程费控 | 34416 | 202308 | 2
34000194.0 | 2.0单相直接接入智能电能表,220V,5(60)A,安徽居民窄带载波,电子式-智能远程费控 | 34416 | 202308 | 64
34000193.0 | 2.0单相直接接入智能电能表,220V,5(60)A,居民HPLC,电子式-智能远程费控 | 34416 | 202308 | 2
34000195.0 | 2.0单相直接接入智能电能表,220V,5(60)A,居民RS-485通信,电子式-智能远程费控 | 34416 | 202308 | 2
34000194.0 | 2.0单相直接接入智能电能表,220V,5(60)A,居民窄带载波,电子式-智能远程费控 | 34416 | 202308 | 34
8305000000900022.0 | 2表位计量柜（1×2） | 34416 | 202308 | 32
8305000000900015.0 | 2表位计量箱（1×2） | 34416 | 202308 | 6
8305000000900016.0 | 4表位计量箱（2×2） | 34416 | 202308 | 41
8305000000900017.0 | 6表位计量箱（3×2） | 34416 | 202308 | 728
8305000000600003.0 | 8表位计量箱（2×4） | 34416 | 202308 | 10
8305000000900018.0 | 9表位计量箱（3×3） | 34416 | 202308 | 98
34000196.0 | A级单相直接接入智能电能表,220V,0.25-0.5（60）A,安徽居民HPLC,电子式-智能远程费控 | 34416 | 202308 | 11016
34000202.0 | B级三相四线直接接入智能电能表,3x220V/380V,0.2-0.5（60）A,工业HPLC,电子式-智能远程费控 | 34416 | 202308 | 1
34000213.0 | B级三相四线直接接入智能电能表,3×220/380V,0.2-0.5（60）A,安徽居民HPLC,电子式-智能远程费控 | 34416 | 202308 | 159
34000202.0 | B级三相四线直接接入智能电能表,3×220/380V,0.2-0.5（60）A,安徽工业HPLC,电子式-智能远程费控 | 34416 | 202308 | 3833
34000209.0 | B级三相四线经互感器接入智能电能表,3×220/380V,0.015-0.075（6）A,安徽工业HPLC,电子式-智能远程费控 | 34416 | 202308 | 164
8301000000200003.0 | B级三相四线经互感器接入智能电能表3×220/380V0.015-0.075（6）A安徽居民HPLC电子式-智能远程费控 | 34416 | 202308 | 8
34000745.0 | C级三相三线经互感器接入智能电能表,3×100V,0.015-0.075（6）A,安徽工业RS-485通信,电子式-智能无费控 | 34416 | 202308 | 48
34000214.0 | C级三相四线经互感器接入智能电能表,3×220/380V,0.015-0.075（6）A,安徽工业RS-485通信,电子式-智能无费控 | 34416 | 202308 | 132
34001339.0 | 专变采集终端III型,3x100V,RS-485通信,4G | 34416 | 202308 | 13
34001336.0 | 专变采集终端III型,3x100V,RS-485通信,FDD-LTE+TD-LTE | 34416 | 202308 | 2
34001340.0 | 专变采集终端III型,3x220V/380V,RS-485通信,4G | 34416 | 202308 | 5
34001334.0 | 专变采集终端III型,3x220V/380V,RS-485通信,FDD-LTE+TD-LTE | 34416 | 202308 | 4
34001339.0 | 专变采集终端III型,3×100V,RS-485通信,4G | 34416 | 202308 | 53
34001345.0 | 专变采集终端III型,3×100V,RS-485通信,CDMA通信 | 34416 | 202308 | 2
34001336.0 | 专变采集终端III型,3×100V,RS-485通信,FDD-LTE+TD-LTE | 34416 | 202308 | 6
34001340.0 | 专变采集终端III型,3×220/380V,RS-485通信,4G | 34416 | 202308 | 25
8309000000900008.0 | 采集器II型,220V,下行通讯：RS-485,上行通讯：窄带载波 | 34416 | 202308 | 9
8309000000900028.0 | 采集器I型,220V,下行通讯：RS-485，上行通讯：窄带载波 | 34416 | 202308 | 1
34001335.0 | 集中器I型,3x220V/380V,HPLC,4G | 34416 | 202308 | 48
34001333.0 | 集中器I型,3x220V/380V,HPLC,FDD-LTE+TD-LTE | 34416 | 202308 | 127
34001343.0 | 集中器I型,3x220V/380V,窄带载波,CDMA | 34416 | 202308 | 1
34001337.0 | 集中器I型,3x220V/380V,窄带载波,FDD-LTE+TD-LTE | 34416 | 202308 | 11
34001338.0 | 集中器I型,3x220V/380V,窄带载波,GPRS | 34416 | 202308 | 2
34001354.0 | 集中器I型,3×220/380V,HPLC+微功率无线,FDD-LTE+TD-LTE | 34416 | 202308 | 48
34001335.0 | 集中器I型,3×220/380V,HPLC,4G | 34416 | 202308 | 406
34028057.0 | 集中器I型,3×220/380V,RS-485通信,CDMA通信 | 34416 | 202308 | 7
34028004.0 | 集中器I型,3×220/380V,RS-485通信,GPRS通信 | 34416 | 202308 | 9
8309000000300003.0 | 集中器I型3×220/380VRS-485通信4G | 34416 | 202308 | 11
|  | 34416 | 202308 | 70
8302000003700003.0 | 0.2S,组合互感器,组合互感器,100/5,10000/100,0.2 | 34417 | 202308 | 1
34000717.0 | 0.2S三相三线经互感器接入智能电能表,3×100V,1.5(6)A,安徽工业RS-485通信,电子式-智能无费控 | 34417 | 202308 | 7
34000518.0 | 0.2S三相四线经互感器接入智能电能表,3×57.7/100V,0.3(1.2)A,安徽工业RS-485通信,电子式-智能无费控 | 34417 | 202308 | 6
34000746.0 | 0.2S三相四线经互感器接入智能电能表,3×57.7/100V,1.5(6)A,安徽居民RS-485通信,电子式-智能无费控 | 34417 | 202308 | 1
34001078.0 | 0.2S低压电流互感器1200/5 | 34417 | 202308 | 6
34001215.0 | 0.2S低压电流互感器200/5 | 34417 | 202308 | 9
34001300.0 | 0.2S低压电流互感器300/5 | 34417 | 202308 | 17
34001074.0 | 0.2S低压电流互感器400/5 | 34417 | 202308 | 69
34001214.0 | 0.2S低压电流互感器500/5 | 34417 | 202308 | 76
34001299.0 | 0.2S低压电流互感器600/5 | 34417 | 202308 | 114
34001077.0 | 0.2S低压电流互感器800/5 | 34417 | 202308 | 60
34037824.0 | 0.2S电流互感器低压TA,电流变比100/5 | 34417 | 202308 | 45
34037524.0 | 0.2S电流互感器低压TA,电流变比1200/5 | 34417 | 202308 | 27
34037825.0 | 0.2S电流互感器低压TA,电流变比150/5 | 34417 | 202308 | 15
34037840.0 | 0.2S电流互感器低压TA,电流变比1500/5 | 34417 | 202308 | 27
34038285.0 | 0.2S电流互感器低压TA,电流变比200/5 | 34417 | 202308 | 12
34037823.0 | 0.2S电流互感器低压TA,电流变比300/5 | 34417 | 202308 | 11
34037982.0 | 0.2S电流互感器低压TA,电流变比400/5 | 34417 | 202308 | 3
34037681.0 | 0.2S电流互感器低压TA,电流变比50/5 | 34417 | 202308 | 3
34038115.0 | 0.2S电流互感器低压TA,电流变比500/5 | 34417 | 202308 | 21
34037672.0 | 0.2S电流互感器低压TA,电流变比600/5 | 34417 | 202308 | 5
34038121.0 | 0.2S电流互感器高压TA,电流变比100/5 | 34417 | 202308 | 14
34038136.0 | 0.2S电流互感器高压TA,电流变比1200/5 | 34417 | 202308 | 3
34037673.0 | 0.2S电流互感器高压TA,电流变比15/5 | 34417 | 202308 | 2
34038286.0 | 0.2S电流互感器高压TA,电流变比150/5 | 34417 | 202308 | 6
34037564.0 | 0.2S电流互感器高压TA,电流变比1600/5 | 34417 | 202308 | 3
34037205.0 | 0.2S电流互感器高压TA,电流变比20/5 | 34417 | 202308 | 4
34037995.0 | 0.2S电流互感器高压TA,电流变比200/1 | 34417 | 202308 | 9
34037981.0 | 0.2S电流互感器高压TA,电流变比200/5 | 34417 | 202308 | 6
34038130.0 | 0.2S电流互感器高压TA,电流变比25/5 | 34417 | 202308 | 2
34038146.0 | 0.2S电流互感器高压TA,电流变比250/5 | 34417 | 202308 | 4
34037212.0 | 0.2S电流互感器高压TA,电流变比30/5 | 34417 | 202308 | 2
34038145.0 | 0.2S电流互感器高压TA,电流变比300/1 | 34417 | 202308 | 3
34037349.0 | 0.2S电流互感器高压TA,电流变比300/5 | 34417 | 202308 | 4
34037675.0 | 0.2S电流互感器高压TA,电流变比40/5 | 34417 | 202308 | 8
34038308.0 | 0.2S电流互感器高压TA,电流变比400/1 | 34417 | 202308 | 6
34038292.0 | 0.2S电流互感器高压TA,电流变比400/5 | 34417 | 202308 | 9
34037834.0 | 0.2S电流互感器高压TA,电流变比50/5 | 34417 | 202308 | 4
34037366.0 | 0.2S电流互感器高压TA,电流变比600/1 | 34417 | 202308 | 12
34037837.0 | 0.2S电流互感器高压TA,电流变比600/5 | 34417 | 202308 | 2
34037835.0 | 0.2S电流互感器高压TA,电流变比75/5 | 34417 | 202308 | 4
34038311.0 | 0.2S电流互感器高压TA,电流变比800/1 | 34417 | 202308 | 6
8302000000800021.0 | 0.2S组合互感器电流120/5,电流10000/100 | 34417 | 202308 | 2
8302000000800025.0 | 0.2S组合互感器电流150/5,电压10000/100 | 34417 | 202308 | 3
8302000000800012.0 | 0.2S组合互感器电流30/5,电压10000/100 | 34417 | 202308 | 2
8302000000800015.0 | 0.2S组合互感器电流60/5,电压10000/100 | 34417 | 202308 | 1
8302000003600008.0 | 0.2S组合互感器电流变比20/5，电压变比10000/100 | 34417 | 202308 | 1
8302000003500006.0 | 0.2S组合互感器电流变比200/5，电压变比10000/100 | 34417 | 202308 | 2
8302000003500004.0 | 0.2S组合互感器组合互感器40/5，10000/100 | 34417 | 202308 | 1
8302000003000003.0 | 0.2电压互感器高压TV110000/100 | 34417 | 202308 | 18
8302000004100003.0 | 0.2电压互感器高压TV220000/100 | 34417 | 202308 | 15
8302000003800003.0 | 0.2电压互感器高压TV35000/100 | 34417 | 202308 | 21
8302000000500009.0 | 0.2高压TV电压互感器10000/100 | 34417 | 202308 | 61
34000609.0 | 0.5S三相三线经互感器接入智能电能表,3×100V,1.5(6)A,安徽变电站RS-485通信,电子式-智能无费控 | 34417 | 202308 | 20
34000201.0 | 0.5S三相三线经互感器接入智能电能表,3×100V,1.5(6)A,安徽工业RS-485通信,电子式-智能无费控 | 34417 | 202308 | 14
34000565.0 | 0.5S三相四线经互感器接入智能电能表,3x220V/380V,1.5(6)A,工业RS-485通信,电子式-智能无费控 | 34417 | 202308 | 2
34000565.0 | 0.5S三相四线经互感器接入智能电能表,3×220/380V,1.5(6)A,安徽工业RS-485通信,电子式-智能无费控 | 34417 | 202308 | 40
34001298.0 | 0.5S低压电流互感器100/5 | 34417 | 202308 | 72
34001212.0 | 0.5S低压电流互感器150/5 | 34417 | 202308 | 222
34001075.0 | 0.5S低压电流互感器200/5 | 34417 | 202308 | 348
34001073.0 | 0.5S低压电流互感器300/5 | 34417 | 202308 | 319
34001218.0 | 0.5S低压电流互感器500/5 | 34417 | 202308 | 1
34001079.0 | 0.5S低压电流互感器600/5 | 34417 | 202308 | 3
34001217.0 | 0.5S低压电流互感器75/5 | 34417 | 202308 | 3
34037517.0 | 0.5S电流互感器低压TA,电流变比1200/5 | 34417 | 202308 | 3
34037351.0 | 0.5S电流互感器低压TA,电流变比1500/5 | 34417 | 202308 | 3
34038116.0 | 0.5S电流互感器低压TA,电流变比300/5 | 34417 | 202308 | 4
34038119.0 | 0.5S电流互感器低压TA,电流变比500/5 | 34417 | 202308 | 3
34037509.0 | 0.5S电流互感器低压TA,电流变比600/5 | 34417 | 202308 | 1
34000535.0 | 1.0三相四线直接接入智能电能表,3x220V/380V,5(60)A,工业窄带载波,电子式-智能远程费控 | 34417 | 202308 | 12
34000200.0 | 1.0三相四线直接接入智能电能表,3×220/380V,5(60)A,安徽居民HPLC,电子式-智能远程费控 | 34417 | 202308 | 1
34000511.0 | 1.0三相四线直接接入智能电能表,3×220/380V,5(60)A,安徽工业HPLC+微功率无线,电子式-智能远程费控 | 34417 | 202308 | 1
34000669.0 | 1.0三相四线直接接入智能电能表,3×220/380V,5(60)A,安徽工业HPLC,电子式-智能远程费控 | 34417 | 202308 | 4
34000508.0 | 1.0三相四线直接接入智能电能表,3×220/380V,5(60)A,安徽工业RS-485通信,电子式-智能远程费控 | 34417 | 202308 | 5
34000535.0 | 1.0三相四线直接接入智能电能表,3×220/380V,5(60)A,安徽工业窄带载波,电子式-智能远程费控 | 34417 | 202308 | 32
34000203.0 | 1.0三相四线经互感器接入智能电能表,3x220V/380V,1.5(6)A,工业窄带载波,电子式-智能远程费控 | 34417 | 202308 | 1
34000608.0 | 1.0三相四线经互感器接入智能电能表,3×220/380V,1.5(6)A,安徽工业HPLC,电子式-智能远程费控 | 34417 | 202308 | 16
34000205.0 | 1.0三相四线经互感器接入智能电能表,3×220/380V,1.5(6)A,安徽工业RS-485通信,电子式-智能无费控 | 34417 | 202308 | 3
8305000000900019.0 | 12表位计量箱（3×4） | 34417 | 202308 | 563
8305000004400003.0 | 12表位计量箱（4×3） | 34417 | 202308 | 8
8305000000000002.0 | 16表位计量箱（4×4） | 34417 | 202308 | 596
8305000000900014.0 | 1表位计量箱（1×1） | 34417 | 202308 | 219
34000715.0 | 2.0单相直接接入智能电能表,220V,5(60)A,安徽居民HPLC+微功率无线,电子式-智能远程费控 | 34417 | 202308 | 44
34000193.0 | 2.0单相直接接入智能电能表,220V,5(60)A,安徽居民HPLC,电子式-智能远程费控 | 34417 | 202308 | 36
34000194.0 | 2.0单相直接接入智能电能表,220V,5(60)A,安徽居民窄带载波,电子式-智能远程费控 | 34417 | 202308 | 324
34000193.0 | 2.0单相直接接入智能电能表,220V,5(60)A,居民HPLC,电子式-智能远程费控 | 34417 | 202308 | 1
34000195.0 | 2.0单相直接接入智能电能表,220V,5(60)A,居民RS-485通信,电子式-智能远程费控 | 34417 | 202308 | 3
34000194.0 | 2.0单相直接接入智能电能表,220V,5(60)A,居民窄带载波,电子式-智能远程费控 | 34417 | 202308 | 112
8305000000900022.0 | 2表位计量柜（1×2） | 34417 | 202308 | 3
8305000000900016.0 | 4表位计量箱（2×2） | 34417 | 202308 | 898
8305000000900017.0 | 6表位计量箱（3×2） | 34417 | 202308 | 57
8305000000900018.0 | 9表位计量箱（3×3） | 34417 | 202308 | 47
34000196.0 | A级单相直接接入智能电能表,220V,0.25-0.5（60）A,安徽居民HPLC,电子式-智能远程费控 | 34417 | 202308 | 61145
34000213.0 | B级三相四线直接接入智能电能表,3×220/380V,0.2-0.5（60）A,安徽居民HPLC,电子式-智能远程费控 | 34417 | 202308 | 524
34000202.0 | B级三相四线直接接入智能电能表,3×220/380V,0.2-0.5（60）A,安徽工业HPLC,电子式-智能远程费控 | 34417 | 202308 | 6168
34000209.0 | B级三相四线经互感器接入智能电能表,3×220/380V,0.015-0.075（6）A,安徽工业HPLC,电子式-智能远程费控 | 34417 | 202308 | 779
8301000000200003.0 | B级三相四线经互感器接入智能电能表3×220/380V0.015-0.075（6）A安徽居民HPLC电子式-智能远程费控 | 34417 | 202308 | 9
34000745.0 | C级三相三线经互感器接入智能电能表,3x100V,0.015-0.075（6）A,工业RS-485通信,电子式-智能无费控 | 34417 | 202308 | 2
34000745.0 | C级三相三线经互感器接入智能电能表,3×100V,0.015-0.075（6）A,安徽工业RS-485通信,电子式-智能无费控 | 34417 | 202308 | 137
34000214.0 | C级三相四线经互感器接入智能电能表,3x220V/380V,0.015-0.075（6）A,工业RS-485通信,电子式-智能无费控 | 34417 | 202308 | 4
34000214.0 | C级三相四线经互感器接入智能电能表,3×220/380V,0.015-0.075（6）A,安徽工业RS-485通信,电子式-智能无费控 | 34417 | 202308 | 480
34000720.0 | D级三相三线经互感器接入智能电能表,3×100V,0.015-0.075（6）A,安徽工业RS-485通信,电子式-智能无费控 | 34417 | 202308 | 2
34000575.0 | D级三相四线经互感器接入智能电能表,3×57.7/100V,0.003-0.015(1.2)A,安徽工业RS-485通信,电子式-智能无费控 | 34417 | 202308 | 2
34000269.0 | D级三相四线经互感器接入智能电能表,3×57.7/100V,0.015-0.075（6）A,安徽工业RS-485通信,电子式-智能无费控 | 34417 | 202308 | 4
34001339.0 | 专变采集终端III型,3x100V,RS-485通信,4G | 34417 | 202308 | 8
34001340.0 | 专变采集终端III型,3x220V/380V,RS-485通信,4G | 34417 | 202308 | 11
34001334.0 | 专变采集终端III型,3x220V/380V,RS-485通信,FDD-LTE+TD-LTE | 34417 | 202308 | 3
34001339.0 | 专变采集终端III型,3×100V,RS-485通信,4G | 34417 | 202308 | 237
34001336.0 | 专变采集终端III型,3×100V,RS-485通信,FDD-LTE+TD-LTE | 34417 | 202308 | 2
34001340.0 | 专变采集终端III型,3×220/380V,RS-485通信,4G | 34417 | 202308 | 256
8309000000900008.0 | 采集器II型,220V,下行通讯：RS-485,上行通讯：窄带载波 | 34417 | 202308 | 248
8309000000900028.0 | 采集器I型,220V,下行通讯：RS-485，上行通讯：窄带载波 | 34417 | 202308 | 4
34010001.0 | 采集器I型,220V,下行通讯：其他，上行通讯：其他 | 34417 | 202308 | 1
34001335.0 | 集中器I型,3x220V/380V,HPLC,4G | 34417 | 202308 | 264
34001333.0 | 集中器I型,3x220V/380V,HPLC,FDD-LTE+TD-LTE | 34417 | 202308 | 292
34001337.0 | 集中器I型,3x220V/380V,窄带载波,FDD-LTE+TD-LTE | 34417 | 202308 | 10
34001338.0 | 集中器I型,3x220V/380V,窄带载波,GPRS | 34417 | 202308 | 5
34001354.0 | 集中器I型,3×220/380V,HPLC+微功率无线,FDD-LTE+TD-LTE | 34417 | 202308 | 127
34001335.0 | 集中器I型,3×220/380V,HPLC,4G | 34417 | 202308 | 1081
34028004.0 | 集中器I型,3×220/380V,RS-485通信,GPRS通信 | 34417 | 202308 | 46
34028029.0 | 集中器I型,3×220/380V,RS-485通信,光纤 | 34417 | 202308 | 1
34028030.0 | 集中器I型,3×220/380V,RS-485通信,其他 | 34417 | 202308 | 1
8309000000300003.0 | 集中器I型3×220/380VRS-485通信4G | 34417 | 202308 | 18
|  | 34417 | 202308 | 369
34000194.0 | 2.0单相直接接入智能电能表,220V,5(60)A,安徽居民窄带载波,电子式-智能远程费控 | qyjIn | 202308 | 1
34000802.0 | 适配1级三相表,本地模块,HPLC | 34101 | 202309 | 154
8354000001500002.0 | 适配1级三相表,本地模块,HPLC+微功率无线双模 | 34101 | 202309 | 7238
34000801.0 | 适配2级单相表,本地模块,HPLC | 34101 | 202309 | 26
8354000001600002.0 | 适配2级单相表,本地模块,HPLC+微功率无线双模 | 34101 | 202309 | 87640
34000804.0 | 适配专变采集终端III型,远程模块,无线公网4G | 34101 | 202309 | 882
34000803.0 | 适配集中器I型,本地模块,HPLC | 34101 | 202309 | 345
8354000001700002.0 | 适配集中器I型,本地模块,HPLC+微功率无线双模 | 34101 | 202309 | 1612
34000805.0 | 适配集中器I型,远程模块,无线公网4G | 34101 | 202309 | 1954
34001093.0 | 0.1低压电流互感器500/5 | 34401 | 202309 | 3
34037861.0 | 0.1电流互感器低压TA,电流变比250/5 | 34401 | 202309 | 2
8302000003700003.0 | 0.2S,组合互感器,组合互感器,100/5,10000/100,0.2 | 34401 | 202309 | 1
8301000004600002.0 | 0.2S三相三线经互感器接入智能电能表3×100V1.5(6)A安徽工业RS-485通信电子式-智能远程费控 | 34401 | 202309 | 1
34000613.0 | 0.2S三相四线经互感器接入智能电能表,3×57.7/100V,1.5(6)A,安徽变电站RS-485通信,电子式-智能无费控 | 34401 | 202309 | 3
34001076.0 | 0.2S低压电流互感器100/5 | 34401 | 202309 | 6
34001308.0 | 0.2S低压电流互感器1000/5 | 34401 | 202309 | 45
34001078.0 | 0.2S低压电流互感器1200/5 | 34401 | 202309 | 65
34001213.0 | 0.2S低压电流互感器150/5 | 34401 | 202309 | 6
34001081.0 | 0.2S低压电流互感器1500/5 | 34401 | 202309 | 57
34001215.0 | 0.2S低压电流互感器200/5 | 34401 | 202309 | 9
34001313.0 | 0.2S低压电流互感器40/5 | 34401 | 202309 | 1
34001074.0 | 0.2S低压电流互感器400/5 | 34401 | 202309 | 129
34001214.0 | 0.2S低压电流互感器500/5 | 34401 | 202309 | 48
34001299.0 | 0.2S低压电流互感器600/5 | 34401 | 202309 | 168
34001216.0 | 0.2S低压电流互感器75/5 | 34401 | 202309 | 5
34001077.0 | 0.2S低压电流互感器800/5 | 34401 | 202309 | 171
34037824.0 | 0.2S电流互感器低压TA,电流变比100/5 | 34401 | 202309 | 7
34037339.0 | 0.2S电流互感器低压TA,电流变比1000/5 | 34401 | 202309 | 21
34037524.0 | 0.2S电流互感器低压TA,电流变比1200/5 | 34401 | 202309 | 30
34037825.0 | 0.2S电流互感器低压TA,电流变比150/5 | 34401 | 202309 | 12
34037840.0 | 0.2S电流互感器低压TA,电流变比1500/5 | 34401 | 202309 | 42
34038285.0 | 0.2S电流互感器低压TA,电流变比200/5 | 34401 | 202309 | 3
34037823.0 | 0.2S电流互感器低压TA,电流变比300/5 | 34401 | 202309 | 3
34038307.0 | 0.2S电流互感器低压TA,电流变比40/5 | 34401 | 202309 | 1
34037982.0 | 0.2S电流互感器低压TA,电流变比400/5 | 34401 | 202309 | 9
34038115.0 | 0.2S电流互感器低压TA,电流变比500/5 | 34401 | 202309 | 3
34037672.0 | 0.2S电流互感器低压TA,电流变比600/5 | 34401 | 202309 | 9
34038280.0 | 0.2S电流互感器低压TA,电流变比800/5 | 34401 | 202309 | 9
34038169.0 | 0.2S电流互感器干式TA,电流变比100/5 | 34401 | 202309 | 10
34037717.0 | 0.2S电流互感器干式TA,电流变比150/5 | 34401 | 202309 | 8
34037875.0 | 0.2S电流互感器干式TA,电流变比200/5 | 34401 | 202309 | 10
34037283.0 | 0.2S电流互感器干式TA,电流变比25/5 | 34401 | 202309 | 6
34037245.0 | 0.2S电流互感器干式TA,电流变比30/5 | 34401 | 202309 | 2
34037708.0 | 0.2S电流互感器干式TA,电流变比300/5 | 34401 | 202309 | 28
34038064.0 | 0.2S电流互感器干式TA,电流变比40/5 | 34401 | 202309 | 8
34037400.0 | 0.2S电流互感器干式TA,电流变比50/5 | 34401 | 202309 | 16
34038349.0 | 0.2S电流互感器干式TA,电流变比60/5 | 34401 | 202309 | 2
34038165.0 | 0.2S电流互感器干式TA,电流变比600/5 | 34401 | 202309 | 106
34037720.0 | 0.2S电流互感器干式TA,电流变比75/5 | 34401 | 202309 | 12
34038121.0 | 0.2S电流互感器高压TA,电流变比100/5 | 34401 | 202309 | 2
34037981.0 | 0.2S电流互感器高压TA,电流变比200/5 | 34401 | 202309 | 2
34038130.0 | 0.2S电流互感器高压TA,电流变比25/5 | 34401 | 202309 | 10
34037212.0 | 0.2S电流互感器高压TA,电流变比30/5 | 34401 | 202309 | 2
34037349.0 | 0.2S电流互感器高压TA,电流变比300/5 | 34401 | 202309 | 8
34037675.0 | 0.2S电流互感器高压TA,电流变比40/5 | 34401 | 202309 | 6
34038292.0 | 0.2S电流互感器高压TA,电流变比400/5 | 34401 | 202309 | 8
34037830.0 | 0.2S电流互感器高压TA,电流变比500/5 | 34401 | 202309 | 4
34037353.0 | 0.2S电流互感器高压TA,电流变比60/5 | 34401 | 202309 | 4
34037837.0 | 0.2S电流互感器高压TA,电流变比600/5 | 34401 | 202309 | 6
34038311.0 | 0.2S电流互感器高压TA,电流变比800/1 | 34401 | 202309 | 5
8302000003300004.0 | 0.2S组合互感器,电流变比10/5,电压变比10000/100 | 34401 | 202309 | 2
8302000000800012.0 | 0.2S组合互感器电流30/5,电压10000/100 | 34401 | 202309 | 1
8302000000800015.0 | 0.2S组合互感器电流60/5,电压10000/100 | 34401 | 202309 | 2
8302000003600008.0 | 0.2S组合互感器电流变比20/5，电压变比10000/100 | 34401 | 202309 | 2
8302000003500004.0 | 0.2S组合互感器组合互感器40/5，10000/100 | 34401 | 202309 | 5
8302000001400002.0 | 0.2S组合互感器，电流变比50/5，电压变比10000/100，TV精度0.2 | 34401 | 202309 | 1
34037210.0 | 0.2电流互感器低压TA,电流变比200/5 | 34401 | 202309 | 1
8302000000500009.0 | 0.2高压TV电压互感器10000/100 | 34401 | 202309 | 60
34000614.0 | 0.5S三相三线经互感器接入智能电能表,3×100V,0.3(1.2)A,安徽变电站RS-485通信,电子式-智能无费控 | 34401 | 202309 | 2
34000609.0 | 0.5S三相三线经互感器接入智能电能表,3×100V,1.5(6)A,安徽变电站RS-485通信,电子式-智能无费控 | 34401 | 202309 | 31
34000207.0 | 0.5S三相三线经互感器接入智能电能表,3×100V,1.5(6)A,安徽居民RS-485通信,电子式-智能无费控 | 34401 | 202309 | 1
34000201.0 | 0.5S三相三线经互感器接入智能电能表,3×100V,1.5(6)A,安徽工业RS-485通信,电子式-智能无费控 | 34401 | 202309 | 34
34000565.0 | 0.5S三相四线经互感器接入智能电能表,3x220V/380V,1.5(6)A,工业RS-485通信,电子式-智能无费控 | 34401 | 202309 | 1
34000565.0 | 0.5S三相四线经互感器接入智能电能表,3×220/380V,1.5(6)A,安徽工业RS-485通信,电子式-智能无费控 | 34401 | 202309 | 28
34000267.0 | 0.5S三相四线经互感器接入智能电能表,3×57.7/100V,0.3(1.2)A,安徽变电站RS-485通信,电子式-智能无费控 | 34401 | 202309 | 1
34000569.0 | 0.5S三相四线经互感器接入智能电能表,3×57.7/100V,1.5(6)A,安徽变电站RS-485通信,电子式-智能无费控 | 34401 | 202309 | 4
34001298.0 | 0.5S低压电流互感器100/5 | 34401 | 202309 | 318
34001212.0 | 0.5S低压电流互感器150/5 | 34401 | 202309 | 399
34001075.0 | 0.5S低压电流互感器200/5 | 34401 | 202309 | 177
34001073.0 | 0.5S低压电流互感器300/5 | 34401 | 202309 | 117
34001217.0 | 0.5S低压电流互感器75/5 | 34401 | 202309 | 10
34037696.0 | 0.5S电流互感器低压TA,电流变比10/5 | 34401 | 202309 | 2
34038282.0 | 0.5S电流互感器低压TA,电流变比100/5 | 34401 | 202309 | 3
34037216.0 | 0.5S电流互感器低压TA,电流变比15/5 | 34401 | 202309 | 2
34037520.0 | 0.5S电流互感器低压TA,电流变比25/5 | 34401 | 202309 | 1
34037207.0 | 0.5S电流互感器低压TA,电流变比30/5 | 34401 | 202309 | 1
34037682.0 | 0.5S电流互感器低压TA,电流变比40/5 | 34401 | 202309 | 1
34038283.0 | 0.5S电流互感器低压TA,电流变比50/5 | 34401 | 202309 | 1
34000199.0 | 1.0三相四线直接接入智能电能表,3x220V/380V,5(60)A,居民窄带载波,电子式-智能远程费控 | 34401 | 202309 | 1
34000669.0 | 1.0三相四线直接接入智能电能表,3x220V/380V,5(60)A,工业HPLC,电子式-智能远程费控 | 34401 | 202309 | 1
34000200.0 | 1.0三相四线直接接入智能电能表,3×220/380V,5(60)A,安徽居民HPLC,电子式-智能远程费控 | 34401 | 202309 | 1
34000669.0 | 1.0三相四线直接接入智能电能表,3×220/380V,5(60)A,安徽工业HPLC,电子式-智能远程费控 | 34401 | 202309 | 38
34000508.0 | 1.0三相四线直接接入智能电能表,3×220/380V,5(60)A,安徽工业RS-485通信,电子式-智能远程费控 | 34401 | 202309 | 2
34000535.0 | 1.0三相四线直接接入智能电能表,3×220/380V,5(60)A,安徽工业窄带载波,电子式-智能远程费控 | 34401 | 202309 | 3
8301000006800006.0 | 1.0三相四线经互感器接入智能电能表,3×220/380V,1.5(6)A,安徽工业HPLC+微功率无线,电子式-智能远程费控 | 34401 | 202309 | 13
34000608.0 | 1.0三相四线经互感器接入智能电能表,3×220/380V,1.5(6)A,安徽工业HPLC,电子式-智能远程费控 | 34401 | 202309 | 22
34000205.0 | 1.0三相四线经互感器接入智能电能表,3×220/380V,1.5(6)A,安徽工业RS-485通信,电子式-智能无费控 | 34401 | 202309 | 1
34000204.0 | 1.0三相四线经互感器接入智能电能表,3×220/380V,1.5(6)A,安徽工业RS-485通信,电子式-智能远程费控 | 34401 | 202309 | 75
34000203.0 | 1.0三相四线经互感器接入智能电能表,3×220/380V,1.5(6)A,安徽工业窄带载波,电子式-智能远程费控 | 34401 | 202309 | 3
8305000000500003.0 | 10表位计量箱（2×5） | 34401 | 202309 | 1
8305000002000002.0 | 12表位计量箱（2×6） | 34401 | 202309 | 55
8305000000900019.0 | 12表位计量箱（3×4） | 34401 | 202309 | 528
8305000004400003.0 | 12表位计量箱（4×3） | 34401 | 202309 | 77
8305000003500008.0 | 14表位计量箱（2×7） | 34401 | 202309 | 1
8305000000200004.0 | 15表位计量箱（3×5） | 34401 | 202309 | 43
8305000003500010.0 | 16表位计量箱（2×8） | 34401 | 202309 | 16
8305000000000002.0 | 16表位计量箱（4×4） | 34401 | 202309 | 404
8305000000900014.0 | 1表位计量箱（1×1） | 34401 | 202309 | 5655
34000715.0 | 2.0单相直接接入智能电能表,220V,5(60)A,安徽居民HPLC+微功率无线,电子式-智能远程费控 | 34401 | 202309 | 47
34000193.0 | 2.0单相直接接入智能电能表,220V,5(60)A,安徽居民HPLC,电子式-智能远程费控 | 34401 | 202309 | 270
34000195.0 | 2.0单相直接接入智能电能表,220V,5(60)A,安徽居民RS-485通信,电子式-智能远程费控 | 34401 | 202309 | 246
34000194.0 | 2.0单相直接接入智能电能表,220V,5(60)A,安徽居民窄带载波,电子式-智能远程费控 | 34401 | 202309 | 209
34000596.0 | 2.0单相直接接入智能电能表,220V,5(60)A,安徽工业HPLC,电子式-智能远程费控 | 34401 | 202309 | 1
34000326.0 | 2.0单相直接接入智能电能表,220V,5(60)A,安徽工业RS-485通信,电子式-智能远程费控 | 34401 | 202309 | 1
34000193.0 | 2.0单相直接接入智能电能表,220V,5(60)A,居民HPLC,电子式-智能远程费控 | 34401 | 202309 | 4
34000195.0 | 2.0单相直接接入智能电能表,220V,5(60)A,居民RS-485通信,电子式-智能远程费控 | 34401 | 202309 | 1118
34000194.0 | 2.0单相直接接入智能电能表,220V,5(60)A,居民窄带载波,电子式-智能远程费控 | 34401 | 202309 | 29
8305000003600012.0 | 20表位计量箱（4×5） | 34401 | 202309 | 9
8305000000900022.0 | 2表位计量柜（1×2） | 34401 | 202309 | 120
8305000000900015.0 | 2表位计量箱（1×2） | 34401 | 202309 | 250
8343000000900032.0 | 4G,中国电信,包月 | 34401 | 202309 | 4
8343000000900044.0 | 4G,中国移动,包月 | 34401 | 202309 | 159
8343000000900038.0 | 4G,中国联通,包月 | 34401 | 202309 | 22
8343000000900039.0 | 4G,中国联通,包流量 | 34401 | 202309 | 15
8305000004700002.0 | 4表位计量箱（1×4） | 34401 | 202309 | 5
8305000000900016.0 | 4表位计量箱（2×2） | 34401 | 202309 | 255
8343000000900042.0 | 5G,中国联通,包流量 | 34401 | 202309 | 2
8305000003500009.0 | 6表位计量箱（2×3） | 34401 | 202309 | 10
8305000000900017.0 | 6表位计量箱（3×2） | 34401 | 202309 | 16
8305000000900025.0 | 8表位计量屏（4×2） | 34401 | 202309 | 4
8305000000900018.0 | 9表位计量箱（3×3） | 34401 | 202309 | 206
34000196.0 | A级单相直接接入智能电能表,220V,0.25-0.5（60）A,安徽居民HPLC,电子式-智能远程费控 | 34401 | 202309 | 123420
34000213.0 | B级三相四线直接接入智能电能表,3×220/380V,0.2-0.5（60）A,安徽居民HPLC,电子式-智能远程费控 | 34401 | 202309 | 1275
34000202.0 | B级三相四线直接接入智能电能表,3×220/380V,0.2-0.5（60）A,安徽工业HPLC,电子式-智能远程费控 | 34401 | 202309 | 6746
34000209.0 | B级三相四线经互感器接入智能电能表,3x220V/380V,0.015-0.075（6）A,工业HPLC,电子式-智能远程费控 | 34401 | 202309 | 2
34000209.0 | B级三相四线经互感器接入智能电能表,3×220/380V,0.015-0.075（6）A,安徽工业HPLC,电子式-智能远程费控 | 34401 | 202309 | 1690
8301000000200003.0 | B级三相四线经互感器接入智能电能表3×220/380V0.015-0.075（6）A安徽居民HPLC电子式-智能远程费控 | 34401 | 202309 | 30
34000745.0 | C级三相三线经互感器接入智能电能表,3x100V,0.015-0.075（6）A,工业RS-485通信,电子式-智能无费控 | 34401 | 202309 | 2
34000718.0 | C级三相三线经互感器接入智能电能表,3×100V,0.015-0.075（6）A,安徽变电站RS-485通信,电子式-智能无费控 | 34401 | 202309 | 80
34000745.0 | C级三相三线经互感器接入智能电能表,3×100V,0.015-0.075（6）A,安徽工业RS-485通信,电子式-智能无费控 | 34401 | 202309 | 219
8301000002100002.0 | C级三相三线经互感器接入智能电能表3×100V0.015-0.075（6）A安徽居民RS-485通信电子式-智能无费控 | 34401 | 202309 | 5
34000214.0 | C级三相四线经互感器接入智能电能表,3×220/380V,0.015-0.075（6）A,安徽工业RS-485通信,电子式-智能无费控 | 34401 | 202309 | 516
8301000003600013.0 | C级三相四线经互感器接入智能电能表3×57.7/100V0.015-0.075（6）A安徽工业RS-485通信电子式-智能无费控 | 34401 | 202309 | 5
34000574.0 | D级三相三线经互感器接入智能电能表,3×100V,0.015-0.075（6）A,安徽变电站RS-485通信,电子式-智能无费控 | 34401 | 202309 | 2
34000720.0 | D级三相三线经互感器接入智能电能表,3×100V,0.015-0.075（6）A,安徽工业RS-485通信,电子式-智能无费控 | 34401 | 202309 | 5
34001351.0 | 专变采集终端III型,3x100V,GPRS通信,GPRS | 34401 | 202309 | 15
34001339.0 | 专变采集终端III型,3x100V,RS-485通信,4G | 34401 | 202309 | 22
34001336.0 | 专变采集终端III型,3x100V,RS-485通信,FDD-LTE+TD-LTE | 34401 | 202309 | 41
34001342.0 | 专变采集终端III型,3x100V,RS-485通信,GPRS | 34401 | 202309 | 1
34001346.0 | 专变采集终端III型,3x220V/380V,GPRS通信,GPRS | 34401 | 202309 | 1
34001340.0 | 专变采集终端III型,3x220V/380V,RS-485通信,4G | 34401 | 202309 | 30
34001334.0 | 专变采集终端III型,3x220V/380V,RS-485通信,FDD-LTE+TD-LTE | 34401 | 202309 | 89
34001341.0 | 专变采集终端III型,3x220V/380V,RS-485通信,GPRS | 34401 | 202309 | 37
34001339.0 | 专变采集终端III型,3×100V,RS-485通信,4G | 34401 | 202309 | 247
34001336.0 | 专变采集终端III型,3×100V,RS-485通信,FDD-LTE+TD-LTE | 34401 | 202309 | 10
34001340.0 | 专变采集终端III型,3×220/380V,RS-485通信,4G | 34401 | 202309 | 300
34027997.0 | 专变采集终端I型,3x100V,RS-485通信,FDD-LTE+TD-LTE | 34401 | 202309 | 1
34028016.0 | 专变采集终端I型,3×100V,RS-485通信,北斗短报文通讯 | 34401 | 202309 | 5
34000802.0 | 适配1级三相表,本地模块,HPLC | 34401 | 202309 | 69
8354000001500002.0 | 适配1级三相表,本地模块,HPLC+微功率无线双模 | 34401 | 202309 | 883
34000801.0 | 适配2级单相表,本地模块,HPLC | 34401 | 202309 | 40
8354000001600002.0 | 适配2级单相表,本地模块,HPLC+微功率无线双模 | 34401 | 202309 | 2566
34000804.0 | 适配专变采集终端III型,远程模块,无线公网4G | 34401 | 202309 | 12
34000803.0 | 适配集中器I型,本地模块,HPLC | 34401 | 202309 | 38
8354000001700002.0 | 适配集中器I型,本地模块,HPLC+微功率无线双模 | 34401 | 202309 | 43
34000805.0 | 适配集中器I型,远程模块,无线公网4G | 34401 | 202309 | 55
8309000000900007.0 | 采集器II型,220V,下行通讯：RS-485,上行通讯：HPLC | 34401 | 202309 | 20
8309000000900008.0 | 采集器II型,220V,下行通讯：RS-485,上行通讯：窄带载波 | 34401 | 202309 | 785
8309000000900028.0 | 采集器I型,220V,下行通讯：RS-485，上行通讯：窄带载波 | 34401 | 202309 | 64
34001335.0 | 集中器I型,3x220V/380V,HPLC,4G | 34401 | 202309 | 96
34001333.0 | 集中器I型,3x220V/380V,HPLC,FDD-LTE+TD-LTE | 34401 | 202309 | 73
34001337.0 | 集中器I型,3x220V/380V,窄带载波,FDD-LTE+TD-LTE | 34401 | 202309 | 79
34001338.0 | 集中器I型,3x220V/380V,窄带载波,GPRS | 34401 | 202309 | 6
34001354.0 | 集中器I型,3×220/380V,HPLC+微功率无线,FDD-LTE+TD-LTE | 34401 | 202309 | 448
34001335.0 | 集中器I型,3×220/380V,HPLC,4G | 34401 | 202309 | 890
34028084.0 | 集中器I型,3×220/380V,RS-485通信,230MHz | 34401 | 202309 | 1
34028071.0 | 集中器I型,3×220/380V,RS-485通信,FDD-LTE+TD-LTE | 34401 | 202309 | 2
34028004.0 | 集中器I型,3×220/380V,RS-485通信,GPRS通信 | 34401 | 202309 | 21
8309000000300003.0 | 集中器I型3×220/380VRS-485通信4G | 34401 | 202309 | 16
|  | 34401 | 202309 | 1714
34044548.0 | 0.1电压互感器高压TV,电压变比10000/100 | 34402 | 202309 | 2
8302000003700003.0 | 0.2S,组合互感器,组合互感器,100/5,10000/100,0.2 | 34402 | 202309 | 2
34001308.0 | 0.2S低压电流互感器1000/5 | 34402 | 202309 | 15
34001078.0 | 0.2S低压电流互感器1200/5 | 34402 | 202309 | 36
34001213.0 | 0.2S低压电流互感器150/5 | 34402 | 202309 | 119
34001215.0 | 0.2S低压电流互感器200/5 | 34402 | 202309 | 12
34001074.0 | 0.2S低压电流互感器400/5 | 34402 | 202309 | 33
34001214.0 | 0.2S低压电流互感器500/5 | 34402 | 202309 | 107
34001299.0 | 0.2S低压电流互感器600/5 | 34402 | 202309 | 9
34001077.0 | 0.2S低压电流互感器800/5 | 34402 | 202309 | 45
34044542.0 | 0.2S电压互感器高压TV,电压变比10000/100 | 34402 | 202309 | 30
34037824.0 | 0.2S电流互感器低压TA,电流变比100/5 | 34402 | 202309 | 48
34037339.0 | 0.2S电流互感器低压TA,电流变比1000/5 | 34402 | 202309 | 23
34037524.0 | 0.2S电流互感器低压TA,电流变比1200/5 | 34402 | 202309 | 15
34037825.0 | 0.2S电流互感器低压TA,电流变比150/5 | 34402 | 202309 | 76
34037840.0 | 0.2S电流互感器低压TA,电流变比1500/5 | 34402 | 202309 | 21
34038285.0 | 0.2S电流互感器低压TA,电流变比200/5 | 34402 | 202309 | 24
34037671.0 | 0.2S电流互感器低压TA,电流变比250/5 | 34402 | 202309 | 9
34037823.0 | 0.2S电流互感器低压TA,电流变比300/5 | 34402 | 202309 | 27
34037982.0 | 0.2S电流互感器低压TA,电流变比400/5 | 34402 | 202309 | 72
34038115.0 | 0.2S电流互感器低压TA,电流变比500/5 | 34402 | 202309 | 22
34037672.0 | 0.2S电流互感器低压TA,电流变比600/5 | 34402 | 202309 | 30
34037514.0 | 0.2S电流互感器低压TA,电流变比75/5 | 34402 | 202309 | 15
34038280.0 | 0.2S电流互感器低压TA,电流变比800/5 | 34402 | 202309 | 34
34038121.0 | 0.2S电流互感器高压TA,电流变比100/5 | 34402 | 202309 | 6
34038286.0 | 0.2S电流互感器高压TA,电流变比150/5 | 34402 | 202309 | 8
34037981.0 | 0.2S电流互感器高压TA,电流变比200/5 | 34402 | 202309 | 2
34038146.0 | 0.2S电流互感器高压TA,电流变比250/5 | 34402 | 202309 | 4
34037349.0 | 0.2S电流互感器高压TA,电流变比300/5 | 34402 | 202309 | 6
34037675.0 | 0.2S电流互感器高压TA,电流变比40/5 | 34402 | 202309 | 6
34038292.0 | 0.2S电流互感器高压TA,电流变比400/5 | 34402 | 202309 | 3
34037834.0 | 0.2S电流互感器高压TA,电流变比50/5 | 34402 | 202309 | 4
34037835.0 | 0.2S电流互感器高压TA,电流变比75/5 | 34402 | 202309 | 6
8302000003500004.0 | 0.2S组合互感器组合互感器40/5，10000/100 | 34402 | 202309 | 2
34037347.0 | 0.2电流互感器低压TA,电流变比400/5 | 34402 | 202309 | 3
34038296.0 | 0.2电流互感器低压TA,电流变比600/5 | 34402 | 202309 | 3
8302000000500009.0 | 0.2高压TV电压互感器10000/100 | 34402 | 202309 | 14
34000201.0 | 0.5S三相三线经互感器接入智能电能表,3×100V,1.5(6)A,安徽工业RS-485通信,电子式-智能无费控 | 34402 | 202309 | 5
34000565.0 | 0.5S三相四线经互感器接入智能电能表,3x220V/380V,1.5(6)A,工业RS-485通信,电子式-智能无费控 | 34402 | 202309 | 26
34000565.0 | 0.5S三相四线经互感器接入智能电能表,3×220/380V,1.5(6)A,安徽工业RS-485通信,电子式-智能无费控 | 34402 | 202309 | 378
34001298.0 | 0.5S低压电流互感器100/5 | 34402 | 202309 | 99
34001212.0 | 0.5S低压电流互感器150/5 | 34402 | 202309 | 51
34001075.0 | 0.5S低压电流互感器200/5 | 34402 | 202309 | 21
34001073.0 | 0.5S低压电流互感器300/5 | 34402 | 202309 | 117
34001217.0 | 0.5S低压电流互感器75/5 | 34402 | 202309 | 16
34037843.0 | 0.5S电流互感器高压TA,电流变比250/5 | 34402 | 202309 | 2
34000217.0 | 1.0三相三线经互感器接入智能电能表,3x100V,1.5(6)A,居民RS-485通信,电子式-智能远程费控 | 34402 | 202309 | 1
34000508.0 | 1.0三相四线直接接入智能电能表,3x220V/380V,5(60)A,工业RS-485通信,电子式-智能远程费控 | 34402 | 202309 | 1
34000535.0 | 1.0三相四线直接接入智能电能表,3x220V/380V,5(60)A,工业窄带载波,电子式-智能远程费控 | 34402 | 202309 | 3
34000199.0 | 1.0三相四线直接接入智能电能表,3×220/380V,5(60)A,安徽居民窄带载波,电子式-智能远程费控 | 34402 | 202309 | 3
34000669.0 | 1.0三相四线直接接入智能电能表,3×220/380V,5(60)A,安徽工业HPLC,电子式-智能远程费控 | 34402 | 202309 | 1
34000535.0 | 1.0三相四线直接接入智能电能表,3×220/380V,5(60)A,安徽工业窄带载波,电子式-智能远程费控 | 34402 | 202309 | 8
34000643.0 | 1.0三相四线经互感器接入智能电能表,3x220V/380V,1.5(6)A,居民RS-485通信,电子式-智能远程费控 | 34402 | 202309 | 1
34000204.0 | 1.0三相四线经互感器接入智能电能表,3x220V/380V,1.5(6)A,工业RS-485通信,电子式-智能远程费控 | 34402 | 202309 | 1
34000608.0 | 1.0三相四线经互感器接入智能电能表,3×220/380V,1.5(6)A,安徽工业HPLC,电子式-智能远程费控 | 34402 | 202309 | 17
34000205.0 | 1.0三相四线经互感器接入智能电能表,3×220/380V,1.5(6)A,安徽工业RS-485通信,电子式-智能无费控 | 34402 | 202309 | 1
34000204.0 | 1.0三相四线经互感器接入智能电能表,3×220/380V,1.5(6)A,安徽工业RS-485通信,电子式-智能远程费控 | 34402 | 202309 | 13
8305000000900019.0 | 12表位计量箱（3×4） | 34402 | 202309 | 274
8305000004400003.0 | 12表位计量箱（4×3） | 34402 | 202309 | 332
8305000000200004.0 | 15表位计量箱（3×5） | 34402 | 202309 | 2
8305000000000002.0 | 16表位计量箱（4×4） | 34402 | 202309 | 61
8305000000900014.0 | 1表位计量箱（1×1） | 34402 | 202309 | 170
34000715.0 | 2.0单相直接接入智能电能表,220V,5(60)A,安徽居民HPLC+微功率无线,电子式-智能远程费控 | 34402 | 202309 | 9
34000193.0 | 2.0单相直接接入智能电能表,220V,5(60)A,安徽居民HPLC,电子式-智能远程费控 | 34402 | 202309 | 141
34000194.0 | 2.0单相直接接入智能电能表,220V,5(60)A,安徽居民窄带载波,电子式-智能远程费控 | 34402 | 202309 | 184
34000193.0 | 2.0单相直接接入智能电能表,220V,5(60)A,居民HPLC,电子式-智能远程费控 | 34402 | 202309 | 20
34000194.0 | 2.0单相直接接入智能电能表,220V,5(60)A,居民窄带载波,电子式-智能远程费控 | 34402 | 202309 | 72
8305000003600012.0 | 20表位计量箱（4×5） | 34402 | 202309 | 54
8305000000900022.0 | 2表位计量柜（1×2） | 34402 | 202309 | 6
8343000000900032.0 | 4G,中国电信,包月 | 34402 | 202309 | 52
8343000000900033.0 | 4G,中国电信,包流量 | 34402 | 202309 | 1
8343000000900044.0 | 4G,中国移动,包月 | 34402 | 202309 | 41
8343000000900038.0 | 4G,中国联通,包月 | 34402 | 202309 | 7
8343000000900039.0 | 4G,中国联通,包流量 | 34402 | 202309 | 10
8305000000900016.0 | 4表位计量箱（2×2） | 34402 | 202309 | 625
8305000000900025.0 | 8表位计量屏（4×2） | 34402 | 202309 | 1
8305000000900018.0 | 9表位计量箱（3×3） | 34402 | 202309 | 177
34000196.0 | A级单相直接接入智能电能表,220V,0.25-0.5（60）A,安徽居民HPLC,电子式-智能远程费控 | 34402 | 202309 | 26191
34000196.0 | A级单相直接接入智能电能表,220V,0.25-0.5（60）A,居民HPLC,电子式-智能远程费控 | 34402 | 202309 | 23
34000202.0 | B级三相四线直接接入智能电能表,3x220V/380V,0.2-0.5（60）A,工业HPLC,电子式-智能远程费控 | 34402 | 202309 | 2
34000213.0 | B级三相四线直接接入智能电能表,3×220/380V,0.2-0.5（60）A,安徽居民HPLC,电子式-智能远程费控 | 34402 | 202309 | 615
34000202.0 | B级三相四线直接接入智能电能表,3×220/380V,0.2-0.5（60）A,安徽工业HPLC,电子式-智能远程费控 | 34402 | 202309 | 6285
34000209.0 | B级三相四线经互感器接入智能电能表,3x220V/380V,0.015-0.075（6）A,工业HPLC,电子式-智能远程费控 | 34402 | 202309 | 4
34000209.0 | B级三相四线经互感器接入智能电能表,3×220/380V,0.015-0.075（6）A,安徽工业HPLC,电子式-智能远程费控 | 34402 | 202309 | 623
8301000000200003.0 | B级三相四线经互感器接入智能电能表3×220/380V0.015-0.075（6）A安徽居民HPLC电子式-智能远程费控 | 34402 | 202309 | 38
34000745.0 | C级三相三线经互感器接入智能电能表,3×100V,0.015-0.075（6）A,安徽工业RS-485通信,电子式-智能无费控 | 34402 | 202309 | 49
34000214.0 | C级三相四线经互感器接入智能电能表,3×220/380V,0.015-0.075（6）A,安徽工业RS-485通信,电子式-智能无费控 | 34402 | 202309 | 17
34001339.0 | 专变采集终端III型,3x100V,RS-485通信,4G | 34402 | 202309 | 1
34001342.0 | 专变采集终端III型,3x100V,RS-485通信,GPRS | 34402 | 202309 | 1
34001340.0 | 专变采集终端III型,3x220V/380V,RS-485通信,4G | 34402 | 202309 | 27
34001334.0 | 专变采集终端III型,3x220V/380V,RS-485通信,FDD-LTE+TD-LTE | 34402 | 202309 | 16
34001339.0 | 专变采集终端III型,3×100V,RS-485通信,4G | 34402 | 202309 | 65
34001336.0 | 专变采集终端III型,3×100V,RS-485通信,FDD-LTE+TD-LTE | 34402 | 202309 | 1
34001340.0 | 专变采集终端III型,3×220/380V,RS-485通信,4G | 34402 | 202309 | 45
34000802.0 | 适配1级三相表,本地模块,HPLC | 34402 | 202309 | 57
8354000001500002.0 | 适配1级三相表,本地模块,HPLC+微功率无线双模 | 34402 | 202309 | 1090
34000801.0 | 适配2级单相表,本地模块,HPLC | 34402 | 202309 | 49
8354000001600002.0 | 适配2级单相表,本地模块,HPLC+微功率无线双模 | 34402 | 202309 | 2225
34000804.0 | 适配专变采集终端III型,远程模块,无线公网4G | 34402 | 202309 | 3
34000803.0 | 适配集中器I型,本地模块,HPLC | 34402 | 202309 | 81
8354000001700002.0 | 适配集中器I型,本地模块,HPLC+微功率无线双模 | 34402 | 202309 | 4
34000805.0 | 适配集中器I型,远程模块,无线公网4G | 34402 | 202309 | 23
8309000000900008.0 | 采集器II型,220V,下行通讯：RS-485,上行通讯：窄带载波 | 34402 | 202309 | 290
8309000000900028.0 | 采集器I型,220V,下行通讯：RS-485，上行通讯：窄带载波 | 34402 | 202309 | 30
34001335.0 | 集中器I型,3x220V/380V,HPLC,4G | 34402 | 202309 | 48
34001333.0 | 集中器I型,3x220V/380V,HPLC,FDD-LTE+TD-LTE | 34402 | 202309 | 302
34001338.0 | 集中器I型,3x220V/380V,窄带载波,GPRS | 34402 | 202309 | 3
34001354.0 | 集中器I型,3×220/380V,HPLC+微功率无线,FDD-LTE+TD-LTE | 34402 | 202309 | 382
34001335.0 | 集中器I型,3×220/380V,HPLC,4G | 34402 | 202309 | 153
34028004.0 | 集中器I型,3×220/380V,RS-485通信,GPRS通信 | 34402 | 202309 | 2
34028029.0 | 集中器I型,3×220/380V,RS-485通信,光纤 | 34402 | 202309 | 1
8309000000300003.0 | 集中器I型3×220/380VRS-485通信4G | 34402 | 202309 | 2
|  | 34402 | 202309 | 364
34001308.0 | 0.2S低压电流互感器1000/5 | 34403 | 202309 | 24
34001078.0 | 0.2S低压电流互感器1200/5 | 34403 | 202309 | 15
34001081.0 | 0.2S低压电流互感器1500/5 | 34403 | 202309 | 24
34001074.0 | 0.2S低压电流互感器400/5 | 34403 | 202309 | 18
34001214.0 | 0.2S低压电流互感器500/5 | 34403 | 202309 | 33
34001299.0 | 0.2S低压电流互感器600/5 | 34403 | 202309 | 66
34001077.0 | 0.2S低压电流互感器800/5 | 34403 | 202309 | 27
34044542.0 | 0.2S电压互感器高压TV,电压变比10000/100 | 34403 | 202309 | 12
34037524.0 | 0.2S电流互感器低压TA,电流变比1200/5 | 34403 | 202309 | 9
34038121.0 | 0.2S电流互感器高压TA,电流变比100/5 | 34403 | 202309 | 4
34038294.0 | 0.2S电流互感器高压TA,电流变比1000/5 | 34403 | 202309 | 2
34037580.0 | 0.2S电流互感器高压TA,电流变比120/5 | 34403 | 202309 | 6
34038136.0 | 0.2S电流互感器高压TA,电流变比1200/5 | 34403 | 202309 | 3
34037981.0 | 0.2S电流互感器高压TA,电流变比200/5 | 34403 | 202309 | 4
34038130.0 | 0.2S电流互感器高压TA,电流变比25/5 | 34403 | 202309 | 2
34037212.0 | 0.2S电流互感器高压TA,电流变比30/5 | 34403 | 202309 | 8
34037349.0 | 0.2S电流互感器高压TA,电流变比300/5 | 34403 | 202309 | 4
34037675.0 | 0.2S电流互感器高压TA,电流变比40/5 | 34403 | 202309 | 4
34038292.0 | 0.2S电流互感器高压TA,电流变比400/5 | 34403 | 202309 | 4
34037834.0 | 0.2S电流互感器高压TA,电流变比50/5 | 34403 | 202309 | 4
34037353.0 | 0.2S电流互感器高压TA,电流变比60/5 | 34403 | 202309 | 4
34037837.0 | 0.2S电流互感器高压TA,电流变比600/5 | 34403 | 202309 | 10
34037683.0 | 0.2S电流互感器高压TA,电流变比800/5 | 34403 | 202309 | 10
34000201.0 | 0.5S三相三线经互感器接入智能电能表,3×100V,1.5(6)A,安徽工业RS-485通信,电子式-智能无费控 | 34403 | 202309 | 10
34001298.0 | 0.5S低压电流互感器100/5 | 34403 | 202309 | 30
34001212.0 | 0.5S低压电流互感器150/5 | 34403 | 202309 | 75
34001075.0 | 0.5S低压电流互感器200/5 | 34403 | 202309 | 57
34001073.0 | 0.5S低压电流互感器300/5 | 34403 | 202309 | 243
34000508.0 | 1.0三相四线直接接入智能电能表,3x220V/380V,5(60)A,工业RS-485通信,电子式-智能远程费控 | 34403 | 202309 | 1
34000200.0 | 1.0三相四线直接接入智能电能表,3×220/380V,5(60)A,安徽居民HPLC,电子式-智能远程费控 | 34403 | 202309 | 2
34000669.0 | 1.0三相四线直接接入智能电能表,3×220/380V,5(60)A,安徽工业HPLC,电子式-智能远程费控 | 34403 | 202309 | 37
34000508.0 | 1.0三相四线直接接入智能电能表,3×220/380V,5(60)A,安徽工业RS-485通信,电子式-智能远程费控 | 34403 | 202309 | 4
34000535.0 | 1.0三相四线直接接入智能电能表,3×220/380V,5(60)A,安徽工业窄带载波,电子式-智能远程费控 | 34403 | 202309 | 1
34000608.0 | 1.0三相四线经互感器接入智能电能表,3×220/380V,1.5(6)A,安徽工业HPLC,电子式-智能远程费控 | 34403 | 202309 | 26
34000205.0 | 1.0三相四线经互感器接入智能电能表,3×220/380V,1.5(6)A,安徽工业RS-485通信,电子式-智能无费控 | 34403 | 202309 | 1
34000204.0 | 1.0三相四线经互感器接入智能电能表,3×220/380V,1.5(6)A,安徽工业RS-485通信,电子式-智能远程费控 | 34403 | 202309 | 15
8305000000900019.0 | 12表位计量箱（3×4） | 34403 | 202309 | 426
8305000004400003.0 | 12表位计量箱（4×3） | 34403 | 202309 | 27
8305000000200004.0 | 15表位计量箱（3×5） | 34403 | 202309 | 7
8305000000900014.0 | 1表位计量箱（1×1） | 34403 | 202309 | 12
34000715.0 | 2.0单相直接接入智能电能表,220V,5(60)A,安徽居民HPLC+微功率无线,电子式-智能远程费控 | 34403 | 202309 | 42
34000193.0 | 2.0单相直接接入智能电能表,220V,5(60)A,安徽居民HPLC,电子式-智能远程费控 | 34403 | 202309 | 155
34000194.0 | 2.0单相直接接入智能电能表,220V,5(60)A,安徽居民窄带载波,电子式-智能远程费控 | 34403 | 202309 | 540
34000193.0 | 2.0单相直接接入智能电能表,220V,5(60)A,居民HPLC,电子式-智能远程费控 | 34403 | 202309 | 1
34000194.0 | 2.0单相直接接入智能电能表,220V,5(60)A,居民窄带载波,电子式-智能远程费控 | 34403 | 202309 | 103
8305000000900022.0 | 2表位计量柜（1×2） | 34403 | 202309 | 14
8305000000900015.0 | 2表位计量箱（1×2） | 34403 | 202309 | 2
8343000000900032.0 | 4G,中国电信,包月 | 34403 | 202309 | 6
8343000000900044.0 | 4G,中国移动,包月 | 34403 | 202309 | 26
8343000000900038.0 | 4G,中国联通,包月 | 34403 | 202309 | 11
8305000000900016.0 | 4表位计量箱（2×2） | 34403 | 202309 | 8
8343000000900046.0 | 5G,中国移动,包年 | 34403 | 202309 | 3
8343000000900048.0 | 5G,中国移动,包流量 | 34403 | 202309 | 9
8305000000900017.0 | 6表位计量箱（3×2） | 34403 | 202309 | 14
8305000000900018.0 | 9表位计量箱（3×3） | 34403 | 202309 | 15
34000196.0 | A级单相直接接入智能电能表,220V,0.25-0.5（60）A,安徽居民HPLC,电子式-智能远程费控 | 34403 | 202309 | 16583
34000213.0 | B级三相四线直接接入智能电能表,3×220/380V,0.2-0.5（60）A,安徽居民HPLC,电子式-智能远程费控 | 34403 | 202309 | 146
34000202.0 | B级三相四线直接接入智能电能表,3×220/380V,0.2-0.5（60）A,安徽工业HPLC,电子式-智能远程费控 | 34403 | 202309 | 1345
34000209.0 | B级三相四线经互感器接入智能电能表,3×220/380V,0.015-0.075（6）A,安徽工业HPLC,电子式-智能远程费控 | 34403 | 202309 | 162
8301000000200003.0 | B级三相四线经互感器接入智能电能表3×220/380V0.015-0.075（6）A安徽居民HPLC电子式-智能远程费控 | 34403 | 202309 | 11
34000745.0 | C级三相三线经互感器接入智能电能表,3×100V,0.015-0.075（6）A,安徽工业RS-485通信,电子式-智能无费控 | 34403 | 202309 | 58
8301000002100002.0 | C级三相三线经互感器接入智能电能表3×100V0.015-0.075（6）A安徽居民RS-485通信电子式-智能无费控 | 34403 | 202309 | 1
34000214.0 | C级三相四线经互感器接入智能电能表,3×220/380V,0.015-0.075（6）A,安徽工业RS-485通信,电子式-智能无费控 | 34403 | 202309 | 129
34000720.0 | D级三相三线经互感器接入智能电能表,3×100V,0.015-0.075（6）A,安徽工业RS-485通信,电子式-智能无费控 | 34403 | 202309 | 1
34000269.0 | D级三相四线经互感器接入智能电能表,3×57.7/100V,0.015-0.075（6）A,安徽工业RS-485通信,电子式-智能无费控 | 34403 | 202309 | 11
34001339.0 | 专变采集终端III型,3x100V,RS-485通信,4G | 34403 | 202309 | 1
34001340.0 | 专变采集终端III型,3x220V/380V,RS-485通信,4G | 34403 | 202309 | 4
34001339.0 | 专变采集终端III型,3×100V,RS-485通信,4G | 34403 | 202309 | 79
34001340.0 | 专变采集终端III型,3×220/380V,RS-485通信,4G | 34403 | 202309 | 17
34000802.0 | 适配1级三相表,本地模块,HPLC | 34403 | 202309 | 6
8354000001500002.0 | 适配1级三相表,本地模块,HPLC+微功率无线双模 | 34403 | 202309 | 221
34000801.0 | 适配2级单相表,本地模块,HPLC | 34403 | 202309 | 13
8354000001600002.0 | 适配2级单相表,本地模块,HPLC+微功率无线双模 | 34403 | 202309 | 521
34000803.0 | 适配集中器I型,本地模块,HPLC | 34403 | 202309 | 27
8354000001700002.0 | 适配集中器I型,本地模块,HPLC+微功率无线双模 | 34403 | 202309 | 6
34000805.0 | 适配集中器I型,远程模块,无线公网4G | 34403 | 202309 | 7
8309000000900007.0 | 采集器II型,220V,下行通讯：RS-485,上行通讯：HPLC | 34403 | 202309 | 1
8309000000900008.0 | 采集器II型,220V,下行通讯：RS-485,上行通讯：窄带载波 | 34403 | 202309 | 36
8309000000900028.0 | 采集器I型,220V,下行通讯：RS-485，上行通讯：窄带载波 | 34403 | 202309 | 8
34010001.0 | 采集器I型,220V,下行通讯：其他，上行通讯：其他 | 34403 | 202309 | 84
34001335.0 | 集中器I型,3x220V/380V,HPLC,4G | 34403 | 202309 | 32
34001333.0 | 集中器I型,3x220V/380V,HPLC,FDD-LTE+TD-LTE | 34403 | 202309 | 81
34001337.0 | 集中器I型,3x220V/380V,窄带载波,FDD-LTE+TD-LTE | 34403 | 202309 | 5
34001338.0 | 集中器I型,3x220V/380V,窄带载波,GPRS | 34403 | 202309 | 2
34001354.0 | 集中器I型,3×220/380V,HPLC+微功率无线,FDD-LTE+TD-LTE | 34403 | 202309 | 122
34001335.0 | 集中器I型,3×220/380V,HPLC,4G | 34403 | 202309 | 169
34028057.0 | 集中器I型,3×220/380V,RS-485通信,CDMA通信 | 34403 | 202309 | 1
34028004.0 | 集中器I型,3×220/380V,RS-485通信,GPRS通信 | 34403 | 202309 | 4
34028029.0 | 集中器I型,3×220/380V,RS-485通信,光纤 | 34403 | 202309 | 1
8309000000300003.0 | 集中器I型3×220/380VRS-485通信4G | 34403 | 202309 | 5
|  | 34403 | 202309 | 102
34000717.0 | 0.2S三相三线经互感器接入智能电能表,3×100V,1.5(6)A,安徽工业RS-485通信,电子式-智能无费控 | 34404 | 202309 | 22
34001076.0 | 0.2S低压电流互感器100/5 | 34404 | 202309 | 6
34001308.0 | 0.2S低压电流互感器1000/5 | 34404 | 202309 | 88
34001078.0 | 0.2S低压电流互感器1200/5 | 34404 | 202309 | 18
34001213.0 | 0.2S低压电流互感器150/5 | 34404 | 202309 | 6
34001081.0 | 0.2S低压电流互感器1500/5 | 34404 | 202309 | 14
34001215.0 | 0.2S低压电流互感器200/5 | 34404 | 202309 | 9
34001300.0 | 0.2S低压电流互感器300/5 | 34404 | 202309 | 3
34001074.0 | 0.2S低压电流互感器400/5 | 34404 | 202309 | 126
34001214.0 | 0.2S低压电流互感器500/5 | 34404 | 202309 | 49
34001299.0 | 0.2S低压电流互感器600/5 | 34404 | 202309 | 93
34001216.0 | 0.2S低压电流互感器75/5 | 34404 | 202309 | 63
34001077.0 | 0.2S低压电流互感器800/5 | 34404 | 202309 | 59
34037524.0 | 0.2S电流互感器低压TA,电流变比1200/5 | 34404 | 202309 | 47
34037840.0 | 0.2S电流互感器低压TA,电流变比1500/5 | 34404 | 202309 | 3
34038121.0 | 0.2S电流互感器高压TA,电流变比100/5 | 34404 | 202309 | 16
34037673.0 | 0.2S电流互感器高压TA,电流变比15/5 | 34404 | 202309 | 2
34037205.0 | 0.2S电流互感器高压TA,电流变比20/5 | 34404 | 202309 | 4
34037981.0 | 0.2S电流互感器高压TA,电流变比200/5 | 34404 | 202309 | 12
34038130.0 | 0.2S电流互感器高压TA,电流变比25/5 | 34404 | 202309 | 4
34038146.0 | 0.2S电流互感器高压TA,电流变比250/5 | 34404 | 202309 | 4
34037212.0 | 0.2S电流互感器高压TA,电流变比30/5 | 34404 | 202309 | 6
34037349.0 | 0.2S电流互感器高压TA,电流变比300/5 | 34404 | 202309 | 4
34037675.0 | 0.2S电流互感器高压TA,电流变比40/5 | 34404 | 202309 | 10
34038292.0 | 0.2S电流互感器高压TA,电流变比400/5 | 34404 | 202309 | 2
34037834.0 | 0.2S电流互感器高压TA,电流变比50/5 | 34404 | 202309 | 10
34037353.0 | 0.2S电流互感器高压TA,电流变比60/5 | 34404 | 202309 | 6
34037835.0 | 0.2S电流互感器高压TA,电流变比75/5 | 34404 | 202309 | 10
8302000003800003.0 | 0.2电压互感器高压TV35000/100 | 34404 | 202309 | 4
8302000000500009.0 | 0.2高压TV电压互感器10000/100 | 34404 | 202309 | 76
34000201.0 | 0.5S三相三线经互感器接入智能电能表,3×100V,1.5(6)A,安徽工业RS-485通信,电子式-智能无费控 | 34404 | 202309 | 5
34000565.0 | 0.5S三相四线经互感器接入智能电能表,3×220/380V,1.5(6)A,安徽工业RS-485通信,电子式-智能无费控 | 34404 | 202309 | 17
34001298.0 | 0.5S低压电流互感器100/5 | 34404 | 202309 | 120
34001212.0 | 0.5S低压电流互感器150/5 | 34404 | 202309 | 165
34001075.0 | 0.5S低压电流互感器200/5 | 34404 | 202309 | 324
34001220.0 | 0.5S低压电流互感器250/5 | 34404 | 202309 | 3
34001073.0 | 0.5S低压电流互感器300/5 | 34404 | 202309 | 216
34001217.0 | 0.5S低压电流互感器75/5 | 34404 | 202309 | 3
34038282.0 | 0.5S电流互感器低压TA,电流变比100/5 | 34404 | 202309 | 3
34038117.0 | 0.5S电流互感器低压TA,电流变比250/5 | 34404 | 202309 | 3
34037670.0 | 0.5电流互感器低压TA,电流变比200/5 | 34404 | 202309 | 3
34000671.0 | 1.0三相三线经互感器接入智能电能表,3x100V,1.5(6)A,工业RS-485通信,电子式-智能无费控 | 34404 | 202309 | 57
34000508.0 | 1.0三相四线直接接入智能电能表,3x220V/380V,5(60)A,工业RS-485通信,电子式-智能远程费控 | 34404 | 202309 | 1
34000535.0 | 1.0三相四线直接接入智能电能表,3x220V/380V,5(60)A,工业窄带载波,电子式-智能远程费控 | 34404 | 202309 | 4
34000199.0 | 1.0三相四线直接接入智能电能表,3×220/380V,5(60)A,安徽居民窄带载波,电子式-智能远程费控 | 34404 | 202309 | 18
34000511.0 | 1.0三相四线直接接入智能电能表,3×220/380V,5(60)A,安徽工业HPLC+微功率无线,电子式-智能远程费控 | 34404 | 202309 | 4
34000508.0 | 1.0三相四线直接接入智能电能表,3×220/380V,5(60)A,安徽工业RS-485通信,电子式-智能远程费控 | 34404 | 202309 | 1
34000535.0 | 1.0三相四线直接接入智能电能表,3×220/380V,5(60)A,安徽工业窄带载波,电子式-智能远程费控 | 34404 | 202309 | 10
8301000006900009.0 | 1.0三相四线直接接入智能电能表，3×220/380V，5(60)A，安徽居民HPLC+微功率无线，电子式-智能远程费控 | 34404 | 202309 | 5
34000205.0 | 1.0三相四线经互感器接入智能电能表,3x220V/380V,1.5(6)A,工业RS-485通信,电子式-智能无费控 | 34404 | 202309 | 2
34000203.0 | 1.0三相四线经互感器接入智能电能表,3x220V/380V,1.5(6)A,工业窄带载波,电子式-智能远程费控 | 34404 | 202309 | 2
34000608.0 | 1.0三相四线经互感器接入智能电能表,3×220/380V,1.5(6)A,安徽工业HPLC,电子式-智能远程费控 | 34404 | 202309 | 15
34000204.0 | 1.0三相四线经互感器接入智能电能表,3×220/380V,1.5(6)A,安徽工业RS-485通信,电子式-智能远程费控 | 34404 | 202309 | 5
34000203.0 | 1.0三相四线经互感器接入智能电能表,3×220/380V,1.5(6)A,安徽工业窄带载波,电子式-智能远程费控 | 34404 | 202309 | 11
8301000006900010.0 | 1.0三相四线经互感器接入智能电能表，3×220/380V，1.5(6)A，安徽居民HPLC+微功率无线，电子式-智能远程费控 | 34404 | 202309 | 2
8305000000500003.0 | 10表位计量箱（2×5） | 34404 | 202309 | 56
8305000000900019.0 | 12表位计量箱（3×4） | 34404 | 202309 | 109
8305000000200004.0 | 15表位计量箱（3×5） | 34404 | 202309 | 4
8305000000000002.0 | 16表位计量箱（4×4） | 34404 | 202309 | 159
8305000000900014.0 | 1表位计量箱（1×1） | 34404 | 202309 | 630
34000715.0 | 2.0单相直接接入智能电能表,220V,5(60)A,安徽居民HPLC+微功率无线,电子式-智能远程费控 | 34404 | 202309 | 47
34000193.0 | 2.0单相直接接入智能电能表,220V,5(60)A,安徽居民HPLC,电子式-智能远程费控 | 34404 | 202309 | 27
34000194.0 | 2.0单相直接接入智能电能表,220V,5(60)A,安徽居民窄带载波,电子式-智能远程费控 | 34404 | 202309 | 211
34000193.0 | 2.0单相直接接入智能电能表,220V,5(60)A,居民HPLC,电子式-智能远程费控 | 34404 | 202309 | 1
34000195.0 | 2.0单相直接接入智能电能表,220V,5(60)A,居民RS-485通信,电子式-智能远程费控 | 34404 | 202309 | 1
34000194.0 | 2.0单相直接接入智能电能表,220V,5(60)A,居民窄带载波,电子式-智能远程费控 | 34404 | 202309 | 43
8305000003600012.0 | 20表位计量箱（4×5） | 34404 | 202309 | 28
8305000000900022.0 | 2表位计量柜（1×2） | 34404 | 202309 | 3
8305000000900015.0 | 2表位计量箱（1×2） | 34404 | 202309 | 79
8343000000900032.0 | 4G,中国电信,包月 | 34404 | 202309 | 11
8343000000900033.0 | 4G,中国电信,包流量 | 34404 | 202309 | 20
8343000000900044.0 | 4G,中国移动,包月 | 34404 | 202309 | 2
8343000000900045.0 | 4G,中国移动,包流量 | 34404 | 202309 | 7
8343000000900038.0 | 4G,中国联通,包月 | 34404 | 202309 | 1
8343000000900039.0 | 4G,中国联通,包流量 | 34404 | 202309 | 58
8305000000900016.0 | 4表位计量箱（2×2） | 34404 | 202309 | 14
8305000005300003.0 | 6表位计量屏（3×2） | 34404 | 202309 | 1
8305000003500009.0 | 6表位计量箱（2×3） | 34404 | 202309 | 1
8305000000900017.0 | 6表位计量箱（3×2） | 34404 | 202309 | 20
8305000000900018.0 | 9表位计量箱（3×3） | 34404 | 202309 | 52
34000196.0 | A级单相直接接入智能电能表,220V,0.25-0.5（60）A,安徽居民HPLC,电子式-智能远程费控 | 34404 | 202309 | 42118
8301000005500002.0 | A级单相直接接入智能电能表,220V,0.25-0.5（60）A,安徽工业HPLC,电子式-智能远程费控 | 34404 | 202309 | 6
34000213.0 | B级三相四线直接接入智能电能表,3×220/380V,0.2-0.5（60）A,安徽居民HPLC,电子式-智能远程费控 | 34404 | 202309 | 753
34000202.0 | B级三相四线直接接入智能电能表,3×220/380V,0.2-0.5（60）A,安徽工业HPLC,电子式-智能远程费控 | 34404 | 202309 | 5179
34000209.0 | B级三相四线经互感器接入智能电能表,3×220/380V,0.015-0.075（6）A,安徽工业HPLC,电子式-智能远程费控 | 34404 | 202309 | 601
8301000000200003.0 | B级三相四线经互感器接入智能电能表3×220/380V0.015-0.075（6）A安徽居民HPLC电子式-智能远程费控 | 34404 | 202309 | 19
34000745.0 | C级三相三线经互感器接入智能电能表,3×100V,0.015-0.075（6）A,安徽工业RS-485通信,电子式-智能无费控 | 34404 | 202309 | 89
34000214.0 | C级三相四线经互感器接入智能电能表,3×220/380V,0.015-0.075（6）A,安徽工业RS-485通信,电子式-智能无费控 | 34404 | 202309 | 319
34001339.0 | 专变采集终端III型,3x100V,RS-485通信,4G | 34404 | 202309 | 1
34001342.0 | 专变采集终端III型,3x100V,RS-485通信,GPRS | 34404 | 202309 | 3
34001340.0 | 专变采集终端III型,3x220V/380V,RS-485通信,4G | 34404 | 202309 | 1
34001334.0 | 专变采集终端III型,3x220V/380V,RS-485通信,FDD-LTE+TD-LTE | 34404 | 202309 | 1
34001339.0 | 专变采集终端III型,3×100V,RS-485通信,4G | 34404 | 202309 | 77
34001340.0 | 专变采集终端III型,3×220/380V,RS-485通信,4G | 34404 | 202309 | 91
34000802.0 | 适配1级三相表,本地模块,HPLC | 34404 | 202309 | 33
8354000001500002.0 | 适配1级三相表,本地模块,HPLC+微功率无线双模 | 34404 | 202309 | 912
8354000001600002.0 | 适配2级单相表,本地模块,HPLC+微功率无线双模 | 34404 | 202309 | 3303
34000804.0 | 适配专变采集终端III型,远程模块,无线公网4G | 34404 | 202309 | 4
34000803.0 | 适配集中器I型,本地模块,HPLC | 34404 | 202309 | 9
8354000001700002.0 | 适配集中器I型,本地模块,HPLC+微功率无线双模 | 34404 | 202309 | 3
34000805.0 | 适配集中器I型,远程模块,无线公网4G | 34404 | 202309 | 7
8309000000900008.0 | 采集器II型,220V,下行通讯：RS-485,上行通讯：窄带载波 | 34404 | 202309 | 12
8309000000900030.0 | 采集器I型,220V,下行通讯：RS-485，上行通讯：HPLC | 34404 | 202309 | 2
8309000000900028.0 | 采集器I型,220V,下行通讯：RS-485，上行通讯：窄带载波 | 34404 | 202309 | 2
34001335.0 | 集中器I型,3x220V/380V,HPLC,4G | 34404 | 202309 | 27
34001333.0 | 集中器I型,3x220V/380V,HPLC,FDD-LTE+TD-LTE | 34404 | 202309 | 117
34001343.0 | 集中器I型,3x220V/380V,窄带载波,CDMA | 34404 | 202309 | 13
34001354.0 | 集中器I型,3×220/380V,HPLC+微功率无线,FDD-LTE+TD-LTE | 34404 | 202309 | 569
34001335.0 | 集中器I型,3×220/380V,HPLC,4G | 34404 | 202309 | 186
34028057.0 | 集中器I型,3×220/380V,RS-485通信,CDMA通信 | 34404 | 202309 | 1
34028071.0 | 集中器I型,3×220/380V,RS-485通信,FDD-LTE+TD-LTE | 34404 | 202309 | 1
8309000000300003.0 | 集中器I型3×220/380VRS-485通信4G | 34404 | 202309 | 5
|  | 34404 | 202309 | 314
34044548.0 | 0.1电压互感器高压TV,电压变比10000/100 | 34405 | 202309 | 8
34000613.0 | 0.2S三相四线经互感器接入智能电能表,3×57.7/100V,1.5(6)A,安徽变电站RS-485通信,电子式-智能无费控 | 34405 | 202309 | 1
34001308.0 | 0.2S低压电流互感器1000/5 | 34405 | 202309 | 15
34001081.0 | 0.2S低压电流互感器1500/5 | 34405 | 202309 | 6
34001215.0 | 0.2S低压电流互感器200/5 | 34405 | 202309 | 6
34001074.0 | 0.2S低压电流互感器400/5 | 34405 | 202309 | 105
34001214.0 | 0.2S低压电流互感器500/5 | 34405 | 202309 | 27
34001299.0 | 0.2S低压电流互感器600/5 | 34405 | 202309 | 120
34001216.0 | 0.2S低压电流互感器75/5 | 34405 | 202309 | 12
34001077.0 | 0.2S低压电流互感器800/5 | 34405 | 202309 | 60
34044542.0 | 0.2S电压互感器高压TV,电压变比10000/100 | 34405 | 202309 | 22
34037524.0 | 0.2S电流互感器低压TA,电流变比1200/5 | 34405 | 202309 | 3
34037825.0 | 0.2S电流互感器低压TA,电流变比150/5 | 34405 | 202309 | 36
34038285.0 | 0.2S电流互感器低压TA,电流变比200/5 | 34405 | 202309 | 3
34037823.0 | 0.2S电流互感器低压TA,电流变比300/5 | 34405 | 202309 | 3
34037982.0 | 0.2S电流互感器低压TA,电流变比400/5 | 34405 | 202309 | 15
34038121.0 | 0.2S电流互感器高压TA,电流变比100/5 | 34405 | 202309 | 7
34038286.0 | 0.2S电流互感器高压TA,电流变比150/5 | 34405 | 202309 | 4
34037212.0 | 0.2S电流互感器高压TA,电流变比30/5 | 34405 | 202309 | 2
34037349.0 | 0.2S电流互感器高压TA,电流变比300/5 | 34405 | 202309 | 4
34037834.0 | 0.2S电流互感器高压TA,电流变比50/5 | 34405 | 202309 | 6
34037366.0 | 0.2S电流互感器高压TA,电流变比600/1 | 34405 | 202309 | 10
34037837.0 | 0.2S电流互感器高压TA,电流变比600/5 | 34405 | 202309 | 163
34037835.0 | 0.2S电流互感器高压TA,电流变比75/5 | 34405 | 202309 | 2
34037683.0 | 0.2S电流互感器高压TA,电流变比800/5 | 34405 | 202309 | 4
34000201.0 | 0.5S三相三线经互感器接入智能电能表,3x100V,1.5(6)A,工业RS-485通信,电子式-智能无费控 | 34405 | 202309 | 1
34000201.0 | 0.5S三相三线经互感器接入智能电能表,3×100V,1.5(6)A,安徽工业RS-485通信,电子式-智能无费控 | 34405 | 202309 | 7
34000565.0 | 0.5S三相四线经互感器接入智能电能表,3×220/380V,1.5(6)A,安徽工业RS-485通信,电子式-智能无费控 | 34405 | 202309 | 9
34000569.0 | 0.5S三相四线经互感器接入智能电能表,3×57.7/100V,1.5(6)A,安徽变电站RS-485通信,电子式-智能无费控 | 34405 | 202309 | 4
34001298.0 | 0.5S低压电流互感器100/5 | 34405 | 202309 | 30
34001212.0 | 0.5S低压电流互感器150/5 | 34405 | 202309 | 31
34001075.0 | 0.5S低压电流互感器200/5 | 34405 | 202309 | 36
34001073.0 | 0.5S低压电流互感器300/5 | 34405 | 202309 | 123
34001079.0 | 0.5S低压电流互感器600/5 | 34405 | 202309 | 3
34038114.0 | 0.5S电流互感器低压TA,电流变比150/5 | 34405 | 202309 | 54
34037340.0 | 0.5S电流互感器低压TA,电流变比400/5 | 34405 | 202309 | 33
34037509.0 | 0.5S电流互感器低压TA,电流变比600/5 | 34405 | 202309 | 3
34000669.0 | 1.0三相四线直接接入智能电能表,3x220V/380V,5(60)A,工业HPLC,电子式-智能远程费控 | 34405 | 202309 | 1
34000508.0 | 1.0三相四线直接接入智能电能表,3x220V/380V,5(60)A,工业RS-485通信,电子式-智能远程费控 | 34405 | 202309 | 1
34000535.0 | 1.0三相四线直接接入智能电能表,3x220V/380V,5(60)A,工业窄带载波,电子式-智能远程费控 | 34405 | 202309 | 4
34000200.0 | 1.0三相四线直接接入智能电能表,3×220/380V,5(60)A,安徽居民HPLC,电子式-智能远程费控 | 34405 | 202309 | 1
34000199.0 | 1.0三相四线直接接入智能电能表,3×220/380V,5(60)A,安徽居民窄带载波,电子式-智能远程费控 | 34405 | 202309 | 2
34000511.0 | 1.0三相四线直接接入智能电能表,3×220/380V,5(60)A,安徽工业HPLC+微功率无线,电子式-智能远程费控 | 34405 | 202309 | 1
34000669.0 | 1.0三相四线直接接入智能电能表,3×220/380V,5(60)A,安徽工业HPLC,电子式-智能远程费控 | 34405 | 202309 | 50
34000508.0 | 1.0三相四线直接接入智能电能表,3×220/380V,5(60)A,安徽工业RS-485通信,电子式-智能远程费控 | 34405 | 202309 | 6
34000535.0 | 1.0三相四线直接接入智能电能表,3×220/380V,5(60)A,安徽工业窄带载波,电子式-智能远程费控 | 34405 | 202309 | 7
34000204.0 | 1.0三相四线经互感器接入智能电能表,3x220V/380V,1.5(6)A,工业RS-485通信,电子式-智能远程费控 | 34405 | 202309 | 1
34000233.0 | 1.0三相四线经互感器接入智能电能表,3×220/380V,1.5(6)A,安徽居民HPLC,电子式-智能远程费控 | 34405 | 202309 | 1
34000608.0 | 1.0三相四线经互感器接入智能电能表,3×220/380V,1.5(6)A,安徽工业HPLC,电子式-智能远程费控 | 34405 | 202309 | 14
34000204.0 | 1.0三相四线经互感器接入智能电能表,3×220/380V,1.5(6)A,安徽工业RS-485通信,电子式-智能远程费控 | 34405 | 202309 | 4
8305000000500003.0 | 10表位计量箱（2×5） | 34405 | 202309 | 30
8305000000900019.0 | 12表位计量箱（3×4） | 34405 | 202309 | 255
8305000000200004.0 | 15表位计量箱（3×5） | 34405 | 202309 | 82
8305000000000002.0 | 16表位计量箱（4×4） | 34405 | 202309 | 105
8305000000900014.0 | 1表位计量箱（1×1） | 34405 | 202309 | 1741
34000715.0 | 2.0单相直接接入智能电能表,220V,5(60)A,安徽居民HPLC+微功率无线,电子式-智能远程费控 | 34405 | 202309 | 50
34000193.0 | 2.0单相直接接入智能电能表,220V,5(60)A,安徽居民HPLC,电子式-智能远程费控 | 34405 | 202309 | 205
34000195.0 | 2.0单相直接接入智能电能表,220V,5(60)A,安徽居民RS-485通信,电子式-智能远程费控 | 34405 | 202309 | 1
34000194.0 | 2.0单相直接接入智能电能表,220V,5(60)A,安徽居民窄带载波,电子式-智能远程费控 | 34405 | 202309 | 373
34000193.0 | 2.0单相直接接入智能电能表,220V,5(60)A,居民HPLC,电子式-智能远程费控 | 34405 | 202309 | 5
34000194.0 | 2.0单相直接接入智能电能表,220V,5(60)A,居民窄带载波,电子式-智能远程费控 | 34405 | 202309 | 66
8305000000900015.0 | 2表位计量箱（1×2） | 34405 | 202309 | 94
8343000000900032.0 | 4G,中国电信,包月 | 34405 | 202309 | 97
8343000000900044.0 | 4G,中国移动,包月 | 34405 | 202309 | 111
8305000004700002.0 | 4表位计量箱（1×4） | 34405 | 202309 | 6
8305000000900016.0 | 4表位计量箱（2×2） | 34405 | 202309 | 84
8343000000900035.0 | 5G,中国电信,包月 | 34405 | 202309 | 13
8343000000900047.0 | 5G,中国移动,包月 | 34405 | 202309 | 1
8305000001900002.0 | 5表位计量箱(1×5) | 34405 | 202309 | 9
8305000000900017.0 | 6表位计量箱（3×2） | 34405 | 202309 | 3
8305000000600003.0 | 8表位计量箱（2×4） | 34405 | 202309 | 24
34000196.0 | A级单相直接接入智能电能表,220V,0.25-0.5（60）A,安徽居民HPLC,电子式-智能远程费控 | 34405 | 202309 | 59599
34000196.0 | A级单相直接接入智能电能表,220V,0.25-0.5（60）A,居民HPLC,电子式-智能远程费控 | 34405 | 202309 | 1
34000213.0 | B级三相四线直接接入智能电能表,3×220/380V,0.2-0.5（60）A,安徽居民HPLC,电子式-智能远程费控 | 34405 | 202309 | 651
34000202.0 | B级三相四线直接接入智能电能表,3×220/380V,0.2-0.5（60）A,安徽工业HPLC,电子式-智能远程费控 | 34405 | 202309 | 3487
34000209.0 | B级三相四线经互感器接入智能电能表,3×220/380V,0.015-0.075（6）A,安徽工业HPLC,电子式-智能远程费控 | 34405 | 202309 | 308
8301000000200003.0 | B级三相四线经互感器接入智能电能表3×220/380V0.015-0.075（6）A安徽居民HPLC电子式-智能远程费控 | 34405 | 202309 | 32
34000718.0 | C级三相三线经互感器接入智能电能表,3×100V,0.015-0.075（6）A,安徽变电站RS-485通信,电子式-智能无费控 | 34405 | 202309 | 9
34000745.0 | C级三相三线经互感器接入智能电能表,3×100V,0.015-0.075（6）A,安徽工业RS-485通信,电子式-智能无费控 | 34405 | 202309 | 142
8301000002100002.0 | C级三相三线经互感器接入智能电能表3×100V0.015-0.075（6）A安徽居民RS-485通信电子式-智能无费控 | 34405 | 202309 | 1
34000214.0 | C级三相四线经互感器接入智能电能表,3×220/380V,0.015-0.075（6）A,安徽工业RS-485通信,电子式-智能无费控 | 34405 | 202309 | 181
34001336.0 | 专变采集终端III型,3x100V,RS-485通信,FDD-LTE+TD-LTE | 34405 | 202309 | 1
34001342.0 | 专变采集终端III型,3x100V,RS-485通信,GPRS | 34405 | 202309 | 11
34001340.0 | 专变采集终端III型,3x220V/380V,RS-485通信,4G | 34405 | 202309 | 4
34001334.0 | 专变采集终端III型,3x220V/380V,RS-485通信,FDD-LTE+TD-LTE | 34405 | 202309 | 6
34001339.0 | 专变采集终端III型,3×100V,RS-485通信,4G | 34405 | 202309 | 125
34001340.0 | 专变采集终端III型,3×220/380V,RS-485通信,4G | 34405 | 202309 | 89
34000802.0 | 适配1级三相表,本地模块,HPLC | 34405 | 202309 | 45
8354000001500002.0 | 适配1级三相表,本地模块,HPLC+微功率无线双模 | 34405 | 202309 | 499
34000801.0 | 适配2级单相表,本地模块,HPLC | 34405 | 202309 | 34
8354000001600002.0 | 适配2级单相表,本地模块,HPLC+微功率无线双模 | 34405 | 202309 | 3603
34000804.0 | 适配专变采集终端III型,远程模块,无线公网4G | 34405 | 202309 | 6
34000803.0 | 适配集中器I型,本地模块,HPLC | 34405 | 202309 | 130
8354000001700002.0 | 适配集中器I型,本地模块,HPLC+微功率无线双模 | 34405 | 202309 | 31
34000805.0 | 适配集中器I型,远程模块,无线公网4G | 34405 | 202309 | 53
8309000000900008.0 | 采集器II型,220V,下行通讯：RS-485,上行通讯：窄带载波 | 34405 | 202309 | 322
8309000000900028.0 | 采集器I型,220V,下行通讯：RS-485，上行通讯：窄带载波 | 34405 | 202309 | 19
34001335.0 | 集中器I型,3x220V/380V,HPLC,4G | 34405 | 202309 | 225
34001333.0 | 集中器I型,3x220V/380V,HPLC,FDD-LTE+TD-LTE | 34405 | 202309 | 394
34001337.0 | 集中器I型,3x220V/380V,窄带载波,FDD-LTE+TD-LTE | 34405 | 202309 | 12
34001338.0 | 集中器I型,3x220V/380V,窄带载波,GPRS | 34405 | 202309 | 3
34001354.0 | 集中器I型,3×220/380V,HPLC+微功率无线,FDD-LTE+TD-LTE | 34405 | 202309 | 259
34001335.0 | 集中器I型,3×220/380V,HPLC,4G | 34405 | 202309 | 608
34028057.0 | 集中器I型,3×220/380V,RS-485通信,CDMA通信 | 34405 | 202309 | 10
34028004.0 | 集中器I型,3×220/380V,RS-485通信,GPRS通信 | 34405 | 202309 | 4
34028029.0 | 集中器I型,3×220/380V,RS-485通信,光纤 | 34405 | 202309 | 1
|  | 34405 | 202309 | 606
34000719.0 | 0.2S三相三线经互感器接入智能电能表,3×100V,1.5(6)A,安徽变电站RS-485通信,电子式-智能无费控 | 34406 | 202309 | 2
34000717.0 | 0.2S三相三线经互感器接入智能电能表,3×100V,1.5(6)A,安徽工业RS-485通信,电子式-智能无费控 | 34406 | 202309 | 1
34000613.0 | 0.2S三相四线经互感器接入智能电能表,3×57.7/100V,1.5(6)A,安徽变电站RS-485通信,电子式-智能无费控 | 34406 | 202309 | 50
34001076.0 | 0.2S低压电流互感器100/5 | 34406 | 202309 | 3
34001308.0 | 0.2S低压电流互感器1000/5 | 34406 | 202309 | 18
34001078.0 | 0.2S低压电流互感器1200/5 | 34406 | 202309 | 12
34001081.0 | 0.2S低压电流互感器1500/5 | 34406 | 202309 | 9
34001074.0 | 0.2S低压电流互感器400/5 | 34406 | 202309 | 42
34001214.0 | 0.2S低压电流互感器500/5 | 34406 | 202309 | 45
34001299.0 | 0.2S低压电流互感器600/5 | 34406 | 202309 | 57
34001077.0 | 0.2S低压电流互感器800/5 | 34406 | 202309 | 39
34037824.0 | 0.2S电流互感器低压TA,电流变比100/5 | 34406 | 202309 | 3
34038285.0 | 0.2S电流互感器低压TA,电流变比200/5 | 34406 | 202309 | 3
34038121.0 | 0.2S电流互感器高压TA,电流变比100/5 | 34406 | 202309 | 6
34037673.0 | 0.2S电流互感器高压TA,电流变比15/5 | 34406 | 202309 | 2
34037981.0 | 0.2S电流互感器高压TA,电流变比200/5 | 34406 | 202309 | 2
34038146.0 | 0.2S电流互感器高压TA,电流变比250/5 | 34406 | 202309 | 2
34037675.0 | 0.2S电流互感器高压TA,电流变比40/5 | 34406 | 202309 | 6
34038292.0 | 0.2S电流互感器高压TA,电流变比400/5 | 34406 | 202309 | 3
34037837.0 | 0.2S电流互感器高压TA,电流变比600/5 | 34406 | 202309 | 3
34037835.0 | 0.2S电流互感器高压TA,电流变比75/5 | 34406 | 202309 | 4
8302000000800025.0 | 0.2S组合互感器电流150/5,电压10000/100 | 34406 | 202309 | 5
8302000000800012.0 | 0.2S组合互感器电流30/5,电压10000/100 | 34406 | 202309 | 4
8302000003500006.0 | 0.2S组合互感器电流变比200/5，电压变比10000/100 | 34406 | 202309 | 1
8302000003500004.0 | 0.2S组合互感器组合互感器40/5，10000/100 | 34406 | 202309 | 4
8302000000800009.0 | 0.2S组合互感器组合互感器75/510000/100 | 34406 | 202309 | 1
8302000001400002.0 | 0.2S组合互感器，电流变比50/5，电压变比10000/100，TV精度0.2 | 34406 | 202309 | 1
8302000000500019.0 | 0.2S高压TA电流互感器100/5 | 34406 | 202309 | 2
8302000003000003.0 | 0.2电压互感器高压TV110000/100 | 34406 | 202309 | 6
8302000000500009.0 | 0.2高压TV电压互感器10000/100 | 34406 | 202309 | 22
34000201.0 | 0.5S三相三线经互感器接入智能电能表,3x100V,1.5(6)A,工业RS-485通信,电子式-智能无费控 | 34406 | 202309 | 8
34000609.0 | 0.5S三相三线经互感器接入智能电能表,3×100V,1.5(6)A,安徽变电站RS-485通信,电子式-智能无费控 | 34406 | 202309 | 8
34000207.0 | 0.5S三相三线经互感器接入智能电能表,3×100V,1.5(6)A,安徽居民RS-485通信,电子式-智能无费控 | 34406 | 202309 | 1
34000201.0 | 0.5S三相三线经互感器接入智能电能表,3×100V,1.5(6)A,安徽工业RS-485通信,电子式-智能无费控 | 34406 | 202309 | 3
34000565.0 | 0.5S三相四线经互感器接入智能电能表,3x220V/380V,1.5(6)A,工业RS-485通信,电子式-智能无费控 | 34406 | 202309 | 5
34000565.0 | 0.5S三相四线经互感器接入智能电能表,3×220/380V,1.5(6)A,安徽工业RS-485通信,电子式-智能无费控 | 34406 | 202309 | 16
34000267.0 | 0.5S三相四线经互感器接入智能电能表,3×57.7/100V,0.3(1.2)A,安徽变电站RS-485通信,电子式-智能无费控 | 34406 | 202309 | 27
34000771.0 | 0.5S三相四线经互感器接入智能电能表,3×57.7/100V,0.3(1.2)A,安徽居民RS-485通信,电子式-智能无费控 | 34406 | 202309 | 1
34000569.0 | 0.5S三相四线经互感器接入智能电能表,3×57.7/100V,1.5(6)A,安徽变电站RS-485通信,电子式-智能无费控 | 34406 | 202309 | 9
34000253.0 | 0.5S三相四线经互感器接入智能电能表,3×57.7/100V,1.5(6)A,安徽工业RS-485通信,电子式-智能无费控 | 34406 | 202309 | 14
34001298.0 | 0.5S低压电流互感器100/5 | 34406 | 202309 | 36
34001212.0 | 0.5S低压电流互感器150/5 | 34406 | 202309 | 45
34001075.0 | 0.5S低压电流互感器200/5 | 34406 | 202309 | 108
34001073.0 | 0.5S低压电流互感器300/5 | 34406 | 202309 | 93
34001217.0 | 0.5S低压电流互感器75/5 | 34406 | 202309 | 9
34037351.0 | 0.5S电流互感器低压TA,电流变比1500/5 | 34406 | 202309 | 3
34038118.0 | 0.5S电流互感器低压TA,电流变比200/5 | 34406 | 202309 | 15
34037842.0 | 0.5S电流互感器低压TA,电流变比2000/5 | 34406 | 202309 | 3
34000200.0 | 1.0三相四线直接接入智能电能表,3x220V/380V,5(60)A,居民HPLC,电子式-智能远程费控 | 34406 | 202309 | 2
34000508.0 | 1.0三相四线直接接入智能电能表,3x220V/380V,5(60)A,工业RS-485通信,电子式-智能远程费控 | 34406 | 202309 | 5
34000535.0 | 1.0三相四线直接接入智能电能表,3x220V/380V,5(60)A,工业窄带载波,电子式-智能远程费控 | 34406 | 202309 | 2
34000200.0 | 1.0三相四线直接接入智能电能表,3×220/380V,5(60)A,安徽居民HPLC,电子式-智能远程费控 | 34406 | 202309 | 4
34000198.0 | 1.0三相四线直接接入智能电能表,3×220/380V,5(60)A,安徽居民RS-485通信,电子式-智能远程费控 | 34406 | 202309 | 1
34000511.0 | 1.0三相四线直接接入智能电能表,3×220/380V,5(60)A,安徽工业HPLC+微功率无线,电子式-智能远程费控 | 34406 | 202309 | 1
34000669.0 | 1.0三相四线直接接入智能电能表,3×220/380V,5(60)A,安徽工业HPLC,电子式-智能远程费控 | 34406 | 202309 | 9
34000508.0 | 1.0三相四线直接接入智能电能表,3×220/380V,5(60)A,安徽工业RS-485通信,电子式-智能远程费控 | 34406 | 202309 | 4
34000535.0 | 1.0三相四线直接接入智能电能表,3×220/380V,5(60)A,安徽工业窄带载波,电子式-智能远程费控 | 34406 | 202309 | 7
34000608.0 | 1.0三相四线经互感器接入智能电能表,3x220V/380V,1.5(6)A,工业HPLC,电子式-智能远程费控 | 34406 | 202309 | 2
34000233.0 | 1.0三相四线经互感器接入智能电能表,3×220/380V,1.5(6)A,安徽居民HPLC,电子式-智能远程费控 | 34406 | 202309 | 2
34000608.0 | 1.0三相四线经互感器接入智能电能表,3×220/380V,1.5(6)A,安徽工业HPLC,电子式-智能远程费控 | 34406 | 202309 | 33
34000204.0 | 1.0三相四线经互感器接入智能电能表,3×220/380V,1.5(6)A,安徽工业RS-485通信,电子式-智能远程费控 | 34406 | 202309 | 1
8305000000500003.0 | 10表位计量箱（2×5） | 34406 | 202309 | 8
8305000000900019.0 | 12表位计量箱（3×4） | 34406 | 202309 | 14
8305000000000002.0 | 16表位计量箱（4×4） | 34406 | 202309 | 25
8305000000900014.0 | 1表位计量箱（1×1） | 34406 | 202309 | 1083
34000715.0 | 2.0单相直接接入智能电能表,220V,5(60)A,安徽居民HPLC+微功率无线,电子式-智能远程费控 | 34406 | 202309 | 24
34000193.0 | 2.0单相直接接入智能电能表,220V,5(60)A,安徽居民HPLC,电子式-智能远程费控 | 34406 | 202309 | 60
34000195.0 | 2.0单相直接接入智能电能表,220V,5(60)A,安徽居民RS-485通信,电子式-智能远程费控 | 34406 | 202309 | 11
34000194.0 | 2.0单相直接接入智能电能表,220V,5(60)A,安徽居民窄带载波,电子式-智能远程费控 | 34406 | 202309 | 130
34000195.0 | 2.0单相直接接入智能电能表,220V,5(60)A,居民RS-485通信,电子式-智能远程费控 | 34406 | 202309 | 130
34000194.0 | 2.0单相直接接入智能电能表,220V,5(60)A,居民窄带载波,电子式-智能远程费控 | 34406 | 202309 | 22
8305000000900015.0 | 2表位计量箱（1×2） | 34406 | 202309 | 233
8305000004500003.0 | 3表位计量箱（1×3） | 34406 | 202309 | 1
8343000000900032.0 | 4G,中国电信,包月 | 34406 | 202309 | 33
8343000000900044.0 | 4G,中国移动,包月 | 34406 | 202309 | 21
8343000000900038.0 | 4G,中国联通,包月 | 34406 | 202309 | 28
8305000004700002.0 | 4表位计量箱（1×4） | 34406 | 202309 | 1
8305000000900016.0 | 4表位计量箱（2×2） | 34406 | 202309 | 101
8343000000900035.0 | 5G,中国电信,包月 | 34406 | 202309 | 18
8343000000900036.0 | 5G中国电信包流量 | 34406 | 202309 | 3
8305000000900017.0 | 6表位计量箱（3×2） | 34406 | 202309 | 99
8305000000600003.0 | 8表位计量箱（2×4） | 34406 | 202309 | 2
8305000000900018.0 | 9表位计量箱（3×3） | 34406 | 202309 | 17
34000196.0 | A级单相直接接入智能电能表,220V,0.25-0.5（60）A,安徽居民HPLC,电子式-智能远程费控 | 34406 | 202309 | 25415
34000213.0 | B级三相四线直接接入智能电能表,3×220/380V,0.2-0.5（60）A,安徽居民HPLC,电子式-智能远程费控 | 34406 | 202309 | 401
34000202.0 | B级三相四线直接接入智能电能表,3×220/380V,0.2-0.5（60）A,安徽工业HPLC,电子式-智能远程费控 | 34406 | 202309 | 1813
34000209.0 | B级三相四线经互感器接入智能电能表,3×220/380V,0.015-0.075（6）A,安徽工业HPLC,电子式-智能远程费控 | 34406 | 202309 | 230
8301000000200003.0 | B级三相四线经互感器接入智能电能表3×220/380V0.015-0.075（6）A安徽居民HPLC电子式-智能远程费控 | 34406 | 202309 | 16
34000745.0 | C级三相三线经互感器接入智能电能表,3x100V,0.015-0.075（6）A,工业RS-485通信,电子式-智能无费控 | 34406 | 202309 | 2
34000311.0 | C级三相三线经互感器接入智能电能表,3×100V,0.003-0.015(1.2)A,安徽变电站RS-485通信,电子式-智能无费控 | 34406 | 202309 | 12
34000718.0 | C级三相三线经互感器接入智能电能表,3×100V,0.015-0.075（6）A,安徽变电站RS-485通信,电子式-智能无费控 | 34406 | 202309 | 1
34000745.0 | C级三相三线经互感器接入智能电能表,3×100V,0.015-0.075（6）A,安徽工业RS-485通信,电子式-智能无费控 | 34406 | 202309 | 68
34000214.0 | C级三相四线经互感器接入智能电能表,3×220/380V,0.015-0.075（6）A,安徽工业RS-485通信,电子式-智能无费控 | 34406 | 202309 | 88
34000269.0 | D级三相四线经互感器接入智能电能表,3×57.7/100V,0.015-0.075（6）A,安徽工业RS-485通信,电子式-智能无费控 | 34406 | 202309 | 2
34001339.0 | 专变采集终端III型,3x100V,RS-485通信,4G | 34406 | 202309 | 23
34001345.0 | 专变采集终端III型,3x100V,RS-485通信,CDMA | 34406 | 202309 | 3
34001336.0 | 专变采集终端III型,3x100V,RS-485通信,FDD-LTE+TD-LTE | 34406 | 202309 | 7
34001342.0 | 专变采集终端III型,3x100V,RS-485通信,GPRS | 34406 | 202309 | 2
34001340.0 | 专变采集终端III型,3x220V/380V,RS-485通信,4G | 34406 | 202309 | 44
34001334.0 | 专变采集终端III型,3x220V/380V,RS-485通信,FDD-LTE+TD-LTE | 34406 | 202309 | 36
34001339.0 | 专变采集终端III型,3×100V,RS-485通信,4G | 34406 | 202309 | 66
34001336.0 | 专变采集终端III型,3×100V,RS-485通信,FDD-LTE+TD-LTE | 34406 | 202309 | 16
34001340.0 | 专变采集终端III型,3×220/380V,RS-485通信,4G | 34406 | 202309 | 21
34000802.0 | 适配1级三相表,本地模块,HPLC | 34406 | 202309 | 25
8354000001500002.0 | 适配1级三相表,本地模块,HPLC+微功率无线双模 | 34406 | 202309 | 294
34000801.0 | 适配2级单相表,本地模块,HPLC | 34406 | 202309 | 7
8354000001600002.0 | 适配2级单相表,本地模块,HPLC+微功率无线双模 | 34406 | 202309 | 720
34000803.0 | 适配集中器I型,本地模块,HPLC | 34406 | 202309 | 92
8354000001700002.0 | 适配集中器I型,本地模块,HPLC+微功率无线双模 | 34406 | 202309 | 9
34000805.0 | 适配集中器I型,远程模块,无线公网4G | 34406 | 202309 | 29
8309000000900007.0 | 采集器II型,220V,下行通讯：RS-485,上行通讯：HPLC | 34406 | 202309 | 1
8309000000900008.0 | 采集器II型,220V,下行通讯：RS-485,上行通讯：窄带载波 | 34406 | 202309 | 44
8309000000900028.0 | 采集器I型,220V,下行通讯：RS-485，上行通讯：窄带载波 | 34406 | 202309 | 5
34001335.0 | 集中器I型,3x220V/380V,HPLC,4G | 34406 | 202309 | 136
34001333.0 | 集中器I型,3x220V/380V,HPLC,FDD-LTE+TD-LTE | 34406 | 202309 | 216
34001337.0 | 集中器I型,3x220V/380V,窄带载波,FDD-LTE+TD-LTE | 34406 | 202309 | 1
34001338.0 | 集中器I型,3x220V/380V,窄带载波,GPRS | 34406 | 202309 | 1
34001354.0 | 集中器I型,3×220/380V,HPLC+微功率无线,FDD-LTE+TD-LTE | 34406 | 202309 | 114
34001335.0 | 集中器I型,3×220/380V,HPLC,4G | 34406 | 202309 | 308
34028004.0 | 集中器I型,3×220/380V,RS-485通信,GPRS通信 | 34406 | 202309 | 2
8309000000300003.0 | 集中器I型3×220/380VRS-485通信4G | 34406 | 202309 | 2
|  | 34406 | 202309 | 65
34000518.0 | 0.2S三相四线经互感器接入智能电能表,3×57.7/100V,0.3(1.2)A,安徽工业RS-485通信,电子式-智能无费控 | 34407 | 202309 | 1
34001076.0 | 0.2S低压电流互感器100/5 | 34407 | 202309 | 18
34001308.0 | 0.2S低压电流互感器1000/5 | 34407 | 202309 | 6
34001078.0 | 0.2S低压电流互感器1200/5 | 34407 | 202309 | 18
34001213.0 | 0.2S低压电流互感器150/5 | 34407 | 202309 | 10
34001081.0 | 0.2S低压电流互感器1500/5 | 34407 | 202309 | 45
34001300.0 | 0.2S低压电流互感器300/5 | 34407 | 202309 | 1
34001074.0 | 0.2S低压电流互感器400/5 | 34407 | 202309 | 27
34001214.0 | 0.2S低压电流互感器500/5 | 34407 | 202309 | 36
34001299.0 | 0.2S低压电流互感器600/5 | 34407 | 202309 | 75
34001077.0 | 0.2S低压电流互感器800/5 | 34407 | 202309 | 33
34044542.0 | 0.2S电压互感器高压TV,电压变比10000/100 | 34407 | 202309 | 2
34037825.0 | 0.2S电流互感器低压TA,电流变比150/5 | 34407 | 202309 | 21
34038285.0 | 0.2S电流互感器低压TA,电流变比200/5 | 34407 | 202309 | 12
34037671.0 | 0.2S电流互感器低压TA,电流变比250/5 | 34407 | 202309 | 3
34038115.0 | 0.2S电流互感器低压TA,电流变比500/5 | 34407 | 202309 | 3
34038121.0 | 0.2S电流互感器高压TA,电流变比100/5 | 34407 | 202309 | 6
34037673.0 | 0.2S电流互感器高压TA,电流变比15/5 | 34407 | 202309 | 2
34038286.0 | 0.2S电流互感器高压TA,电流变比150/5 | 34407 | 202309 | 2
34037205.0 | 0.2S电流互感器高压TA,电流变比20/5 | 34407 | 202309 | 2
34037981.0 | 0.2S电流互感器高压TA,电流变比200/5 | 34407 | 202309 | 2
34037212.0 | 0.2S电流互感器高压TA,电流变比30/5 | 34407 | 202309 | 12
34037349.0 | 0.2S电流互感器高压TA,电流变比300/5 | 34407 | 202309 | 4
34037675.0 | 0.2S电流互感器高压TA,电流变比40/5 | 34407 | 202309 | 2
34038292.0 | 0.2S电流互感器高压TA,电流变比400/5 | 34407 | 202309 | 2
34037834.0 | 0.2S电流互感器高压TA,电流变比50/5 | 34407 | 202309 | 14
34037837.0 | 0.2S电流互感器高压TA,电流变比600/5 | 34407 | 202309 | 4
34037835.0 | 0.2S电流互感器高压TA,电流变比75/5 | 34407 | 202309 | 6
34037683.0 | 0.2S电流互感器高压TA,电流变比800/5 | 34407 | 202309 | 3
8302000000800004.0 | 0.2S组合互感器,电流15/5,电压10000/100 | 34407 | 202309 | 1
8302000003300004.0 | 0.2S组合互感器,电流变比10/5,电压变比10000/100 | 34407 | 202309 | 1
8302000000800012.0 | 0.2S组合互感器电流30/5,电压10000/100 | 34407 | 202309 | 5
8302000000800009.0 | 0.2S组合互感器组合互感器75/510000/100 | 34407 | 202309 | 1
34029470.0 | 0.2S组合互感器高压TA,电流变比30/5,电压变比10000/100 | 34407 | 202309 | 1
8302000000500015.0 | 0.2S高压TA电流互感器30/5 | 34407 | 202309 | 4
8302000000500017.0 | 0.2S高压TA电流互感器50/5 | 34407 | 202309 | 4
8302000003000003.0 | 0.2电压互感器高压TV110000/100 | 34407 | 202309 | 3
8302000003800003.0 | 0.2电压互感器高压TV35000/100 | 34407 | 202309 | 2
8302000000500009.0 | 0.2高压TV电压互感器10000/100 | 34407 | 202309 | 62
34000201.0 | 0.5S三相三线经互感器接入智能电能表,3×100V,1.5(6)A,安徽工业RS-485通信,电子式-智能无费控 | 34407 | 202309 | 6
34000565.0 | 0.5S三相四线经互感器接入智能电能表,3x220V/380V,1.5(6)A,工业RS-485通信,电子式-智能无费控 | 34407 | 202309 | 10
34000565.0 | 0.5S三相四线经互感器接入智能电能表,3×220/380V,1.5(6)A,安徽工业RS-485通信,电子式-智能无费控 | 34407 | 202309 | 30
34001298.0 | 0.5S低压电流互感器100/5 | 34407 | 202309 | 57
34001212.0 | 0.5S低压电流互感器150/5 | 34407 | 202309 | 101
34001075.0 | 0.5S低压电流互感器200/5 | 34407 | 202309 | 30
34001073.0 | 0.5S低压电流互感器300/5 | 34407 | 202309 | 98
34001217.0 | 0.5S低压电流互感器75/5 | 34407 | 202309 | 33
34038114.0 | 0.5S电流互感器低压TA,电流变比150/5 | 34407 | 202309 | 3
34037351.0 | 0.5S电流互感器低压TA,电流变比1500/5 | 34407 | 202309 | 3
34000669.0 | 1.0三相四线直接接入智能电能表,3x220V/380V,5(60)A,工业HPLC,电子式-智能远程费控 | 34407 | 202309 | 2
34000200.0 | 1.0三相四线直接接入智能电能表,3×220/380V,5(60)A,安徽居民HPLC,电子式-智能远程费控 | 34407 | 202309 | 9
34000669.0 | 1.0三相四线直接接入智能电能表,3×220/380V,5(60)A,安徽工业HPLC,电子式-智能远程费控 | 34407 | 202309 | 19
34000608.0 | 1.0三相四线经互感器接入智能电能表,3x220V/380V,1.5(6)A,工业HPLC,电子式-智能远程费控 | 34407 | 202309 | 2
34000204.0 | 1.0三相四线经互感器接入智能电能表,3x220V/380V,1.5(6)A,工业RS-485通信,电子式-智能远程费控 | 34407 | 202309 | 2
34000233.0 | 1.0三相四线经互感器接入智能电能表,3×220/380V,1.5(6)A,安徽居民HPLC,电子式-智能远程费控 | 34407 | 202309 | 2
34000608.0 | 1.0三相四线经互感器接入智能电能表,3×220/380V,1.5(6)A,安徽工业HPLC,电子式-智能远程费控 | 34407 | 202309 | 38
34000204.0 | 1.0三相四线经互感器接入智能电能表,3×220/380V,1.5(6)A,安徽工业RS-485通信,电子式-智能远程费控 | 34407 | 202309 | 10
8305000002000002.0 | 12表位计量箱（2×6） | 34407 | 202309 | 39
8305000000900019.0 | 12表位计量箱（3×4） | 34407 | 202309 | 472
8305000000000002.0 | 16表位计量箱（4×4） | 34407 | 202309 | 320
8305000000900014.0 | 1表位计量箱（1×1） | 34407 | 202309 | 161
34000715.0 | 2.0单相直接接入智能电能表,220V,5(60)A,安徽居民HPLC+微功率无线,电子式-智能远程费控 | 34407 | 202309 | 7
34000193.0 | 2.0单相直接接入智能电能表,220V,5(60)A,安徽居民HPLC,电子式-智能远程费控 | 34407 | 202309 | 27
34000194.0 | 2.0单相直接接入智能电能表,220V,5(60)A,安徽居民窄带载波,电子式-智能远程费控 | 34407 | 202309 | 46
34000193.0 | 2.0单相直接接入智能电能表,220V,5(60)A,居民HPLC,电子式-智能远程费控 | 34407 | 202309 | 2
34000194.0 | 2.0单相直接接入智能电能表,220V,5(60)A,居民窄带载波,电子式-智能远程费控 | 34407 | 202309 | 12
8305000000900022.0 | 2表位计量柜（1×2） | 34407 | 202309 | 1
8305000000900015.0 | 2表位计量箱（1×2） | 34407 | 202309 | 1
8343000000900032.0 | 4G,中国电信,包月 | 34407 | 202309 | 4
8343000000900033.0 | 4G,中国电信,包流量 | 34407 | 202309 | 10
8343000000900044.0 | 4G,中国移动,包月 | 34407 | 202309 | 4
8305000000900016.0 | 4表位计量箱（2×2） | 34407 | 202309 | 2
8343000000900047.0 | 5G,中国移动,包月 | 34407 | 202309 | 8
8305000000900017.0 | 6表位计量箱（3×2） | 34407 | 202309 | 122
8305000000900018.0 | 9表位计量箱（3×3） | 34407 | 202309 | 9
34000196.0 | A级单相直接接入智能电能表,220V,0.25-0.5（60）A,安徽居民HPLC,电子式-智能远程费控 | 34407 | 202309 | 12372
34000196.0 | A级单相直接接入智能电能表,220V,0.25-0.5（60）A,居民HPLC,电子式-智能远程费控 | 34407 | 202309 | 2
34000202.0 | B级三相四线直接接入智能电能表,3x220V/380V,0.2-0.5（60）A,工业HPLC,电子式-智能远程费控 | 34407 | 202309 | 2
34000213.0 | B级三相四线直接接入智能电能表,3×220/380V,0.2-0.5（60）A,安徽居民HPLC,电子式-智能远程费控 | 34407 | 202309 | 250
34000202.0 | B级三相四线直接接入智能电能表,3×220/380V,0.2-0.5（60）A,安徽工业HPLC,电子式-智能远程费控 | 34407 | 202309 | 1523
34000209.0 | B级三相四线经互感器接入智能电能表,3x220V/380V,0.015-0.075（6）A,工业HPLC,电子式-智能远程费控 | 34407 | 202309 | 12
34000209.0 | B级三相四线经互感器接入智能电能表,3×220/380V,0.015-0.075（6）A,安徽工业HPLC,电子式-智能远程费控 | 34407 | 202309 | 112
8301000000200003.0 | B级三相四线经互感器接入智能电能表3×220/380V0.015-0.075（6）A安徽居民HPLC电子式-智能远程费控 | 34407 | 202309 | 5
34000718.0 | C级三相三线经互感器接入智能电能表,3×100V,0.015-0.075（6）A,安徽变电站RS-485通信,电子式-智能无费控 | 34407 | 202309 | 1
34000745.0 | C级三相三线经互感器接入智能电能表,3×100V,0.015-0.075（6）A,安徽工业RS-485通信,电子式-智能无费控 | 34407 | 202309 | 105
34000214.0 | C级三相四线经互感器接入智能电能表,3×220/380V,0.015-0.075（6）A,安徽工业RS-485通信,电子式-智能无费控 | 34407 | 202309 | 181
34000575.0 | D级三相四线经互感器接入智能电能表,3×57.7/100V,0.003-0.015(1.2)A,安徽工业RS-485通信,电子式-智能无费控 | 34407 | 202309 | 1
34000269.0 | D级三相四线经互感器接入智能电能表,3×57.7/100V,0.015-0.075（6）A,安徽工业RS-485通信,电子式-智能无费控 | 34407 | 202309 | 5
34001339.0 | 专变采集终端III型,3x100V,RS-485通信,4G | 34407 | 202309 | 5
34001340.0 | 专变采集终端III型,3x220V/380V,RS-485通信,4G | 34407 | 202309 | 6
34001334.0 | 专变采集终端III型,3x220V/380V,RS-485通信,FDD-LTE+TD-LTE | 34407 | 202309 | 7
34001339.0 | 专变采集终端III型,3×100V,RS-485通信,4G | 34407 | 202309 | 60
34028014.0 | 专变采集终端III型,3×100V,RS-485通信,光纤 | 34407 | 202309 | 3
34001340.0 | 专变采集终端III型,3×220/380V,RS-485通信,4G | 34407 | 202309 | 32
34000802.0 | 适配1级三相表,本地模块,HPLC | 34407 | 202309 | 26
8354000001500002.0 | 适配1级三相表,本地模块,HPLC+微功率无线双模 | 34407 | 202309 | 224
34000801.0 | 适配2级单相表,本地模块,HPLC | 34407 | 202309 | 17
8354000001600002.0 | 适配2级单相表,本地模块,HPLC+微功率无线双模 | 34407 | 202309 | 641
34000804.0 | 适配专变采集终端III型,远程模块,无线公网4G | 34407 | 202309 | 2
34000803.0 | 适配集中器I型,本地模块,HPLC | 34407 | 202309 | 4
8354000001700002.0 | 适配集中器I型,本地模块,HPLC+微功率无线双模 | 34407 | 202309 | 4
34000805.0 | 适配集中器I型,远程模块,无线公网4G | 34407 | 202309 | 6
8309000000900007.0 | 采集器II型,220V,下行通讯：RS-485,上行通讯：HPLC | 34407 | 202309 | 8
34001335.0 | 集中器I型,3x220V/380V,HPLC,4G | 34407 | 202309 | 5
34001333.0 | 集中器I型,3x220V/380V,HPLC,FDD-LTE+TD-LTE | 34407 | 202309 | 34
34001343.0 | 集中器I型,3x220V/380V,窄带载波,CDMA | 34407 | 202309 | 1
34001337.0 | 集中器I型,3x220V/380V,窄带载波,FDD-LTE+TD-LTE | 34407 | 202309 | 5
34001354.0 | 集中器I型,3×220/380V,HPLC+微功率无线,FDD-LTE+TD-LTE | 34407 | 202309 | 188
34001335.0 | 集中器I型,3×220/380V,HPLC,4G | 34407 | 202309 | 90
8309000000300003.0 | 集中器I型3×220/380VRS-485通信4G | 34407 | 202309 | 1
|  | 34407 | 202309 | 77
34001082.0 | 0.1低压电流互感器150/5 | 34408 | 202309 | 6
34044548.0 | 0.1电压互感器高压TV,电压变比10000/100 | 34408 | 202309 | 4
8302000003700003.0 | 0.2S,组合互感器,组合互感器,100/5,10000/100,0.2 | 34408 | 202309 | 5
34000717.0 | 0.2S三相三线经互感器接入智能电能表,3×100V,1.5(6)A,安徽工业RS-485通信,电子式-智能无费控 | 34408 | 202309 | 2
34000613.0 | 0.2S三相四线经互感器接入智能电能表,3×57.7/100V,1.5(6)A,安徽变电站RS-485通信,电子式-智能无费控 | 34408 | 202309 | 1
34000248.0 | 0.2S三相四线经互感器接入智能电能表,3×57.7/100V,1.5(6)A,安徽工业RS-485通信,电子式-智能无费控 | 34408 | 202309 | 2
34001308.0 | 0.2S低压电流互感器1000/5 | 34408 | 202309 | 24
34001078.0 | 0.2S低压电流互感器1200/5 | 34408 | 202309 | 13
34001213.0 | 0.2S低压电流互感器150/5 | 34408 | 202309 | 3
34001074.0 | 0.2S低压电流互感器400/5 | 34408 | 202309 | 69
34001214.0 | 0.2S低压电流互感器500/5 | 34408 | 202309 | 56
34001299.0 | 0.2S低压电流互感器600/5 | 34408 | 202309 | 181
34001216.0 | 0.2S低压电流互感器75/5 | 34408 | 202309 | 3
34001077.0 | 0.2S低压电流互感器800/5 | 34408 | 202309 | 73
34044542.0 | 0.2S电压互感器高压TV,电压变比10000/100 | 34408 | 202309 | 48
34037524.0 | 0.2S电流互感器低压TA,电流变比1200/5 | 34408 | 202309 | 20
34037261.0 | 0.2S电流互感器高压TA,电流变比1250/5 | 34408 | 202309 | 4
34037205.0 | 0.2S电流互感器高压TA,电流变比20/5 | 34408 | 202309 | 2
34037981.0 | 0.2S电流互感器高压TA,电流变比200/5 | 34408 | 202309 | 7
34038319.0 | 0.2S电流互感器高压TA,电流变比2000/5 | 34408 | 202309 | 3
34037212.0 | 0.2S电流互感器高压TA,电流变比30/5 | 34408 | 202309 | 4
34037349.0 | 0.2S电流互感器高压TA,电流变比300/5 | 34408 | 202309 | 8
34037834.0 | 0.2S电流互感器高压TA,电流变比50/5 | 34408 | 202309 | 12
34037830.0 | 0.2S电流互感器高压TA,电流变比500/5 | 34408 | 202309 | 2
34037837.0 | 0.2S电流互感器高压TA,电流变比600/5 | 34408 | 202309 | 37
8302000000800021.0 | 0.2S组合互感器电流120/5,电流10000/100 | 34408 | 202309 | 1
8302000000800025.0 | 0.2S组合互感器电流150/5,电压10000/100 | 34408 | 202309 | 2
8302000000800012.0 | 0.2S组合互感器电流30/5,电压10000/100 | 34408 | 202309 | 14
8302000000800015.0 | 0.2S组合互感器电流60/5,电压10000/100 | 34408 | 202309 | 2
8302000003600008.0 | 0.2S组合互感器电流变比20/5，电压变比10000/100 | 34408 | 202309 | 1
34029557.0 | 0.2S组合互感器组合互感器,电流变比20/5,电压变比10000/100 | 34408 | 202309 | 1
8302000003500004.0 | 0.2S组合互感器组合互感器40/5，10000/100 | 34408 | 202309 | 5
8302000000800009.0 | 0.2S组合互感器组合互感器75/510000/100 | 34408 | 202309 | 6
8302000001400002.0 | 0.2S组合互感器，电流变比50/5，电压变比10000/100，TV精度0.2 | 34408 | 202309 | 5
8302000003000003.0 | 0.2电压互感器高压TV110000/100 | 34408 | 202309 | 3
8302000003800003.0 | 0.2电压互感器高压TV35000/100 | 34408 | 202309 | 3
34037360.0 | 0.2电流互感器高压TA,电流变比25/5 | 34408 | 202309 | 4
8302000000500009.0 | 0.2高压TV电压互感器10000/100 | 34408 | 202309 | 28
34000201.0 | 0.5S三相三线经互感器接入智能电能表,3x100V,1.5(6)A,工业RS-485通信,电子式-智能无费控 | 34408 | 202309 | 3
34000201.0 | 0.5S三相三线经互感器接入智能电能表,3×100V,1.5(6)A,安徽工业RS-485通信,电子式-智能无费控 | 34408 | 202309 | 96
8301000005800002.0 | 0.5S三相四线经互感器接入智能电能表,3×220/380V,1.5(6)A,安徽工业HPLC,电子式-智能无费控 | 34408 | 202309 | 1
34000565.0 | 0.5S三相四线经互感器接入智能电能表,3×220/380V,1.5(6)A,安徽工业RS-485通信,电子式-智能无费控 | 34408 | 202309 | 68
34000253.0 | 0.5S三相四线经互感器接入智能电能表,3×57.7/100V,1.5(6)A,安徽工业RS-485通信,电子式-智能无费控 | 34408 | 202309 | 3
34001298.0 | 0.5S低压电流互感器100/5 | 34408 | 202309 | 462
34001212.0 | 0.5S低压电流互感器150/5 | 34408 | 202309 | 453
34001075.0 | 0.5S低压电流互感器200/5 | 34408 | 202309 | 202
34001220.0 | 0.5S低压电流互感器250/5 | 34408 | 202309 | 14
34001073.0 | 0.5S低压电流互感器300/5 | 34408 | 202309 | 156
34001218.0 | 0.5S低压电流互感器500/5 | 34408 | 202309 | 158
34001079.0 | 0.5S低压电流互感器600/5 | 34408 | 202309 | 6
34001217.0 | 0.5S低压电流互感器75/5 | 34408 | 202309 | 270
34001083.0 | 0.5S低压电流互感器800/5 | 34408 | 202309 | 2
34038282.0 | 0.5S电流互感器低压TA,电流变比100/5 | 34408 | 202309 | 12
34038114.0 | 0.5S电流互感器低压TA,电流变比150/5 | 34408 | 202309 | 3
34037217.0 | 0.5S电流互感器高压TA,电流变比30/5 | 34408 | 202309 | 2
34037686.0 | 0.5S电流互感器高压TA,电流变比40/5 | 34408 | 202309 | 2
34037522.0 | 0.5电流互感器高压TA,电流变比30/5 | 34408 | 202309 | 2
34000200.0 | 1.0三相四线直接接入智能电能表,3x220V/380V,5(60)A,居民HPLC,电子式-智能远程费控 | 34408 | 202309 | 1
34000508.0 | 1.0三相四线直接接入智能电能表,3x220V/380V,5(60)A,工业RS-485通信,电子式-智能远程费控 | 34408 | 202309 | 1
34000535.0 | 1.0三相四线直接接入智能电能表,3x220V/380V,5(60)A,工业窄带载波,电子式-智能远程费控 | 34408 | 202309 | 14
34000200.0 | 1.0三相四线直接接入智能电能表,3×220/380V,5(60)A,安徽居民HPLC,电子式-智能远程费控 | 34408 | 202309 | 12
34000199.0 | 1.0三相四线直接接入智能电能表,3×220/380V,5(60)A,安徽居民窄带载波,电子式-智能远程费控 | 34408 | 202309 | 1
34000511.0 | 1.0三相四线直接接入智能电能表,3×220/380V,5(60)A,安徽工业HPLC+微功率无线,电子式-智能远程费控 | 34408 | 202309 | 9
34000669.0 | 1.0三相四线直接接入智能电能表,3×220/380V,5(60)A,安徽工业HPLC,电子式-智能远程费控 | 34408 | 202309 | 33
34000535.0 | 1.0三相四线直接接入智能电能表,3×220/380V,5(60)A,安徽工业窄带载波,电子式-智能远程费控 | 34408 | 202309 | 29
8301000006900009.0 | 1.0三相四线直接接入智能电能表，3×220/380V，5(60)A，安徽居民HPLC+微功率无线，电子式-智能远程费控 | 34408 | 202309 | 1
34000643.0 | 1.0三相四线经互感器接入智能电能表,3x220V/380V,1.5(6)A,居民RS-485通信,电子式-智能远程费控 | 34408 | 202309 | 1
34000205.0 | 1.0三相四线经互感器接入智能电能表,3x220V/380V,1.5(6)A,工业RS-485通信,电子式-智能无费控 | 34408 | 202309 | 1
34000204.0 | 1.0三相四线经互感器接入智能电能表,3x220V/380V,1.5(6)A,工业RS-485通信,电子式-智能远程费控 | 34408 | 202309 | 1
34000203.0 | 1.0三相四线经互感器接入智能电能表,3x220V/380V,1.5(6)A,工业窄带载波,电子式-智能远程费控 | 34408 | 202309 | 1
34000233.0 | 1.0三相四线经互感器接入智能电能表,3×220/380V,1.5(6)A,安徽居民HPLC,电子式-智能远程费控 | 34408 | 202309 | 3
34000643.0 | 1.0三相四线经互感器接入智能电能表,3×220/380V,1.5(6)A,安徽居民RS-485通信,电子式-智能远程费控 | 34408 | 202309 | 1
34000608.0 | 1.0三相四线经互感器接入智能电能表,3×220/380V,1.5(6)A,安徽工业HPLC,电子式-智能远程费控 | 34408 | 202309 | 29
34000205.0 | 1.0三相四线经互感器接入智能电能表,3×220/380V,1.5(6)A,安徽工业RS-485通信,电子式-智能无费控 | 34408 | 202309 | 6
34000204.0 | 1.0三相四线经互感器接入智能电能表,3×220/380V,1.5(6)A,安徽工业RS-485通信,电子式-智能远程费控 | 34408 | 202309 | 165
34000203.0 | 1.0三相四线经互感器接入智能电能表,3×220/380V,1.5(6)A,安徽工业窄带载波,电子式-智能远程费控 | 34408 | 202309 | 12
8305000000500003.0 | 10表位计量箱（2×5） | 34408 | 202309 | 45
8305000002000002.0 | 12表位计量箱（2×6） | 34408 | 202309 | 47
8305000000900019.0 | 12表位计量箱（3×4） | 34408 | 202309 | 60
8305000000000002.0 | 16表位计量箱（4×4） | 34408 | 202309 | 438
8305000000900014.0 | 1表位计量箱（1×1） | 34408 | 202309 | 1870
34000715.0 | 2.0单相直接接入智能电能表,220V,5(60)A,安徽居民HPLC+微功率无线,电子式-智能远程费控 | 34408 | 202309 | 98
34000193.0 | 2.0单相直接接入智能电能表,220V,5(60)A,安徽居民HPLC,电子式-智能远程费控 | 34408 | 202309 | 471
34000194.0 | 2.0单相直接接入智能电能表,220V,5(60)A,安徽居民窄带载波,电子式-智能远程费控 | 34408 | 202309 | 200
34000193.0 | 2.0单相直接接入智能电能表,220V,5(60)A,居民HPLC,电子式-智能远程费控 | 34408 | 202309 | 10
34000194.0 | 2.0单相直接接入智能电能表,220V,5(60)A,居民窄带载波,电子式-智能远程费控 | 34408 | 202309 | 59
8305000000900022.0 | 2表位计量柜（1×2） | 34408 | 202309 | 29
8305000000900015.0 | 2表位计量箱（1×2） | 34408 | 202309 | 327
8305000004500003.0 | 3表位计量箱（1×3） | 34408 | 202309 | 1
8343000000900032.0 | 4G,中国电信,包月 | 34408 | 202309 | 38
8343000000900044.0 | 4G,中国移动,包月 | 34408 | 202309 | 12
8343000000900045.0 | 4G,中国移动,包流量 | 34408 | 202309 | 8
8343000000900038.0 | 4G,中国联通,包月 | 34408 | 202309 | 7
8305000000900016.0 | 4表位计量箱（2×2） | 34408 | 202309 | 262
8343000000900047.0 | 5G,中国移动,包月 | 34408 | 202309 | 8
8305000003500009.0 | 6表位计量箱（2×3） | 34408 | 202309 | 2
8305000000900017.0 | 6表位计量箱（3×2） | 34408 | 202309 | 66
8305000000600003.0 | 8表位计量箱（2×4） | 34408 | 202309 | 58
8305000000900018.0 | 9表位计量箱（3×3） | 34408 | 202309 | 44
34000196.0 | A级单相直接接入智能电能表,220V,0.25-0.5（60）A,安徽居民HPLC,电子式-智能远程费控 | 34408 | 202309 | 42387
8301000005500002.0 | A级单相直接接入智能电能表,220V,0.25-0.5（60）A,安徽工业HPLC,电子式-智能远程费控 | 34408 | 202309 | 2
34000196.0 | A级单相直接接入智能电能表,220V,0.25-0.5（60）A,居民HPLC,电子式-智能远程费控 | 34408 | 202309 | 2
34000213.0 | B级三相四线直接接入智能电能表,3x220V/380V,0.2-0.5（60）A,居民HPLC,电子式-智能远程费控 | 34408 | 202309 | 2
34000213.0 | B级三相四线直接接入智能电能表,3×220/380V,0.2-0.5（60）A,安徽居民HPLC,电子式-智能远程费控 | 34408 | 202309 | 619
34000202.0 | B级三相四线直接接入智能电能表,3×220/380V,0.2-0.5（60）A,安徽工业HPLC,电子式-智能远程费控 | 34408 | 202309 | 3953
34000209.0 | B级三相四线经互感器接入智能电能表,3×220/380V,0.015-0.075（6）A,安徽工业HPLC,电子式-智能远程费控 | 34408 | 202309 | 781
8301000000200003.0 | B级三相四线经互感器接入智能电能表3×220/380V0.015-0.075（6）A安徽居民HPLC电子式-智能远程费控 | 34408 | 202309 | 116
34000745.0 | C级三相三线经互感器接入智能电能表,3x100V,0.015-0.075（6）A,工业RS-485通信,电子式-智能无费控 | 34408 | 202309 | 9
34000718.0 | C级三相三线经互感器接入智能电能表,3×100V,0.015-0.075（6）A,安徽变电站RS-485通信,电子式-智能无费控 | 34408 | 202309 | 19
34000745.0 | C级三相三线经互感器接入智能电能表,3×100V,0.015-0.075（6）A,安徽工业RS-485通信,电子式-智能无费控 | 34408 | 202309 | 79
34000214.0 | C级三相四线经互感器接入智能电能表,3×220/380V,0.015-0.075（6）A,安徽工业RS-485通信,电子式-智能无费控 | 34408 | 202309 | 182
34000720.0 | D级三相三线经互感器接入智能电能表,3×100V,0.015-0.075（6）A,安徽工业RS-485通信,电子式-智能无费控 | 34408 | 202309 | 10
34001339.0 | 专变采集终端III型,3x100V,RS-485通信,4G | 34408 | 202309 | 5
34001336.0 | 专变采集终端III型,3x100V,RS-485通信,FDD-LTE+TD-LTE | 34408 | 202309 | 2
34001340.0 | 专变采集终端III型,3x220V/380V,RS-485通信,4G | 34408 | 202309 | 2
34001334.0 | 专变采集终端III型,3x220V/380V,RS-485通信,FDD-LTE+TD-LTE | 34408 | 202309 | 25
34001339.0 | 专变采集终端III型,3×100V,RS-485通信,4G | 34408 | 202309 | 142
34001345.0 | 专变采集终端III型,3×100V,RS-485通信,CDMA通信 | 34408 | 202309 | 1
34001336.0 | 专变采集终端III型,3×100V,RS-485通信,FDD-LTE+TD-LTE | 34408 | 202309 | 4
34001340.0 | 专变采集终端III型,3×220/380V,RS-485通信,4G | 34408 | 202309 | 104
34000802.0 | 适配1级三相表,本地模块,HPLC | 34408 | 202309 | 41
8354000001500002.0 | 适配1级三相表,本地模块,HPLC+微功率无线双模 | 34408 | 202309 | 684
34000801.0 | 适配2级单相表,本地模块,HPLC | 34408 | 202309 | 169
8354000001600002.0 | 适配2级单相表,本地模块,HPLC+微功率无线双模 | 34408 | 202309 | 4283
34000804.0 | 适配专变采集终端III型,远程模块,无线公网4G | 34408 | 202309 | 13
34000803.0 | 适配集中器I型,本地模块,HPLC | 34408 | 202309 | 22
8354000001700002.0 | 适配集中器I型,本地模块,HPLC+微功率无线双模 | 34408 | 202309 | 34
34000805.0 | 适配集中器I型,远程模块,无线公网4G | 34408 | 202309 | 41
8309000000900008.0 | 采集器II型,220V,下行通讯：RS-485,上行通讯：窄带载波 | 34408 | 202309 | 1
34001335.0 | 集中器I型,3x220V/380V,HPLC,4G | 34408 | 202309 | 58
34001333.0 | 集中器I型,3x220V/380V,HPLC,FDD-LTE+TD-LTE | 34408 | 202309 | 110
34001343.0 | 集中器I型,3x220V/380V,窄带载波,CDMA | 34408 | 202309 | 5
34001337.0 | 集中器I型,3x220V/380V,窄带载波,FDD-LTE+TD-LTE | 34408 | 202309 | 9
34001338.0 | 集中器I型,3x220V/380V,窄带载波,GPRS | 34408 | 202309 | 7
34001354.0 | 集中器I型,3×220/380V,HPLC+微功率无线,FDD-LTE+TD-LTE | 34408 | 202309 | 494
34001335.0 | 集中器I型,3×220/380V,HPLC,4G | 34408 | 202309 | 305
34028057.0 | 集中器I型,3×220/380V,RS-485通信,CDMA通信 | 34408 | 202309 | 1
34028004.0 | 集中器I型,3×220/380V,RS-485通信,GPRS通信 | 34408 | 202309 | 3
8309000000300003.0 | 集中器I型3×220/380VRS-485通信4G | 34408 | 202309 | 3
|  | 34408 | 202309 | 252
8302000000800018.0 | 0.02S组合互感器电流100/5,电压10000/100 | 34409 | 202309 | 3
34001082.0 | 0.1低压电流互感器150/5 | 34409 | 202309 | 6
34029990.0 | 0.1组合互感器高压TA,电流变比300/5,电压变比10000/100 | 34409 | 202309 | 1
8302000003700003.0 | 0.2S,组合互感器,组合互感器,100/5,10000/100,0.2 | 34409 | 202309 | 1
34000518.0 | 0.2S三相四线经互感器接入智能电能表,3×57.7/100V,0.3(1.2)A,安徽工业RS-485通信,电子式-智能无费控 | 34409 | 202309 | 1
34000613.0 | 0.2S三相四线经互感器接入智能电能表,3×57.7/100V,1.5(6)A,安徽变电站RS-485通信,电子式-智能无费控 | 34409 | 202309 | 3
34001308.0 | 0.2S低压电流互感器1000/5 | 34409 | 202309 | 3
34001078.0 | 0.2S低压电流互感器1200/5 | 34409 | 202309 | 12
34001215.0 | 0.2S低压电流互感器200/5 | 34409 | 202309 | 30
34001074.0 | 0.2S低压电流互感器400/5 | 34409 | 202309 | 39
34001214.0 | 0.2S低压电流互感器500/5 | 34409 | 202309 | 15
34001299.0 | 0.2S低压电流互感器600/5 | 34409 | 202309 | 72
34001077.0 | 0.2S低压电流互感器800/5 | 34409 | 202309 | 30
34037824.0 | 0.2S电流互感器低压TA,电流变比100/5 | 34409 | 202309 | 75
34037339.0 | 0.2S电流互感器低压TA,电流变比1000/5 | 34409 | 202309 | 18
34037524.0 | 0.2S电流互感器低压TA,电流变比1200/5 | 34409 | 202309 | 8
34037825.0 | 0.2S电流互感器低压TA,电流变比150/5 | 34409 | 202309 | 84
34037840.0 | 0.2S电流互感器低压TA,电流变比1500/5 | 34409 | 202309 | 9
34038285.0 | 0.2S电流互感器低压TA,电流变比200/5 | 34409 | 202309 | 30
34037823.0 | 0.2S电流互感器低压TA,电流变比300/5 | 34409 | 202309 | 9
34037982.0 | 0.2S电流互感器低压TA,电流变比400/5 | 34409 | 202309 | 30
34038115.0 | 0.2S电流互感器低压TA,电流变比500/5 | 34409 | 202309 | 18
34037672.0 | 0.2S电流互感器低压TA,电流变比600/5 | 34409 | 202309 | 15
34038280.0 | 0.2S电流互感器低压TA,电流变比800/5 | 34409 | 202309 | 9
34038289.0 | 0.2S电流互感器高压TA,电流变比10/5 | 34409 | 202309 | 6
34038356.0 | 0.2S电流互感器高压TA,电流变比1000/1 | 34409 | 202309 | 3
34038136.0 | 0.2S电流互感器高压TA,电流变比1200/5 | 34409 | 202309 | 18
34037261.0 | 0.2S电流互感器高压TA,电流变比1250/5 | 34409 | 202309 | 2
34037564.0 | 0.2S电流互感器高压TA,电流变比1600/5 | 34409 | 202309 | 3
34037981.0 | 0.2S电流互感器高压TA,电流变比200/5 | 34409 | 202309 | 2
34038146.0 | 0.2S电流互感器高压TA,电流变比250/5 | 34409 | 202309 | 4
34037349.0 | 0.2S电流互感器高压TA,电流变比300/5 | 34409 | 202309 | 10
34037761.0 | 0.2S电流互感器高压TA,电流变比3150/5 | 34409 | 202309 | 4
34038292.0 | 0.2S电流互感器高压TA,电流变比400/5 | 34409 | 202309 | 6
34037837.0 | 0.2S电流互感器高压TA,电流变比600/5 | 34409 | 202309 | 78
34037683.0 | 0.2S电流互感器高压TA,电流变比800/5 | 34409 | 202309 | 12
8302000000800025.0 | 0.2S组合互感器电流150/5,电压10000/100 | 34409 | 202309 | 1
8302000003600008.0 | 0.2S组合互感器电流变比20/5，电压变比10000/100 | 34409 | 202309 | 1
8302000003500006.0 | 0.2S组合互感器电流变比200/5，电压变比10000/100 | 34409 | 202309 | 1
34029558.0 | 0.2S组合互感器组合互感器,电流变比25/5,电压变比10000/100 | 34409 | 202309 | 1
34029187.0 | 0.2S组合互感器组合互感器,电流变比600/5,电压变比10000/100 | 34409 | 202309 | 4
34029311.0 | 0.2S组合互感器组合互感器,电流变比75/5,电压变比10000/100 | 34409 | 202309 | 1
8302000003500004.0 | 0.2S组合互感器组合互感器40/5，10000/100 | 34409 | 202309 | 5
8302000000800009.0 | 0.2S组合互感器组合互感器75/510000/100 | 34409 | 202309 | 1
8302000001400002.0 | 0.2S组合互感器，电流变比50/5，电压变比10000/100，TV精度0.2 | 34409 | 202309 | 5
8302000003000003.0 | 0.2电压互感器高压TV110000/100 | 34409 | 202309 | 30
8302000003800003.0 | 0.2电压互感器高压TV35000/100 | 34409 | 202309 | 21
8302000000500009.0 | 0.2高压TV电压互感器10000/100 | 34409 | 202309 | 114
34000201.0 | 0.5S三相三线经互感器接入智能电能表,3x100V,1.5(6)A,工业RS-485通信,电子式-智能无费控 | 34409 | 202309 | 2
34000201.0 | 0.5S三相三线经互感器接入智能电能表,3×100V,1.5(6)A,安徽工业RS-485通信,电子式-智能无费控 | 34409 | 202309 | 25
34000565.0 | 0.5S三相四线经互感器接入智能电能表,3×220/380V,1.5(6)A,安徽工业RS-485通信,电子式-智能无费控 | 34409 | 202309 | 79
34000569.0 | 0.5S三相四线经互感器接入智能电能表,3×57.7/100V,1.5(6)A,安徽变电站RS-485通信,电子式-智能无费控 | 34409 | 202309 | 8
34001298.0 | 0.5S低压电流互感器100/5 | 34409 | 202309 | 63
34001212.0 | 0.5S低压电流互感器150/5 | 34409 | 202309 | 408
34001075.0 | 0.5S低压电流互感器200/5 | 34409 | 202309 | 153
34001073.0 | 0.5S低压电流互感器300/5 | 34409 | 202309 | 201
34001080.0 | 0.5S低压电流互感器400/5 | 34409 | 202309 | 27
34001217.0 | 0.5S低压电流互感器75/5 | 34409 | 202309 | 66
34038282.0 | 0.5S电流互感器低压TA,电流变比100/5 | 34409 | 202309 | 3
34037517.0 | 0.5S电流互感器低压TA,电流变比1200/5 | 34409 | 202309 | 4
34038114.0 | 0.5S电流互感器低压TA,电流变比150/5 | 34409 | 202309 | 9
34037351.0 | 0.5S电流互感器低压TA,电流变比1500/5 | 34409 | 202309 | 6
34038118.0 | 0.5S电流互感器低压TA,电流变比200/5 | 34409 | 202309 | 3
34038117.0 | 0.5S电流互感器低压TA,电流变比250/5 | 34409 | 202309 | 99
34038116.0 | 0.5S电流互感器低压TA,电流变比300/5 | 34409 | 202309 | 42
34037340.0 | 0.5S电流互感器低压TA,电流变比400/5 | 34409 | 202309 | 12
34038119.0 | 0.5S电流互感器低压TA,电流变比500/5 | 34409 | 202309 | 9
34037509.0 | 0.5S电流互感器低压TA,电流变比600/5 | 34409 | 202309 | 12
34037987.0 | 0.5S电流互感器高压TA,电流变比75/5 | 34409 | 202309 | 3
34029617.0 | 0.5S组合互感器高压TA,电流变比30/5,电压变比10000/100 | 34409 | 202309 | 2
34029472.0 | 0.5S组合互感器高压TA,电流变比300/5,电压变比10000/100 | 34409 | 202309 | 1
34000200.0 | 1.0三相四线直接接入智能电能表,3x220V/380V,5(60)A,居民HPLC,电子式-智能远程费控 | 34409 | 202309 | 1
34000508.0 | 1.0三相四线直接接入智能电能表,3x220V/380V,5(60)A,工业RS-485通信,电子式-智能远程费控 | 34409 | 202309 | 4
34000535.0 | 1.0三相四线直接接入智能电能表,3x220V/380V,5(60)A,工业窄带载波,电子式-智能远程费控 | 34409 | 202309 | 2
34000200.0 | 1.0三相四线直接接入智能电能表,3×220/380V,5(60)A,安徽居民HPLC,电子式-智能远程费控 | 34409 | 202309 | 7
34000198.0 | 1.0三相四线直接接入智能电能表,3×220/380V,5(60)A,安徽居民RS-485通信,电子式-智能远程费控 | 34409 | 202309 | 1
34000199.0 | 1.0三相四线直接接入智能电能表,3×220/380V,5(60)A,安徽居民窄带载波,电子式-智能远程费控 | 34409 | 202309 | 2
34000511.0 | 1.0三相四线直接接入智能电能表,3×220/380V,5(60)A,安徽工业HPLC+微功率无线,电子式-智能远程费控 | 34409 | 202309 | 23
34000669.0 | 1.0三相四线直接接入智能电能表,3×220/380V,5(60)A,安徽工业HPLC,电子式-智能远程费控 | 34409 | 202309 | 65
34000508.0 | 1.0三相四线直接接入智能电能表,3×220/380V,5(60)A,安徽工业RS-485通信,电子式-智能远程费控 | 34409 | 202309 | 7
34000535.0 | 1.0三相四线直接接入智能电能表,3×220/380V,5(60)A,安徽工业窄带载波,电子式-智能远程费控 | 34409 | 202309 | 89
34000205.0 | 1.0三相四线经互感器接入智能电能表,3x220V/380V,1.5(6)A,工业RS-485通信,电子式-智能无费控 | 34409 | 202309 | 2
34000204.0 | 1.0三相四线经互感器接入智能电能表,3x220V/380V,1.5(6)A,工业RS-485通信,电子式-智能远程费控 | 34409 | 202309 | 1
34000203.0 | 1.0三相四线经互感器接入智能电能表,3x220V/380V,1.5(6)A,工业窄带载波,电子式-智能远程费控 | 34409 | 202309 | 1
34000233.0 | 1.0三相四线经互感器接入智能电能表,3×220/380V,1.5(6)A,安徽居民HPLC,电子式-智能远程费控 | 34409 | 202309 | 1
8301000006800006.0 | 1.0三相四线经互感器接入智能电能表,3×220/380V,1.5(6)A,安徽工业HPLC+微功率无线,电子式-智能远程费控 | 34409 | 202309 | 24
34000608.0 | 1.0三相四线经互感器接入智能电能表,3×220/380V,1.5(6)A,安徽工业HPLC,电子式-智能远程费控 | 34409 | 202309 | 10
34000205.0 | 1.0三相四线经互感器接入智能电能表,3×220/380V,1.5(6)A,安徽工业RS-485通信,电子式-智能无费控 | 34409 | 202309 | 5
34000204.0 | 1.0三相四线经互感器接入智能电能表,3×220/380V,1.5(6)A,安徽工业RS-485通信,电子式-智能远程费控 | 34409 | 202309 | 14
34000203.0 | 1.0三相四线经互感器接入智能电能表,3×220/380V,1.5(6)A,安徽工业窄带载波,电子式-智能远程费控 | 34409 | 202309 | 7
8305000002000002.0 | 12表位计量箱（2×6） | 34409 | 202309 | 235
8305000000900019.0 | 12表位计量箱（3×4） | 34409 | 202309 | 93
8305000004400003.0 | 12表位计量箱（4×3） | 34409 | 202309 | 74
8305000000200004.0 | 15表位计量箱（3×5） | 34409 | 202309 | 16
8305000005000004.0 | 15表位计量箱（5×3） | 34409 | 202309 | 2
8305000003500010.0 | 16表位计量箱（2×8） | 34409 | 202309 | 60
8305000000000002.0 | 16表位计量箱（4×4） | 34409 | 202309 | 380
8305000000900014.0 | 1表位计量箱（1×1） | 34409 | 202309 | 855
34000715.0 | 2.0单相直接接入智能电能表,220V,5(60)A,安徽居民HPLC+微功率无线,电子式-智能远程费控 | 34409 | 202309 | 764
34000193.0 | 2.0单相直接接入智能电能表,220V,5(60)A,安徽居民HPLC,电子式-智能远程费控 | 34409 | 202309 | 14
34000195.0 | 2.0单相直接接入智能电能表,220V,5(60)A,安徽居民RS-485通信,电子式-智能远程费控 | 34409 | 202309 | 1
34000194.0 | 2.0单相直接接入智能电能表,220V,5(60)A,安徽居民窄带载波,电子式-智能远程费控 | 34409 | 202309 | 333
34000195.0 | 2.0单相直接接入智能电能表,220V,5(60)A,居民RS-485通信,电子式-智能远程费控 | 34409 | 202309 | 17
34000194.0 | 2.0单相直接接入智能电能表,220V,5(60)A,居民窄带载波,电子式-智能远程费控 | 34409 | 202309 | 132
8305000003600012.0 | 20表位计量箱（4×5） | 34409 | 202309 | 7
8305000000900015.0 | 2表位计量箱（1×2） | 34409 | 202309 | 15
8343000000900032.0 | 4G,中国电信,包月 | 34409 | 202309 | 2
8343000000900044.0 | 4G,中国移动,包月 | 34409 | 202309 | 51
8343000000900045.0 | 4G,中国移动,包流量 | 34409 | 202309 | 17
8343000000900039.0 | 4G,中国联通,包流量 | 34409 | 202309 | 24
8305000000900016.0 | 4表位计量箱（2×2） | 34409 | 202309 | 87
8305000003500009.0 | 6表位计量箱（2×3） | 34409 | 202309 | 112
8305000000900017.0 | 6表位计量箱（3×2） | 34409 | 202309 | 464
8305000000600003.0 | 8表位计量箱（2×4） | 34409 | 202309 | 19
8305000004400002.0 | 8表位计量箱（4×2） | 34409 | 202309 | 23
8305000000900018.0 | 9表位计量箱（3×3） | 34409 | 202309 | 54
34000196.0 | A级单相直接接入智能电能表,220V,0.25-0.5（60）A,安徽居民HPLC,电子式-智能远程费控 | 34409 | 202309 | 35224
34000196.0 | A级单相直接接入智能电能表,220V,0.25-0.5（60）A,居民HPLC,电子式-智能远程费控 | 34409 | 202309 | 8
34000213.0 | B级三相四线直接接入智能电能表,3×220/380V,0.2-0.5（60）A,安徽居民HPLC,电子式-智能远程费控 | 34409 | 202309 | 241
34000202.0 | B级三相四线直接接入智能电能表,3×220/380V,0.2-0.5（60）A,安徽工业HPLC,电子式-智能远程费控 | 34409 | 202309 | 8179
34000209.0 | B级三相四线经互感器接入智能电能表,3×220/380V,0.015-0.075（6）A,安徽工业HPLC,电子式-智能远程费控 | 34409 | 202309 | 849
8301000000200003.0 | B级三相四线经互感器接入智能电能表3×220/380V0.015-0.075（6）A安徽居民HPLC电子式-智能远程费控 | 34409 | 202309 | 7
34000718.0 | C级三相三线经互感器接入智能电能表,3×100V,0.015-0.075（6）A,安徽变电站RS-485通信,电子式-智能无费控 | 34409 | 202309 | 42
34000745.0 | C级三相三线经互感器接入智能电能表,3×100V,0.015-0.075（6）A,安徽工业RS-485通信,电子式-智能无费控 | 34409 | 202309 | 38
34000214.0 | C级三相四线经互感器接入智能电能表,3×220/380V,0.015-0.075（6）A,安徽工业RS-485通信,电子式-智能无费控 | 34409 | 202309 | 341
34000720.0 | D级三相三线经互感器接入智能电能表,3×100V,0.015-0.075（6）A,安徽工业RS-485通信,电子式-智能无费控 | 34409 | 202309 | 2
34000575.0 | D级三相四线经互感器接入智能电能表,3×57.7/100V,0.003-0.015(1.2)A,安徽工业RS-485通信,电子式-智能无费控 | 34409 | 202309 | 2
34001339.0 | 专变采集终端III型,3x100V,RS-485通信,4G | 34409 | 202309 | 1
34001336.0 | 专变采集终端III型,3x100V,RS-485通信,FDD-LTE+TD-LTE | 34409 | 202309 | 5
34001340.0 | 专变采集终端III型,3x220V/380V,RS-485通信,4G | 34409 | 202309 | 5
34001334.0 | 专变采集终端III型,3x220V/380V,RS-485通信,FDD-LTE+TD-LTE | 34409 | 202309 | 4
34001341.0 | 专变采集终端III型,3x220V/380V,RS-485通信,GPRS | 34409 | 202309 | 1
34001339.0 | 专变采集终端III型,3×100V,RS-485通信,4G | 34409 | 202309 | 72
34001336.0 | 专变采集终端III型,3×100V,RS-485通信,FDD-LTE+TD-LTE | 34409 | 202309 | 2
34001340.0 | 专变采集终端III型,3×220/380V,RS-485通信,4G | 34409 | 202309 | 72
34028074.0 | 专变采集终端I型,3×100V,RS-485通信,CDMA通信 | 34409 | 202309 | 1
34000802.0 | 适配1级三相表,本地模块,HPLC | 34409 | 202309 | 44
8354000001500002.0 | 适配1级三相表,本地模块,HPLC+微功率无线双模 | 34409 | 202309 | 1515
34000801.0 | 适配2级单相表,本地模块,HPLC | 34409 | 202309 | 24
8354000001600002.0 | 适配2级单相表,本地模块,HPLC+微功率无线双模 | 34409 | 202309 | 2600
34000804.0 | 适配专变采集终端III型,远程模块,无线公网4G | 34409 | 202309 | 4
34000803.0 | 适配集中器I型,本地模块,HPLC | 34409 | 202309 | 9
8354000001700002.0 | 适配集中器I型,本地模块,HPLC+微功率无线双模 | 34409 | 202309 | 4
34000805.0 | 适配集中器I型,远程模块,无线公网4G | 34409 | 202309 | 10
8309000000900007.0 | 采集器II型,220V,下行通讯：RS-485,上行通讯：HPLC | 34409 | 202309 | 161
8309000000900008.0 | 采集器II型,220V,下行通讯：RS-485,上行通讯：窄带载波 | 34409 | 202309 | 142
8309000000900030.0 | 采集器I型,220V,下行通讯：RS-485，上行通讯：HPLC | 34409 | 202309 | 1
8309000000900028.0 | 采集器I型,220V,下行通讯：RS-485，上行通讯：窄带载波 | 34409 | 202309 | 5
34001335.0 | 集中器I型,3x220V/380V,HPLC,4G | 34409 | 202309 | 17
34001333.0 | 集中器I型,3x220V/380V,HPLC,FDD-LTE+TD-LTE | 34409 | 202309 | 31
34001337.0 | 集中器I型,3x220V/380V,窄带载波,FDD-LTE+TD-LTE | 34409 | 202309 | 17
34001338.0 | 集中器I型,3x220V/380V,窄带载波,GPRS | 34409 | 202309 | 6
34001354.0 | 集中器I型,3×220/380V,HPLC+微功率无线,FDD-LTE+TD-LTE | 34409 | 202309 | 304
34001335.0 | 集中器I型,3×220/380V,HPLC,4G | 34409 | 202309 | 330
34028004.0 | 集中器I型,3×220/380V,RS-485通信,GPRS通信 | 34409 | 202309 | 2
8309000000300003.0 | 集中器I型3×220/380VRS-485通信4G | 34409 | 202309 | 10
|  | 34409 | 202309 | 212
34044548.0 | 0.1电压互感器高压TV,电压变比10000/100 | 34410 | 202309 | 50
8302000003700003.0 | 0.2S,组合互感器,组合互感器,100/5,10000/100,0.2 | 34410 | 202309 | 9
34000613.0 | 0.2S三相四线经互感器接入智能电能表,3×57.7/100V,1.5(6)A,安徽变电站RS-485通信,电子式-智能无费控 | 34410 | 202309 | 1
34001308.0 | 0.2S低压电流互感器1000/5 | 34410 | 202309 | 3
34001078.0 | 0.2S低压电流互感器1200/5 | 34410 | 202309 | 9
34001213.0 | 0.2S低压电流互感器150/5 | 34410 | 202309 | 15
34001081.0 | 0.2S低压电流互感器1500/5 | 34410 | 202309 | 3
34001300.0 | 0.2S低压电流互感器300/5 | 34410 | 202309 | 8
34001074.0 | 0.2S低压电流互感器400/5 | 34410 | 202309 | 109
34001214.0 | 0.2S低压电流互感器500/5 | 34410 | 202309 | 365
34001299.0 | 0.2S低压电流互感器600/5 | 34410 | 202309 | 60
34001216.0 | 0.2S低压电流互感器75/5 | 34410 | 202309 | 3
34001077.0 | 0.2S低压电流互感器800/5 | 34410 | 202309 | 52
34044542.0 | 0.2S电压互感器高压TV,电压变比10000/100 | 34410 | 202309 | 7
34037824.0 | 0.2S电流互感器低压TA,电流变比100/5 | 34410 | 202309 | 69
34037339.0 | 0.2S电流互感器低压TA,电流变比1000/5 | 34410 | 202309 | 24
34037524.0 | 0.2S电流互感器低压TA,电流变比1200/5 | 34410 | 202309 | 105
34037825.0 | 0.2S电流互感器低压TA,电流变比150/5 | 34410 | 202309 | 39
34038285.0 | 0.2S电流互感器低压TA,电流变比200/5 | 34410 | 202309 | 108
34037526.0 | 0.2S电流互感器低压TA,电流变比2000/5 | 34410 | 202309 | 3
34037671.0 | 0.2S电流互感器低压TA,电流变比250/5 | 34410 | 202309 | 15
34037823.0 | 0.2S电流互感器低压TA,电流变比300/5 | 34410 | 202309 | 87
34037982.0 | 0.2S电流互感器低压TA,电流变比400/5 | 34410 | 202309 | 96
34038115.0 | 0.2S电流互感器低压TA,电流变比500/5 | 34410 | 202309 | 51
34037672.0 | 0.2S电流互感器低压TA,电流变比600/5 | 34410 | 202309 | 65
34037514.0 | 0.2S电流互感器低压TA,电流变比75/5 | 34410 | 202309 | 8
34038280.0 | 0.2S电流互感器低压TA,电流变比800/5 | 34410 | 202309 | 32
34037708.0 | 0.2S电流互感器干式TA,电流变比300/5 | 34410 | 202309 | 6
34037876.0 | 0.2S电流互感器干式TA,电流变比400/5 | 34410 | 202309 | 21
34038121.0 | 0.2S电流互感器高压TA,电流变比100/5 | 34410 | 202309 | 2
34038286.0 | 0.2S电流互感器高压TA,电流变比150/5 | 34410 | 202309 | 12
34037981.0 | 0.2S电流互感器高压TA,电流变比200/5 | 34410 | 202309 | 6
34037212.0 | 0.2S电流互感器高压TA,电流变比30/5 | 34410 | 202309 | 6
34037349.0 | 0.2S电流互感器高压TA,电流变比300/5 | 34410 | 202309 | 4
34038292.0 | 0.2S电流互感器高压TA,电流变比400/5 | 34410 | 202309 | 46
34037834.0 | 0.2S电流互感器高压TA,电流变比50/5 | 34410 | 202309 | 12
34037830.0 | 0.2S电流互感器高压TA,电流变比500/5 | 34410 | 202309 | 6
34037837.0 | 0.2S电流互感器高压TA,电流变比600/5 | 34410 | 202309 | 23
34037835.0 | 0.2S电流互感器高压TA,电流变比75/5 | 34410 | 202309 | 8
34037683.0 | 0.2S电流互感器高压TA,电流变比800/5 | 34410 | 202309 | 6
8302000000800025.0 | 0.2S组合互感器电流150/5,电压10000/100 | 34410 | 202309 | 1
8302000000800012.0 | 0.2S组合互感器电流30/5,电压10000/100 | 34410 | 202309 | 11
8302000000800015.0 | 0.2S组合互感器电流60/5,电压10000/100 | 34410 | 202309 | 2
8302000003600008.0 | 0.2S组合互感器电流变比20/5，电压变比10000/100 | 34410 | 202309 | 1
8302000003500006.0 | 0.2S组合互感器电流变比200/5，电压变比10000/100 | 34410 | 202309 | 2
8302000003700005.0 | 0.2S组合互感器电流变比400/5，电压变比10000/100 | 34410 | 202309 | 1
34029939.0 | 0.2S组合互感器组合互感器,电流变比10/5,电压变比10000/100 | 34410 | 202309 | 1
34029313.0 | 0.2S组合互感器组合互感器,电流变比100/5,电压变比10000/100 | 34410 | 202309 | 1
34029561.0 | 0.2S组合互感器组合互感器,电流变比40/5,电压变比10000/100 | 34410 | 202309 | 1
34029425.0 | 0.2S组合互感器组合互感器,电流变比50/5,电压变比10000/100 | 34410 | 202309 | 4
34029187.0 | 0.2S组合互感器组合互感器,电流变比600/5,电压变比10000/100 | 34410 | 202309 | 2
34029311.0 | 0.2S组合互感器组合互感器,电流变比75/5,电压变比10000/100 | 34410 | 202309 | 1
8302000003500004.0 | 0.2S组合互感器组合互感器40/5，10000/100 | 34410 | 202309 | 2
8302000000800009.0 | 0.2S组合互感器组合互感器75/510000/100 | 34410 | 202309 | 12
8302000001400002.0 | 0.2S组合互感器，电流变比50/5，电压变比10000/100，TV精度0.2 | 34410 | 202309 | 6
8302000000500009.0 | 0.2高压TV电压互感器10000/100 | 34410 | 202309 | 36
34000201.0 | 0.5S三相三线经互感器接入智能电能表,3x100V,1.5(6)A,工业RS-485通信,电子式-智能无费控 | 34410 | 202309 | 1
34000609.0 | 0.5S三相三线经互感器接入智能电能表,3×100V,1.5(6)A,安徽变电站RS-485通信,电子式-智能无费控 | 34410 | 202309 | 2
34000201.0 | 0.5S三相三线经互感器接入智能电能表,3×100V,1.5(6)A,安徽工业RS-485通信,电子式-智能无费控 | 34410 | 202309 | 21
34000565.0 | 0.5S三相四线经互感器接入智能电能表,3x220V/380V,1.5(6)A,工业RS-485通信,电子式-智能无费控 | 34410 | 202309 | 22
34000565.0 | 0.5S三相四线经互感器接入智能电能表,3×220/380V,1.5(6)A,安徽工业RS-485通信,电子式-智能无费控 | 34410 | 202309 | 13
34000569.0 | 0.5S三相四线经互感器接入智能电能表,3×57.7/100V,1.5(6)A,安徽变电站RS-485通信,电子式-智能无费控 | 34410 | 202309 | 8
34001298.0 | 0.5S低压电流互感器100/5 | 34410 | 202309 | 72
34001212.0 | 0.5S低压电流互感器150/5 | 34410 | 202309 | 84
34001075.0 | 0.5S低压电流互感器200/5 | 34410 | 202309 | 120
34001073.0 | 0.5S低压电流互感器300/5 | 34410 | 202309 | 156
34001217.0 | 0.5S低压电流互感器75/5 | 34410 | 202309 | 6
34037340.0 | 0.5S电流互感器低压TA,电流变比400/5 | 34410 | 202309 | 15
34038119.0 | 0.5S电流互感器低压TA,电流变比500/5 | 34410 | 202309 | 3
34037204.0 | 0.5S电流互感器高压TA,电流变比50/5 | 34410 | 202309 | 2
34037684.0 | 0.5S电流互感器高压TA,电流变比500/5 | 34410 | 202309 | 6
34037510.0 | 0.5电流互感器低压TA,电流变比150/5 | 34410 | 202309 | 6
34000198.0 | 1.0三相四线直接接入智能电能表,3x220V/380V,5(60)A,居民RS-485通信,电子式-智能远程费控 | 34410 | 202309 | 1
34000199.0 | 1.0三相四线直接接入智能电能表,3x220V/380V,5(60)A,居民窄带载波,电子式-智能远程费控 | 34410 | 202309 | 3
34000669.0 | 1.0三相四线直接接入智能电能表,3x220V/380V,5(60)A,工业HPLC,电子式-智能远程费控 | 34410 | 202309 | 2
34000508.0 | 1.0三相四线直接接入智能电能表,3x220V/380V,5(60)A,工业RS-485通信,电子式-智能远程费控 | 34410 | 202309 | 2
34000535.0 | 1.0三相四线直接接入智能电能表,3x220V/380V,5(60)A,工业窄带载波,电子式-智能远程费控 | 34410 | 202309 | 5
34000198.0 | 1.0三相四线直接接入智能电能表,3×220/380V,5(60)A,安徽居民RS-485通信,电子式-智能远程费控 | 34410 | 202309 | 9
34000199.0 | 1.0三相四线直接接入智能电能表,3×220/380V,5(60)A,安徽居民窄带载波,电子式-智能远程费控 | 34410 | 202309 | 2
34000511.0 | 1.0三相四线直接接入智能电能表,3×220/380V,5(60)A,安徽工业HPLC+微功率无线,电子式-智能远程费控 | 34410 | 202309 | 19
34000669.0 | 1.0三相四线直接接入智能电能表,3×220/380V,5(60)A,安徽工业HPLC,电子式-智能远程费控 | 34410 | 202309 | 40
34000508.0 | 1.0三相四线直接接入智能电能表,3×220/380V,5(60)A,安徽工业RS-485通信,电子式-智能远程费控 | 34410 | 202309 | 13
34000535.0 | 1.0三相四线直接接入智能电能表,3×220/380V,5(60)A,安徽工业窄带载波,电子式-智能远程费控 | 34410 | 202309 | 16
34000205.0 | 1.0三相四线经互感器接入智能电能表,3x220V/380V,1.5(6)A,工业RS-485通信,电子式-智能无费控 | 34410 | 202309 | 1
34000204.0 | 1.0三相四线经互感器接入智能电能表,3x220V/380V,1.5(6)A,工业RS-485通信,电子式-智能远程费控 | 34410 | 202309 | 5
34000608.0 | 1.0三相四线经互感器接入智能电能表,3×220/380V,1.5(6)A,安徽工业HPLC,电子式-智能远程费控 | 34410 | 202309 | 8
34000205.0 | 1.0三相四线经互感器接入智能电能表,3×220/380V,1.5(6)A,安徽工业RS-485通信,电子式-智能无费控 | 34410 | 202309 | 1
34000203.0 | 1.0三相四线经互感器接入智能电能表,3×220/380V,1.5(6)A,安徽工业窄带载波,电子式-智能远程费控 | 34410 | 202309 | 2
8305000002000002.0 | 12表位计量箱（2×6） | 34410 | 202309 | 111
8305000000900019.0 | 12表位计量箱（3×4） | 34410 | 202309 | 350
8305000004400003.0 | 12表位计量箱（4×3） | 34410 | 202309 | 328
8305000003500010.0 | 16表位计量箱（2×8） | 34410 | 202309 | 2
8305000000000002.0 | 16表位计量箱（4×4） | 34410 | 202309 | 368
8305000000900014.0 | 1表位计量箱（1×1） | 34410 | 202309 | 1417
34000715.0 | 2.0单相直接接入智能电能表,220V,5(60)A,安徽居民HPLC+微功率无线,电子式-智能远程费控 | 34410 | 202309 | 60
34000193.0 | 2.0单相直接接入智能电能表,220V,5(60)A,安徽居民HPLC,电子式-智能远程费控 | 34410 | 202309 | 17
34000194.0 | 2.0单相直接接入智能电能表,220V,5(60)A,安徽居民窄带载波,电子式-智能远程费控 | 34410 | 202309 | 292
34000193.0 | 2.0单相直接接入智能电能表,220V,5(60)A,居民HPLC,电子式-智能远程费控 | 34410 | 202309 | 1
34000194.0 | 2.0单相直接接入智能电能表,220V,5(60)A,居民窄带载波,电子式-智能远程费控 | 34410 | 202309 | 82
8305000000900022.0 | 2表位计量柜（1×2） | 34410 | 202309 | 12
8305000000900015.0 | 2表位计量箱（1×2） | 34410 | 202309 | 191
8343000000900032.0 | 4G,中国电信,包月 | 34410 | 202309 | 1
8343000000900033.0 | 4G,中国电信,包流量 | 34410 | 202309 | 117
8343000000900044.0 | 4G,中国移动,包月 | 34410 | 202309 | 44
8343000000900045.0 | 4G,中国移动,包流量 | 34410 | 202309 | 3
8343000000900038.0 | 4G,中国联通,包月 | 34410 | 202309 | 20
8343000000900039.0 | 4G,中国联通,包流量 | 34410 | 202309 | 7
8305000004700002.0 | 4表位计量箱（1×4） | 34410 | 202309 | 42
8305000000900016.0 | 4表位计量箱（2×2） | 34410 | 202309 | 284
8343000000900048.0 | 5G,中国移动,包流量 | 34410 | 202309 | 4
8305000003500009.0 | 6表位计量箱（2×3） | 34410 | 202309 | 158
8305000000900017.0 | 6表位计量箱（3×2） | 34410 | 202309 | 115
8305000000600003.0 | 8表位计量箱（2×4） | 34410 | 202309 | 5
8305000000900018.0 | 9表位计量箱（3×3） | 34410 | 202309 | 2
34000196.0 | A级单相直接接入智能电能表,220V,0.25-0.5（60）A,安徽居民HPLC,电子式-智能远程费控 | 34410 | 202309 | 42732
34000196.0 | A级单相直接接入智能电能表,220V,0.25-0.5（60）A,居民HPLC,电子式-智能远程费控 | 34410 | 202309 | 2
34000213.0 | B级三相四线直接接入智能电能表,3×220/380V,0.2-0.5（60）A,安徽居民HPLC,电子式-智能远程费控 | 34410 | 202309 | 410
34000202.0 | B级三相四线直接接入智能电能表,3×220/380V,0.2-0.5（60）A,安徽工业HPLC,电子式-智能远程费控 | 34410 | 202309 | 2799
34000209.0 | B级三相四线经互感器接入智能电能表,3×220/380V,0.015-0.075（6）A,安徽工业HPLC,电子式-智能远程费控 | 34410 | 202309 | 571
8301000000200003.0 | B级三相四线经互感器接入智能电能表3×220/380V0.015-0.075（6）A安徽居民HPLC电子式-智能远程费控 | 34410 | 202309 | 26
34000718.0 | C级三相三线经互感器接入智能电能表,3×100V,0.015-0.075（6）A,安徽变电站RS-485通信,电子式-智能无费控 | 34410 | 202309 | 5
34000745.0 | C级三相三线经互感器接入智能电能表,3×100V,0.015-0.075（6）A,安徽工业RS-485通信,电子式-智能无费控 | 34410 | 202309 | 224
34000214.0 | C级三相四线经互感器接入智能电能表,3×220/380V,0.015-0.075（6）A,安徽工业RS-485通信,电子式-智能无费控 | 34410 | 202309 | 453
34000574.0 | D级三相三线经互感器接入智能电能表,3×100V,0.015-0.075（6）A,安徽变电站RS-485通信,电子式-智能无费控 | 34410 | 202309 | 4
34000720.0 | D级三相三线经互感器接入智能电能表,3×100V,0.015-0.075（6）A,安徽工业RS-485通信,电子式-智能无费控 | 34410 | 202309 | 2
8301000002700002.0 | D级三相四线经互感器接入智能电能表3×57.7/100V0.003-0.015(1.2)A安徽变电站RS-485通信电子式-智能无费控 | 34410 | 202309 | 2
34001339.0 | 专变采集终端III型,3x100V,RS-485通信,4G | 34410 | 202309 | 9
34001336.0 | 专变采集终端III型,3x100V,RS-485通信,FDD-LTE+TD-LTE | 34410 | 202309 | 7
34001340.0 | 专变采集终端III型,3x220V/380V,RS-485通信,4G | 34410 | 202309 | 125
34001334.0 | 专变采集终端III型,3x220V/380V,RS-485通信,FDD-LTE+TD-LTE | 34410 | 202309 | 3
34001339.0 | 专变采集终端III型,3×100V,RS-485通信,4G | 34410 | 202309 | 146
34001336.0 | 专变采集终端III型,3×100V,RS-485通信,FDD-LTE+TD-LTE | 34410 | 202309 | 1
34001340.0 | 专变采集终端III型,3×220/380V,RS-485通信,4G | 34410 | 202309 | 92
34000802.0 | 适配1级三相表,本地模块,HPLC | 34410 | 202309 | 47
8354000001500002.0 | 适配1级三相表,本地模块,HPLC+微功率无线双模 | 34410 | 202309 | 974
34000801.0 | 适配2级单相表,本地模块,HPLC | 34410 | 202309 | 5
8354000001600002.0 | 适配2级单相表,本地模块,HPLC+微功率无线双模 | 34410 | 202309 | 3825
34000804.0 | 适配专变采集终端III型,远程模块,无线公网4G | 34410 | 202309 | 5
34000803.0 | 适配集中器I型,本地模块,HPLC | 34410 | 202309 | 16
8354000001700002.0 | 适配集中器I型,本地模块,HPLC+微功率无线双模 | 34410 | 202309 | 10
34000805.0 | 适配集中器I型,远程模块,无线公网4G | 34410 | 202309 | 19
8309000000900007.0 | 采集器II型,220V,下行通讯：RS-485,上行通讯：HPLC | 34410 | 202309 | 33
8309000000900008.0 | 采集器II型,220V,下行通讯：RS-485,上行通讯：窄带载波 | 34410 | 202309 | 115
8309000000900030.0 | 采集器I型,220V,下行通讯：RS-485，上行通讯：HPLC | 34410 | 202309 | 2
8309000000900028.0 | 采集器I型,220V,下行通讯：RS-485，上行通讯：窄带载波 | 34410 | 202309 | 8
34001335.0 | 集中器I型,3x220V/380V,HPLC,4G | 34410 | 202309 | 39
34001333.0 | 集中器I型,3x220V/380V,HPLC,FDD-LTE+TD-LTE | 34410 | 202309 | 66
34001337.0 | 集中器I型,3x220V/380V,窄带载波,FDD-LTE+TD-LTE | 34410 | 202309 | 14
34001338.0 | 集中器I型,3x220V/380V,窄带载波,GPRS | 34410 | 202309 | 1
34001354.0 | 集中器I型,3×220/380V,HPLC+微功率无线,FDD-LTE+TD-LTE | 34410 | 202309 | 902
34001335.0 | 集中器I型,3×220/380V,HPLC,4G | 34410 | 202309 | 280
34028004.0 | 集中器I型,3×220/380V,RS-485通信,GPRS通信 | 34410 | 202309 | 2
8309000000300003.0 | 集中器I型3×220/380VRS-485通信4G | 34410 | 202309 | 3
|  | 34410 | 202309 | 258
8302000003700003.0 | 0.2S,组合互感器,组合互感器,100/5,10000/100,0.2 | 34412 | 202309 | 1
34001308.0 | 0.2S低压电流互感器1000/5 | 34412 | 202309 | 12
34001081.0 | 0.2S低压电流互感器1500/5 | 34412 | 202309 | 3
34001215.0 | 0.2S低压电流互感器200/5 | 34412 | 202309 | 6
34001074.0 | 0.2S低压电流互感器400/5 | 34412 | 202309 | 42
34001214.0 | 0.2S低压电流互感器500/5 | 34412 | 202309 | 36
34001299.0 | 0.2S低压电流互感器600/5 | 34412 | 202309 | 49
34001216.0 | 0.2S低压电流互感器75/5 | 34412 | 202309 | 12
34001077.0 | 0.2S低压电流互感器800/5 | 34412 | 202309 | 21
34044542.0 | 0.2S电压互感器高压TV,电压变比10000/100 | 34412 | 202309 | 10
34037824.0 | 0.2S电流互感器低压TA,电流变比100/5 | 34412 | 202309 | 15
34037524.0 | 0.2S电流互感器低压TA,电流变比1200/5 | 34412 | 202309 | 3
34038285.0 | 0.2S电流互感器低压TA,电流变比200/5 | 34412 | 202309 | 33
34037823.0 | 0.2S电流互感器低压TA,电流变比300/5 | 34412 | 202309 | 12
34037982.0 | 0.2S电流互感器低压TA,电流变比400/5 | 34412 | 202309 | 9
34038115.0 | 0.2S电流互感器低压TA,电流变比500/5 | 34412 | 202309 | 3
34038121.0 | 0.2S电流互感器高压TA,电流变比100/5 | 34412 | 202309 | 4
34037205.0 | 0.2S电流互感器高压TA,电流变比20/5 | 34412 | 202309 | 2
34038146.0 | 0.2S电流互感器高压TA,电流变比250/5 | 34412 | 202309 | 2
34037212.0 | 0.2S电流互感器高压TA,电流变比30/5 | 34412 | 202309 | 6
34037349.0 | 0.2S电流互感器高压TA,电流变比300/5 | 34412 | 202309 | 6
34037761.0 | 0.2S电流互感器高压TA,电流变比3150/5 | 34412 | 202309 | 6
34037675.0 | 0.2S电流互感器高压TA,电流变比40/5 | 34412 | 202309 | 8
34037834.0 | 0.2S电流互感器高压TA,电流变比50/5 | 34412 | 202309 | 2
34037837.0 | 0.2S电流互感器高压TA,电流变比600/5 | 34412 | 202309 | 111
34037835.0 | 0.2S电流互感器高压TA,电流变比75/5 | 34412 | 202309 | 2
8302000000800012.0 | 0.2S组合互感器电流30/5,电压10000/100 | 34412 | 202309 | 1
8302000003000003.0 | 0.2电压互感器高压TV110000/100 | 34412 | 202309 | 3
8302000000500009.0 | 0.2高压TV电压互感器10000/100 | 34412 | 202309 | 34
34000201.0 | 0.5S三相三线经互感器接入智能电能表,3x100V,1.5(6)A,工业RS-485通信,电子式-智能无费控 | 34412 | 202309 | 12
34000609.0 | 0.5S三相三线经互感器接入智能电能表,3×100V,1.5(6)A,安徽变电站RS-485通信,电子式-智能无费控 | 34412 | 202309 | 1
34000207.0 | 0.5S三相三线经互感器接入智能电能表,3×100V,1.5(6)A,安徽居民RS-485通信,电子式-智能无费控 | 34412 | 202309 | 1
34000201.0 | 0.5S三相三线经互感器接入智能电能表,3×100V,1.5(6)A,安徽工业RS-485通信,电子式-智能无费控 | 34412 | 202309 | 30
34000565.0 | 0.5S三相四线经互感器接入智能电能表,3x220V/380V,1.5(6)A,工业RS-485通信,电子式-智能无费控 | 34412 | 202309 | 4
34000565.0 | 0.5S三相四线经互感器接入智能电能表,3×220/380V,1.5(6)A,安徽工业RS-485通信,电子式-智能无费控 | 34412 | 202309 | 14
34000267.0 | 0.5S三相四线经互感器接入智能电能表,3×57.7/100V,0.3(1.2)A,安徽变电站RS-485通信,电子式-智能无费控 | 34412 | 202309 | 7
34000569.0 | 0.5S三相四线经互感器接入智能电能表,3×57.7/100V,1.5(6)A,安徽变电站RS-485通信,电子式-智能无费控 | 34412 | 202309 | 1
34001298.0 | 0.5S低压电流互感器100/5 | 34412 | 202309 | 6
34001084.0 | 0.5S低压电流互感器1000/5 | 34412 | 202309 | 31
34001212.0 | 0.5S低压电流互感器150/5 | 34412 | 202309 | 84
34001075.0 | 0.5S低压电流互感器200/5 | 34412 | 202309 | 36
34001073.0 | 0.5S低压电流互感器300/5 | 34412 | 202309 | 78
34001218.0 | 0.5S低压电流互感器500/5 | 34412 | 202309 | 39
34001079.0 | 0.5S低压电流互感器600/5 | 34412 | 202309 | 17
34001217.0 | 0.5S低压电流互感器75/5 | 34412 | 202309 | 17
34001083.0 | 0.5S低压电流互感器800/5 | 34412 | 202309 | 6
34038282.0 | 0.5S电流互感器低压TA,电流变比100/5 | 34412 | 202309 | 9
34000704.0 | 1.0三相四线直接接入智能电能表,3x220V/380V,10(100)A,居民窄带载波,电子式-智能远程费控 | 34412 | 202309 | 2
34000199.0 | 1.0三相四线直接接入智能电能表,3x220V/380V,5(60)A,居民窄带载波,电子式-智能远程费控 | 34412 | 202309 | 1
34000669.0 | 1.0三相四线直接接入智能电能表,3x220V/380V,5(60)A,工业HPLC,电子式-智能远程费控 | 34412 | 202309 | 1
34000535.0 | 1.0三相四线直接接入智能电能表,3x220V/380V,5(60)A,工业窄带载波,电子式-智能远程费控 | 34412 | 202309 | 1
8301000007100009.0 | 1.0三相四线直接接入智能电能表,3×220/380V,10(100)A,安徽居民HPLC+微功率无线,电子式-智能远程费控 | 34412 | 202309 | 1
34000704.0 | 1.0三相四线直接接入智能电能表,3×220/380V,10(100)A,安徽居民窄带载波,电子式-智能远程费控 | 34412 | 202309 | 16
34000200.0 | 1.0三相四线直接接入智能电能表,3×220/380V,5(60)A,安徽居民HPLC,电子式-智能远程费控 | 34412 | 202309 | 29
34000511.0 | 1.0三相四线直接接入智能电能表,3×220/380V,5(60)A,安徽工业HPLC+微功率无线,电子式-智能远程费控 | 34412 | 202309 | 3
34000669.0 | 1.0三相四线直接接入智能电能表,3×220/380V,5(60)A,安徽工业HPLC,电子式-智能远程费控 | 34412 | 202309 | 4
34000508.0 | 1.0三相四线直接接入智能电能表,3×220/380V,5(60)A,安徽工业RS-485通信,电子式-智能远程费控 | 34412 | 202309 | 1
34000535.0 | 1.0三相四线直接接入智能电能表,3×220/380V,5(60)A,安徽工业窄带载波,电子式-智能远程费控 | 34412 | 202309 | 1
8301000006900009.0 | 1.0三相四线直接接入智能电能表，3×220/380V，5(60)A，安徽居民HPLC+微功率无线，电子式-智能远程费控 | 34412 | 202309 | 1
34000204.0 | 1.0三相四线经互感器接入智能电能表,3x220V/380V,1.5(6)A,工业RS-485通信,电子式-智能远程费控 | 34412 | 202309 | 1
34000608.0 | 1.0三相四线经互感器接入智能电能表,3×220/380V,1.5(6)A,安徽工业HPLC,电子式-智能远程费控 | 34412 | 202309 | 6
34000205.0 | 1.0三相四线经互感器接入智能电能表,3×220/380V,1.5(6)A,安徽工业RS-485通信,电子式-智能无费控 | 34412 | 202309 | 1
34000204.0 | 1.0三相四线经互感器接入智能电能表,3×220/380V,1.5(6)A,安徽工业RS-485通信,电子式-智能远程费控 | 34412 | 202309 | 5
34000203.0 | 1.0三相四线经互感器接入智能电能表,3×220/380V,1.5(6)A,安徽工业窄带载波,电子式-智能远程费控 | 34412 | 202309 | 1
8305000000500003.0 | 10表位计量箱（2×5） | 34412 | 202309 | 14
8305000000900019.0 | 12表位计量箱（3×4） | 34412 | 202309 | 221
8305000000000002.0 | 16表位计量箱（4×4） | 34412 | 202309 | 59
8305000000900014.0 | 1表位计量箱（1×1） | 34412 | 202309 | 1127
34000715.0 | 2.0单相直接接入智能电能表,220V,5(60)A,安徽居民HPLC+微功率无线,电子式-智能远程费控 | 34412 | 202309 | 23
34000193.0 | 2.0单相直接接入智能电能表,220V,5(60)A,安徽居民HPLC,电子式-智能远程费控 | 34412 | 202309 | 48
34000194.0 | 2.0单相直接接入智能电能表,220V,5(60)A,安徽居民窄带载波,电子式-智能远程费控 | 34412 | 202309 | 32
34000193.0 | 2.0单相直接接入智能电能表,220V,5(60)A,居民HPLC,电子式-智能远程费控 | 34412 | 202309 | 3
34000194.0 | 2.0单相直接接入智能电能表,220V,5(60)A,居民窄带载波,电子式-智能远程费控 | 34412 | 202309 | 7
8305000000900022.0 | 2表位计量柜（1×2） | 34412 | 202309 | 1
8305000000900015.0 | 2表位计量箱（1×2） | 34412 | 202309 | 22
8343000000900032.0 | 4G,中国电信,包月 | 34412 | 202309 | 1
8343000000900044.0 | 4G,中国移动,包月 | 34412 | 202309 | 18
8343000000900038.0 | 4G,中国联通,包月 | 34412 | 202309 | 4
8305000000900016.0 | 4表位计量箱（2×2） | 34412 | 202309 | 11
8343000000900048.0 | 5G,中国移动,包流量 | 34412 | 202309 | 4
8343000000900036.0 | 5G中国电信包流量 | 34412 | 202309 | 4
8305000003500009.0 | 6表位计量箱（2×3） | 34412 | 202309 | 23
8305000000900017.0 | 6表位计量箱（3×2） | 34412 | 202309 | 2
8305000000900018.0 | 9表位计量箱（3×3） | 34412 | 202309 | 5
34000196.0 | A级单相直接接入智能电能表,220V,0.25-0.5（60）A,安徽居民HPLC,电子式-智能远程费控 | 34412 | 202309 | 12758
8301000005500002.0 | A级单相直接接入智能电能表,220V,0.25-0.5（60）A,安徽工业HPLC,电子式-智能远程费控 | 34412 | 202309 | 9
34000213.0 | B级三相四线直接接入智能电能表,3×220/380V,0.2-0.5（60）A,安徽居民HPLC,电子式-智能远程费控 | 34412 | 202309 | 398
34000202.0 | B级三相四线直接接入智能电能表,3×220/380V,0.2-0.5（60）A,安徽工业HPLC,电子式-智能远程费控 | 34412 | 202309 | 2956
34000209.0 | B级三相四线经互感器接入智能电能表,3×220/380V,0.015-0.075（6）A,安徽工业HPLC,电子式-智能远程费控 | 34412 | 202309 | 189
8301000000200003.0 | B级三相四线经互感器接入智能电能表3×220/380V0.015-0.075（6）A安徽居民HPLC电子式-智能远程费控 | 34412 | 202309 | 13
34000718.0 | C级三相三线经互感器接入智能电能表,3×100V,0.015-0.075（6）A,安徽变电站RS-485通信,电子式-智能无费控 | 34412 | 202309 | 51
34000745.0 | C级三相三线经互感器接入智能电能表,3×100V,0.015-0.075（6）A,安徽工业RS-485通信,电子式-智能无费控 | 34412 | 202309 | 48
34000214.0 | C级三相四线经互感器接入智能电能表,3×220/380V,0.015-0.075（6）A,安徽工业RS-485通信,电子式-智能无费控 | 34412 | 202309 | 57
34000269.0 | D级三相四线经互感器接入智能电能表,3×57.7/100V,0.015-0.075（6）A,安徽工业RS-485通信,电子式-智能无费控 | 34412 | 202309 | 2
34001339.0 | 专变采集终端III型,3x100V,RS-485通信,4G | 34412 | 202309 | 2
34001336.0 | 专变采集终端III型,3x100V,RS-485通信,FDD-LTE+TD-LTE | 34412 | 202309 | 14
34001340.0 | 专变采集终端III型,3x220V/380V,RS-485通信,4G | 34412 | 202309 | 7
34001334.0 | 专变采集终端III型,3x220V/380V,RS-485通信,FDD-LTE+TD-LTE | 34412 | 202309 | 59
34001339.0 | 专变采集终端III型,3×100V,RS-485通信,4G | 34412 | 202309 | 42
34001336.0 | 专变采集终端III型,3×100V,RS-485通信,FDD-LTE+TD-LTE | 34412 | 202309 | 1
34001340.0 | 专变采集终端III型,3×220/380V,RS-485通信,4G | 34412 | 202309 | 60
34000802.0 | 适配1级三相表,本地模块,HPLC | 34412 | 202309 | 42
8354000001500002.0 | 适配1级三相表,本地模块,HPLC+微功率无线双模 | 34412 | 202309 | 1091
34000801.0 | 适配2级单相表,本地模块,HPLC | 34412 | 202309 | 4
8354000001600002.0 | 适配2级单相表,本地模块,HPLC+微功率无线双模 | 34412 | 202309 | 1380
34000804.0 | 适配专变采集终端III型,远程模块,无线公网4G | 34412 | 202309 | 2
34000803.0 | 适配集中器I型,本地模块,HPLC | 34412 | 202309 | 16
8354000001700002.0 | 适配集中器I型,本地模块,HPLC+微功率无线双模 | 34412 | 202309 | 5
34000805.0 | 适配集中器I型,远程模块,无线公网4G | 34412 | 202309 | 13
8309000000900007.0 | 采集器II型,220V,下行通讯：RS-485,上行通讯：HPLC | 34412 | 202309 | 5
8309000000900030.0 | 采集器I型,220V,下行通讯：RS-485，上行通讯：HPLC | 34412 | 202309 | 25
8309000000900028.0 | 采集器I型,220V,下行通讯：RS-485，上行通讯：窄带载波 | 34412 | 202309 | 8
34001335.0 | 集中器I型,3x220V/380V,HPLC,4G | 34412 | 202309 | 18
34001333.0 | 集中器I型,3x220V/380V,HPLC,FDD-LTE+TD-LTE | 34412 | 202309 | 32
34001343.0 | 集中器I型,3x220V/380V,窄带载波,CDMA | 34412 | 202309 | 27
34001337.0 | 集中器I型,3x220V/380V,窄带载波,FDD-LTE+TD-LTE | 34412 | 202309 | 8
34001354.0 | 集中器I型,3×220/380V,HPLC+微功率无线,FDD-LTE+TD-LTE | 34412 | 202309 | 167
34001335.0 | 集中器I型,3×220/380V,HPLC,4G | 34412 | 202309 | 131
34028004.0 | 集中器I型,3×220/380V,RS-485通信,GPRS通信 | 34412 | 202309 | 1
8309000000300003.0 | 集中器I型3×220/380VRS-485通信4G | 34412 | 202309 | 3
|  | 34412 | 202309 | 167
34044548.0 | 0.1电压互感器高压TV,电压变比10000/100 | 34413 | 202309 | 23
34038304.0 | 0.1电流互感器低压TA,电流变比800/5 | 34413 | 202309 | 6
34038000.0 | 0.1电流互感器高压TA,电流变比100/5 | 34413 | 202309 | 4
34038348.0 | 0.1电流互感器高压TA,电流变比25/5 | 34413 | 202309 | 1
8302000003700003.0 | 0.2S,组合互感器,组合互感器,100/5,10000/100,0.2 | 34413 | 202309 | 1
34000248.0 | 0.2S三相四线经互感器接入智能电能表,3×57.7/100V,1.5(6)A,安徽工业RS-485通信,电子式-智能无费控 | 34413 | 202309 | 4
34001308.0 | 0.2S低压电流互感器1000/5 | 34413 | 202309 | 39
34001078.0 | 0.2S低压电流互感器1200/5 | 34413 | 202309 | 12
34001081.0 | 0.2S低压电流互感器1500/5 | 34413 | 202309 | 12
34001074.0 | 0.2S低压电流互感器400/5 | 34413 | 202309 | 102
34001214.0 | 0.2S低压电流互感器500/5 | 34413 | 202309 | 100
34001299.0 | 0.2S低压电流互感器600/5 | 34413 | 202309 | 42
34001077.0 | 0.2S低压电流互感器800/5 | 34413 | 202309 | 162
34037339.0 | 0.2S电流互感器低压TA,电流变比1000/5 | 34413 | 202309 | 6
34037524.0 | 0.2S电流互感器低压TA,电流变比1200/5 | 34413 | 202309 | 9
34037526.0 | 0.2S电流互感器低压TA,电流变比2000/5 | 34413 | 202309 | 3
34037671.0 | 0.2S电流互感器低压TA,电流变比250/5 | 34413 | 202309 | 6
34038115.0 | 0.2S电流互感器低压TA,电流变比500/5 | 34413 | 202309 | 3
34037514.0 | 0.2S电流互感器低压TA,电流变比75/5 | 34413 | 202309 | 3
34038121.0 | 0.2S电流互感器高压TA,电流变比100/5 | 34413 | 202309 | 6
34037673.0 | 0.2S电流互感器高压TA,电流变比15/5 | 34413 | 202309 | 4
34038286.0 | 0.2S电流互感器高压TA,电流变比150/5 | 34413 | 202309 | 7
34037205.0 | 0.2S电流互感器高压TA,电流变比20/5 | 34413 | 202309 | 4
34038130.0 | 0.2S电流互感器高压TA,电流变比25/5 | 34413 | 202309 | 3
34038146.0 | 0.2S电流互感器高压TA,电流变比250/5 | 34413 | 202309 | 2
34037212.0 | 0.2S电流互感器高压TA,电流变比30/5 | 34413 | 202309 | 14
34037349.0 | 0.2S电流互感器高压TA,电流变比300/5 | 34413 | 202309 | 8
34037675.0 | 0.2S电流互感器高压TA,电流变比40/5 | 34413 | 202309 | 12
34038292.0 | 0.2S电流互感器高压TA,电流变比400/5 | 34413 | 202309 | 4
34037834.0 | 0.2S电流互感器高压TA,电流变比50/5 | 34413 | 202309 | 6
34037837.0 | 0.2S电流互感器高压TA,电流变比600/5 | 34413 | 202309 | 2
34037835.0 | 0.2S电流互感器高压TA,电流变比75/5 | 34413 | 202309 | 12
34037683.0 | 0.2S电流互感器高压TA,电流变比800/5 | 34413 | 202309 | 2
34029354.0 | 0.2S电流电压组合互感器高压TA电流变比150/5,电压变比10000/100 | 34413 | 202309 | 1
8302000000800004.0 | 0.2S组合互感器,电流15/5,电压10000/100 | 34413 | 202309 | 3
8302000000800025.0 | 0.2S组合互感器电流150/5,电压10000/100 | 34413 | 202309 | 2
8302000000800012.0 | 0.2S组合互感器电流30/5,电压10000/100 | 34413 | 202309 | 2
8302000003600008.0 | 0.2S组合互感器电流变比20/5，电压变比10000/100 | 34413 | 202309 | 5
34029424.0 | 0.2S组合互感器组合互感器,电流变比800/5,电压变比10000/100 | 34413 | 202309 | 2
8302000001400002.0 | 0.2S组合互感器，电流变比50/5，电压变比10000/100，TV精度0.2 | 34413 | 202309 | 5
8302000000500009.0 | 0.2高压TV电压互感器10000/100 | 34413 | 202309 | 52
34000614.0 | 0.5S三相三线经互感器接入智能电能表,3x100V,0.3(1.2)A,变电站RS-485通信,电子式-智能无费控 | 34413 | 202309 | 4
34000614.0 | 0.5S三相三线经互感器接入智能电能表,3×100V,0.3(1.2)A,安徽变电站RS-485通信,电子式-智能无费控 | 34413 | 202309 | 15
34000609.0 | 0.5S三相三线经互感器接入智能电能表,3×100V,1.5(6)A,安徽变电站RS-485通信,电子式-智能无费控 | 34413 | 202309 | 6
34000201.0 | 0.5S三相三线经互感器接入智能电能表,3×100V,1.5(6)A,安徽工业RS-485通信,电子式-智能无费控 | 34413 | 202309 | 9
34000565.0 | 0.5S三相四线经互感器接入智能电能表,3×220/380V,1.5(6)A,安徽工业RS-485通信,电子式-智能无费控 | 34413 | 202309 | 19
34000267.0 | 0.5S三相四线经互感器接入智能电能表,3×57.7/100V,0.3(1.2)A,安徽变电站RS-485通信,电子式-智能无费控 | 34413 | 202309 | 4
34001298.0 | 0.5S低压电流互感器100/5 | 34413 | 202309 | 117
34001212.0 | 0.5S低压电流互感器150/5 | 34413 | 202309 | 162
34001075.0 | 0.5S低压电流互感器200/5 | 34413 | 202309 | 132
34001073.0 | 0.5S低压电流互感器300/5 | 34413 | 202309 | 162
34001080.0 | 0.5S低压电流互感器400/5 | 34413 | 202309 | 185
34001218.0 | 0.5S低压电流互感器500/5 | 34413 | 202309 | 170
34001079.0 | 0.5S低压电流互感器600/5 | 34413 | 202309 | 12
34001217.0 | 0.5S低压电流互感器75/5 | 34413 | 202309 | 12
34037839.0 | 0.5S电流互感器低压TA,电流变比1000/5 | 34413 | 202309 | 9
34037517.0 | 0.5S电流互感器低压TA,电流变比1200/5 | 34413 | 202309 | 3
34038114.0 | 0.5S电流互感器低压TA,电流变比150/5 | 34413 | 202309 | 21
34037351.0 | 0.5S电流互感器低压TA,电流变比1500/5 | 34413 | 202309 | 9
34038118.0 | 0.5S电流互感器低压TA,电流变比200/5 | 34413 | 202309 | 3
34037340.0 | 0.5S电流互感器低压TA,电流变比400/5 | 34413 | 202309 | 12
34038119.0 | 0.5S电流互感器低压TA,电流变比500/5 | 34413 | 202309 | 12
34037509.0 | 0.5S电流互感器低压TA,电流变比600/5 | 34413 | 202309 | 3
34037345.0 | 0.5S电流互感器低压TA,电流变比800/5 | 34413 | 202309 | 9
34037519.0 | 0.5S电流互感器高压TA,电流变比150/5 | 34413 | 202309 | 1
34038137.0 | 0.5S电流互感器高压TA,电流变比600/5 | 34413 | 202309 | 2
34000669.0 | 1.0三相四线直接接入智能电能表,3x220V/380V,5(60)A,工业HPLC,电子式-智能远程费控 | 34413 | 202309 | 2
34000200.0 | 1.0三相四线直接接入智能电能表,3×220/380V,5(60)A,安徽居民HPLC,电子式-智能远程费控 | 34413 | 202309 | 1
34000199.0 | 1.0三相四线直接接入智能电能表,3×220/380V,5(60)A,安徽居民窄带载波,电子式-智能远程费控 | 34413 | 202309 | 2
34000669.0 | 1.0三相四线直接接入智能电能表,3×220/380V,5(60)A,安徽工业HPLC,电子式-智能远程费控 | 34413 | 202309 | 10
34000508.0 | 1.0三相四线直接接入智能电能表,3×220/380V,5(60)A,安徽工业RS-485通信,电子式-智能远程费控 | 34413 | 202309 | 2
34000233.0 | 1.0三相四线经互感器接入智能电能表,3×220/380V,1.5(6)A,安徽居民HPLC,电子式-智能远程费控 | 34413 | 202309 | 2
34000608.0 | 1.0三相四线经互感器接入智能电能表,3×220/380V,1.5(6)A,安徽工业HPLC,电子式-智能远程费控 | 34413 | 202309 | 4
34000204.0 | 1.0三相四线经互感器接入智能电能表,3×220/380V,1.5(6)A,安徽工业RS-485通信,电子式-智能远程费控 | 34413 | 202309 | 3
34000203.0 | 1.0三相四线经互感器接入智能电能表,3×220/380V,1.5(6)A,安徽工业窄带载波,电子式-智能远程费控 | 34413 | 202309 | 1
8305000002000002.0 | 12表位计量箱（2×6） | 34413 | 202309 | 2
8305000000900019.0 | 12表位计量箱（3×4） | 34413 | 202309 | 442
8305000003500010.0 | 16表位计量箱（2×8） | 34413 | 202309 | 9
8305000000000002.0 | 16表位计量箱（4×4） | 34413 | 202309 | 354
8305000000900014.0 | 1表位计量箱（1×1） | 34413 | 202309 | 1281
34000715.0 | 2.0单相直接接入智能电能表,220V,5(60)A,安徽居民HPLC+微功率无线,电子式-智能远程费控 | 34413 | 202309 | 12
34000193.0 | 2.0单相直接接入智能电能表,220V,5(60)A,安徽居民HPLC,电子式-智能远程费控 | 34413 | 202309 | 45
34000195.0 | 2.0单相直接接入智能电能表,220V,5(60)A,安徽居民RS-485通信,电子式-智能远程费控 | 34413 | 202309 | 2
34000194.0 | 2.0单相直接接入智能电能表,220V,5(60)A,安徽居民窄带载波,电子式-智能远程费控 | 34413 | 202309 | 56
34000193.0 | 2.0单相直接接入智能电能表,220V,5(60)A,居民HPLC,电子式-智能远程费控 | 34413 | 202309 | 229
34000195.0 | 2.0单相直接接入智能电能表,220V,5(60)A,居民RS-485通信,电子式-智能远程费控 | 34413 | 202309 | 11
34000194.0 | 2.0单相直接接入智能电能表,220V,5(60)A,居民窄带载波,电子式-智能远程费控 | 34413 | 202309 | 12
8305000003600012.0 | 20表位计量箱（4×5） | 34413 | 202309 | 1
8305000000900015.0 | 2表位计量箱（1×2） | 34413 | 202309 | 27
8343000000900032.0 | 4G,中国电信,包月 | 34413 | 202309 | 2
8343000000900044.0 | 4G,中国移动,包月 | 34413 | 202309 | 42
8343000000900045.0 | 4G,中国移动,包流量 | 34413 | 202309 | 1
8343000000900038.0 | 4G,中国联通,包月 | 34413 | 202309 | 1
8343000000900039.0 | 4G,中国联通,包流量 | 34413 | 202309 | 3
8305000000900016.0 | 4表位计量箱（2×2） | 34413 | 202309 | 109
8305000003500009.0 | 6表位计量箱（2×3） | 34413 | 202309 | 24
8305000000900017.0 | 6表位计量箱（3×2） | 34413 | 202309 | 31
8305000000600003.0 | 8表位计量箱（2×4） | 34413 | 202309 | 45
8305000004400002.0 | 8表位计量箱（4×2） | 34413 | 202309 | 2
34000196.0 | A级单相直接接入智能电能表,220V,0.25-0.5（60）A,安徽居民HPLC,电子式-智能远程费控 | 34413 | 202309 | 42684
34000196.0 | A级单相直接接入智能电能表,220V,0.25-0.5（60）A,居民HPLC,电子式-智能远程费控 | 34413 | 202309 | 6
34000213.0 | B级三相四线直接接入智能电能表,3×220/380V,0.2-0.5（60）A,安徽居民HPLC,电子式-智能远程费控 | 34413 | 202309 | 395
34000202.0 | B级三相四线直接接入智能电能表,3×220/380V,0.2-0.5（60）A,安徽工业HPLC,电子式-智能远程费控 | 34413 | 202309 | 3027
34000209.0 | B级三相四线经互感器接入智能电能表,3x220V/380V,0.015-0.075（6）A,工业HPLC,电子式-智能远程费控 | 34413 | 202309 | 2
34000209.0 | B级三相四线经互感器接入智能电能表,3×220/380V,0.015-0.075（6）A,安徽工业HPLC,电子式-智能远程费控 | 34413 | 202309 | 433
8301000000200003.0 | B级三相四线经互感器接入智能电能表3×220/380V0.015-0.075（6）A安徽居民HPLC电子式-智能远程费控 | 34413 | 202309 | 38
34000718.0 | C级三相三线经互感器接入智能电能表,3×100V,0.015-0.075（6）A,安徽变电站RS-485通信,电子式-智能无费控 | 34413 | 202309 | 4
34000745.0 | C级三相三线经互感器接入智能电能表,3×100V,0.015-0.075（6）A,安徽工业RS-485通信,电子式-智能无费控 | 34413 | 202309 | 165
34000214.0 | C级三相四线经互感器接入智能电能表,3×220/380V,0.015-0.075（6）A,安徽工业RS-485通信,电子式-智能无费控 | 34413 | 202309 | 163
34000574.0 | D级三相三线经互感器接入智能电能表,3×100V,0.015-0.075（6）A,安徽变电站RS-485通信,电子式-智能无费控 | 34413 | 202309 | 1
34001339.0 | 专变采集终端III型,3x100V,RS-485通信,4G | 34413 | 202309 | 1
34001336.0 | 专变采集终端III型,3x100V,RS-485通信,FDD-LTE+TD-LTE | 34413 | 202309 | 1
34001342.0 | 专变采集终端III型,3x100V,RS-485通信,GPRS | 34413 | 202309 | 1
34001340.0 | 专变采集终端III型,3x220V/380V,RS-485通信,4G | 34413 | 202309 | 4
34001334.0 | 专变采集终端III型,3x220V/380V,RS-485通信,FDD-LTE+TD-LTE | 34413 | 202309 | 5
34001341.0 | 专变采集终端III型,3x220V/380V,RS-485通信,GPRS | 34413 | 202309 | 1
34001339.0 | 专变采集终端III型,3×100V,RS-485通信,4G | 34413 | 202309 | 155
34001336.0 | 专变采集终端III型,3×100V,RS-485通信,FDD-LTE+TD-LTE | 34413 | 202309 | 1
34001340.0 | 专变采集终端III型,3×220/380V,RS-485通信,4G | 34413 | 202309 | 151
34000802.0 | 适配1级三相表,本地模块,HPLC | 34413 | 202309 | 27
8354000001500002.0 | 适配1级三相表,本地模块,HPLC+微功率无线双模 | 34413 | 202309 | 619
34000801.0 | 适配2级单相表,本地模块,HPLC | 34413 | 202309 | 1
8354000001600002.0 | 适配2级单相表,本地模块,HPLC+微功率无线双模 | 34413 | 202309 | 1954
34000804.0 | 适配专变采集终端III型,远程模块,无线公网4G | 34413 | 202309 | 3
34000803.0 | 适配集中器I型,本地模块,HPLC | 34413 | 202309 | 3
34000805.0 | 适配集中器I型,远程模块,无线公网4G | 34413 | 202309 | 3
8309000000900008.0 | 采集器II型,220V,下行通讯：RS-485,上行通讯：窄带载波 | 34413 | 202309 | 59
8309000000900028.0 | 采集器I型,220V,下行通讯：RS-485，上行通讯：窄带载波 | 34413 | 202309 | 1
34001335.0 | 集中器I型,3x220V/380V,HPLC,4G | 34413 | 202309 | 14
34001333.0 | 集中器I型,3x220V/380V,HPLC,FDD-LTE+TD-LTE | 34413 | 202309 | 17
34001354.0 | 集中器I型,3×220/380V,HPLC+微功率无线,FDD-LTE+TD-LTE | 34413 | 202309 | 278
34001335.0 | 集中器I型,3×220/380V,HPLC,4G | 34413 | 202309 | 198
34028057.0 | 集中器I型,3×220/380V,RS-485通信,CDMA通信 | 34413 | 202309 | 2
34028004.0 | 集中器I型,3×220/380V,RS-485通信,GPRS通信 | 34413 | 202309 | 2
8309000000300003.0 | 集中器I型3×220/380VRS-485通信4G | 34413 | 202309 | 13
|  | 34413 | 202309 | 468
34044548.0 | 0.1电压互感器高压TV,电压变比10000/100 | 34414 | 202309 | 4
34037531.0 | 0.1电流互感器低压TA,电流变比400/5 | 34414 | 202309 | 1
8302000003700003.0 | 0.2S,组合互感器,组合互感器,100/5,10000/100,0.2 | 34414 | 202309 | 1
34001308.0 | 0.2S低压电流互感器1000/5 | 34414 | 202309 | 147
34001078.0 | 0.2S低压电流互感器1200/5 | 34414 | 202309 | 114
34001213.0 | 0.2S低压电流互感器150/5 | 34414 | 202309 | 16
34001081.0 | 0.2S低压电流互感器1500/5 | 34414 | 202309 | 18
34001215.0 | 0.2S低压电流互感器200/5 | 34414 | 202309 | 4
34001300.0 | 0.2S低压电流互感器300/5 | 34414 | 202309 | 67
34001074.0 | 0.2S低压电流互感器400/5 | 34414 | 202309 | 192
34001214.0 | 0.2S低压电流互感器500/5 | 34414 | 202309 | 201
34001299.0 | 0.2S低压电流互感器600/5 | 34414 | 202309 | 207
34001216.0 | 0.2S低压电流互感器75/5 | 34414 | 202309 | 51
34001077.0 | 0.2S低压电流互感器800/5 | 34414 | 202309 | 66
34037824.0 | 0.2S电流互感器低压TA,电流变比100/5 | 34414 | 202309 | 13
34037825.0 | 0.2S电流互感器低压TA,电流变比150/5 | 34414 | 202309 | 9
34037840.0 | 0.2S电流互感器低压TA,电流变比1500/5 | 34414 | 202309 | 6
34037671.0 | 0.2S电流互感器低压TA,电流变比250/5 | 34414 | 202309 | 30
34038115.0 | 0.2S电流互感器低压TA,电流变比500/5 | 34414 | 202309 | 3
34038121.0 | 0.2S电流互感器高压TA,电流变比100/5 | 34414 | 202309 | 4
34037205.0 | 0.2S电流互感器高压TA,电流变比20/5 | 34414 | 202309 | 2
34037981.0 | 0.2S电流互感器高压TA,电流变比200/5 | 34414 | 202309 | 2
34037349.0 | 0.2S电流互感器高压TA,电流变比300/5 | 34414 | 202309 | 6
34037834.0 | 0.2S电流互感器高压TA,电流变比50/5 | 34414 | 202309 | 2
34037830.0 | 0.2S电流互感器高压TA,电流变比500/5 | 34414 | 202309 | 4
34037837.0 | 0.2S电流互感器高压TA,电流变比600/5 | 34414 | 202309 | 66
34037835.0 | 0.2S电流互感器高压TA,电流变比75/5 | 34414 | 202309 | 2
8302000000800004.0 | 0.2S组合互感器,电流15/5,电压10000/100 | 34414 | 202309 | 4
8302000003300004.0 | 0.2S组合互感器,电流变比10/5,电压变比10000/100 | 34414 | 202309 | 3
8302000000800025.0 | 0.2S组合互感器电流150/5,电压10000/100 | 34414 | 202309 | 2
8302000000800012.0 | 0.2S组合互感器电流30/5,电压10000/100 | 34414 | 202309 | 13
8302000003600008.0 | 0.2S组合互感器电流变比20/5，电压变比10000/100 | 34414 | 202309 | 2
34029426.0 | 0.2S组合互感器组合互感器,电流变比300/5,电压变比10000/100 | 34414 | 202309 | 1
34029187.0 | 0.2S组合互感器组合互感器,电流变比600/5,电压变比10000/100 | 34414 | 202309 | 1
8302000003500004.0 | 0.2S组合互感器组合互感器40/5，10000/100 | 34414 | 202309 | 2
8302000000800009.0 | 0.2S组合互感器组合互感器75/510000/100 | 34414 | 202309 | 11
8302000001400002.0 | 0.2S组合互感器，电流变比50/5，电压变比10000/100，TV精度0.2 | 34414 | 202309 | 3
8302000000500009.0 | 0.2高压TV电压互感器10000/100 | 34414 | 202309 | 32
34000609.0 | 0.5S三相三线经互感器接入智能电能表,3x100V,1.5(6)A,变电站RS-485通信,电子式-智能无费控 | 34414 | 202309 | 2
34000201.0 | 0.5S三相三线经互感器接入智能电能表,3x100V,1.5(6)A,工业RS-485通信,电子式-智能无费控 | 34414 | 202309 | 2
34000609.0 | 0.5S三相三线经互感器接入智能电能表,3×100V,1.5(6)A,安徽变电站RS-485通信,电子式-智能无费控 | 34414 | 202309 | 111
34000201.0 | 0.5S三相三线经互感器接入智能电能表,3×100V,1.5(6)A,安徽工业RS-485通信,电子式-智能无费控 | 34414 | 202309 | 48
34000565.0 | 0.5S三相四线经互感器接入智能电能表,3x220V/380V,1.5(6)A,工业RS-485通信,电子式-智能无费控 | 34414 | 202309 | 4
34000565.0 | 0.5S三相四线经互感器接入智能电能表,3×220/380V,1.5(6)A,安徽工业RS-485通信,电子式-智能无费控 | 34414 | 202309 | 45
34000569.0 | 0.5S三相四线经互感器接入智能电能表,3×57.7/100V,1.5(6)A,安徽变电站RS-485通信,电子式-智能无费控 | 34414 | 202309 | 23
34001298.0 | 0.5S低压电流互感器100/5 | 34414 | 202309 | 147
34001084.0 | 0.5S低压电流互感器1000/5 | 34414 | 202309 | 1
34001086.0 | 0.5S低压电流互感器1200/5 | 34414 | 202309 | 3
34001212.0 | 0.5S低压电流互感器150/5 | 34414 | 202309 | 547
34001221.0 | 0.5S低压电流互感器1500/5 | 34414 | 202309 | 21
34001075.0 | 0.5S低压电流互感器200/5 | 34414 | 202309 | 186
34001073.0 | 0.5S低压电流互感器300/5 | 34414 | 202309 | 687
34001219.0 | 0.5S低压电流互感器50/5 | 34414 | 202309 | 3
34001218.0 | 0.5S低压电流互感器500/5 | 34414 | 202309 | 3
34001079.0 | 0.5S低压电流互感器600/5 | 34414 | 202309 | 6
34001217.0 | 0.5S低压电流互感器75/5 | 34414 | 202309 | 12
34038282.0 | 0.5S电流互感器低压TA,电流变比100/5 | 34414 | 202309 | 17
34037839.0 | 0.5S电流互感器低压TA,电流变比1000/5 | 34414 | 202309 | 3
34038114.0 | 0.5S电流互感器低压TA,电流变比150/5 | 34414 | 202309 | 21
34038118.0 | 0.5S电流互感器低压TA,电流变比200/5 | 34414 | 202309 | 24
34037842.0 | 0.5S电流互感器低压TA,电流变比2000/5 | 34414 | 202309 | 15
34037340.0 | 0.5S电流互感器低压TA,电流变比400/5 | 34414 | 202309 | 9
34037685.0 | 0.5S电流互感器高压TA,电流变比25/5 | 34414 | 202309 | 2
34037987.0 | 0.5S电流互感器高压TA,电流变比75/5 | 34414 | 202309 | 2
34000671.0 | 1.0三相三线经互感器接入智能电能表,3×100V,1.5(6)A,安徽工业RS-485通信,电子式-智能无费控 | 34414 | 202309 | 2
34000535.0 | 1.0三相四线直接接入智能电能表,3x220V/380V,5(60)A,工业窄带载波,电子式-智能远程费控 | 34414 | 202309 | 3
34000200.0 | 1.0三相四线直接接入智能电能表,3×220/380V,5(60)A,安徽居民HPLC,电子式-智能远程费控 | 34414 | 202309 | 5
34000669.0 | 1.0三相四线直接接入智能电能表,3×220/380V,5(60)A,安徽工业HPLC,电子式-智能远程费控 | 34414 | 202309 | 14
34000508.0 | 1.0三相四线直接接入智能电能表,3×220/380V,5(60)A,安徽工业RS-485通信,电子式-智能远程费控 | 34414 | 202309 | 3
34000535.0 | 1.0三相四线直接接入智能电能表,3×220/380V,5(60)A,安徽工业窄带载波,电子式-智能远程费控 | 34414 | 202309 | 9
34000233.0 | 1.0三相四线经互感器接入智能电能表,3×220/380V,1.5(6)A,安徽居民HPLC,电子式-智能远程费控 | 34414 | 202309 | 1
34000608.0 | 1.0三相四线经互感器接入智能电能表,3×220/380V,1.5(6)A,安徽工业HPLC,电子式-智能远程费控 | 34414 | 202309 | 42
34000205.0 | 1.0三相四线经互感器接入智能电能表,3×220/380V,1.5(6)A,安徽工业RS-485通信,电子式-智能无费控 | 34414 | 202309 | 4
34000204.0 | 1.0三相四线经互感器接入智能电能表,3×220/380V,1.5(6)A,安徽工业RS-485通信,电子式-智能远程费控 | 34414 | 202309 | 5
34000203.0 | 1.0三相四线经互感器接入智能电能表,3×220/380V,1.5(6)A,安徽工业窄带载波,电子式-智能远程费控 | 34414 | 202309 | 2
8305000000900019.0 | 12表位计量箱（3×4） | 34414 | 202309 | 613
8305000005000004.0 | 15表位计量箱（5×3） | 34414 | 202309 | 18
8305000000000002.0 | 16表位计量箱（4×4） | 34414 | 202309 | 651
8305000003500011.0 | 18表位计量箱（3×6） | 34414 | 202309 | 27
8305000000900014.0 | 1表位计量箱（1×1） | 34414 | 202309 | 665
34000715.0 | 2.0单相直接接入智能电能表,220V,5(60)A,安徽居民HPLC+微功率无线,电子式-智能远程费控 | 34414 | 202309 | 205
34000193.0 | 2.0单相直接接入智能电能表,220V,5(60)A,安徽居民HPLC,电子式-智能远程费控 | 34414 | 202309 | 26
34000195.0 | 2.0单相直接接入智能电能表,220V,5(60)A,安徽居民RS-485通信,电子式-智能远程费控 | 34414 | 202309 | 14
34000194.0 | 2.0单相直接接入智能电能表,220V,5(60)A,安徽居民窄带载波,电子式-智能远程费控 | 34414 | 202309 | 1759
34000195.0 | 2.0单相直接接入智能电能表,220V,5(60)A,居民RS-485通信,电子式-智能远程费控 | 34414 | 202309 | 81
34000194.0 | 2.0单相直接接入智能电能表,220V,5(60)A,居民窄带载波,电子式-智能远程费控 | 34414 | 202309 | 244
8305000000900015.0 | 2表位计量箱（1×2） | 34414 | 202309 | 9
8343000000900032.0 | 4G,中国电信,包月 | 34414 | 202309 | 15
8343000000900044.0 | 4G,中国移动,包月 | 34414 | 202309 | 38
8343000000900038.0 | 4G,中国联通,包月 | 34414 | 202309 | 49
8343000000900039.0 | 4G,中国联通,包流量 | 34414 | 202309 | 2
8305000004700002.0 | 4表位计量箱（1×4） | 34414 | 202309 | 11
8305000000900016.0 | 4表位计量箱（2×2） | 34414 | 202309 | 85
8305000000900017.0 | 6表位计量箱（3×2） | 34414 | 202309 | 19
34000196.0 | A级单相直接接入智能电能表,220V,0.25-0.5（60）A,安徽居民HPLC,电子式-智能远程费控 | 34414 | 202309 | 62503
34000196.0 | A级单相直接接入智能电能表,220V,0.25-0.5（60）A,居民HPLC,电子式-智能远程费控 | 34414 | 202309 | 2
34000213.0 | B级三相四线直接接入智能电能表,3×220/380V,0.2-0.5（60）A,安徽居民HPLC,电子式-智能远程费控 | 34414 | 202309 | 1651
34000202.0 | B级三相四线直接接入智能电能表,3×220/380V,0.2-0.5（60）A,安徽工业HPLC,电子式-智能远程费控 | 34414 | 202309 | 14182
34000209.0 | B级三相四线经互感器接入智能电能表,3×220/380V,0.015-0.075（6）A,安徽工业HPLC,电子式-智能远程费控 | 34414 | 202309 | 1232
8301000000200003.0 | B级三相四线经互感器接入智能电能表3×220/380V0.015-0.075（6）A安徽居民HPLC电子式-智能远程费控 | 34414 | 202309 | 47
34000718.0 | C级三相三线经互感器接入智能电能表,3×100V,0.015-0.075（6）A,安徽变电站RS-485通信,电子式-智能无费控 | 34414 | 202309 | 68
34000745.0 | C级三相三线经互感器接入智能电能表,3×100V,0.015-0.075（6）A,安徽工业RS-485通信,电子式-智能无费控 | 34414 | 202309 | 142
34000214.0 | C级三相四线经互感器接入智能电能表,3x220V/380V,0.015-0.075（6）A,工业RS-485通信,电子式-智能无费控 | 34414 | 202309 | 2
34000214.0 | C级三相四线经互感器接入智能电能表,3×220/380V,0.015-0.075（6）A,安徽工业RS-485通信,电子式-智能无费控 | 34414 | 202309 | 498
34001339.0 | 专变采集终端III型,3x100V,RS-485通信,4G | 34414 | 202309 | 5
34001336.0 | 专变采集终端III型,3x100V,RS-485通信,FDD-LTE+TD-LTE | 34414 | 202309 | 8
34001340.0 | 专变采集终端III型,3x220V/380V,RS-485通信,4G | 34414 | 202309 | 4
34001334.0 | 专变采集终端III型,3x220V/380V,RS-485通信,FDD-LTE+TD-LTE | 34414 | 202309 | 20
34001339.0 | 专变采集终端III型,3×100V,RS-485通信,4G | 34414 | 202309 | 176
34001336.0 | 专变采集终端III型,3×100V,RS-485通信,FDD-LTE+TD-LTE | 34414 | 202309 | 6
34001340.0 | 专变采集终端III型,3×220/380V,RS-485通信,4G | 34414 | 202309 | 226
34000802.0 | 适配1级三相表,本地模块,HPLC | 34414 | 202309 | 8
8354000001500002.0 | 适配1级三相表,本地模块,HPLC+微功率无线双模 | 34414 | 202309 | 810
34000801.0 | 适配2级单相表,本地模块,HPLC | 34414 | 202309 | 6
8354000001600002.0 | 适配2级单相表,本地模块,HPLC+微功率无线双模 | 34414 | 202309 | 3330
34000804.0 | 适配专变采集终端III型,远程模块,无线公网4G | 34414 | 202309 | 13
34000803.0 | 适配集中器I型,本地模块,HPLC | 34414 | 202309 | 232
8354000001700002.0 | 适配集中器I型,本地模块,HPLC+微功率无线双模 | 34414 | 202309 | 5
34000805.0 | 适配集中器I型,远程模块,无线公网4G | 34414 | 202309 | 35
8309000000900007.0 | 采集器II型,220V,下行通讯：RS-485,上行通讯：HPLC | 34414 | 202309 | 450
8309000000900008.0 | 采集器II型,220V,下行通讯：RS-485,上行通讯：窄带载波 | 34414 | 202309 | 1366
8309000000900028.0 | 采集器I型,220V,下行通讯：RS-485，上行通讯：窄带载波 | 34414 | 202309 | 9
34001335.0 | 集中器I型,3x220V/380V,HPLC,4G | 34414 | 202309 | 552
34001333.0 | 集中器I型,3x220V/380V,HPLC,FDD-LTE+TD-LTE | 34414 | 202309 | 1011
34001337.0 | 集中器I型,3x220V/380V,窄带载波,FDD-LTE+TD-LTE | 34414 | 202309 | 35
34001338.0 | 集中器I型,3x220V/380V,窄带载波,GPRS | 34414 | 202309 | 4
34001354.0 | 集中器I型,3×220/380V,HPLC+微功率无线,FDD-LTE+TD-LTE | 34414 | 202309 | 838
34001335.0 | 集中器I型,3×220/380V,HPLC,4G | 34414 | 202309 | 1118
34028004.0 | 集中器I型,3×220/380V,RS-485通信,GPRS通信 | 34414 | 202309 | 28
34028029.0 | 集中器I型,3×220/380V,RS-485通信,光纤 | 34414 | 202309 | 3
8309000000300003.0 | 集中器I型3×220/380VRS-485通信4G | 34414 | 202309 | 72
|  | 34414 | 202309 | 687
34037219.0 | 0.1电流互感器低压TA,电流变比600/5 | 34415 | 202309 | 3
34037257.0 | 0.1电流互感器高压TA,电流变比10/5 | 34415 | 202309 | 2
34001076.0 | 0.2S低压电流互感器100/5 | 34415 | 202309 | 37
34001308.0 | 0.2S低压电流互感器1000/5 | 34415 | 202309 | 6
34001078.0 | 0.2S低压电流互感器1200/5 | 34415 | 202309 | 3
34001213.0 | 0.2S低压电流互感器150/5 | 34415 | 202309 | 6
34001081.0 | 0.2S低压电流互感器1500/5 | 34415 | 202309 | 12
34001215.0 | 0.2S低压电流互感器200/5 | 34415 | 202309 | 12
34001300.0 | 0.2S低压电流互感器300/5 | 34415 | 202309 | 47
34001074.0 | 0.2S低压电流互感器400/5 | 34415 | 202309 | 84
34001214.0 | 0.2S低压电流互感器500/5 | 34415 | 202309 | 71
34001299.0 | 0.2S低压电流互感器600/5 | 34415 | 202309 | 125
34001216.0 | 0.2S低压电流互感器75/5 | 34415 | 202309 | 30
34001077.0 | 0.2S低压电流互感器800/5 | 34415 | 202309 | 97
34044542.0 | 0.2S电压互感器高压TV,电压变比10000/100 | 34415 | 202309 | 54
34037825.0 | 0.2S电流互感器低压TA,电流变比150/5 | 34415 | 202309 | 12
34038285.0 | 0.2S电流互感器低压TA,电流变比200/5 | 34415 | 202309 | 9
34037823.0 | 0.2S电流互感器低压TA,电流变比300/5 | 34415 | 202309 | 7
34037982.0 | 0.2S电流互感器低压TA,电流变比400/5 | 34415 | 202309 | 6
34038115.0 | 0.2S电流互感器低压TA,电流变比500/5 | 34415 | 202309 | 6
34037672.0 | 0.2S电流互感器低压TA,电流变比600/5 | 34415 | 202309 | 21
34038280.0 | 0.2S电流互感器低压TA,电流变比800/5 | 34415 | 202309 | 3
34038121.0 | 0.2S电流互感器高压TA,电流变比100/5 | 34415 | 202309 | 14
34038286.0 | 0.2S电流互感器高压TA,电流变比150/5 | 34415 | 202309 | 2
34037205.0 | 0.2S电流互感器高压TA,电流变比20/5 | 34415 | 202309 | 10
34037981.0 | 0.2S电流互感器高压TA,电流变比200/5 | 34415 | 202309 | 4
34038146.0 | 0.2S电流互感器高压TA,电流变比250/5 | 34415 | 202309 | 8
34037212.0 | 0.2S电流互感器高压TA,电流变比30/5 | 34415 | 202309 | 18
34037349.0 | 0.2S电流互感器高压TA,电流变比300/5 | 34415 | 202309 | 12
34037675.0 | 0.2S电流互感器高压TA,电流变比40/5 | 34415 | 202309 | 6
34038292.0 | 0.2S电流互感器高压TA,电流变比400/5 | 34415 | 202309 | 7
34037834.0 | 0.2S电流互感器高压TA,电流变比50/5 | 34415 | 202309 | 12
34037830.0 | 0.2S电流互感器高压TA,电流变比500/5 | 34415 | 202309 | 10
34037353.0 | 0.2S电流互感器高压TA,电流变比60/5 | 34415 | 202309 | 6
34037837.0 | 0.2S电流互感器高压TA,电流变比600/5 | 34415 | 202309 | 6
34037835.0 | 0.2S电流互感器高压TA,电流变比75/5 | 34415 | 202309 | 16
8302000000700067.0 | 0.2S电流互感器高压TA40/5 | 34415 | 202309 | 2
34029557.0 | 0.2S组合互感器组合互感器,电流变比20/5,电压变比10000/100 | 34415 | 202309 | 3
34029558.0 | 0.2S组合互感器组合互感器,电流变比25/5,电压变比10000/100 | 34415 | 202309 | 1
34001108.0 | 0.2低压电流互感器1000/5 | 34415 | 202309 | 6
8302000003800003.0 | 0.2电压互感器高压TV35000/100 | 34415 | 202309 | 2
34037210.0 | 0.2电流互感器低压TA,电流变比200/5 | 34415 | 202309 | 24
8302000000500009.0 | 0.2高压TV电压互感器10000/100 | 34415 | 202309 | 58
34000201.0 | 0.5S三相三线经互感器接入智能电能表,3×100V,1.5(6)A,安徽工业RS-485通信,电子式-智能无费控 | 34415 | 202309 | 1
34000565.0 | 0.5S三相四线经互感器接入智能电能表,3×220/380V,1.5(6)A,安徽工业RS-485通信,电子式-智能无费控 | 34415 | 202309 | 22
34000569.0 | 0.5S三相四线经互感器接入智能电能表,3×57.7/100V,1.5(6)A,安徽变电站RS-485通信,电子式-智能无费控 | 34415 | 202309 | 1
34001298.0 | 0.5S低压电流互感器100/5 | 34415 | 202309 | 47
34001212.0 | 0.5S低压电流互感器150/5 | 34415 | 202309 | 186
34001075.0 | 0.5S低压电流互感器200/5 | 34415 | 202309 | 39
34001073.0 | 0.5S低压电流互感器300/5 | 34415 | 202309 | 218
34001218.0 | 0.5S低压电流互感器500/5 | 34415 | 202309 | 6
34001079.0 | 0.5S低压电流互感器600/5 | 34415 | 202309 | 18
34001217.0 | 0.5S低压电流互感器75/5 | 34415 | 202309 | 30
34001083.0 | 0.5S低压电流互感器800/5 | 34415 | 202309 | 26
34037351.0 | 0.5S电流互感器低压TA,电流变比1500/5 | 34415 | 202309 | 3
34038116.0 | 0.5S电流互感器低压TA,电流变比300/5 | 34415 | 202309 | 3
34037208.0 | 0.5电流互感器低压TA,电流变比300/5 | 34415 | 202309 | 9
34000199.0 | 1.0三相四线直接接入智能电能表,3x220V/380V,5(60)A,居民窄带载波,电子式-智能远程费控 | 34415 | 202309 | 1
34000669.0 | 1.0三相四线直接接入智能电能表,3x220V/380V,5(60)A,工业HPLC,电子式-智能远程费控 | 34415 | 202309 | 1
34000200.0 | 1.0三相四线直接接入智能电能表,3×220/380V,5(60)A,安徽居民HPLC,电子式-智能远程费控 | 34415 | 202309 | 60
34000198.0 | 1.0三相四线直接接入智能电能表,3×220/380V,5(60)A,安徽居民RS-485通信,电子式-智能远程费控 | 34415 | 202309 | 1
34000511.0 | 1.0三相四线直接接入智能电能表,3×220/380V,5(60)A,安徽工业HPLC+微功率无线,电子式-智能远程费控 | 34415 | 202309 | 6
34000669.0 | 1.0三相四线直接接入智能电能表,3×220/380V,5(60)A,安徽工业HPLC,电子式-智能远程费控 | 34415 | 202309 | 84
34000535.0 | 1.0三相四线直接接入智能电能表,3×220/380V,5(60)A,安徽工业窄带载波,电子式-智能远程费控 | 34415 | 202309 | 8
34000608.0 | 1.0三相四线经互感器接入智能电能表,3×220/380V,1.5(6)A,安徽工业HPLC,电子式-智能远程费控 | 34415 | 202309 | 4
34000204.0 | 1.0三相四线经互感器接入智能电能表,3×220/380V,1.5(6)A,安徽工业RS-485通信,电子式-智能远程费控 | 34415 | 202309 | 2
34037359.0 | 1.0电流互感器高压TA,电流变比300/5 | 34415 | 202309 | 2
34037991.0 | 1.0电流互感器高压TA,电流变比500/5 | 34415 | 202309 | 1
8305000000900019.0 | 12表位计量箱（3×4） | 34415 | 202309 | 61
8305000000000002.0 | 16表位计量箱（4×4） | 34415 | 202309 | 113
8305000000900014.0 | 1表位计量箱（1×1） | 34415 | 202309 | 1736
34000715.0 | 2.0单相直接接入智能电能表,220V,5(60)A,安徽居民HPLC+微功率无线,电子式-智能远程费控 | 34415 | 202309 | 55
34000193.0 | 2.0单相直接接入智能电能表,220V,5(60)A,安徽居民HPLC,电子式-智能远程费控 | 34415 | 202309 | 504
34000194.0 | 2.0单相直接接入智能电能表,220V,5(60)A,安徽居民窄带载波,电子式-智能远程费控 | 34415 | 202309 | 116
34000193.0 | 2.0单相直接接入智能电能表,220V,5(60)A,居民HPLC,电子式-智能远程费控 | 34415 | 202309 | 4
34000194.0 | 2.0单相直接接入智能电能表,220V,5(60)A,居民窄带载波,电子式-智能远程费控 | 34415 | 202309 | 27
8305000003600012.0 | 20表位计量箱（4×5） | 34415 | 202309 | 1
8305000000900022.0 | 2表位计量柜（1×2） | 34415 | 202309 | 10
8305000000900015.0 | 2表位计量箱（1×2） | 34415 | 202309 | 704
8343000000900032.0 | 4G,中国电信,包月 | 34415 | 202309 | 21
8343000000900044.0 | 4G,中国移动,包月 | 34415 | 202309 | 24
8343000000900045.0 | 4G,中国移动,包流量 | 34415 | 202309 | 8
8343000000900038.0 | 4G,中国联通,包月 | 34415 | 202309 | 5
8305000000900016.0 | 4表位计量箱（2×2） | 34415 | 202309 | 45
8305000000900017.0 | 6表位计量箱（3×2） | 34415 | 202309 | 135
8305000000900025.0 | 8表位计量屏（4×2） | 34415 | 202309 | 1
8305000004400002.0 | 8表位计量箱（4×2） | 34415 | 202309 | 93
8305000000900018.0 | 9表位计量箱（3×3） | 34415 | 202309 | 19
34000196.0 | A级单相直接接入智能电能表,220V,0.25-0.5（60）A,安徽居民HPLC,电子式-智能远程费控 | 34415 | 202309 | 24968
34000196.0 | A级单相直接接入智能电能表,220V,0.25-0.5（60）A,居民HPLC,电子式-智能远程费控 | 34415 | 202309 | 2
34000213.0 | B级三相四线直接接入智能电能表,3×220/380V,0.2-0.5（60）A,安徽居民HPLC,电子式-智能远程费控 | 34415 | 202309 | 339
34000202.0 | B级三相四线直接接入智能电能表,3×220/380V,0.2-0.5（60）A,安徽工业HPLC,电子式-智能远程费控 | 34415 | 202309 | 3748
34000209.0 | B级三相四线经互感器接入智能电能表,3×220/380V,0.015-0.075（6）A,安徽工业HPLC,电子式-智能远程费控 | 34415 | 202309 | 436
8301000000200003.0 | B级三相四线经互感器接入智能电能表3×220/380V0.015-0.075（6）A安徽居民HPLC电子式-智能远程费控 | 34415 | 202309 | 45
34000718.0 | C级三相三线经互感器接入智能电能表,3×100V,0.015-0.075（6）A,安徽变电站RS-485通信,电子式-智能无费控 | 34415 | 202309 | 1
34000745.0 | C级三相三线经互感器接入智能电能表,3×100V,0.015-0.075（6）A,安徽工业RS-485通信,电子式-智能无费控 | 34415 | 202309 | 139
34000214.0 | C级三相四线经互感器接入智能电能表,3×220/380V,0.015-0.075（6）A,安徽工业RS-485通信,电子式-智能无费控 | 34415 | 202309 | 159
34001339.0 | 专变采集终端III型,3x100V,RS-485通信,4G | 34415 | 202309 | 1
34001345.0 | 专变采集终端III型,3x100V,RS-485通信,CDMA | 34415 | 202309 | 2
34001336.0 | 专变采集终端III型,3x100V,RS-485通信,FDD-LTE+TD-LTE | 34415 | 202309 | 6
34001342.0 | 专变采集终端III型,3x100V,RS-485通信,GPRS | 34415 | 202309 | 4
34001340.0 | 专变采集终端III型,3x220V/380V,RS-485通信,4G | 34415 | 202309 | 1
34001334.0 | 专变采集终端III型,3x220V/380V,RS-485通信,FDD-LTE+TD-LTE | 34415 | 202309 | 8
34001339.0 | 专变采集终端III型,3×100V,RS-485通信,4G | 34415 | 202309 | 140
34001340.0 | 专变采集终端III型,3×220/380V,RS-485通信,4G | 34415 | 202309 | 84
34028075.0 | 负控终端_二次回路巡检仪,3×100V,RS-485通信,北斗短报文通讯 | 34415 | 202309 | 1
34000802.0 | 适配1级三相表,本地模块,HPLC | 34415 | 202309 | 42
8354000001500002.0 | 适配1级三相表,本地模块,HPLC+微功率无线双模 | 34415 | 202309 | 469
34000801.0 | 适配2级单相表,本地模块,HPLC | 34415 | 202309 | 108
8354000001600002.0 | 适配2级单相表,本地模块,HPLC+微功率无线双模 | 34415 | 202309 | 1545
34000804.0 | 适配专变采集终端III型,远程模块,无线公网4G | 34415 | 202309 | 2
34000803.0 | 适配集中器I型,本地模块,HPLC | 34415 | 202309 | 17
8354000001700002.0 | 适配集中器I型,本地模块,HPLC+微功率无线双模 | 34415 | 202309 | 1
34000805.0 | 适配集中器I型,远程模块,无线公网4G | 34415 | 202309 | 3
34001335.0 | 集中器I型,3x220V/380V,HPLC,4G | 34415 | 202309 | 56
34001333.0 | 集中器I型,3x220V/380V,HPLC,FDD-LTE+TD-LTE | 34415 | 202309 | 31
34001337.0 | 集中器I型,3x220V/380V,窄带载波,FDD-LTE+TD-LTE | 34415 | 202309 | 7
34001338.0 | 集中器I型,3x220V/380V,窄带载波,GPRS | 34415 | 202309 | 2
34001354.0 | 集中器I型,3×220/380V,HPLC+微功率无线,FDD-LTE+TD-LTE | 34415 | 202309 | 76
34001335.0 | 集中器I型,3×220/380V,HPLC,4G | 34415 | 202309 | 279
34028004.0 | 集中器I型,3×220/380V,RS-485通信,GPRS通信 | 34415 | 202309 | 1
8309000000300003.0 | 集中器I型3×220/380VRS-485通信4G | 34415 | 202309 | 7
|  | 34415 | 202309 | 646
34044548.0 | 0.1电压互感器高压TV,电压变比10000/100 | 34416 | 202309 | 45
34000248.0 | 0.2S三相四线经互感器接入智能电能表,3×57.7/100V,1.5(6)A,安徽工业RS-485通信,电子式-智能无费控 | 34416 | 202309 | 1
34001308.0 | 0.2S低压电流互感器1000/5 | 34416 | 202309 | 3
34001300.0 | 0.2S低压电流互感器300/5 | 34416 | 202309 | 3
34001074.0 | 0.2S低压电流互感器400/5 | 34416 | 202309 | 27
34001214.0 | 0.2S低压电流互感器500/5 | 34416 | 202309 | 39
34001299.0 | 0.2S低压电流互感器600/5 | 34416 | 202309 | 96
34044542.0 | 0.2S电压互感器高压TV,电压变比10000/100 | 34416 | 202309 | 1
34037339.0 | 0.2S电流互感器低压TA,电流变比1000/5 | 34416 | 202309 | 3
34037524.0 | 0.2S电流互感器低压TA,电流变比1200/5 | 34416 | 202309 | 6
34038285.0 | 0.2S电流互感器低压TA,电流变比200/5 | 34416 | 202309 | 3
34037823.0 | 0.2S电流互感器低压TA,电流变比300/5 | 34416 | 202309 | 15
34038115.0 | 0.2S电流互感器低压TA,电流变比500/5 | 34416 | 202309 | 3
34037875.0 | 0.2S电流互感器干式TA,电流变比200/5 | 34416 | 202309 | 2
34037400.0 | 0.2S电流互感器干式TA,电流变比50/5 | 34416 | 202309 | 2
34038121.0 | 0.2S电流互感器高压TA,电流变比100/5 | 34416 | 202309 | 4
34037673.0 | 0.2S电流互感器高压TA,电流变比15/5 | 34416 | 202309 | 2
34037205.0 | 0.2S电流互感器高压TA,电流变比20/5 | 34416 | 202309 | 2
34037981.0 | 0.2S电流互感器高压TA,电流变比200/5 | 34416 | 202309 | 8
34038130.0 | 0.2S电流互感器高压TA,电流变比25/5 | 34416 | 202309 | 2
34038146.0 | 0.2S电流互感器高压TA,电流变比250/5 | 34416 | 202309 | 2
34037212.0 | 0.2S电流互感器高压TA,电流变比30/5 | 34416 | 202309 | 2
34037349.0 | 0.2S电流互感器高压TA,电流变比300/5 | 34416 | 202309 | 6
34037761.0 | 0.2S电流互感器高压TA,电流变比3150/5 | 34416 | 202309 | 6
34037675.0 | 0.2S电流互感器高压TA,电流变比40/5 | 34416 | 202309 | 2
34038292.0 | 0.2S电流互感器高压TA,电流变比400/5 | 34416 | 202309 | 2
34037834.0 | 0.2S电流互感器高压TA,电流变比50/5 | 34416 | 202309 | 10
34037837.0 | 0.2S电流互感器高压TA,电流变比600/5 | 34416 | 202309 | 8
34037683.0 | 0.2S电流互感器高压TA,电流变比800/5 | 34416 | 202309 | 28
8302000000800004.0 | 0.2S组合互感器,电流15/5,电压10000/100 | 34416 | 202309 | 1
34029310.0 | 0.2S组合互感器组合互感器,电流变比30/5,电压变比10000/100 | 34416 | 202309 | 1
8302000000500009.0 | 0.2高压TV电压互感器10000/100 | 34416 | 202309 | 36
34000609.0 | 0.5S三相三线经互感器接入智能电能表,3×100V,1.5(6)A,安徽变电站RS-485通信,电子式-智能无费控 | 34416 | 202309 | 23
34000201.0 | 0.5S三相三线经互感器接入智能电能表,3×100V,1.5(6)A,安徽工业RS-485通信,电子式-智能无费控 | 34416 | 202309 | 16
34000565.0 | 0.5S三相四线经互感器接入智能电能表,3x220V/380V,1.5(6)A,工业RS-485通信,电子式-智能无费控 | 34416 | 202309 | 1
34000565.0 | 0.5S三相四线经互感器接入智能电能表,3×220/380V,1.5(6)A,安徽工业RS-485通信,电子式-智能无费控 | 34416 | 202309 | 16
34000267.0 | 0.5S三相四线经互感器接入智能电能表,3×57.7/100V,0.3(1.2)A,安徽变电站RS-485通信,电子式-智能无费控 | 34416 | 202309 | 1
34000253.0 | 0.5S三相四线经互感器接入智能电能表,3×57.7/100V,1.5(6)A,安徽工业RS-485通信,电子式-智能无费控 | 34416 | 202309 | 2
34001298.0 | 0.5S低压电流互感器100/5 | 34416 | 202309 | 36
34001212.0 | 0.5S低压电流互感器150/5 | 34416 | 202309 | 111
34001075.0 | 0.5S低压电流互感器200/5 | 34416 | 202309 | 72
34001073.0 | 0.5S低压电流互感器300/5 | 34416 | 202309 | 66
34001217.0 | 0.5S低压电流互感器75/5 | 34416 | 202309 | 12
34038284.0 | 0.5电流互感器低压TA,电流变比400/5 | 34416 | 202309 | 6
34000200.0 | 1.0三相四线直接接入智能电能表,3x220V/380V,5(60)A,居民HPLC,电子式-智能远程费控 | 34416 | 202309 | 1
34000535.0 | 1.0三相四线直接接入智能电能表,3x220V/380V,5(60)A,工业窄带载波,电子式-智能远程费控 | 34416 | 202309 | 1
34000200.0 | 1.0三相四线直接接入智能电能表,3×220/380V,5(60)A,安徽居民HPLC,电子式-智能远程费控 | 34416 | 202309 | 13
34000511.0 | 1.0三相四线直接接入智能电能表,3×220/380V,5(60)A,安徽工业HPLC+微功率无线,电子式-智能远程费控 | 34416 | 202309 | 1
34000669.0 | 1.0三相四线直接接入智能电能表,3×220/380V,5(60)A,安徽工业HPLC,电子式-智能远程费控 | 34416 | 202309 | 25
34000508.0 | 1.0三相四线直接接入智能电能表,3×220/380V,5(60)A,安徽工业RS-485通信,电子式-智能远程费控 | 34416 | 202309 | 1
34000535.0 | 1.0三相四线直接接入智能电能表,3×220/380V,5(60)A,安徽工业窄带载波,电子式-智能远程费控 | 34416 | 202309 | 6
34000608.0 | 1.0三相四线经互感器接入智能电能表,3×220/380V,1.5(6)A,安徽工业HPLC,电子式-智能远程费控 | 34416 | 202309 | 29
34000204.0 | 1.0三相四线经互感器接入智能电能表,3×220/380V,1.5(6)A,安徽工业RS-485通信,电子式-智能远程费控 | 34416 | 202309 | 2
8305000000900019.0 | 12表位计量箱（3×4） | 34416 | 202309 | 32
8305000000000002.0 | 16表位计量箱（4×4） | 34416 | 202309 | 1
8305000000900014.0 | 1表位计量箱（1×1） | 34416 | 202309 | 1162
34000715.0 | 2.0单相直接接入智能电能表,220V,5(60)A,安徽居民HPLC+微功率无线,电子式-智能远程费控 | 34416 | 202309 | 4
34000193.0 | 2.0单相直接接入智能电能表,220V,5(60)A,安徽居民HPLC,电子式-智能远程费控 | 34416 | 202309 | 71
34000194.0 | 2.0单相直接接入智能电能表,220V,5(60)A,安徽居民窄带载波,电子式-智能远程费控 | 34416 | 202309 | 54
34000193.0 | 2.0单相直接接入智能电能表,220V,5(60)A,居民HPLC,电子式-智能远程费控 | 34416 | 202309 | 1
34000194.0 | 2.0单相直接接入智能电能表,220V,5(60)A,居民窄带载波,电子式-智能远程费控 | 34416 | 202309 | 21
8305000000900022.0 | 2表位计量柜（1×2） | 34416 | 202309 | 10
8305000000900015.0 | 2表位计量箱（1×2） | 34416 | 202309 | 9
8343000000900031.0 | 4G,中国电信,包年 | 34416 | 202309 | 5
8343000000900032.0 | 4G,中国电信,包月 | 34416 | 202309 | 21
8343000000900033.0 | 4G,中国电信,包流量 | 34416 | 202309 | 1
8343000000900043.0 | 4G,中国移动,包年 | 34416 | 202309 | 7
8343000000900044.0 | 4G,中国移动,包月 | 34416 | 202309 | 49
8343000000900038.0 | 4G,中国联通,包月 | 34416 | 202309 | 10
8305000000900016.0 | 4表位计量箱（2×2） | 34416 | 202309 | 47
8305000000900017.0 | 6表位计量箱（3×2） | 34416 | 202309 | 331
8305000000600003.0 | 8表位计量箱（2×4） | 34416 | 202309 | 4
8305000000900018.0 | 9表位计量箱（3×3） | 34416 | 202309 | 23
34000196.0 | A级单相直接接入智能电能表,220V,0.25-0.5（60）A,安徽居民HPLC,电子式-智能远程费控 | 34416 | 202309 | 12218
34000213.0 | B级三相四线直接接入智能电能表,3×220/380V,0.2-0.5（60）A,安徽居民HPLC,电子式-智能远程费控 | 34416 | 202309 | 136
34000202.0 | B级三相四线直接接入智能电能表,3×220/380V,0.2-0.5（60）A,安徽工业HPLC,电子式-智能远程费控 | 34416 | 202309 | 2325
34000209.0 | B级三相四线经互感器接入智能电能表,3×220/380V,0.015-0.075（6）A,安徽工业HPLC,电子式-智能远程费控 | 34416 | 202309 | 168
8301000000200003.0 | B级三相四线经互感器接入智能电能表3×220/380V0.015-0.075（6）A安徽居民HPLC电子式-智能远程费控 | 34416 | 202309 | 6
34000745.0 | C级三相三线经互感器接入智能电能表,3×100V,0.015-0.075（6）A,安徽工业RS-485通信,电子式-智能无费控 | 34416 | 202309 | 40
34000214.0 | C级三相四线经互感器接入智能电能表,3×220/380V,0.015-0.075（6）A,安徽工业RS-485通信,电子式-智能无费控 | 34416 | 202309 | 81
34000575.0 | D级三相四线经互感器接入智能电能表,3×57.7/100V,0.003-0.015(1.2)A,安徽工业RS-485通信,电子式-智能无费控 | 34416 | 202309 | 1
34001339.0 | 专变采集终端III型,3x100V,RS-485通信,4G | 34416 | 202309 | 11
34001336.0 | 专变采集终端III型,3x100V,RS-485通信,FDD-LTE+TD-LTE | 34416 | 202309 | 3
34001342.0 | 专变采集终端III型,3x100V,RS-485通信,GPRS | 34416 | 202309 | 3
34001340.0 | 专变采集终端III型,3x220V/380V,RS-485通信,4G | 34416 | 202309 | 5
34001334.0 | 专变采集终端III型,3x220V/380V,RS-485通信,FDD-LTE+TD-LTE | 34416 | 202309 | 9
34001339.0 | 专变采集终端III型,3×100V,RS-485通信,4G | 34416 | 202309 | 55
34001345.0 | 专变采集终端III型,3×100V,RS-485通信,CDMA通信 | 34416 | 202309 | 1
34001336.0 | 专变采集终端III型,3×100V,RS-485通信,FDD-LTE+TD-LTE | 34416 | 202309 | 1
34001340.0 | 专变采集终端III型,3×220/380V,RS-485通信,4G | 34416 | 202309 | 44
34000802.0 | 适配1级三相表,本地模块,HPLC | 34416 | 202309 | 15
8354000001500002.0 | 适配1级三相表,本地模块,HPLC+微功率无线双模 | 34416 | 202309 | 252
34000801.0 | 适配2级单相表,本地模块,HPLC | 34416 | 202309 | 6
8354000001600002.0 | 适配2级单相表,本地模块,HPLC+微功率无线双模 | 34416 | 202309 | 598
34000804.0 | 适配专变采集终端III型,远程模块,无线公网4G | 34416 | 202309 | 5
34000803.0 | 适配集中器I型,本地模块,HPLC | 34416 | 202309 | 157
8354000001700002.0 | 适配集中器I型,本地模块,HPLC+微功率无线双模 | 34416 | 202309 | 2
34000805.0 | 适配集中器I型,远程模块,无线公网4G | 34416 | 202309 | 32
8309000000900008.0 | 采集器II型,220V,下行通讯：RS-485,上行通讯：窄带载波 | 34416 | 202309 | 49
8309000000900028.0 | 采集器I型,220V,下行通讯：RS-485，上行通讯：窄带载波 | 34416 | 202309 | 1
34001335.0 | 集中器I型,3x220V/380V,HPLC,4G | 34416 | 202309 | 64
34001333.0 | 集中器I型,3x220V/380V,HPLC,FDD-LTE+TD-LTE | 34416 | 202309 | 293
34001343.0 | 集中器I型,3x220V/380V,窄带载波,CDMA | 34416 | 202309 | 1
34001337.0 | 集中器I型,3x220V/380V,窄带载波,FDD-LTE+TD-LTE | 34416 | 202309 | 4
34001354.0 | 集中器I型,3×220/380V,HPLC+微功率无线,FDD-LTE+TD-LTE | 34416 | 202309 | 113
34001335.0 | 集中器I型,3×220/380V,HPLC,4G | 34416 | 202309 | 230
34028057.0 | 集中器I型,3×220/380V,RS-485通信,CDMA通信 | 34416 | 202309 | 2
34028004.0 | 集中器I型,3×220/380V,RS-485通信,GPRS通信 | 34416 | 202309 | 12
34028029.0 | 集中器I型,3×220/380V,RS-485通信,光纤 | 34416 | 202309 | 1
8309000000300003.0 | 集中器I型3×220/380VRS-485通信4G | 34416 | 202309 | 5
|  | 34416 | 202309 | 106
8302000003700003.0 | 0.2S,组合互感器,组合互感器,100/5,10000/100,0.2 | 34417 | 202309 | 1
34000717.0 | 0.2S三相三线经互感器接入智能电能表,3×100V,1.5(6)A,安徽工业RS-485通信,电子式-智能无费控 | 34417 | 202309 | 3
34000518.0 | 0.2S三相四线经互感器接入智能电能表,3×57.7/100V,0.3(1.2)A,安徽工业RS-485通信,电子式-智能无费控 | 34417 | 202309 | 1
34000746.0 | 0.2S三相四线经互感器接入智能电能表,3×57.7/100V,1.5(6)A,安徽居民RS-485通信,电子式-智能无费控 | 34417 | 202309 | 1
34001308.0 | 0.2S低压电流互感器1000/5 | 34417 | 202309 | 3
34001078.0 | 0.2S低压电流互感器1200/5 | 34417 | 202309 | 7
34001213.0 | 0.2S低压电流互感器150/5 | 34417 | 202309 | 2
34001081.0 | 0.2S低压电流互感器1500/5 | 34417 | 202309 | 21
34001215.0 | 0.2S低压电流互感器200/5 | 34417 | 202309 | 14
34001300.0 | 0.2S低压电流互感器300/5 | 34417 | 202309 | 28
34001074.0 | 0.2S低压电流互感器400/5 | 34417 | 202309 | 114
34001214.0 | 0.2S低压电流互感器500/5 | 34417 | 202309 | 92
34001299.0 | 0.2S低压电流互感器600/5 | 34417 | 202309 | 74
34001077.0 | 0.2S低压电流互感器800/5 | 34417 | 202309 | 39
34037824.0 | 0.2S电流互感器低压TA,电流变比100/5 | 34417 | 202309 | 42
34037524.0 | 0.2S电流互感器低压TA,电流变比1200/5 | 34417 | 202309 | 5
34037825.0 | 0.2S电流互感器低压TA,电流变比150/5 | 34417 | 202309 | 33
34038285.0 | 0.2S电流互感器低压TA,电流变比200/5 | 34417 | 202309 | 15
34037823.0 | 0.2S电流互感器低压TA,电流变比300/5 | 34417 | 202309 | 6
34037982.0 | 0.2S电流互感器低压TA,电流变比400/5 | 34417 | 202309 | 9
34038115.0 | 0.2S电流互感器低压TA,电流变比500/5 | 34417 | 202309 | 9
34037672.0 | 0.2S电流互感器低压TA,电流变比600/5 | 34417 | 202309 | 9
34037514.0 | 0.2S电流互感器低压TA,电流变比75/5 | 34417 | 202309 | 11
34038121.0 | 0.2S电流互感器高压TA,电流变比100/5 | 34417 | 202309 | 6
34038136.0 | 0.2S电流互感器高压TA,电流变比1200/5 | 34417 | 202309 | 9
34037261.0 | 0.2S电流互感器高压TA,电流变比1250/5 | 34417 | 202309 | 4
34037673.0 | 0.2S电流互感器高压TA,电流变比15/5 | 34417 | 202309 | 4
34038286.0 | 0.2S电流互感器高压TA,电流变比150/5 | 34417 | 202309 | 6
34037981.0 | 0.2S电流互感器高压TA,电流变比200/5 | 34417 | 202309 | 2
34038130.0 | 0.2S电流互感器高压TA,电流变比25/5 | 34417 | 202309 | 2
34038146.0 | 0.2S电流互感器高压TA,电流变比250/5 | 34417 | 202309 | 2
34037212.0 | 0.2S电流互感器高压TA,电流变比30/5 | 34417 | 202309 | 10
34037349.0 | 0.2S电流互感器高压TA,电流变比300/5 | 34417 | 202309 | 4
34037761.0 | 0.2S电流互感器高压TA,电流变比3150/5 | 34417 | 202309 | 4
34038308.0 | 0.2S电流互感器高压TA,电流变比400/1 | 34417 | 202309 | 3
34037834.0 | 0.2S电流互感器高压TA,电流变比50/5 | 34417 | 202309 | 12
34037830.0 | 0.2S电流互感器高压TA,电流变比500/5 | 34417 | 202309 | 3
34037366.0 | 0.2S电流互感器高压TA,电流变比600/1 | 34417 | 202309 | 6
34037837.0 | 0.2S电流互感器高压TA,电流变比600/5 | 34417 | 202309 | 44
34037835.0 | 0.2S电流互感器高压TA,电流变比75/5 | 34417 | 202309 | 8
34037683.0 | 0.2S电流互感器高压TA,电流变比800/5 | 34417 | 202309 | 6
8302000000800025.0 | 0.2S组合互感器电流150/5,电压10000/100 | 34417 | 202309 | 2
8302000000800012.0 | 0.2S组合互感器电流30/5,电压10000/100 | 34417 | 202309 | 2
8302000000800015.0 | 0.2S组合互感器电流60/5,电压10000/100 | 34417 | 202309 | 1
8302000000800009.0 | 0.2S组合互感器组合互感器75/510000/100 | 34417 | 202309 | 1
8302000001400002.0 | 0.2S组合互感器，电流变比50/5，电压变比10000/100，TV精度0.2 | 34417 | 202309 | 5
8302000003000003.0 | 0.2电压互感器高压TV110000/100 | 34417 | 202309 | 15
8302000003800003.0 | 0.2电压互感器高压TV35000/100 | 34417 | 202309 | 21
8302000000500009.0 | 0.2高压TV电压互感器10000/100 | 34417 | 202309 | 104
34000609.0 | 0.5S三相三线经互感器接入智能电能表,3×100V,1.5(6)A,安徽变电站RS-485通信,电子式-智能无费控 | 34417 | 202309 | 14
34000201.0 | 0.5S三相三线经互感器接入智能电能表,3×100V,1.5(6)A,安徽工业RS-485通信,电子式-智能无费控 | 34417 | 202309 | 3
34000565.0 | 0.5S三相四线经互感器接入智能电能表,3x220V/380V,1.5(6)A,工业RS-485通信,电子式-智能无费控 | 34417 | 202309 | 4
34000565.0 | 0.5S三相四线经互感器接入智能电能表,3×220/380V,1.5(6)A,安徽工业RS-485通信,电子式-智能无费控 | 34417 | 202309 | 174
34000569.0 | 0.5S三相四线经互感器接入智能电能表,3×57.7/100V,1.5(6)A,安徽变电站RS-485通信,电子式-智能无费控 | 34417 | 202309 | 4
34001298.0 | 0.5S低压电流互感器100/5 | 34417 | 202309 | 48
34001212.0 | 0.5S低压电流互感器150/5 | 34417 | 202309 | 183
34001075.0 | 0.5S低压电流互感器200/5 | 34417 | 202309 | 318
34001073.0 | 0.5S低压电流互感器300/5 | 34417 | 202309 | 239
34001217.0 | 0.5S低压电流互感器75/5 | 34417 | 202309 | 1
34037839.0 | 0.5S电流互感器低压TA,电流变比1000/5 | 34417 | 202309 | 3
34038114.0 | 0.5S电流互感器低压TA,电流变比150/5 | 34417 | 202309 | 7
34037351.0 | 0.5S电流互感器低压TA,电流变比1500/5 | 34417 | 202309 | 3
34037842.0 | 0.5S电流互感器低压TA,电流变比2000/5 | 34417 | 202309 | 3
34038120.0 | 0.5电流互感器低压TA,电流变比1000/5 | 34417 | 202309 | 3
34000535.0 | 1.0三相四线直接接入智能电能表,3x220V/380V,5(60)A,工业窄带载波,电子式-智能远程费控 | 34417 | 202309 | 1
34000669.0 | 1.0三相四线直接接入智能电能表,3×220/380V,5(60)A,安徽工业HPLC,电子式-智能远程费控 | 34417 | 202309 | 20
34000508.0 | 1.0三相四线直接接入智能电能表,3×220/380V,5(60)A,安徽工业RS-485通信,电子式-智能远程费控 | 34417 | 202309 | 4
34000535.0 | 1.0三相四线直接接入智能电能表,3×220/380V,5(60)A,安徽工业窄带载波,电子式-智能远程费控 | 34417 | 202309 | 11
34000204.0 | 1.0三相四线经互感器接入智能电能表,3x220V/380V,1.5(6)A,工业RS-485通信,电子式-智能远程费控 | 34417 | 202309 | 6
34000233.0 | 1.0三相四线经互感器接入智能电能表,3×220/380V,1.5(6)A,安徽居民HPLC,电子式-智能远程费控 | 34417 | 202309 | 3
34000608.0 | 1.0三相四线经互感器接入智能电能表,3×220/380V,1.5(6)A,安徽工业HPLC,电子式-智能远程费控 | 34417 | 202309 | 36
34000204.0 | 1.0三相四线经互感器接入智能电能表,3×220/380V,1.5(6)A,安徽工业RS-485通信,电子式-智能远程费控 | 34417 | 202309 | 24
8305000002000002.0 | 12表位计量箱（2×6） | 34417 | 202309 | 5
8305000000900019.0 | 12表位计量箱（3×4） | 34417 | 202309 | 445
8305000004400003.0 | 12表位计量箱（4×3） | 34417 | 202309 | 96
8305000000000002.0 | 16表位计量箱（4×4） | 34417 | 202309 | 739
8305000000900014.0 | 1表位计量箱（1×1） | 34417 | 202309 | 880
34000715.0 | 2.0单相直接接入智能电能表,220V,5(60)A,安徽居民HPLC+微功率无线,电子式-智能远程费控 | 34417 | 202309 | 19
34000193.0 | 2.0单相直接接入智能电能表,220V,5(60)A,安徽居民HPLC,电子式-智能远程费控 | 34417 | 202309 | 324
34000194.0 | 2.0单相直接接入智能电能表,220V,5(60)A,安徽居民窄带载波,电子式-智能远程费控 | 34417 | 202309 | 130
34000193.0 | 2.0单相直接接入智能电能表,220V,5(60)A,居民HPLC,电子式-智能远程费控 | 34417 | 202309 | 12
34000195.0 | 2.0单相直接接入智能电能表,220V,5(60)A,居民RS-485通信,电子式-智能远程费控 | 34417 | 202309 | 2
34000194.0 | 2.0单相直接接入智能电能表,220V,5(60)A,居民窄带载波,电子式-智能远程费控 | 34417 | 202309 | 20
8343000000900032.0 | 4G,中国电信,包月 | 34417 | 202309 | 2
8343000000900044.0 | 4G,中国移动,包月 | 34417 | 202309 | 37
8343000000900038.0 | 4G,中国联通,包月 | 34417 | 202309 | 33
8305000000900016.0 | 4表位计量箱（2×2） | 34417 | 202309 | 813
8305000000900017.0 | 6表位计量箱（3×2） | 34417 | 202309 | 78
8305000000900018.0 | 9表位计量箱（3×3） | 34417 | 202309 | 19
34000196.0 | A级单相直接接入智能电能表,220V,0.25-0.5（60）A,安徽居民HPLC,电子式-智能远程费控 | 34417 | 202309 | 71324
34000196.0 | A级单相直接接入智能电能表,220V,0.25-0.5（60）A,居民HPLC,电子式-智能远程费控 | 34417 | 202309 | 1
34000213.0 | B级三相四线直接接入智能电能表,3×220/380V,0.2-0.5（60）A,安徽居民HPLC,电子式-智能远程费控 | 34417 | 202309 | 367
34000202.0 | B级三相四线直接接入智能电能表,3×220/380V,0.2-0.5（60）A,安徽工业HPLC,电子式-智能远程费控 | 34417 | 202309 | 8157
34000209.0 | B级三相四线经互感器接入智能电能表,3×220/380V,0.015-0.075（6）A,安徽工业HPLC,电子式-智能远程费控 | 34417 | 202309 | 1172
8301000000200003.0 | B级三相四线经互感器接入智能电能表3×220/380V0.015-0.075（6）A安徽居民HPLC电子式-智能远程费控 | 34417 | 202309 | 11
34000745.0 | C级三相三线经互感器接入智能电能表,3×100V,0.015-0.075（6）A,安徽工业RS-485通信,电子式-智能无费控 | 34417 | 202309 | 105
34000214.0 | C级三相四线经互感器接入智能电能表,3x220V/380V,0.015-0.075（6）A,工业RS-485通信,电子式-智能无费控 | 34417 | 202309 | 2
34000214.0 | C级三相四线经互感器接入智能电能表,3×220/380V,0.015-0.075（6）A,安徽工业RS-485通信,电子式-智能无费控 | 34417 | 202309 | 870
34000574.0 | D级三相三线经互感器接入智能电能表,3×100V,0.015-0.075（6）A,安徽变电站RS-485通信,电子式-智能无费控 | 34417 | 202309 | 2
34001339.0 | 专变采集终端III型,3x100V,RS-485通信,4G | 34417 | 202309 | 4
34001336.0 | 专变采集终端III型,3x100V,RS-485通信,FDD-LTE+TD-LTE | 34417 | 202309 | 1
34001342.0 | 专变采集终端III型,3x100V,RS-485通信,GPRS | 34417 | 202309 | 2
34001340.0 | 专变采集终端III型,3x220V/380V,RS-485通信,4G | 34417 | 202309 | 4
34001334.0 | 专变采集终端III型,3x220V/380V,RS-485通信,FDD-LTE+TD-LTE | 34417 | 202309 | 12
34001339.0 | 专变采集终端III型,3×100V,RS-485通信,4G | 34417 | 202309 | 113
34001336.0 | 专变采集终端III型,3×100V,RS-485通信,FDD-LTE+TD-LTE | 34417 | 202309 | 1
34001340.0 | 专变采集终端III型,3×220/380V,RS-485通信,4G | 34417 | 202309 | 153
34028039.0 | 专变采集终端I型,3×100V,RS-485通信,光纤 | 34417 | 202309 | 1
34000802.0 | 适配1级三相表,本地模块,HPLC | 34417 | 202309 | 53
8354000001500002.0 | 适配1级三相表,本地模块,HPLC+微功率无线双模 | 34417 | 202309 | 620
34000801.0 | 适配2级单相表,本地模块,HPLC | 34417 | 202309 | 17
8354000001600002.0 | 适配2级单相表,本地模块,HPLC+微功率无线双模 | 34417 | 202309 | 3348
34000804.0 | 适配专变采集终端III型,远程模块,无线公网4G | 34417 | 202309 | 2
34000803.0 | 适配集中器I型,本地模块,HPLC | 34417 | 202309 | 53
8354000001700002.0 | 适配集中器I型,本地模块,HPLC+微功率无线双模 | 34417 | 202309 | 4
34000805.0 | 适配集中器I型,远程模块,无线公网4G | 34417 | 202309 | 29
8309000000900008.0 | 采集器II型,220V,下行通讯：RS-485,上行通讯：窄带载波 | 34417 | 202309 | 385
8309000000900028.0 | 采集器I型,220V,下行通讯：RS-485，上行通讯：窄带载波 | 34417 | 202309 | 3
34001335.0 | 集中器I型,3x220V/380V,HPLC,4G | 34417 | 202309 | 156
34001333.0 | 集中器I型,3x220V/380V,HPLC,FDD-LTE+TD-LTE | 34417 | 202309 | 184
34001337.0 | 集中器I型,3x220V/380V,窄带载波,FDD-LTE+TD-LTE | 34417 | 202309 | 6
34001338.0 | 集中器I型,3x220V/380V,窄带载波,GPRS | 34417 | 202309 | 8
34001354.0 | 集中器I型,3×220/380V,HPLC+微功率无线,FDD-LTE+TD-LTE | 34417 | 202309 | 392
34001335.0 | 集中器I型,3×220/380V,HPLC,4G | 34417 | 202309 | 692
34028004.0 | 集中器I型,3×220/380V,RS-485通信,GPRS通信 | 34417 | 202309 | 14
8309000000300003.0 | 集中器I型3×220/380VRS-485通信4G | 34417 | 202309 | 7
|  | 34417 | 202309 | 269
34000802.0 | 适配1级三相表,本地模块,HPLC | 34101 | 202310 | 327
8354000001500002.0 | 适配1级三相表,本地模块,HPLC+微功率无线双模 | 34101 | 202310 | 19681
34000801.0 | 适配2级单相表,本地模块,HPLC | 34101 | 202310 | 46
8354000001600002.0 | 适配2级单相表,本地模块,HPLC+微功率无线双模 | 34101 | 202310 | 138320
34000804.0 | 适配专变采集终端III型,远程模块,无线公网4G | 34101 | 202310 | 2190
34000803.0 | 适配集中器I型,本地模块,HPLC | 34101 | 202310 | 1203
8354000001700002.0 | 适配集中器I型,本地模块,HPLC+微功率无线双模 | 34101 | 202310 | 6027
34000805.0 | 适配集中器I型,远程模块,无线公网4G | 34101 | 202310 | 7216
34001082.0 | 0.1低压电流互感器150/5 | 34401 | 202310 | 4
34044548.0 | 0.1电压互感器高压TV,电压变比10000/100 | 34401 | 202310 | 2
8302000003700003.0 | 0.2S,组合互感器,组合互感器,100/5,10000/100,0.2 | 34401 | 202310 | 1
34000717.0 | 0.2S三相三线经互感器接入智能电能表,3x100V,1.5(6)A,工业RS-485通信,电子式-智能无费控 | 34401 | 202310 | 2
34000717.0 | 0.2S三相三线经互感器接入智能电能表,3×100V,1.5(6)A,安徽工业RS-485通信,电子式-智能无费控 | 34401 | 202310 | 5
34001308.0 | 0.2S低压电流互感器1000/5 | 34401 | 202310 | 9
34001078.0 | 0.2S低压电流互感器1200/5 | 34401 | 202310 | 6
34001074.0 | 0.2S低压电流互感器400/5 | 34401 | 202310 | 66
34001214.0 | 0.2S低压电流互感器500/5 | 34401 | 202310 | 45
34001299.0 | 0.2S低压电流互感器600/5 | 34401 | 202310 | 81
34001216.0 | 0.2S低压电流互感器75/5 | 34401 | 202310 | 18
34001077.0 | 0.2S低压电流互感器800/5 | 34401 | 202310 | 171
34037824.0 | 0.2S电流互感器低压TA,电流变比100/5 | 34401 | 202310 | 1
34037339.0 | 0.2S电流互感器低压TA,电流变比1000/5 | 34401 | 202310 | 3
34037524.0 | 0.2S电流互感器低压TA,电流变比1200/5 | 34401 | 202310 | 60
34037840.0 | 0.2S电流互感器低压TA,电流变比1500/5 | 34401 | 202310 | 6
34038285.0 | 0.2S电流互感器低压TA,电流变比200/5 | 34401 | 202310 | 6
34037526.0 | 0.2S电流互感器低压TA,电流变比2000/5 | 34401 | 202310 | 1
34037671.0 | 0.2S电流互感器低压TA,电流变比250/5 | 34401 | 202310 | 3
34037691.0 | 0.2S电流互感器低压TA,电流变比750/5 | 34401 | 202310 | 6
34038169.0 | 0.2S电流互感器干式TA,电流变比100/5 | 34401 | 202310 | 4
34037717.0 | 0.2S电流互感器干式TA,电流变比150/5 | 34401 | 202310 | 2
34037461.0 | 0.2S电流互感器干式TA,电流变比20/5 | 34401 | 202310 | 2
34037875.0 | 0.2S电流互感器干式TA,电流变比200/5 | 34401 | 202310 | 6
34037245.0 | 0.2S电流互感器干式TA,电流变比30/5 | 34401 | 202310 | 2
34037708.0 | 0.2S电流互感器干式TA,电流变比300/5 | 34401 | 202310 | 6
34037876.0 | 0.2S电流互感器干式TA,电流变比400/5 | 34401 | 202310 | 4
34037400.0 | 0.2S电流互感器干式TA,电流变比50/5 | 34401 | 202310 | 2
34038165.0 | 0.2S电流互感器干式TA,电流变比600/5 | 34401 | 202310 | 18
34037720.0 | 0.2S电流互感器干式TA,电流变比75/5 | 34401 | 202310 | 6
34038289.0 | 0.2S电流互感器高压TA,电流变比10/5 | 34401 | 202310 | 2
34037261.0 | 0.2S电流互感器高压TA,电流变比1250/5 | 34401 | 202310 | 6
34038286.0 | 0.2S电流互感器高压TA,电流变比150/5 | 34401 | 202310 | 2
34037981.0 | 0.2S电流互感器高压TA,电流变比200/5 | 34401 | 202310 | 6
34038130.0 | 0.2S电流互感器高压TA,电流变比25/5 | 34401 | 202310 | 14
34037349.0 | 0.2S电流互感器高压TA,电流变比300/5 | 34401 | 202310 | 12
34038292.0 | 0.2S电流互感器高压TA,电流变比400/5 | 34401 | 202310 | 12
34037830.0 | 0.2S电流互感器高压TA,电流变比500/5 | 34401 | 202310 | 6
34037837.0 | 0.2S电流互感器高压TA,电流变比600/5 | 34401 | 202310 | 44
34037683.0 | 0.2S电流互感器高压TA,电流变比800/5 | 34401 | 202310 | 2
8302000003300004.0 | 0.2S组合互感器,电流变比10/5,电压变比10000/100 | 34401 | 202310 | 1
8302000000800025.0 | 0.2S组合互感器电流150/5,电压10000/100 | 34401 | 202310 | 2
8302000000800012.0 | 0.2S组合互感器电流30/5,电压10000/100 | 34401 | 202310 | 2
8302000000800015.0 | 0.2S组合互感器电流60/5,电压10000/100 | 34401 | 202310 | 1
8302000003500004.0 | 0.2S组合互感器组合互感器40/5，10000/100 | 34401 | 202310 | 2
8302000003800003.0 | 0.2电压互感器高压TV35000/100 | 34401 | 202310 | 2
34037826.0 | 0.2电流互感器低压TA,电流变比150/5 | 34401 | 202310 | 3
34037210.0 | 0.2电流互感器低压TA,电流变比200/5 | 34401 | 202310 | 3
8302000000500009.0 | 0.2高压TV电压互感器10000/100 | 34401 | 202310 | 88
34000201.0 | 0.5S三相三线经互感器接入智能电能表,3x100V,1.5(6)A,工业RS-485通信,电子式-智能无费控 | 34401 | 202310 | 1
34000609.0 | 0.5S三相三线经互感器接入智能电能表,3×100V,1.5(6)A,安徽变电站RS-485通信,电子式-智能无费控 | 34401 | 202310 | 1
34000201.0 | 0.5S三相三线经互感器接入智能电能表,3×100V,1.5(6)A,安徽工业RS-485通信,电子式-智能无费控 | 34401 | 202310 | 64
34000565.0 | 0.5S三相四线经互感器接入智能电能表,3x220V/380V,1.5(6)A,工业RS-485通信,电子式-智能无费控 | 34401 | 202310 | 4
34000565.0 | 0.5S三相四线经互感器接入智能电能表,3×220/380V,1.5(6)A,安徽工业RS-485通信,电子式-智能无费控 | 34401 | 202310 | 35
34000569.0 | 0.5S三相四线经互感器接入智能电能表,3×57.7/100V,1.5(6)A,安徽变电站RS-485通信,电子式-智能无费控 | 34401 | 202310 | 4
34000253.0 | 0.5S三相四线经互感器接入智能电能表,3×57.7/100V,1.5(6)A,安徽工业RS-485通信,电子式-智能无费控 | 34401 | 202310 | 1
34001298.0 | 0.5S低压电流互感器100/5 | 34401 | 202310 | 195
34001212.0 | 0.5S低压电流互感器150/5 | 34401 | 202310 | 198
34001075.0 | 0.5S低压电流互感器200/5 | 34401 | 202310 | 192
34001073.0 | 0.5S低压电流互感器300/5 | 34401 | 202310 | 102
34001217.0 | 0.5S低压电流互感器75/5 | 34401 | 202310 | 9
34037216.0 | 0.5S电流互感器低压TA,电流变比15/5 | 34401 | 202310 | 10
34038132.0 | 0.5S电流互感器低压TA,电流变比20/5 | 34401 | 202310 | 3
34037520.0 | 0.5S电流互感器低压TA,电流变比25/5 | 34401 | 202310 | 8
34037207.0 | 0.5S电流互感器低压TA,电流变比30/5 | 34401 | 202310 | 1
34038283.0 | 0.5S电流互感器低压TA,电流变比50/5 | 34401 | 202310 | 2
34000535.0 | 1.0三相四线直接接入智能电能表,3x220V/380V,5(60)A,工业窄带载波,电子式-智能远程费控 | 34401 | 202310 | 2
34000200.0 | 1.0三相四线直接接入智能电能表,3×220/380V,5(60)A,安徽居民HPLC,电子式-智能远程费控 | 34401 | 202310 | 6
34000199.0 | 1.0三相四线直接接入智能电能表,3×220/380V,5(60)A,安徽居民窄带载波,电子式-智能远程费控 | 34401 | 202310 | 1
34000669.0 | 1.0三相四线直接接入智能电能表,3×220/380V,5(60)A,安徽工业HPLC,电子式-智能远程费控 | 34401 | 202310 | 2
34000535.0 | 1.0三相四线直接接入智能电能表,3×220/380V,5(60)A,安徽工业窄带载波,电子式-智能远程费控 | 34401 | 202310 | 7
8301000006900009.0 | 1.0三相四线直接接入智能电能表，3×220/380V，5(60)A，安徽居民HPLC+微功率无线，电子式-智能远程费控 | 34401 | 202310 | 1
34000608.0 | 1.0三相四线经互感器接入智能电能表,3x220V/380V,1.5(6)A,工业HPLC,电子式-智能远程费控 | 34401 | 202310 | 1
34000204.0 | 1.0三相四线经互感器接入智能电能表,3x220V/380V,1.5(6)A,工业RS-485通信,电子式-智能远程费控 | 34401 | 202310 | 1
34000203.0 | 1.0三相四线经互感器接入智能电能表,3x220V/380V,1.5(6)A,工业窄带载波,电子式-智能远程费控 | 34401 | 202310 | 1
8301000006800006.0 | 1.0三相四线经互感器接入智能电能表,3×220/380V,1.5(6)A,安徽工业HPLC+微功率无线,电子式-智能远程费控 | 34401 | 202310 | 31
34000608.0 | 1.0三相四线经互感器接入智能电能表,3×220/380V,1.5(6)A,安徽工业HPLC,电子式-智能远程费控 | 34401 | 202310 | 10
34000205.0 | 1.0三相四线经互感器接入智能电能表,3×220/380V,1.5(6)A,安徽工业RS-485通信,电子式-智能无费控 | 34401 | 202310 | 18
34000204.0 | 1.0三相四线经互感器接入智能电能表,3×220/380V,1.5(6)A,安徽工业RS-485通信,电子式-智能远程费控 | 34401 | 202310 | 49
34000203.0 | 1.0三相四线经互感器接入智能电能表,3×220/380V,1.5(6)A,安徽工业窄带载波,电子式-智能远程费控 | 34401 | 202310 | 8
8305000000500003.0 | 10表位计量箱（2×5） | 34401 | 202310 | 1
8305000002000002.0 | 12表位计量箱（2×6） | 34401 | 202310 | 21
8305000000900019.0 | 12表位计量箱（3×4） | 34401 | 202310 | 379
8305000004400003.0 | 12表位计量箱（4×3） | 34401 | 202310 | 155
8305000000000002.0 | 16表位计量箱（4×4） | 34401 | 202310 | 776
8305000000900014.0 | 1表位计量箱（1×1） | 34401 | 202310 | 5133
34000715.0 | 2.0单相直接接入智能电能表,220V,5(60)A,安徽居民HPLC+微功率无线,电子式-智能远程费控 | 34401 | 202310 | 66
34000193.0 | 2.0单相直接接入智能电能表,220V,5(60)A,安徽居民HPLC,电子式-智能远程费控 | 34401 | 202310 | 72
34000195.0 | 2.0单相直接接入智能电能表,220V,5(60)A,安徽居民RS-485通信,电子式-智能远程费控 | 34401 | 202310 | 344
34000194.0 | 2.0单相直接接入智能电能表,220V,5(60)A,安徽居民窄带载波,电子式-智能远程费控 | 34401 | 202310 | 155
34000193.0 | 2.0单相直接接入智能电能表,220V,5(60)A,居民HPLC,电子式-智能远程费控 | 34401 | 202310 | 1
34000195.0 | 2.0单相直接接入智能电能表,220V,5(60)A,居民RS-485通信,电子式-智能远程费控 | 34401 | 202310 | 1131
34000194.0 | 2.0单相直接接入智能电能表,220V,5(60)A,居民窄带载波,电子式-智能远程费控 | 34401 | 202310 | 69
8305000003600012.0 | 20表位计量箱（4×5） | 34401 | 202310 | 115
8305000000900022.0 | 2表位计量柜（1×2） | 34401 | 202310 | 343
8305000000900015.0 | 2表位计量箱（1×2） | 34401 | 202310 | 210
8343000000900032.0 | 4G,中国电信,包月 | 34401 | 202310 | 10
8343000000900044.0 | 4G,中国移动,包月 | 34401 | 202310 | 609
8343000000900045.0 | 4G,中国移动,包流量 | 34401 | 202310 | 15
8343000000900037.0 | 4G,中国联通,包年 | 34401 | 202310 | 1
8343000000900038.0 | 4G,中国联通,包月 | 34401 | 202310 | 78
8343000000900039.0 | 4G,中国联通,包流量 | 34401 | 202310 | 39
8305000004700002.0 | 4表位计量箱（1×4） | 34401 | 202310 | 4
8305000000900016.0 | 4表位计量箱（2×2） | 34401 | 202310 | 59
8343000000900041.0 | 5G,中国联通,包月 | 34401 | 202310 | 2
8305000003500009.0 | 6表位计量箱（2×3） | 34401 | 202310 | 24
8305000000900017.0 | 6表位计量箱（3×2） | 34401 | 202310 | 17
8305000000900025.0 | 8表位计量屏（4×2） | 34401 | 202310 | 4
8305000000900018.0 | 9表位计量箱（3×3） | 34401 | 202310 | 142
34000196.0 | A级单相直接接入智能电能表,220V,0.25-0.5（60）A,安徽居民HPLC,电子式-智能远程费控 | 34401 | 202310 | 104779
8301000005500002.0 | A级单相直接接入智能电能表,220V,0.25-0.5（60）A,安徽工业HPLC,电子式-智能远程费控 | 34401 | 202310 | 65
34000196.0 | A级单相直接接入智能电能表,220V,0.25-0.5（60）A,居民HPLC,电子式-智能远程费控 | 34401 | 202310 | 3
34000213.0 | B级三相四线直接接入智能电能表,3×220/380V,0.2-0.5（60）A,安徽居民HPLC,电子式-智能远程费控 | 34401 | 202310 | 1688
34000202.0 | B级三相四线直接接入智能电能表,3×220/380V,0.2-0.5（60）A,安徽工业HPLC,电子式-智能远程费控 | 34401 | 202310 | 6144
34000209.0 | B级三相四线经互感器接入智能电能表,3×220/380V,0.015-0.075（6）A,安徽工业HPLC,电子式-智能远程费控 | 34401 | 202310 | 2005
8301000000200003.0 | B级三相四线经互感器接入智能电能表3×220/380V0.015-0.075（6）A安徽居民HPLC电子式-智能远程费控 | 34401 | 202310 | 12
34000718.0 | C级三相三线经互感器接入智能电能表,3×100V,0.015-0.075（6）A,安徽变电站RS-485通信,电子式-智能无费控 | 34401 | 202310 | 82
34000745.0 | C级三相三线经互感器接入智能电能表,3×100V,0.015-0.075（6）A,安徽工业RS-485通信,电子式-智能无费控 | 34401 | 202310 | 178
8301000002100002.0 | C级三相三线经互感器接入智能电能表3×100V0.015-0.075（6）A安徽居民RS-485通信电子式-智能无费控 | 34401 | 202310 | 1
34000214.0 | C级三相四线经互感器接入智能电能表,3×220/380V,0.015-0.075（6）A,安徽工业RS-485通信,电子式-智能无费控 | 34401 | 202310 | 319
34000574.0 | D级三相三线经互感器接入智能电能表,3×100V,0.015-0.075（6）A,安徽变电站RS-485通信,电子式-智能无费控 | 34401 | 202310 | 1
34000720.0 | D级三相三线经互感器接入智能电能表,3×100V,0.015-0.075（6）A,安徽工业RS-485通信,电子式-智能无费控 | 34401 | 202310 | 3
34000269.0 | D级三相四线经互感器接入智能电能表,3×57.7/100V,0.015-0.075（6）A,安徽工业RS-485通信,电子式-智能无费控 | 34401 | 202310 | 1
8301000002200002.0 | D级三相四线经互感器接入智能电能表3×57.7/100V0.015-0.075（6）A安徽变电站RS-485通信电子式-智能无费控 | 34401 | 202310 | 2
34001351.0 | 专变采集终端III型,3x100V,GPRS通信,GPRS | 34401 | 202310 | 3
34001339.0 | 专变采集终端III型,3x100V,RS-485通信,4G | 34401 | 202310 | 7
34001336.0 | 专变采集终端III型,3x100V,RS-485通信,FDD-LTE+TD-LTE | 34401 | 202310 | 68
34001342.0 | 专变采集终端III型,3x100V,RS-485通信,GPRS | 34401 | 202310 | 1
34001340.0 | 专变采集终端III型,3x220V/380V,RS-485通信,4G | 34401 | 202310 | 26
34001334.0 | 专变采集终端III型,3x220V/380V,RS-485通信,FDD-LTE+TD-LTE | 34401 | 202310 | 70
34001339.0 | 专变采集终端III型,3×100V,RS-485通信,4G | 34401 | 202310 | 146
34001336.0 | 专变采集终端III型,3×100V,RS-485通信,FDD-LTE+TD-LTE | 34401 | 202310 | 4
34001340.0 | 专变采集终端III型,3×220/380V,RS-485通信,4G | 34401 | 202310 | 220
34027996.0 | 专变采集终端I型,3x100V,RS-485通信,GPRS | 34401 | 202310 | 1
| 电压互感器 | 34401 | 202310 | 2
34044536.0 | 电压互感器高压TV,电压变比10000/100 | 34401 | 202310 | 2
| 电流互感器 | 34401 | 202310 | 2
34000802.0 | 适配1级三相表,本地模块,HPLC | 34401 | 202310 | 118
8354000001500002.0 | 适配1级三相表,本地模块,HPLC+微功率无线双模 | 34401 | 202310 | 6853
34000801.0 | 适配2级单相表,本地模块,HPLC | 34401 | 202310 | 162
8354000001600002.0 | 适配2级单相表,本地模块,HPLC+微功率无线双模 | 34401 | 202310 | 80948
34000804.0 | 适配专变采集终端III型,远程模块,无线公网4G | 34401 | 202310 | 70
34000803.0 | 适配集中器I型,本地模块,HPLC | 34401 | 202310 | 206
8354000001700002.0 | 适配集中器I型,本地模块,HPLC+微功率无线双模 | 34401 | 202310 | 410
34000805.0 | 适配集中器I型,远程模块,无线公网4G | 34401 | 202310 | 479
8309000000900007.0 | 采集器II型,220V,下行通讯：RS-485,上行通讯：HPLC | 34401 | 202310 | 17
8309000000900008.0 | 采集器II型,220V,下行通讯：RS-485,上行通讯：窄带载波 | 34401 | 202310 | 114
34001335.0 | 集中器I型,3x220V/380V,HPLC,4G | 34401 | 202310 | 83
34001333.0 | 集中器I型,3x220V/380V,HPLC,FDD-LTE+TD-LTE | 34401 | 202310 | 98
34001337.0 | 集中器I型,3x220V/380V,窄带载波,FDD-LTE+TD-LTE | 34401 | 202310 | 6
34001338.0 | 集中器I型,3x220V/380V,窄带载波,GPRS | 34401 | 202310 | 1
34001354.0 | 集中器I型,3×220/380V,HPLC+微功率无线,FDD-LTE+TD-LTE | 34401 | 202310 | 460
34001335.0 | 集中器I型,3×220/380V,HPLC,4G | 34401 | 202310 | 836
34028057.0 | 集中器I型,3×220/380V,RS-485通信,CDMA通信 | 34401 | 202310 | 7
34028071.0 | 集中器I型,3×220/380V,RS-485通信,FDD-LTE+TD-LTE | 34401 | 202310 | 1
34028004.0 | 集中器I型,3×220/380V,RS-485通信,GPRS通信 | 34401 | 202310 | 7
8309000000300003.0 | 集中器I型3×220/380VRS-485通信4G | 34401 | 202310 | 9
|  | 34401 | 202310 | 1918
34044548.0 | 0.1电压互感器高压TV,电压变比10000/100 | 34402 | 202310 | 2
34000717.0 | 0.2S三相三线经互感器接入智能电能表,3×100V,1.5(6)A,安徽工业RS-485通信,电子式-智能无费控 | 34402 | 202310 | 1
34001076.0 | 0.2S低压电流互感器100/5 | 34402 | 202310 | 4
34001308.0 | 0.2S低压电流互感器1000/5 | 34402 | 202310 | 3
34001078.0 | 0.2S低压电流互感器1200/5 | 34402 | 202310 | 21
34001213.0 | 0.2S低压电流互感器150/5 | 34402 | 202310 | 75
34001215.0 | 0.2S低压电流互感器200/5 | 34402 | 202310 | 7
34001074.0 | 0.2S低压电流互感器400/5 | 34402 | 202310 | 33
34001214.0 | 0.2S低压电流互感器500/5 | 34402 | 202310 | 73
34001299.0 | 0.2S低压电流互感器600/5 | 34402 | 202310 | 15
34001216.0 | 0.2S低压电流互感器75/5 | 34402 | 202310 | 3
34001077.0 | 0.2S低压电流互感器800/5 | 34402 | 202310 | 35
34044542.0 | 0.2S电压互感器高压TV,电压变比10000/100 | 34402 | 202310 | 26
34037824.0 | 0.2S电流互感器低压TA,电流变比100/5 | 34402 | 202310 | 29
34037339.0 | 0.2S电流互感器低压TA,电流变比1000/5 | 34402 | 202310 | 12
34037524.0 | 0.2S电流互感器低压TA,电流变比1200/5 | 34402 | 202310 | 21
34037825.0 | 0.2S电流互感器低压TA,电流变比150/5 | 34402 | 202310 | 10
34037840.0 | 0.2S电流互感器低压TA,电流变比1500/5 | 34402 | 202310 | 6
34038285.0 | 0.2S电流互感器低压TA,电流变比200/5 | 34402 | 202310 | 36
34037671.0 | 0.2S电流互感器低压TA,电流变比250/5 | 34402 | 202310 | 3
34037823.0 | 0.2S电流互感器低压TA,电流变比300/5 | 34402 | 202310 | 27
34037982.0 | 0.2S电流互感器低压TA,电流变比400/5 | 34402 | 202310 | 66
34038115.0 | 0.2S电流互感器低压TA,电流变比500/5 | 34402 | 202310 | 20
34037672.0 | 0.2S电流互感器低压TA,电流变比600/5 | 34402 | 202310 | 12
34037514.0 | 0.2S电流互感器低压TA,电流变比75/5 | 34402 | 202310 | 48
34038280.0 | 0.2S电流互感器低压TA,电流变比800/5 | 34402 | 202310 | 19
34038121.0 | 0.2S电流互感器高压TA,电流变比100/5 | 34402 | 202310 | 8
34038286.0 | 0.2S电流互感器高压TA,电流变比150/5 | 34402 | 202310 | 6
34037981.0 | 0.2S电流互感器高压TA,电流变比200/5 | 34402 | 202310 | 2
34038146.0 | 0.2S电流互感器高压TA,电流变比250/5 | 34402 | 202310 | 2
34037212.0 | 0.2S电流互感器高压TA,电流变比30/5 | 34402 | 202310 | 2
34037349.0 | 0.2S电流互感器高压TA,电流变比300/5 | 34402 | 202310 | 2
34037675.0 | 0.2S电流互感器高压TA,电流变比40/5 | 34402 | 202310 | 2
34037834.0 | 0.2S电流互感器高压TA,电流变比50/5 | 34402 | 202310 | 7
34037353.0 | 0.2S电流互感器高压TA,电流变比60/5 | 34402 | 202310 | 4
34037835.0 | 0.2S电流互感器高压TA,电流变比75/5 | 34402 | 202310 | 2
8302000000800012.0 | 0.2S组合互感器电流30/5,电压10000/100 | 34402 | 202310 | 1
34029561.0 | 0.2S组合互感器组合互感器,电流变比40/5,电压变比10000/100 | 34402 | 202310 | 2
8302000003500004.0 | 0.2S组合互感器组合互感器40/5，10000/100 | 34402 | 202310 | 5
34038140.0 | 0.2电流互感器高压TA,电流变比250/5 | 34402 | 202310 | 6
34037346.0 | 0.2电流互感器高压TA,电流变比50/5 | 34402 | 202310 | 1
8302000000500009.0 | 0.2高压TV电压互感器10000/100 | 34402 | 202310 | 22
34000609.0 | 0.5S三相三线经互感器接入智能电能表,3×100V,1.5(6)A,安徽变电站RS-485通信,电子式-智能无费控 | 34402 | 202310 | 1
34000201.0 | 0.5S三相三线经互感器接入智能电能表,3×100V,1.5(6)A,安徽工业RS-485通信,电子式-智能无费控 | 34402 | 202310 | 9
34000565.0 | 0.5S三相四线经互感器接入智能电能表,3x220V/380V,1.5(6)A,工业RS-485通信,电子式-智能无费控 | 34402 | 202310 | 2
34000565.0 | 0.5S三相四线经互感器接入智能电能表,3×220/380V,1.5(6)A,安徽工业RS-485通信,电子式-智能无费控 | 34402 | 202310 | 99
34001298.0 | 0.5S低压电流互感器100/5 | 34402 | 202310 | 31
34001212.0 | 0.5S低压电流互感器150/5 | 34402 | 202310 | 63
34001075.0 | 0.5S低压电流互感器200/5 | 34402 | 202310 | 11
34001073.0 | 0.5S低压电流互感器300/5 | 34402 | 202310 | 78
34001217.0 | 0.5S低压电流互感器75/5 | 34402 | 202310 | 27
34038118.0 | 0.5S电流互感器低压TA,电流变比200/5 | 34402 | 202310 | 3
34037519.0 | 0.5S电流互感器高压TA,电流变比150/5 | 34402 | 202310 | 2
34000669.0 | 1.0三相四线直接接入智能电能表,3x220V/380V,5(60)A,工业HPLC,电子式-智能远程费控 | 34402 | 202310 | 2
34000535.0 | 1.0三相四线直接接入智能电能表,3x220V/380V,5(60)A,工业窄带载波,电子式-智能远程费控 | 34402 | 202310 | 3
34000200.0 | 1.0三相四线直接接入智能电能表,3×220/380V,5(60)A,安徽居民HPLC,电子式-智能远程费控 | 34402 | 202310 | 2
34000511.0 | 1.0三相四线直接接入智能电能表,3×220/380V,5(60)A,安徽工业HPLC+微功率无线,电子式-智能远程费控 | 34402 | 202310 | 1
34000669.0 | 1.0三相四线直接接入智能电能表,3×220/380V,5(60)A,安徽工业HPLC,电子式-智能远程费控 | 34402 | 202310 | 20
34000535.0 | 1.0三相四线直接接入智能电能表,3×220/380V,5(60)A,安徽工业窄带载波,电子式-智能远程费控 | 34402 | 202310 | 16
34000608.0 | 1.0三相四线经互感器接入智能电能表,3×220/380V,1.5(6)A,安徽工业HPLC,电子式-智能远程费控 | 34402 | 202310 | 5
34000204.0 | 1.0三相四线经互感器接入智能电能表,3×220/380V,1.5(6)A,安徽工业RS-485通信,电子式-智能远程费控 | 34402 | 202310 | 5
8305000000900019.0 | 12表位计量箱（3×4） | 34402 | 202310 | 235
8305000004400003.0 | 12表位计量箱（4×3） | 34402 | 202310 | 150
8305000000200004.0 | 15表位计量箱（3×5） | 34402 | 202310 | 25
8305000000000002.0 | 16表位计量箱（4×4） | 34402 | 202310 | 5
8305000000900014.0 | 1表位计量箱（1×1） | 34402 | 202310 | 645
34000715.0 | 2.0单相直接接入智能电能表,220V,5(60)A,安徽居民HPLC+微功率无线,电子式-智能远程费控 | 34402 | 202310 | 3
34000193.0 | 2.0单相直接接入智能电能表,220V,5(60)A,安徽居民HPLC,电子式-智能远程费控 | 34402 | 202310 | 59
34000194.0 | 2.0单相直接接入智能电能表,220V,5(60)A,安徽居民窄带载波,电子式-智能远程费控 | 34402 | 202310 | 243
34000193.0 | 2.0单相直接接入智能电能表,220V,5(60)A,居民HPLC,电子式-智能远程费控 | 34402 | 202310 | 4
34000194.0 | 2.0单相直接接入智能电能表,220V,5(60)A,居民窄带载波,电子式-智能远程费控 | 34402 | 202310 | 73
8305000003600012.0 | 20表位计量箱（4×5） | 34402 | 202310 | 200
8305000000900022.0 | 2表位计量柜（1×2） | 34402 | 202310 | 3
8343000000900032.0 | 4G,中国电信,包月 | 34402 | 202310 | 83
8343000000900044.0 | 4G,中国移动,包月 | 34402 | 202310 | 89
8343000000900038.0 | 4G,中国联通,包月 | 34402 | 202310 | 6
8305000000900016.0 | 4表位计量箱（2×2） | 34402 | 202310 | 552
500138761.0 | 500138761 | 34402 | 202310 | 1
8343000000900047.0 | 5G,中国移动,包月 | 34402 | 202310 | 10
8305000000900018.0 | 9表位计量箱（3×3） | 34402 | 202310 | 137
34000196.0 | A级单相直接接入智能电能表,220V,0.25-0.5（60）A,安徽居民HPLC,电子式-智能远程费控 | 34402 | 202310 | 28884
34000213.0 | B级三相四线直接接入智能电能表,3×220/380V,0.2-0.5（60）A,安徽居民HPLC,电子式-智能远程费控 | 34402 | 202310 | 394
34000202.0 | B级三相四线直接接入智能电能表,3×220/380V,0.2-0.5（60）A,安徽工业HPLC,电子式-智能远程费控 | 34402 | 202310 | 4057
34000209.0 | B级三相四线经互感器接入智能电能表,3×220/380V,0.015-0.075（6）A,安徽工业HPLC,电子式-智能远程费控 | 34402 | 202310 | 367
8301000000200003.0 | B级三相四线经互感器接入智能电能表3×220/380V0.015-0.075（6）A安徽居民HPLC电子式-智能远程费控 | 34402 | 202310 | 78
34000745.0 | C级三相三线经互感器接入智能电能表,3×100V,0.015-0.075（6）A,安徽工业RS-485通信,电子式-智能无费控 | 34402 | 202310 | 47
34000214.0 | C级三相四线经互感器接入智能电能表,3×220/380V,0.015-0.075（6）A,安徽工业RS-485通信,电子式-智能无费控 | 34402 | 202310 | 86
34001339.0 | 专变采集终端III型,3x100V,RS-485通信,4G | 34402 | 202310 | 1
34001340.0 | 专变采集终端III型,3x220V/380V,RS-485通信,4G | 34402 | 202310 | 14
34001334.0 | 专变采集终端III型,3x220V/380V,RS-485通信,FDD-LTE+TD-LTE | 34402 | 202310 | 2
34001339.0 | 专变采集终端III型,3×100V,RS-485通信,4G | 34402 | 202310 | 63
34001336.0 | 专变采集终端III型,3×100V,RS-485通信,FDD-LTE+TD-LTE | 34402 | 202310 | 1
34001340.0 | 专变采集终端III型,3×220/380V,RS-485通信,4G | 34402 | 202310 | 58
34000802.0 | 适配1级三相表,本地模块,HPLC | 34402 | 202310 | 35
8354000001500002.0 | 适配1级三相表,本地模块,HPLC+微功率无线双模 | 34402 | 202310 | 3376
34000801.0 | 适配2级单相表,本地模块,HPLC | 34402 | 202310 | 61
8354000001600002.0 | 适配2级单相表,本地模块,HPLC+微功率无线双模 | 34402 | 202310 | 20345
34000804.0 | 适配专变采集终端III型,远程模块,无线公网4G | 34402 | 202310 | 30
34000803.0 | 适配集中器I型,本地模块,HPLC | 34402 | 202310 | 104
8354000001700002.0 | 适配集中器I型,本地模块,HPLC+微功率无线双模 | 34402 | 202310 | 51
34000805.0 | 适配集中器I型,远程模块,无线公网4G | 34402 | 202310 | 68
8309000000900008.0 | 采集器II型,220V,下行通讯：RS-485,上行通讯：窄带载波 | 34402 | 202310 | 7
34001335.0 | 集中器I型,3x220V/380V,HPLC,4G | 34402 | 202310 | 35
34001333.0 | 集中器I型,3x220V/380V,HPLC,FDD-LTE+TD-LTE | 34402 | 202310 | 115
34001354.0 | 集中器I型,3×220/380V,HPLC+微功率无线,FDD-LTE+TD-LTE | 34402 | 202310 | 252
34001335.0 | 集中器I型,3×220/380V,HPLC,4G | 34402 | 202310 | 50
34028004.0 | 集中器I型,3×220/380V,RS-485通信,GPRS通信 | 34402 | 202310 | 2
8309000000300003.0 | 集中器I型3×220/380VRS-485通信4G | 34402 | 202310 | 1
|  | 34402 | 202310 | 291
34000248.0 | 0.2S三相四线经互感器接入智能电能表,3×57.7/100V,1.5(6)A,安徽工业RS-485通信,电子式-智能无费控 | 34403 | 202310 | 3
34001308.0 | 0.2S低压电流互感器1000/5 | 34403 | 202310 | 9
34001081.0 | 0.2S低压电流互感器1500/5 | 34403 | 202310 | 12
34001074.0 | 0.2S低压电流互感器400/5 | 34403 | 202310 | 12
34001214.0 | 0.2S低压电流互感器500/5 | 34403 | 202310 | 15
34001299.0 | 0.2S低压电流互感器600/5 | 34403 | 202310 | 48
34001077.0 | 0.2S低压电流互感器800/5 | 34403 | 202310 | 9
34037524.0 | 0.2S电流互感器低压TA,电流变比1200/5 | 34403 | 202310 | 18
34037580.0 | 0.2S电流互感器高压TA,电流变比120/5 | 34403 | 202310 | 4
34038286.0 | 0.2S电流互感器高压TA,电流变比150/5 | 34403 | 202310 | 6
34037205.0 | 0.2S电流互感器高压TA,电流变比20/5 | 34403 | 202310 | 4
34037981.0 | 0.2S电流互感器高压TA,电流变比200/5 | 34403 | 202310 | 4
34037212.0 | 0.2S电流互感器高压TA,电流变比30/5 | 34403 | 202310 | 2
34037675.0 | 0.2S电流互感器高压TA,电流变比40/5 | 34403 | 202310 | 4
34037834.0 | 0.2S电流互感器高压TA,电流变比50/5 | 34403 | 202310 | 4
34037353.0 | 0.2S电流互感器高压TA,电流变比60/5 | 34403 | 202310 | 2
34037837.0 | 0.2S电流互感器高压TA,电流变比600/5 | 34403 | 202310 | 2
34037835.0 | 0.2S电流互感器高压TA,电流变比75/5 | 34403 | 202310 | 2
34000201.0 | 0.5S三相三线经互感器接入智能电能表,3x100V,1.5(6)A,工业RS-485通信,电子式-智能无费控 | 34403 | 202310 | 1
34000201.0 | 0.5S三相三线经互感器接入智能电能表,3×100V,1.5(6)A,安徽工业RS-485通信,电子式-智能无费控 | 34403 | 202310 | 21
34000565.0 | 0.5S三相四线经互感器接入智能电能表,3×220/380V,1.5(6)A,安徽工业RS-485通信,电子式-智能无费控 | 34403 | 202310 | 21
34001298.0 | 0.5S低压电流互感器100/5 | 34403 | 202310 | 3
34001212.0 | 0.5S低压电流互感器150/5 | 34403 | 202310 | 30
34001075.0 | 0.5S低压电流互感器200/5 | 34403 | 202310 | 66
34001073.0 | 0.5S低压电流互感器300/5 | 34403 | 202310 | 240
34000200.0 | 1.0三相四线直接接入智能电能表,3×220/380V,5(60)A,安徽居民HPLC,电子式-智能远程费控 | 34403 | 202310 | 4
34000669.0 | 1.0三相四线直接接入智能电能表,3×220/380V,5(60)A,安徽工业HPLC,电子式-智能远程费控 | 34403 | 202310 | 34
34000508.0 | 1.0三相四线直接接入智能电能表,3×220/380V,5(60)A,安徽工业RS-485通信,电子式-智能远程费控 | 34403 | 202310 | 1
34000608.0 | 1.0三相四线经互感器接入智能电能表,3×220/380V,1.5(6)A,安徽工业HPLC,电子式-智能远程费控 | 34403 | 202310 | 20
34000204.0 | 1.0三相四线经互感器接入智能电能表,3×220/380V,1.5(6)A,安徽工业RS-485通信,电子式-智能远程费控 | 34403 | 202310 | 5
8305000000900019.0 | 12表位计量箱（3×4） | 34403 | 202310 | 144
8305000004400003.0 | 12表位计量箱（4×3） | 34403 | 202310 | 141
8305000000900014.0 | 1表位计量箱（1×1） | 34403 | 202310 | 23
34000715.0 | 2.0单相直接接入智能电能表,220V,5(60)A,安徽居民HPLC+微功率无线,电子式-智能远程费控 | 34403 | 202310 | 41
34000193.0 | 2.0单相直接接入智能电能表,220V,5(60)A,安徽居民HPLC,电子式-智能远程费控 | 34403 | 202310 | 165
34000194.0 | 2.0单相直接接入智能电能表,220V,5(60)A,安徽居民窄带载波,电子式-智能远程费控 | 34403 | 202310 | 476
34000194.0 | 2.0单相直接接入智能电能表,220V,5(60)A,居民窄带载波,电子式-智能远程费控 | 34403 | 202310 | 102
8305000000900022.0 | 2表位计量柜（1×2） | 34403 | 202310 | 6
8305000000900015.0 | 2表位计量箱（1×2） | 34403 | 202310 | 8
8343000000900032.0 | 4G,中国电信,包月 | 34403 | 202310 | 5
8343000000900044.0 | 4G,中国移动,包月 | 34403 | 202310 | 35
8343000000900038.0 | 4G,中国联通,包月 | 34403 | 202310 | 69
8305000004700002.0 | 4表位计量箱（1×4） | 34403 | 202310 | 2
8305000000900016.0 | 4表位计量箱（2×2） | 34403 | 202310 | 26
8343000000900046.0 | 5G,中国移动,包年 | 34403 | 202310 | 42
8343000000900047.0 | 5G,中国移动,包月 | 34403 | 202310 | 7
8343000000900048.0 | 5G,中国移动,包流量 | 34403 | 202310 | 13
34000196.0 | A级单相直接接入智能电能表,220V,0.25-0.5（60）A,安徽居民HPLC,电子式-智能远程费控 | 34403 | 202310 | 15289
34000213.0 | B级三相四线直接接入智能电能表,3×220/380V,0.2-0.5（60）A,安徽居民HPLC,电子式-智能远程费控 | 34403 | 202310 | 110
34000202.0 | B级三相四线直接接入智能电能表,3×220/380V,0.2-0.5（60）A,安徽工业HPLC,电子式-智能远程费控 | 34403 | 202310 | 1579
34000209.0 | B级三相四线经互感器接入智能电能表,3×220/380V,0.015-0.075（6）A,安徽工业HPLC,电子式-智能远程费控 | 34403 | 202310 | 228
8301000000200003.0 | B级三相四线经互感器接入智能电能表3×220/380V0.015-0.075（6）A安徽居民HPLC电子式-智能远程费控 | 34403 | 202310 | 23
34000745.0 | C级三相三线经互感器接入智能电能表,3×100V,0.015-0.075（6）A,安徽工业RS-485通信,电子式-智能无费控 | 34403 | 202310 | 70
34000214.0 | C级三相四线经互感器接入智能电能表,3×220/380V,0.015-0.075（6）A,安徽工业RS-485通信,电子式-智能无费控 | 34403 | 202310 | 66
34001342.0 | 专变采集终端III型,3x100V,RS-485通信,GPRS | 34403 | 202310 | 1
34001340.0 | 专变采集终端III型,3x220V/380V,RS-485通信,4G | 34403 | 202310 | 1
34001339.0 | 专变采集终端III型,3×100V,RS-485通信,4G | 34403 | 202310 | 47
34001336.0 | 专变采集终端III型,3×100V,RS-485通信,FDD-LTE+TD-LTE | 34403 | 202310 | 3
34001340.0 | 专变采集终端III型,3×220/380V,RS-485通信,4G | 34403 | 202310 | 31
34000802.0 | 适配1级三相表,本地模块,HPLC | 34403 | 202310 | 96
8354000001500002.0 | 适配1级三相表,本地模块,HPLC+微功率无线双模 | 34403 | 202310 | 1248
34000801.0 | 适配2级单相表,本地模块,HPLC | 34403 | 202310 | 90
8354000001600002.0 | 适配2级单相表,本地模块,HPLC+微功率无线双模 | 34403 | 202310 | 10075
34000804.0 | 适配专变采集终端III型,远程模块,无线公网4G | 34403 | 202310 | 14
34000803.0 | 适配集中器I型,本地模块,HPLC | 34403 | 202310 | 68
8354000001700002.0 | 适配集中器I型,本地模块,HPLC+微功率无线双模 | 34403 | 202310 | 120
34000805.0 | 适配集中器I型,远程模块,无线公网4G | 34403 | 202310 | 136
8309000000900007.0 | 采集器II型,220V,下行通讯：RS-485,上行通讯：HPLC | 34403 | 202310 | 29
8309000000900008.0 | 采集器II型,220V,下行通讯：RS-485,上行通讯：窄带载波 | 34403 | 202310 | 61
8309000000900028.0 | 采集器I型,220V,下行通讯：RS-485，上行通讯：窄带载波 | 34403 | 202310 | 7
34010001.0 | 采集器I型,220V,下行通讯：其他，上行通讯：其他 | 34403 | 202310 | 89
34001335.0 | 集中器I型,3x220V/380V,HPLC,4G | 34403 | 202310 | 37
34001333.0 | 集中器I型,3x220V/380V,HPLC,FDD-LTE+TD-LTE | 34403 | 202310 | 32
34001337.0 | 集中器I型,3x220V/380V,窄带载波,FDD-LTE+TD-LTE | 34403 | 202310 | 2
34001338.0 | 集中器I型,3x220V/380V,窄带载波,GPRS | 34403 | 202310 | 2
34001354.0 | 集中器I型,3×220/380V,HPLC+微功率无线,FDD-LTE+TD-LTE | 34403 | 202310 | 431
34001335.0 | 集中器I型,3×220/380V,HPLC,4G | 34403 | 202310 | 77
8309000000300003.0 | 集中器I型3×220/380VRS-485通信4G | 34403 | 202310 | 4
|  | 34403 | 202310 | 61
34000717.0 | 0.2S三相三线经互感器接入智能电能表,3×100V,1.5(6)A,安徽工业RS-485通信,电子式-智能无费控 | 34404 | 202310 | 14
34000248.0 | 0.2S三相四线经互感器接入智能电能表,3×57.7/100V,1.5(6)A,安徽工业RS-485通信,电子式-智能无费控 | 34404 | 202310 | 1
34001308.0 | 0.2S低压电流互感器1000/5 | 34404 | 202310 | 75
34001078.0 | 0.2S低压电流互感器1200/5 | 34404 | 202310 | 17
34001081.0 | 0.2S低压电流互感器1500/5 | 34404 | 202310 | 21
34001215.0 | 0.2S低压电流互感器200/5 | 34404 | 202310 | 5
34001300.0 | 0.2S低压电流互感器300/5 | 34404 | 202310 | 3
34001074.0 | 0.2S低压电流互感器400/5 | 34404 | 202310 | 132
34001214.0 | 0.2S低压电流互感器500/5 | 34404 | 202310 | 27
34001299.0 | 0.2S低压电流互感器600/5 | 34404 | 202310 | 105
34001216.0 | 0.2S低压电流互感器75/5 | 34404 | 202310 | 42
34001077.0 | 0.2S低压电流互感器800/5 | 34404 | 202310 | 25
34037524.0 | 0.2S电流互感器低压TA,电流变比1200/5 | 34404 | 202310 | 24
34037840.0 | 0.2S电流互感器低压TA,电流变比1500/5 | 34404 | 202310 | 36
34038285.0 | 0.2S电流互感器低压TA,电流变比200/5 | 34404 | 202310 | 9
34037400.0 | 0.2S电流互感器干式TA,电流变比50/5 | 34404 | 202310 | 2
34038289.0 | 0.2S电流互感器高压TA,电流变比10/5 | 34404 | 202310 | 2
34038121.0 | 0.2S电流互感器高压TA,电流变比100/5 | 34404 | 202310 | 8
34037212.0 | 0.2S电流互感器高压TA,电流变比30/5 | 34404 | 202310 | 6
34037349.0 | 0.2S电流互感器高压TA,电流变比300/5 | 34404 | 202310 | 4
34037675.0 | 0.2S电流互感器高压TA,电流变比40/5 | 34404 | 202310 | 4
34037834.0 | 0.2S电流互感器高压TA,电流变比50/5 | 34404 | 202310 | 12
34037830.0 | 0.2S电流互感器高压TA,电流变比500/5 | 34404 | 202310 | 4
34029569.0 | 0.2S组合互感器组合互感器,电流变比1500/5,电压变比10000/100 | 34404 | 202310 | 1
34029560.0 | 0.2S组合互感器组合互感器,电流变比200/5,电压变比10000/100 | 34404 | 202310 | 1
34029678.0 | 0.2S组合互感器组合互感器,电流变比200/5,电压变比35000/100 | 34404 | 202310 | 1
34029426.0 | 0.2S组合互感器组合互感器,电流变比300/5,电压变比10000/100 | 34404 | 202310 | 1
34029677.0 | 0.2S组合互感器组合互感器,电流变比300/5,电压变比35000/100 | 34404 | 202310 | 3
34029430.0 | 0.2S组合互感器组合互感器,电流变比400/5,电压变比10000/100 | 34404 | 202310 | 15
34029187.0 | 0.2S组合互感器组合互感器,电流变比600/5,电压变比10000/100 | 34404 | 202310 | 8
8302000003800003.0 | 0.2电压互感器高压TV35000/100 | 34404 | 202310 | 9
8302000000500009.0 | 0.2高压TV电压互感器10000/100 | 34404 | 202310 | 30
34000201.0 | 0.5S三相三线经互感器接入智能电能表,3x100V,1.5(6)A,工业RS-485通信,电子式-智能无费控 | 34404 | 202310 | 2
34000201.0 | 0.5S三相三线经互感器接入智能电能表,3×100V,1.5(6)A,安徽工业RS-485通信,电子式-智能无费控 | 34404 | 202310 | 42
34000565.0 | 0.5S三相四线经互感器接入智能电能表,3×220/380V,1.5(6)A,安徽工业RS-485通信,电子式-智能无费控 | 34404 | 202310 | 8
34000569.0 | 0.5S三相四线经互感器接入智能电能表,3×57.7/100V,1.5(6)A,安徽变电站RS-485通信,电子式-智能无费控 | 34404 | 202310 | 4
34001298.0 | 0.5S低压电流互感器100/5 | 34404 | 202310 | 156
34001212.0 | 0.5S低压电流互感器150/5 | 34404 | 202310 | 327
34001075.0 | 0.5S低压电流互感器200/5 | 34404 | 202310 | 251
34001073.0 | 0.5S低压电流互感器300/5 | 34404 | 202310 | 102
34001217.0 | 0.5S低压电流互感器75/5 | 34404 | 202310 | 17
34038282.0 | 0.5S电流互感器低压TA,电流变比100/5 | 34404 | 202310 | 3
34038114.0 | 0.5S电流互感器低压TA,电流变比150/5 | 34404 | 202310 | 3
34038118.0 | 0.5S电流互感器低压TA,电流变比200/5 | 34404 | 202310 | 5
34038117.0 | 0.5S电流互感器低压TA,电流变比250/5 | 34404 | 202310 | 69
34037984.0 | 0.5S电流互感器低压TA,电流变比75/5 | 34404 | 202310 | 10
34037670.0 | 0.5电流互感器低压TA,电流变比200/5 | 34404 | 202310 | 3
34037214.0 | 0.5电流互感器高压TA,电流变比100/5 | 34404 | 202310 | 3
34000199.0 | 1.0三相四线直接接入智能电能表,3×220/380V,5(60)A,安徽居民窄带载波,电子式-智能远程费控 | 34404 | 202310 | 17
34000669.0 | 1.0三相四线直接接入智能电能表,3×220/380V,5(60)A,安徽工业HPLC,电子式-智能远程费控 | 34404 | 202310 | 4
34000535.0 | 1.0三相四线直接接入智能电能表,3×220/380V,5(60)A,安徽工业窄带载波,电子式-智能远程费控 | 34404 | 202310 | 1
8301000006900009.0 | 1.0三相四线直接接入智能电能表，3×220/380V，5(60)A，安徽居民HPLC+微功率无线，电子式-智能远程费控 | 34404 | 202310 | 2
34000608.0 | 1.0三相四线经互感器接入智能电能表,3x220V/380V,1.5(6)A,工业HPLC,电子式-智能远程费控 | 34404 | 202310 | 1
34000205.0 | 1.0三相四线经互感器接入智能电能表,3x220V/380V,1.5(6)A,工业RS-485通信,电子式-智能无费控 | 34404 | 202310 | 4
34000203.0 | 1.0三相四线经互感器接入智能电能表,3x220V/380V,1.5(6)A,工业窄带载波,电子式-智能远程费控 | 34404 | 202310 | 1
34000608.0 | 1.0三相四线经互感器接入智能电能表,3×220/380V,1.5(6)A,安徽工业HPLC,电子式-智能远程费控 | 34404 | 202310 | 116
34000204.0 | 1.0三相四线经互感器接入智能电能表,3×220/380V,1.5(6)A,安徽工业RS-485通信,电子式-智能远程费控 | 34404 | 202310 | 7
34000203.0 | 1.0三相四线经互感器接入智能电能表,3×220/380V,1.5(6)A,安徽工业窄带载波,电子式-智能远程费控 | 34404 | 202310 | 5
8305000000500003.0 | 10表位计量箱（2×5） | 34404 | 202310 | 31
8305000000900019.0 | 12表位计量箱（3×4） | 34404 | 202310 | 80
8305000000000002.0 | 16表位计量箱（4×4） | 34404 | 202310 | 212
8305000000900014.0 | 1表位计量箱（1×1） | 34404 | 202310 | 653
34000715.0 | 2.0单相直接接入智能电能表,220V,5(60)A,安徽居民HPLC+微功率无线,电子式-智能远程费控 | 34404 | 202310 | 44
34000193.0 | 2.0单相直接接入智能电能表,220V,5(60)A,安徽居民HPLC,电子式-智能远程费控 | 34404 | 202310 | 244
34000194.0 | 2.0单相直接接入智能电能表,220V,5(60)A,安徽居民窄带载波,电子式-智能远程费控 | 34404 | 202310 | 187
34000194.0 | 2.0单相直接接入智能电能表,220V,5(60)A,居民窄带载波,电子式-智能远程费控 | 34404 | 202310 | 33
8305000003600012.0 | 20表位计量箱（4×5） | 34404 | 202310 | 22
8305000000900015.0 | 2表位计量箱（1×2） | 34404 | 202310 | 31
8343000000900032.0 | 4G,中国电信,包月 | 34404 | 202310 | 2
8343000000900033.0 | 4G,中国电信,包流量 | 34404 | 202310 | 53
8343000000900044.0 | 4G,中国移动,包月 | 34404 | 202310 | 16
8343000000900045.0 | 4G,中国移动,包流量 | 34404 | 202310 | 32
8343000000900038.0 | 4G,中国联通,包月 | 34404 | 202310 | 4
8343000000900039.0 | 4G,中国联通,包流量 | 34404 | 202310 | 195
8305000000900016.0 | 4表位计量箱（2×2） | 34404 | 202310 | 36
8305000000900017.0 | 6表位计量箱（3×2） | 34404 | 202310 | 133
8305000000900018.0 | 9表位计量箱（3×3） | 34404 | 202310 | 135
34000196.0 | A级单相直接接入智能电能表,220V,0.25-0.5（60）A,安徽居民HPLC,电子式-智能远程费控 | 34404 | 202310 | 38417
8301000005500002.0 | A级单相直接接入智能电能表,220V,0.25-0.5（60）A,安徽工业HPLC,电子式-智能远程费控 | 34404 | 202310 | 5
34000196.0 | A级单相直接接入智能电能表,220V,0.25-0.5（60）A,居民HPLC,电子式-智能远程费控 | 34404 | 202310 | 1
34000213.0 | B级三相四线直接接入智能电能表,3×220/380V,0.2-0.5（60）A,安徽居民HPLC,电子式-智能远程费控 | 34404 | 202310 | 225
34000202.0 | B级三相四线直接接入智能电能表,3×220/380V,0.2-0.5（60）A,安徽工业HPLC,电子式-智能远程费控 | 34404 | 202310 | 4617
34000209.0 | B级三相四线经互感器接入智能电能表,3×220/380V,0.015-0.075（6）A,安徽工业HPLC,电子式-智能远程费控 | 34404 | 202310 | 417
8301000000200003.0 | B级三相四线经互感器接入智能电能表3×220/380V0.015-0.075（6）A安徽居民HPLC电子式-智能远程费控 | 34404 | 202310 | 39
34000745.0 | C级三相三线经互感器接入智能电能表,3x100V,0.015-0.075（6）A,工业RS-485通信,电子式-智能无费控 | 34404 | 202310 | 15
34000718.0 | C级三相三线经互感器接入智能电能表,3×100V,0.015-0.075（6）A,安徽变电站RS-485通信,电子式-智能无费控 | 34404 | 202310 | 18
34000745.0 | C级三相三线经互感器接入智能电能表,3×100V,0.015-0.075（6）A,安徽工业RS-485通信,电子式-智能无费控 | 34404 | 202310 | 264
34000214.0 | C级三相四线经互感器接入智能电能表,3×220/380V,0.015-0.075（6）A,安徽工业RS-485通信,电子式-智能无费控 | 34404 | 202310 | 280
34001339.0 | 专变采集终端III型,3x100V,RS-485通信,4G | 34404 | 202310 | 3
34001340.0 | 专变采集终端III型,3x220V/380V,RS-485通信,4G | 34404 | 202310 | 3
34001334.0 | 专变采集终端III型,3x220V/380V,RS-485通信,FDD-LTE+TD-LTE | 34404 | 202310 | 1
34001339.0 | 专变采集终端III型,3×100V,RS-485通信,4G | 34404 | 202310 | 122
34001336.0 | 专变采集终端III型,3×100V,RS-485通信,FDD-LTE+TD-LTE | 34404 | 202310 | 4
34001340.0 | 专变采集终端III型,3×220/380V,RS-485通信,4G | 34404 | 202310 | 87
34000802.0 | 适配1级三相表,本地模块,HPLC | 34404 | 202310 | 199
8354000001500002.0 | 适配1级三相表,本地模块,HPLC+微功率无线双模 | 34404 | 202310 | 4386
34000801.0 | 适配2级单相表,本地模块,HPLC | 34404 | 202310 | 340
8354000001600002.0 | 适配2级单相表,本地模块,HPLC+微功率无线双模 | 34404 | 202310 | 31507
34000804.0 | 适配专变采集终端III型,远程模块,无线公网4G | 34404 | 202310 | 33
34000803.0 | 适配集中器I型,本地模块,HPLC | 34404 | 202310 | 70
8354000001700002.0 | 适配集中器I型,本地模块,HPLC+微功率无线双模 | 34404 | 202310 | 92
34000805.0 | 适配集中器I型,远程模块,无线公网4G | 34404 | 202310 | 115
8309000000900030.0 | 采集器I型,220V,下行通讯：RS-485，上行通讯：HPLC | 34404 | 202310 | 15
34001335.0 | 集中器I型,3x220V/380V,HPLC,4G | 34404 | 202310 | 16
34001333.0 | 集中器I型,3x220V/380V,HPLC,FDD-LTE+TD-LTE | 34404 | 202310 | 48
34001343.0 | 集中器I型,3x220V/380V,窄带载波,CDMA | 34404 | 202310 | 5
34001337.0 | 集中器I型,3x220V/380V,窄带载波,FDD-LTE+TD-LTE | 34404 | 202310 | 2
34001354.0 | 集中器I型,3×220/380V,HPLC+微功率无线,FDD-LTE+TD-LTE | 34404 | 202310 | 661
34001335.0 | 集中器I型,3×220/380V,HPLC,4G | 34404 | 202310 | 76
8309000000300003.0 | 集中器I型3×220/380VRS-485通信4G | 34404 | 202310 | 4
|  | 34404 | 202310 | 293
34044548.0 | 0.1电压互感器高压TV,电压变比10000/100 | 34405 | 202310 | 2
34001308.0 | 0.2S低压电流互感器1000/5 | 34405 | 202310 | 9
34001078.0 | 0.2S低压电流互感器1200/5 | 34405 | 202310 | 24
34001081.0 | 0.2S低压电流互感器1500/5 | 34405 | 202310 | 9
34001074.0 | 0.2S低压电流互感器400/5 | 34405 | 202310 | 66
34001214.0 | 0.2S低压电流互感器500/5 | 34405 | 202310 | 12
34001299.0 | 0.2S低压电流互感器600/5 | 34405 | 202310 | 159
34001216.0 | 0.2S低压电流互感器75/5 | 34405 | 202310 | 3
34001077.0 | 0.2S低压电流互感器800/5 | 34405 | 202310 | 21
34044542.0 | 0.2S电压互感器高压TV,电压变比10000/100 | 34405 | 202310 | 16
34037825.0 | 0.2S电流互感器低压TA,电流变比150/5 | 34405 | 202310 | 66
34037982.0 | 0.2S电流互感器低压TA,电流变比400/5 | 34405 | 202310 | 6
34038121.0 | 0.2S电流互感器高压TA,电流变比100/5 | 34405 | 202310 | 4
34037981.0 | 0.2S电流互感器高压TA,电流变比200/5 | 34405 | 202310 | 2
34037349.0 | 0.2S电流互感器高压TA,电流变比300/5 | 34405 | 202310 | 4
34037834.0 | 0.2S电流互感器高压TA,电流变比50/5 | 34405 | 202310 | 4
34037835.0 | 0.2S电流互感器高压TA,电流变比75/5 | 34405 | 202310 | 2
34000565.0 | 0.5S三相四线经互感器接入智能电能表,3×220/380V,1.5(6)A,安徽工业RS-485通信,电子式-智能无费控 | 34405 | 202310 | 11
34000569.0 | 0.5S三相四线经互感器接入智能电能表,3×57.7/100V,1.5(6)A,安徽变电站RS-485通信,电子式-智能无费控 | 34405 | 202310 | 6
34001298.0 | 0.5S低压电流互感器100/5 | 34405 | 202310 | 21
34001212.0 | 0.5S低压电流互感器150/5 | 34405 | 202310 | 24
34001075.0 | 0.5S低压电流互感器200/5 | 34405 | 202310 | 42
34001073.0 | 0.5S低压电流互感器300/5 | 34405 | 202310 | 111
34038114.0 | 0.5S电流互感器低压TA,电流变比150/5 | 34405 | 202310 | 51
34038118.0 | 0.5S电流互感器低压TA,电流变比200/5 | 34405 | 202310 | 3
34038116.0 | 0.5S电流互感器低压TA,电流变比300/5 | 34405 | 202310 | 6
34037340.0 | 0.5S电流互感器低压TA,电流变比400/5 | 34405 | 202310 | 33
34038283.0 | 0.5S电流互感器低压TA,电流变比50/5 | 34405 | 202310 | 6
34000669.0 | 1.0三相四线直接接入智能电能表,3x220V/380V,5(60)A,工业HPLC,电子式-智能远程费控 | 34405 | 202310 | 2
34000535.0 | 1.0三相四线直接接入智能电能表,3x220V/380V,5(60)A,工业窄带载波,电子式-智能远程费控 | 34405 | 202310 | 4
34000200.0 | 1.0三相四线直接接入智能电能表,3×220/380V,5(60)A,安徽居民HPLC,电子式-智能远程费控 | 34405 | 202310 | 1
34000199.0 | 1.0三相四线直接接入智能电能表,3×220/380V,5(60)A,安徽居民窄带载波,电子式-智能远程费控 | 34405 | 202310 | 1
34000669.0 | 1.0三相四线直接接入智能电能表,3×220/380V,5(60)A,安徽工业HPLC,电子式-智能远程费控 | 34405 | 202310 | 47
34000508.0 | 1.0三相四线直接接入智能电能表,3×220/380V,5(60)A,安徽工业RS-485通信,电子式-智能远程费控 | 34405 | 202310 | 1
34000535.0 | 1.0三相四线直接接入智能电能表,3×220/380V,5(60)A,安徽工业窄带载波,电子式-智能远程费控 | 34405 | 202310 | 9
8301000006900009.0 | 1.0三相四线直接接入智能电能表，3×220/380V，5(60)A，安徽居民HPLC+微功率无线，电子式-智能远程费控 | 34405 | 202310 | 1
34000204.0 | 1.0三相四线经互感器接入智能电能表,3x220V/380V,1.5(6)A,工业RS-485通信,电子式-智能远程费控 | 34405 | 202310 | 4
34000233.0 | 1.0三相四线经互感器接入智能电能表,3×220/380V,1.5(6)A,安徽居民HPLC,电子式-智能远程费控 | 34405 | 202310 | 11
34000608.0 | 1.0三相四线经互感器接入智能电能表,3×220/380V,1.5(6)A,安徽工业HPLC,电子式-智能远程费控 | 34405 | 202310 | 6
34000204.0 | 1.0三相四线经互感器接入智能电能表,3×220/380V,1.5(6)A,安徽工业RS-485通信,电子式-智能远程费控 | 34405 | 202310 | 2
8305000000500003.0 | 10表位计量箱（2×5） | 34405 | 202310 | 140
8305000000900019.0 | 12表位计量箱（3×4） | 34405 | 202310 | 174
8305000000200004.0 | 15表位计量箱（3×5） | 34405 | 202310 | 131
8305000000000002.0 | 16表位计量箱（4×4） | 34405 | 202310 | 85
8305000000900014.0 | 1表位计量箱（1×1） | 34405 | 202310 | 1599
34000715.0 | 2.0单相直接接入智能电能表,220V,5(60)A,安徽居民HPLC+微功率无线,电子式-智能远程费控 | 34405 | 202310 | 42
34000193.0 | 2.0单相直接接入智能电能表,220V,5(60)A,安徽居民HPLC,电子式-智能远程费控 | 34405 | 202310 | 441
34000194.0 | 2.0单相直接接入智能电能表,220V,5(60)A,安徽居民窄带载波,电子式-智能远程费控 | 34405 | 202310 | 308
34000193.0 | 2.0单相直接接入智能电能表,220V,5(60)A,居民HPLC,电子式-智能远程费控 | 34405 | 202310 | 24
34000194.0 | 2.0单相直接接入智能电能表,220V,5(60)A,居民窄带载波,电子式-智能远程费控 | 34405 | 202310 | 55
8305000003600012.0 | 20表位计量箱（4×5） | 34405 | 202310 | 13
8305000000900015.0 | 2表位计量箱（1×2） | 34405 | 202310 | 40
8343000000900032.0 | 4G,中国电信,包月 | 34405 | 202310 | 285
8343000000900044.0 | 4G,中国移动,包月 | 34405 | 202310 | 500
8343000000900038.0 | 4G,中国联通,包月 | 34405 | 202310 | 2
8305000004700002.0 | 4表位计量箱（1×4） | 34405 | 202310 | 25
8305000000900016.0 | 4表位计量箱（2×2） | 34405 | 202310 | 104
500138761.0 | 500138761 | 34405 | 202310 | 1
8343000000900035.0 | 5G,中国电信,包月 | 34405 | 202310 | 25
8343000000900047.0 | 5G,中国移动,包月 | 34405 | 202310 | 13
8305000001900002.0 | 5表位计量箱(1×5) | 34405 | 202310 | 26
8305000000600003.0 | 8表位计量箱（2×4） | 34405 | 202310 | 133
34000196.0 | A级单相直接接入智能电能表,220V,0.25-0.5（60）A,安徽居民HPLC,电子式-智能远程费控 | 34405 | 202310 | 52515
34000196.0 | A级单相直接接入智能电能表,220V,0.25-0.5（60）A,居民HPLC,电子式-智能远程费控 | 34405 | 202310 | 24
34000213.0 | B级三相四线直接接入智能电能表,3×220/380V,0.2-0.5（60）A,安徽居民HPLC,电子式-智能远程费控 | 34405 | 202310 | 1066
34000202.0 | B级三相四线直接接入智能电能表,3×220/380V,0.2-0.5（60）A,安徽工业HPLC,电子式-智能远程费控 | 34405 | 202310 | 1892
34000209.0 | B级三相四线经互感器接入智能电能表,3×220/380V,0.015-0.075（6）A,安徽工业HPLC,电子式-智能远程费控 | 34405 | 202310 | 241
8301000000200003.0 | B级三相四线经互感器接入智能电能表3×220/380V0.015-0.075（6）A安徽居民HPLC电子式-智能远程费控 | 34405 | 202310 | 51
34000718.0 | C级三相三线经互感器接入智能电能表,3×100V,0.015-0.075（6）A,安徽变电站RS-485通信,电子式-智能无费控 | 34405 | 202310 | 85
34000745.0 | C级三相三线经互感器接入智能电能表,3×100V,0.015-0.075（6）A,安徽工业RS-485通信,电子式-智能无费控 | 34405 | 202310 | 71
34000214.0 | C级三相四线经互感器接入智能电能表,3×220/380V,0.015-0.075（6）A,安徽工业RS-485通信,电子式-智能无费控 | 34405 | 202310 | 173
34000574.0 | D级三相三线经互感器接入智能电能表,3×100V,0.015-0.075（6）A,安徽变电站RS-485通信,电子式-智能无费控 | 34405 | 202310 | 13
34000269.0 | D级三相四线经互感器接入智能电能表,3×57.7/100V,0.015-0.075（6）A,安徽工业RS-485通信,电子式-智能无费控 | 34405 | 202310 | 4
34001339.0 | 专变采集终端III型,3x100V,RS-485通信,4G | 34405 | 202310 | 1
34001340.0 | 专变采集终端III型,3x220V/380V,RS-485通信,4G | 34405 | 202310 | 10
34001334.0 | 专变采集终端III型,3x220V/380V,RS-485通信,FDD-LTE+TD-LTE | 34405 | 202310 | 28
34001339.0 | 专变采集终端III型,3×100V,RS-485通信,4G | 34405 | 202310 | 72
34001336.0 | 专变采集终端III型,3×100V,RS-485通信,FDD-LTE+TD-LTE | 34405 | 202310 | 4
34001340.0 | 专变采集终端III型,3×220/380V,RS-485通信,4G | 34405 | 202310 | 80
34000802.0 | 适配1级三相表,本地模块,HPLC | 34405 | 202310 | 98
8354000001500002.0 | 适配1级三相表,本地模块,HPLC+微功率无线双模 | 34405 | 202310 | 2356
34000801.0 | 适配2级单相表,本地模块,HPLC | 34405 | 202310 | 482
8354000001600002.0 | 适配2级单相表,本地模块,HPLC+微功率无线双模 | 34405 | 202310 | 42118
34000804.0 | 适配专变采集终端III型,远程模块,无线公网4G | 34405 | 202310 | 9
34000803.0 | 适配集中器I型,本地模块,HPLC | 34405 | 202310 | 483
8354000001700002.0 | 适配集中器I型,本地模块,HPLC+微功率无线双模 | 34405 | 202310 | 134
34000805.0 | 适配集中器I型,远程模块,无线公网4G | 34405 | 202310 | 280
8309000000900007.0 | 采集器II型,220V,下行通讯：RS-485,上行通讯：HPLC | 34405 | 202310 | 5
8309000000900008.0 | 采集器II型,220V,下行通讯：RS-485,上行通讯：窄带载波 | 34405 | 202310 | 5
34001335.0 | 集中器I型,3x220V/380V,HPLC,4G | 34405 | 202310 | 180
34001333.0 | 集中器I型,3x220V/380V,HPLC,FDD-LTE+TD-LTE | 34405 | 202310 | 300
34001337.0 | 集中器I型,3x220V/380V,窄带载波,FDD-LTE+TD-LTE | 34405 | 202310 | 6
34001338.0 | 集中器I型,3x220V/380V,窄带载波,GPRS | 34405 | 202310 | 2
34001354.0 | 集中器I型,3×220/380V,HPLC+微功率无线,FDD-LTE+TD-LTE | 34405 | 202310 | 374
34001335.0 | 集中器I型,3×220/380V,HPLC,4G | 34405 | 202310 | 392
34028029.0 | 集中器I型,3×220/380V,RS-485通信,光纤 | 34405 | 202310 | 1
8309000000300003.0 | 集中器I型3×220/380VRS-485通信4G | 34405 | 202310 | 1
|  | 34405 | 202310 | 468
8302000003700003.0 | 0.2S,组合互感器,组合互感器,100/5,10000/100,0.2 | 34406 | 202310 | 1
34001076.0 | 0.2S低压电流互感器100/5 | 34406 | 202310 | 9
34001308.0 | 0.2S低压电流互感器1000/5 | 34406 | 202310 | 54
34001081.0 | 0.2S低压电流互感器1500/5 | 34406 | 202310 | 27
34001074.0 | 0.2S低压电流互感器400/5 | 34406 | 202310 | 30
34001214.0 | 0.2S低压电流互感器500/5 | 34406 | 202310 | 27
34001299.0 | 0.2S低压电流互感器600/5 | 34406 | 202310 | 93
34001077.0 | 0.2S低压电流互感器800/5 | 34406 | 202310 | 33
34037824.0 | 0.2S电流互感器低压TA,电流变比100/5 | 34406 | 202310 | 3
34037840.0 | 0.2S电流互感器低压TA,电流变比1500/5 | 34406 | 202310 | 3
34038121.0 | 0.2S电流互感器高压TA,电流变比100/5 | 34406 | 202310 | 2
34038146.0 | 0.2S电流互感器高压TA,电流变比250/5 | 34406 | 202310 | 2
34038292.0 | 0.2S电流互感器高压TA,电流变比400/5 | 34406 | 202310 | 2
34037834.0 | 0.2S电流互感器高压TA,电流变比50/5 | 34406 | 202310 | 4
34037837.0 | 0.2S电流互感器高压TA,电流变比600/5 | 34406 | 202310 | 4
34037835.0 | 0.2S电流互感器高压TA,电流变比75/5 | 34406 | 202310 | 4
8302000000700067.0 | 0.2S电流互感器高压TA40/5 | 34406 | 202310 | 2
8302000000800004.0 | 0.2S组合互感器,电流15/5,电压10000/100 | 34406 | 202310 | 1
8302000000800025.0 | 0.2S组合互感器电流150/5,电压10000/100 | 34406 | 202310 | 1
8302000000800012.0 | 0.2S组合互感器电流30/5,电压10000/100 | 34406 | 202310 | 16
8302000003600008.0 | 0.2S组合互感器电流变比20/5，电压变比10000/100 | 34406 | 202310 | 1
8302000003500006.0 | 0.2S组合互感器电流变比200/5，电压变比10000/100 | 34406 | 202310 | 3
8302000003500004.0 | 0.2S组合互感器组合互感器40/5，10000/100 | 34406 | 202310 | 2
8302000000800009.0 | 0.2S组合互感器组合互感器75/510000/100 | 34406 | 202310 | 2
8302000001400002.0 | 0.2S组合互感器，电流变比50/5，电压变比10000/100，TV精度0.2 | 34406 | 202310 | 4
8302000000500009.0 | 0.2高压TV电压互感器10000/100 | 34406 | 202310 | 12
34000609.0 | 0.5S三相三线经互感器接入智能电能表,3×100V,1.5(6)A,安徽变电站RS-485通信,电子式-智能无费控 | 34406 | 202310 | 8
34000201.0 | 0.5S三相三线经互感器接入智能电能表,3×100V,1.5(6)A,安徽工业RS-485通信,电子式-智能无费控 | 34406 | 202310 | 2
34000565.0 | 0.5S三相四线经互感器接入智能电能表,3×220/380V,1.5(6)A,安徽工业RS-485通信,电子式-智能无费控 | 34406 | 202310 | 16
34001298.0 | 0.5S低压电流互感器100/5 | 34406 | 202310 | 45
34001212.0 | 0.5S低压电流互感器150/5 | 34406 | 202310 | 27
34001075.0 | 0.5S低压电流互感器200/5 | 34406 | 202310 | 81
34001073.0 | 0.5S低压电流互感器300/5 | 34406 | 202310 | 69
34001217.0 | 0.5S低压电流互感器75/5 | 34406 | 202310 | 12
34038114.0 | 0.5S电流互感器低压TA,电流变比150/5 | 34406 | 202310 | 3
34038118.0 | 0.5S电流互感器低压TA,电流变比200/5 | 34406 | 202310 | 24
34000198.0 | 1.0三相四线直接接入智能电能表,3x220V/380V,5(60)A,居民RS-485通信,电子式-智能远程费控 | 34406 | 202310 | 1
34000508.0 | 1.0三相四线直接接入智能电能表,3x220V/380V,5(60)A,工业RS-485通信,电子式-智能远程费控 | 34406 | 202310 | 4
34000200.0 | 1.0三相四线直接接入智能电能表,3×220/380V,5(60)A,安徽居民HPLC,电子式-智能远程费控 | 34406 | 202310 | 1
34000669.0 | 1.0三相四线直接接入智能电能表,3×220/380V,5(60)A,安徽工业HPLC,电子式-智能远程费控 | 34406 | 202310 | 1
34000508.0 | 1.0三相四线直接接入智能电能表,3×220/380V,5(60)A,安徽工业RS-485通信,电子式-智能远程费控 | 34406 | 202310 | 10
34000535.0 | 1.0三相四线直接接入智能电能表,3×220/380V,5(60)A,安徽工业窄带载波,电子式-智能远程费控 | 34406 | 202310 | 5
34000233.0 | 1.0三相四线经互感器接入智能电能表,3×220/380V,1.5(6)A,安徽居民HPLC,电子式-智能远程费控 | 34406 | 202310 | 1
34000608.0 | 1.0三相四线经互感器接入智能电能表,3×220/380V,1.5(6)A,安徽工业HPLC,电子式-智能远程费控 | 34406 | 202310 | 38
8305000000500003.0 | 10表位计量箱（2×5） | 34406 | 202310 | 2
8305000004300002.0 | 10表位计量箱（5×2） | 34406 | 202310 | 1
8305000000900019.0 | 12表位计量箱（3×4） | 34406 | 202310 | 82
8305000000000002.0 | 16表位计量箱（4×4） | 34406 | 202310 | 10
8305000000900014.0 | 1表位计量箱（1×1） | 34406 | 202310 | 1272
34000715.0 | 2.0单相直接接入智能电能表,220V,5(60)A,安徽居民HPLC+微功率无线,电子式-智能远程费控 | 34406 | 202310 | 19
34000193.0 | 2.0单相直接接入智能电能表,220V,5(60)A,安徽居民HPLC,电子式-智能远程费控 | 34406 | 202310 | 421
34000195.0 | 2.0单相直接接入智能电能表,220V,5(60)A,安徽居民RS-485通信,电子式-智能远程费控 | 34406 | 202310 | 6
34000194.0 | 2.0单相直接接入智能电能表,220V,5(60)A,安徽居民窄带载波,电子式-智能远程费控 | 34406 | 202310 | 140
34000193.0 | 2.0单相直接接入智能电能表,220V,5(60)A,居民HPLC,电子式-智能远程费控 | 34406 | 202310 | 7
34000195.0 | 2.0单相直接接入智能电能表,220V,5(60)A,居民RS-485通信,电子式-智能远程费控 | 34406 | 202310 | 81
34000194.0 | 2.0单相直接接入智能电能表,220V,5(60)A,居民窄带载波,电子式-智能远程费控 | 34406 | 202310 | 11
8305000000900015.0 | 2表位计量箱（1×2） | 34406 | 202310 | 130
8305000004500003.0 | 3表位计量箱（1×3） | 34406 | 202310 | 3
8343000000900032.0 | 4G,中国电信,包月 | 34406 | 202310 | 175
8343000000900044.0 | 4G,中国移动,包月 | 34406 | 202310 | 209
8343000000900045.0 | 4G,中国移动,包流量 | 34406 | 202310 | 2
8343000000900038.0 | 4G,中国联通,包月 | 34406 | 202310 | 124
8305000000900016.0 | 4表位计量箱（2×2） | 34406 | 202310 | 111
8343000000900035.0 | 5G,中国电信,包月 | 34406 | 202310 | 90
8343000000900047.0 | 5G,中国移动,包月 | 34406 | 202310 | 5
8343000000900036.0 | 5G中国电信包流量 | 34406 | 202310 | 14
8305000003500009.0 | 6表位计量箱（2×3） | 34406 | 202310 | 2
8305000000900017.0 | 6表位计量箱（3×2） | 34406 | 202310 | 64
8305000000600003.0 | 8表位计量箱（2×4） | 34406 | 202310 | 2
8305000000900018.0 | 9表位计量箱（3×3） | 34406 | 202310 | 28
34000196.0 | A级单相直接接入智能电能表,220V,0.25-0.5（60）A,安徽居民HPLC,电子式-智能远程费控 | 34406 | 202310 | 23682
34000196.0 | A级单相直接接入智能电能表,220V,0.25-0.5（60）A,居民HPLC,电子式-智能远程费控 | 34406 | 202310 | 2
34000213.0 | B级三相四线直接接入智能电能表,3×220/380V,0.2-0.5（60）A,安徽居民HPLC,电子式-智能远程费控 | 34406 | 202310 | 566
34000202.0 | B级三相四线直接接入智能电能表,3×220/380V,0.2-0.5（60）A,安徽工业HPLC,电子式-智能远程费控 | 34406 | 202310 | 1934
34000209.0 | B级三相四线经互感器接入智能电能表,3×220/380V,0.015-0.075（6）A,安徽工业HPLC,电子式-智能远程费控 | 34406 | 202310 | 269
8301000000200003.0 | B级三相四线经互感器接入智能电能表3×220/380V0.015-0.075（6）A安徽居民HPLC电子式-智能远程费控 | 34406 | 202310 | 21
34000745.0 | C级三相三线经互感器接入智能电能表,3x100V,0.015-0.075（6）A,工业RS-485通信,电子式-智能无费控 | 34406 | 202310 | 2
34000718.0 | C级三相三线经互感器接入智能电能表,3×100V,0.015-0.075（6）A,安徽变电站RS-485通信,电子式-智能无费控 | 34406 | 202310 | 13
34000745.0 | C级三相三线经互感器接入智能电能表,3×100V,0.015-0.075（6）A,安徽工业RS-485通信,电子式-智能无费控 | 34406 | 202310 | 52
34000214.0 | C级三相四线经互感器接入智能电能表,3×220/380V,0.015-0.075（6）A,安徽工业RS-485通信,电子式-智能无费控 | 34406 | 202310 | 305
34001339.0 | 专变采集终端III型,3x100V,RS-485通信,4G | 34406 | 202310 | 6
34001345.0 | 专变采集终端III型,3x100V,RS-485通信,CDMA | 34406 | 202310 | 3
34001336.0 | 专变采集终端III型,3x100V,RS-485通信,FDD-LTE+TD-LTE | 34406 | 202310 | 2
34001342.0 | 专变采集终端III型,3x100V,RS-485通信,GPRS | 34406 | 202310 | 2
34001340.0 | 专变采集终端III型,3x220V/380V,RS-485通信,4G | 34406 | 202310 | 10
34001334.0 | 专变采集终端III型,3x220V/380V,RS-485通信,FDD-LTE+TD-LTE | 34406 | 202310 | 33
34001339.0 | 专变采集终端III型,3×100V,RS-485通信,4G | 34406 | 202310 | 55
34001336.0 | 专变采集终端III型,3×100V,RS-485通信,FDD-LTE+TD-LTE | 34406 | 202310 | 2
34001340.0 | 专变采集终端III型,3×220/380V,RS-485通信,4G | 34406 | 202310 | 51
34000802.0 | 适配1级三相表,本地模块,HPLC | 34406 | 202310 | 77
8354000001500002.0 | 适配1级三相表,本地模块,HPLC+微功率无线双模 | 34406 | 202310 | 2112
34000801.0 | 适配2级单相表,本地模块,HPLC | 34406 | 202310 | 541
8354000001600002.0 | 适配2级单相表,本地模块,HPLC+微功率无线双模 | 34406 | 202310 | 9762
34000804.0 | 适配专变采集终端III型,远程模块,无线公网4G | 34406 | 202310 | 22
34000803.0 | 适配集中器I型,本地模块,HPLC | 34406 | 202310 | 492
8354000001700002.0 | 适配集中器I型,本地模块,HPLC+微功率无线双模 | 34406 | 202310 | 29
34000805.0 | 适配集中器I型,远程模块,无线公网4G | 34406 | 202310 | 100
8309000000900007.0 | 采集器II型,220V,下行通讯：RS-485,上行通讯：HPLC | 34406 | 202310 | 5
8309000000900008.0 | 采集器II型,220V,下行通讯：RS-485,上行通讯：窄带载波 | 34406 | 202310 | 211
8309000000900028.0 | 采集器I型,220V,下行通讯：RS-485，上行通讯：窄带载波 | 34406 | 202310 | 7
34001335.0 | 集中器I型,3x220V/380V,HPLC,4G | 34406 | 202310 | 125
34001333.0 | 集中器I型,3x220V/380V,HPLC,FDD-LTE+TD-LTE | 34406 | 202310 | 396
34001337.0 | 集中器I型,3x220V/380V,窄带载波,FDD-LTE+TD-LTE | 34406 | 202310 | 7
34001354.0 | 集中器I型,3×220/380V,HPLC+微功率无线,FDD-LTE+TD-LTE | 34406 | 202310 | 194
34001335.0 | 集中器I型,3×220/380V,HPLC,4G | 34406 | 202310 | 334
8309000000300003.0 | 集中器I型3×220/380VRS-485通信4G | 34406 | 202310 | 1
|  | 34406 | 202310 | 28
34001076.0 | 0.2S低压电流互感器100/5 | 34407 | 202310 | 20
34001308.0 | 0.2S低压电流互感器1000/5 | 34407 | 202310 | 123
34001078.0 | 0.2S低压电流互感器1200/5 | 34407 | 202310 | 6
34001213.0 | 0.2S低压电流互感器150/5 | 34407 | 202310 | 9
34001081.0 | 0.2S低压电流互感器1500/5 | 34407 | 202310 | 6
34001215.0 | 0.2S低压电流互感器200/5 | 34407 | 202310 | 6
34001074.0 | 0.2S低压电流互感器400/5 | 34407 | 202310 | 21
34001214.0 | 0.2S低压电流互感器500/5 | 34407 | 202310 | 15
34001299.0 | 0.2S低压电流互感器600/5 | 34407 | 202310 | 12
34001216.0 | 0.2S低压电流互感器75/5 | 34407 | 202310 | 9
34001077.0 | 0.2S低压电流互感器800/5 | 34407 | 202310 | 3
34044542.0 | 0.2S电压互感器高压TV,电压变比10000/100 | 34407 | 202310 | 8
34037824.0 | 0.2S电流互感器低压TA,电流变比100/5 | 34407 | 202310 | 12
34037524.0 | 0.2S电流互感器低压TA,电流变比1200/5 | 34407 | 202310 | 3
34037825.0 | 0.2S电流互感器低压TA,电流变比150/5 | 34407 | 202310 | 3
34037671.0 | 0.2S电流互感器低压TA,电流变比250/5 | 34407 | 202310 | 9
34037514.0 | 0.2S电流互感器低压TA,电流变比75/5 | 34407 | 202310 | 6
34038286.0 | 0.2S电流互感器高压TA,电流变比150/5 | 34407 | 202310 | 4
34037205.0 | 0.2S电流互感器高压TA,电流变比20/5 | 34407 | 202310 | 4
34037981.0 | 0.2S电流互感器高压TA,电流变比200/5 | 34407 | 202310 | 4
34037212.0 | 0.2S电流互感器高压TA,电流变比30/5 | 34407 | 202310 | 4
34037349.0 | 0.2S电流互感器高压TA,电流变比300/5 | 34407 | 202310 | 5
34037675.0 | 0.2S电流互感器高压TA,电流变比40/5 | 34407 | 202310 | 4
34038292.0 | 0.2S电流互感器高压TA,电流变比400/5 | 34407 | 202310 | 2
34037837.0 | 0.2S电流互感器高压TA,电流变比600/5 | 34407 | 202310 | 67
34037835.0 | 0.2S电流互感器高压TA,电流变比75/5 | 34407 | 202310 | 2
8302000000700067.0 | 0.2S电流互感器高压TA40/5 | 34407 | 202310 | 2
8302000000700068.0 | 0.2S电流互感器高压TA75/5 | 34407 | 202310 | 2
8302000003300004.0 | 0.2S组合互感器,电流变比10/5,电压变比10000/100 | 34407 | 202310 | 1
8302000000800012.0 | 0.2S组合互感器电流30/5,电压10000/100 | 34407 | 202310 | 5
8302000000800009.0 | 0.2S组合互感器组合互感器电流变比75/5,电压变比10000/100 | 34407 | 202310 | 1
8302000001400002.0 | 0.2S组合互感器，电流变比50/5，电压变比10000/100，TV精度0.2 | 34407 | 202310 | 1
8302000002900002.0 | 0.2电压互感器高压TV，6000/100 | 34407 | 202310 | 2
8302000000500009.0 | 0.2高压TV电压互感器10000/100 | 34407 | 202310 | 80
34000201.0 | 0.5S三相三线经互感器接入智能电能表,3×100V,1.5(6)A,安徽工业RS-485通信,电子式-智能无费控 | 34407 | 202310 | 13
34000565.0 | 0.5S三相四线经互感器接入智能电能表,3×220/380V,1.5(6)A,安徽工业RS-485通信,电子式-智能无费控 | 34407 | 202310 | 12
34000569.0 | 0.5S三相四线经互感器接入智能电能表,3×57.7/100V,1.5(6)A,安徽变电站RS-485通信,电子式-智能无费控 | 34407 | 202310 | 1
34001298.0 | 0.5S低压电流互感器100/5 | 34407 | 202310 | 30
34001212.0 | 0.5S低压电流互感器150/5 | 34407 | 202310 | 30
34001075.0 | 0.5S低压电流互感器200/5 | 34407 | 202310 | 39
34001073.0 | 0.5S低压电流互感器300/5 | 34407 | 202310 | 75
34001217.0 | 0.5S低压电流互感器75/5 | 34407 | 202310 | 6
34037842.0 | 0.5S电流互感器低压TA,电流变比2000/5 | 34407 | 202310 | 6
34000669.0 | 1.0三相四线直接接入智能电能表,3x220V/380V,5(60)A,工业HPLC,电子式-智能远程费控 | 34407 | 202310 | 2
34000669.0 | 1.0三相四线直接接入智能电能表,3×220/380V,5(60)A,安徽工业HPLC,电子式-智能远程费控 | 34407 | 202310 | 20
34000608.0 | 1.0三相四线经互感器接入智能电能表,3x220V/380V,1.5(6)A,工业HPLC,电子式-智能远程费控 | 34407 | 202310 | 3
34000233.0 | 1.0三相四线经互感器接入智能电能表,3×220/380V,1.5(6)A,安徽居民HPLC,电子式-智能远程费控 | 34407 | 202310 | 2
34000643.0 | 1.0三相四线经互感器接入智能电能表,3×220/380V,1.5(6)A,安徽居民RS-485通信,电子式-智能远程费控 | 34407 | 202310 | 1
34000608.0 | 1.0三相四线经互感器接入智能电能表,3×220/380V,1.5(6)A,安徽工业HPLC,电子式-智能远程费控 | 34407 | 202310 | 14
34000204.0 | 1.0三相四线经互感器接入智能电能表,3×220/380V,1.5(6)A,安徽工业RS-485通信,电子式-智能远程费控 | 34407 | 202310 | 7
8305000002000002.0 | 12表位计量箱（2×6） | 34407 | 202310 | 76
8305000000900019.0 | 12表位计量箱（3×4） | 34407 | 202310 | 524
8305000004400003.0 | 12表位计量箱（4×3） | 34407 | 202310 | 39
8305000000000002.0 | 16表位计量箱（4×4） | 34407 | 202310 | 247
8305000000900014.0 | 1表位计量箱（1×1） | 34407 | 202310 | 183
34000715.0 | 2.0单相直接接入智能电能表,220V,5(60)A,安徽居民HPLC+微功率无线,电子式-智能远程费控 | 34407 | 202310 | 3
34000193.0 | 2.0单相直接接入智能电能表,220V,5(60)A,安徽居民HPLC,电子式-智能远程费控 | 34407 | 202310 | 45
34000194.0 | 2.0单相直接接入智能电能表,220V,5(60)A,安徽居民窄带载波,电子式-智能远程费控 | 34407 | 202310 | 33
34000194.0 | 2.0单相直接接入智能电能表,220V,5(60)A,居民窄带载波,电子式-智能远程费控 | 34407 | 202310 | 5
8305000000900022.0 | 2表位计量柜（1×2） | 34407 | 202310 | 4
8305000000900015.0 | 2表位计量箱（1×2） | 34407 | 202310 | 13
8343000000900032.0 | 4G,中国电信,包月 | 34407 | 202310 | 20
8343000000900033.0 | 4G,中国电信,包流量 | 34407 | 202310 | 27
8343000000900044.0 | 4G,中国移动,包月 | 34407 | 202310 | 47
8343000000900038.0 | 4G,中国联通,包月 | 34407 | 202310 | 2
8305000000900016.0 | 4表位计量箱（2×2） | 34407 | 202310 | 27
8343000000900035.0 | 5G,中国电信,包月 | 34407 | 202310 | 1
8343000000900047.0 | 5G,中国移动,包月 | 34407 | 202310 | 25
8305000000900017.0 | 6表位计量箱（3×2） | 34407 | 202310 | 236
8305000000900018.0 | 9表位计量箱（3×3） | 34407 | 202310 | 41
34000196.0 | A级单相直接接入智能电能表,220V,0.25-0.5（60）A,安徽居民HPLC,电子式-智能远程费控 | 34407 | 202310 | 15993
34000213.0 | B级三相四线直接接入智能电能表,3×220/380V,0.2-0.5（60）A,安徽居民HPLC,电子式-智能远程费控 | 34407 | 202310 | 208
34000202.0 | B级三相四线直接接入智能电能表,3×220/380V,0.2-0.5（60）A,安徽工业HPLC,电子式-智能远程费控 | 34407 | 202310 | 888
34000209.0 | B级三相四线经互感器接入智能电能表,3×220/380V,0.015-0.075（6）A,安徽工业HPLC,电子式-智能远程费控 | 34407 | 202310 | 203
8301000000200003.0 | B级三相四线经互感器接入智能电能表3×220/380V0.015-0.075（6）A安徽居民HPLC电子式-智能远程费控 | 34407 | 202310 | 5
34000745.0 | C级三相三线经互感器接入智能电能表,3x100V,0.015-0.075（6）A,工业RS-485通信,电子式-智能无费控 | 34407 | 202310 | 2
34000718.0 | C级三相三线经互感器接入智能电能表,3×100V,0.015-0.075（6）A,安徽变电站RS-485通信,电子式-智能无费控 | 34407 | 202310 | 16
34000745.0 | C级三相三线经互感器接入智能电能表,3×100V,0.015-0.075（6）A,安徽工业RS-485通信,电子式-智能无费控 | 34407 | 202310 | 195
34000214.0 | C级三相四线经互感器接入智能电能表,3×220/380V,0.015-0.075（6）A,安徽工业RS-485通信,电子式-智能无费控 | 34407 | 202310 | 112
34001336.0 | 专变采集终端III型,3x100V,RS-485通信,FDD-LTE+TD-LTE | 34407 | 202310 | 3
34001340.0 | 专变采集终端III型,3x220V/380V,RS-485通信,4G | 34407 | 202310 | 3
34001334.0 | 专变采集终端III型,3x220V/380V,RS-485通信,FDD-LTE+TD-LTE | 34407 | 202310 | 6
34001339.0 | 专变采集终端III型,3×100V,RS-485通信,4G | 34407 | 202310 | 27
34001336.0 | 专变采集终端III型,3×100V,RS-485通信,FDD-LTE+TD-LTE | 34407 | 202310 | 2
34028014.0 | 专变采集终端III型,3×100V,RS-485通信,光纤 | 34407 | 202310 | 5
34001340.0 | 专变采集终端III型,3×220/380V,RS-485通信,4G | 34407 | 202310 | 43
34000802.0 | 适配1级三相表,本地模块,HPLC | 34407 | 202310 | 73
8354000001500002.0 | 适配1级三相表,本地模块,HPLC+微功率无线双模 | 34407 | 202310 | 1102
34000801.0 | 适配2级单相表,本地模块,HPLC | 34407 | 202310 | 29
8354000001600002.0 | 适配2级单相表,本地模块,HPLC+微功率无线双模 | 34407 | 202310 | 7212
34000804.0 | 适配专变采集终端III型,远程模块,无线公网4G | 34407 | 202310 | 5
34000803.0 | 适配集中器I型,本地模块,HPLC | 34407 | 202310 | 38
8354000001700002.0 | 适配集中器I型,本地模块,HPLC+微功率无线双模 | 34407 | 202310 | 9
34000805.0 | 适配集中器I型,远程模块,无线公网4G | 34407 | 202310 | 26
8309000000900007.0 | 采集器II型,220V,下行通讯：RS-485,上行通讯：HPLC | 34407 | 202310 | 7
34001335.0 | 集中器I型,3x220V/380V,HPLC,4G | 34407 | 202310 | 6
34001333.0 | 集中器I型,3x220V/380V,HPLC,FDD-LTE+TD-LTE | 34407 | 202310 | 21
34001337.0 | 集中器I型,3x220V/380V,窄带载波,FDD-LTE+TD-LTE | 34407 | 202310 | 2
34001354.0 | 集中器I型,3×220/380V,HPLC+微功率无线,FDD-LTE+TD-LTE | 34407 | 202310 | 223
34001335.0 | 集中器I型,3×220/380V,HPLC,4G | 34407 | 202310 | 33
34028004.0 | 集中器I型,3×220/380V,RS-485通信,GPRS通信 | 34407 | 202310 | 1
34027995.0 | 集中器I型,3×220/380V,其他,GPRS通信 | 34407 | 202310 | 1
|  | 34407 | 202310 | 42
8302000003700003.0 | 0.2S,组合互感器,组合互感器,100/5,10000/100,0.2 | 34408 | 202310 | 2
34000613.0 | 0.2S三相四线经互感器接入智能电能表,3×57.7/100V,1.5(6)A,安徽变电站RS-485通信,电子式-智能无费控 | 34408 | 202310 | 2
34000248.0 | 0.2S三相四线经互感器接入智能电能表,3×57.7/100V,1.5(6)A,安徽工业RS-485通信,电子式-智能无费控 | 34408 | 202310 | 3
34001308.0 | 0.2S低压电流互感器1000/5 | 34408 | 202310 | 24
34001078.0 | 0.2S低压电流互感器1200/5 | 34408 | 202310 | 27
34001213.0 | 0.2S低压电流互感器150/5 | 34408 | 202310 | 6
34001081.0 | 0.2S低压电流互感器1500/5 | 34408 | 202310 | 3
34001074.0 | 0.2S低压电流互感器400/5 | 34408 | 202310 | 63
34001214.0 | 0.2S低压电流互感器500/5 | 34408 | 202310 | 21
34001299.0 | 0.2S低压电流互感器600/5 | 34408 | 202310 | 111
34001216.0 | 0.2S低压电流互感器75/5 | 34408 | 202310 | 1
34001077.0 | 0.2S低压电流互感器800/5 | 34408 | 202310 | 96
34044542.0 | 0.2S电压互感器高压TV,电压变比10000/100 | 34408 | 202310 | 10
34037824.0 | 0.2S电流互感器低压TA,电流变比100/5 | 34408 | 202310 | 3
34037524.0 | 0.2S电流互感器低压TA,电流变比1200/5 | 34408 | 202310 | 48
34037840.0 | 0.2S电流互感器低压TA,电流变比1500/5 | 34408 | 202310 | 3
34037672.0 | 0.2S电流互感器低压TA,电流变比600/5 | 34408 | 202310 | 9
34037943.0 | 0.2S电流互感器油浸TA,电流变比400/5 | 34408 | 202310 | 4
34037673.0 | 0.2S电流互感器高压TA,电流变比15/5 | 34408 | 202310 | 2
34037981.0 | 0.2S电流互感器高压TA,电流变比200/5 | 34408 | 202310 | 2
34037349.0 | 0.2S电流互感器高压TA,电流变比300/5 | 34408 | 202310 | 6
34038292.0 | 0.2S电流互感器高压TA,电流变比400/5 | 34408 | 202310 | 6
34037834.0 | 0.2S电流互感器高压TA,电流变比50/5 | 34408 | 202310 | 12
34037837.0 | 0.2S电流互感器高压TA,电流变比600/5 | 34408 | 202310 | 24
34037835.0 | 0.2S电流互感器高压TA,电流变比75/5 | 34408 | 202310 | 2
8302000000800004.0 | 0.2S组合互感器,电流15/5,电压10000/100 | 34408 | 202310 | 1
8302000000800012.0 | 0.2S组合互感器电流30/5,电压10000/100 | 34408 | 202310 | 10
8302000000800015.0 | 0.2S组合互感器电流60/5,电压10000/100 | 34408 | 202310 | 1
8302000003600008.0 | 0.2S组合互感器电流变比20/5，电压变比10000/100 | 34408 | 202310 | 2
8302000003700005.0 | 0.2S组合互感器电流变比400/5，电压变比10000/100 | 34408 | 202310 | 15
8302000003500004.0 | 0.2S组合互感器组合互感器40/5，10000/100 | 34408 | 202310 | 2
8302000000800009.0 | 0.2S组合互感器组合互感器75/510000/100 | 34408 | 202310 | 2
8302000001400002.0 | 0.2S组合互感器，电流变比50/5，电压变比10000/100，TV精度0.2 | 34408 | 202310 | 5
8302000000500009.0 | 0.2高压TV电压互感器10000/100 | 34408 | 202310 | 24
34000201.0 | 0.5S三相三线经互感器接入智能电能表,3x100V,1.5(6)A,工业RS-485通信,电子式-智能无费控 | 34408 | 202310 | 4
34000201.0 | 0.5S三相三线经互感器接入智能电能表,3×100V,1.5(6)A,安徽工业RS-485通信,电子式-智能无费控 | 34408 | 202310 | 38
34000211.0 | 0.5S三相四线经互感器接入智能电能表,3×220/380V,1.5(6)A,安徽居民RS-485通信,电子式-智能无费控 | 34408 | 202310 | 1
34000565.0 | 0.5S三相四线经互感器接入智能电能表,3×220/380V,1.5(6)A,安徽工业RS-485通信,电子式-智能无费控 | 34408 | 202310 | 37
34000569.0 | 0.5S三相四线经互感器接入智能电能表,3×57.7/100V,1.5(6)A,安徽变电站RS-485通信,电子式-智能无费控 | 34408 | 202310 | 2
34001298.0 | 0.5S低压电流互感器100/5 | 34408 | 202310 | 471
34001212.0 | 0.5S低压电流互感器150/5 | 34408 | 202310 | 360
34001075.0 | 0.5S低压电流互感器200/5 | 34408 | 202310 | 207
34001220.0 | 0.5S低压电流互感器250/5 | 34408 | 202310 | 6
34001073.0 | 0.5S低压电流互感器300/5 | 34408 | 202310 | 189
34001218.0 | 0.5S低压电流互感器500/5 | 34408 | 202310 | 3
34001079.0 | 0.5S低压电流互感器600/5 | 34408 | 202310 | 6
34001217.0 | 0.5S低压电流互感器75/5 | 34408 | 202310 | 127
34038282.0 | 0.5S电流互感器低压TA,电流变比100/5 | 34408 | 202310 | 3
34037204.0 | 0.5S电流互感器高压TA,电流变比50/5 | 34408 | 202310 | 2
34000200.0 | 1.0三相四线直接接入智能电能表,3x220V/380V,5(60)A,居民HPLC,电子式-智能远程费控 | 34408 | 202310 | 2
34000535.0 | 1.0三相四线直接接入智能电能表,3x220V/380V,5(60)A,工业窄带载波,电子式-智能远程费控 | 34408 | 202310 | 13
34000200.0 | 1.0三相四线直接接入智能电能表,3×220/380V,5(60)A,安徽居民HPLC,电子式-智能远程费控 | 34408 | 202310 | 35
34000511.0 | 1.0三相四线直接接入智能电能表,3×220/380V,5(60)A,安徽工业HPLC+微功率无线,电子式-智能远程费控 | 34408 | 202310 | 13
34000669.0 | 1.0三相四线直接接入智能电能表,3×220/380V,5(60)A,安徽工业HPLC,电子式-智能远程费控 | 34408 | 202310 | 134
34000535.0 | 1.0三相四线直接接入智能电能表,3×220/380V,5(60)A,安徽工业窄带载波,电子式-智能远程费控 | 34408 | 202310 | 21
8301000006900009.0 | 1.0三相四线直接接入智能电能表，3×220/380V，5(60)A，安徽居民HPLC+微功率无线，电子式-智能远程费控 | 34408 | 202310 | 1
34000233.0 | 1.0三相四线经互感器接入智能电能表,3×220/380V,1.5(6)A,安徽居民HPLC,电子式-智能远程费控 | 34408 | 202310 | 5
34000608.0 | 1.0三相四线经互感器接入智能电能表,3×220/380V,1.5(6)A,安徽工业HPLC,电子式-智能远程费控 | 34408 | 202310 | 13
34000204.0 | 1.0三相四线经互感器接入智能电能表,3×220/380V,1.5(6)A,安徽工业RS-485通信,电子式-智能远程费控 | 34408 | 202310 | 34
34000203.0 | 1.0三相四线经互感器接入智能电能表,3×220/380V,1.5(6)A,安徽工业窄带载波,电子式-智能远程费控 | 34408 | 202310 | 45
8305000000500003.0 | 10表位计量箱（2×5） | 34408 | 202310 | 70
8305000002000002.0 | 12表位计量箱（2×6） | 34408 | 202310 | 1
8305000000900019.0 | 12表位计量箱（3×4） | 34408 | 202310 | 15
8305000000000002.0 | 16表位计量箱（4×4） | 34408 | 202310 | 369
8305000000900014.0 | 1表位计量箱（1×1） | 34408 | 202310 | 1850
34000715.0 | 2.0单相直接接入智能电能表,220V,5(60)A,安徽居民HPLC+微功率无线,电子式-智能远程费控 | 34408 | 202310 | 94
34000193.0 | 2.0单相直接接入智能电能表,220V,5(60)A,安徽居民HPLC,电子式-智能远程费控 | 34408 | 202310 | 532
34000194.0 | 2.0单相直接接入智能电能表,220V,5(60)A,安徽居民窄带载波,电子式-智能远程费控 | 34408 | 202310 | 149
34000193.0 | 2.0单相直接接入智能电能表,220V,5(60)A,居民HPLC,电子式-智能远程费控 | 34408 | 202310 | 5
34000194.0 | 2.0单相直接接入智能电能表,220V,5(60)A,居民窄带载波,电子式-智能远程费控 | 34408 | 202310 | 24
8305000003600012.0 | 20表位计量箱（4×5） | 34408 | 202310 | 1
8305000000900022.0 | 2表位计量柜（1×2） | 34408 | 202310 | 9
8305000000900015.0 | 2表位计量箱（1×2） | 34408 | 202310 | 377
8343000000900032.0 | 4G,中国电信,包月 | 34408 | 202310 | 87
8343000000900044.0 | 4G,中国移动,包月 | 34408 | 202310 | 186
8343000000900045.0 | 4G,中国移动,包流量 | 34408 | 202310 | 46
8343000000900038.0 | 4G,中国联通,包月 | 34408 | 202310 | 32
8305000000900016.0 | 4表位计量箱（2×2） | 34408 | 202310 | 93
500138761.0 | 500138761 | 34408 | 202310 | 6
8343000000900035.0 | 5G,中国电信,包月 | 34408 | 202310 | 1
8343000000900047.0 | 5G,中国移动,包月 | 34408 | 202310 | 7
8343000000900041.0 | 5G,中国联通,包月 | 34408 | 202310 | 10
8305000005300003.0 | 6表位计量屏（3×2） | 34408 | 202310 | 4
8305000000900017.0 | 6表位计量箱（3×2） | 34408 | 202310 | 17
8305000000600003.0 | 8表位计量箱（2×4） | 34408 | 202310 | 45
8305000000900018.0 | 9表位计量箱（3×3） | 34408 | 202310 | 98
34000196.0 | A级单相直接接入智能电能表,220V,0.25-0.5（60）A,安徽居民HPLC,电子式-智能远程费控 | 34408 | 202310 | 44864
34000196.0 | A级单相直接接入智能电能表,220V,0.25-0.5（60）A,居民HPLC,电子式-智能远程费控 | 34408 | 202310 | 3
34000213.0 | B级三相四线直接接入智能电能表,3×220/380V,0.2-0.5（60）A,安徽居民HPLC,电子式-智能远程费控 | 34408 | 202310 | 776
34000202.0 | B级三相四线直接接入智能电能表,3×220/380V,0.2-0.5（60）A,安徽工业HPLC,电子式-智能远程费控 | 34408 | 202310 | 3481
34000209.0 | B级三相四线经互感器接入智能电能表,3×220/380V,0.015-0.075（6）A,安徽工业HPLC,电子式-智能远程费控 | 34408 | 202310 | 778
8301000000200003.0 | B级三相四线经互感器接入智能电能表3×220/380V0.015-0.075（6）A安徽居民HPLC电子式-智能远程费控 | 34408 | 202310 | 115
34000718.0 | C级三相三线经互感器接入智能电能表,3×100V,0.015-0.075（6）A,安徽变电站RS-485通信,电子式-智能无费控 | 34408 | 202310 | 99
34000745.0 | C级三相三线经互感器接入智能电能表,3×100V,0.015-0.075（6）A,安徽工业RS-485通信,电子式-智能无费控 | 34408 | 202310 | 68
34000214.0 | C级三相四线经互感器接入智能电能表,3×220/380V,0.015-0.075（6）A,安徽工业RS-485通信,电子式-智能无费控 | 34408 | 202310 | 219
34001339.0 | 专变采集终端III型,3x100V,RS-485通信,4G | 34408 | 202310 | 7
34001340.0 | 专变采集终端III型,3x220V/380V,RS-485通信,4G | 34408 | 202310 | 3
34001334.0 | 专变采集终端III型,3x220V/380V,RS-485通信,FDD-LTE+TD-LTE | 34408 | 202310 | 27
34001339.0 | 专变采集终端III型,3×100V,RS-485通信,4G | 34408 | 202310 | 106
34001336.0 | 专变采集终端III型,3×100V,RS-485通信,FDD-LTE+TD-LTE | 34408 | 202310 | 1
34001340.0 | 专变采集终端III型,3×220/380V,RS-485通信,4G | 34408 | 202310 | 64
34000802.0 | 适配1级三相表,本地模块,HPLC | 34408 | 202310 | 277
8354000001500002.0 | 适配1级三相表,本地模块,HPLC+微功率无线双模 | 34408 | 202310 | 4447
34000801.0 | 适配2级单相表,本地模块,HPLC | 34408 | 202310 | 513
8354000001600002.0 | 适配2级单相表,本地模块,HPLC+微功率无线双模 | 34408 | 202310 | 41748
34000804.0 | 适配专变采集终端III型,远程模块,无线公网4G | 34408 | 202310 | 63
34000803.0 | 适配集中器I型,本地模块,HPLC | 34408 | 202310 | 60
8354000001700002.0 | 适配集中器I型,本地模块,HPLC+微功率无线双模 | 34408 | 202310 | 285
34000805.0 | 适配集中器I型,远程模块,无线公网4G | 34408 | 202310 | 317
8309000000900008.0 | 采集器II型,220V,下行通讯：RS-485,上行通讯：窄带载波 | 34408 | 202310 | 3
34001335.0 | 集中器I型,3x220V/380V,HPLC,4G | 34408 | 202310 | 16
34001333.0 | 集中器I型,3x220V/380V,HPLC,FDD-LTE+TD-LTE | 34408 | 202310 | 38
34001343.0 | 集中器I型,3x220V/380V,窄带载波,CDMA | 34408 | 202310 | 1
34001337.0 | 集中器I型,3x220V/380V,窄带载波,FDD-LTE+TD-LTE | 34408 | 202310 | 4
34001338.0 | 集中器I型,3x220V/380V,窄带载波,GPRS | 34408 | 202310 | 3
34001354.0 | 集中器I型,3×220/380V,HPLC+微功率无线,FDD-LTE+TD-LTE | 34408 | 202310 | 693
34001335.0 | 集中器I型,3×220/380V,HPLC,4G | 34408 | 202310 | 114
34028057.0 | 集中器I型,3×220/380V,RS-485通信,CDMA通信 | 34408 | 202310 | 4
34028004.0 | 集中器I型,3×220/380V,RS-485通信,GPRS通信 | 34408 | 202310 | 1
8309000000300003.0 | 集中器I型3×220/380VRS-485通信4G | 34408 | 202310 | 6
|  | 34408 | 202310 | 332
8302000000800018.0 | 0.02S组合互感器电流100/5,电压10000/100 | 34409 | 202310 | 1
34001082.0 | 0.1低压电流互感器150/5 | 34409 | 202310 | 9
34037531.0 | 0.1电流互感器低压TA,电流变比400/5 | 34409 | 202310 | 3
34000518.0 | 0.2S三相四线经互感器接入智能电能表,3×57.7/100V,0.3(1.2)A,安徽工业RS-485通信,电子式-智能无费控 | 34409 | 202310 | 7
34000248.0 | 0.2S三相四线经互感器接入智能电能表,3×57.7/100V,1.5(6)A,安徽工业RS-485通信,电子式-智能无费控 | 34409 | 202310 | 4
34001308.0 | 0.2S低压电流互感器1000/5 | 34409 | 202310 | 8
34001213.0 | 0.2S低压电流互感器150/5 | 34409 | 202310 | 3
34001215.0 | 0.2S低压电流互感器200/5 | 34409 | 202310 | 12
34001300.0 | 0.2S低压电流互感器300/5 | 34409 | 202310 | 1
34001074.0 | 0.2S低压电流互感器400/5 | 34409 | 202310 | 39
34001214.0 | 0.2S低压电流互感器500/5 | 34409 | 202310 | 372
34001299.0 | 0.2S低压电流互感器600/5 | 34409 | 202310 | 93
34001077.0 | 0.2S低压电流互感器800/5 | 34409 | 202310 | 222
34037824.0 | 0.2S电流互感器低压TA,电流变比100/5 | 34409 | 202310 | 36
34037339.0 | 0.2S电流互感器低压TA,电流变比1000/5 | 34409 | 202310 | 13
34037825.0 | 0.2S电流互感器低压TA,电流变比150/5 | 34409 | 202310 | 140
34037840.0 | 0.2S电流互感器低压TA,电流变比1500/5 | 34409 | 202310 | 17
34038285.0 | 0.2S电流互感器低压TA,电流变比200/5 | 34409 | 202310 | 14
34037671.0 | 0.2S电流互感器低压TA,电流变比250/5 | 34409 | 202310 | 21
34037823.0 | 0.2S电流互感器低压TA,电流变比300/5 | 34409 | 202310 | 12
34037982.0 | 0.2S电流互感器低压TA,电流变比400/5 | 34409 | 202310 | 18
34038115.0 | 0.2S电流互感器低压TA,电流变比500/5 | 34409 | 202310 | 22
34037672.0 | 0.2S电流互感器低压TA,电流变比600/5 | 34409 | 202310 | 9
34038280.0 | 0.2S电流互感器低压TA,电流变比800/5 | 34409 | 202310 | 18
34038356.0 | 0.2S电流互感器高压TA,电流变比1000/1 | 34409 | 202310 | 3
34037580.0 | 0.2S电流互感器高压TA,电流变比120/5 | 34409 | 202310 | 2
34038136.0 | 0.2S电流互感器高压TA,电流变比1200/5 | 34409 | 202310 | 9
34037215.0 | 0.2S电流互感器高压TA,电流变比1500/5 | 34409 | 202310 | 2
34037349.0 | 0.2S电流互感器高压TA,电流变比300/5 | 34409 | 202310 | 4
34037761.0 | 0.2S电流互感器高压TA,电流变比3150/5 | 34409 | 202310 | 4
34037675.0 | 0.2S电流互感器高压TA,电流变比40/5 | 34409 | 202310 | 4
34037834.0 | 0.2S电流互感器高压TA,电流变比50/5 | 34409 | 202310 | 2
34037837.0 | 0.2S电流互感器高压TA,电流变比600/5 | 34409 | 202310 | 36
34037683.0 | 0.2S电流互感器高压TA,电流变比800/5 | 34409 | 202310 | 9
8302000000800025.0 | 0.2S组合互感器电流150/5,电压10000/100 | 34409 | 202310 | 5
8302000000800015.0 | 0.2S组合互感器电流60/5,电压10000/100 | 34409 | 202310 | 1
34029827.0 | 0.2S组合互感器组合互感器,电流变比150/5,电压变比10000/100 | 34409 | 202310 | 2
34029310.0 | 0.2S组合互感器组合互感器,电流变比30/5,电压变比10000/100 | 34409 | 202310 | 1
34029187.0 | 0.2S组合互感器组合互感器,电流变比600/5,电压变比10000/100 | 34409 | 202310 | 1
8302000003500004.0 | 0.2S组合互感器组合互感器40/5，10000/100 | 34409 | 202310 | 4
8302000000800009.0 | 0.2S组合互感器组合互感器75/510000/100 | 34409 | 202310 | 1
8302000001400002.0 | 0.2S组合互感器，电流变比50/5，电压变比10000/100，TV精度0.2 | 34409 | 202310 | 2
8302000003000003.0 | 0.2电压互感器高压TV110000/100 | 34409 | 202310 | 21
8302000000500009.0 | 0.2高压TV电压互感器10000/100 | 34409 | 202310 | 73
34000614.0 | 0.5S三相三线经互感器接入智能电能表,3×100V,0.3(1.2)A,安徽变电站RS-485通信,电子式-智能无费控 | 34409 | 202310 | 17
34000609.0 | 0.5S三相三线经互感器接入智能电能表,3×100V,1.5(6)A,安徽变电站RS-485通信,电子式-智能无费控 | 34409 | 202310 | 12
34000201.0 | 0.5S三相三线经互感器接入智能电能表,3×100V,1.5(6)A,安徽工业RS-485通信,电子式-智能无费控 | 34409 | 202310 | 19
34000565.0 | 0.5S三相四线经互感器接入智能电能表,3x220V/380V,1.5(6)A,工业RS-485通信,电子式-智能无费控 | 34409 | 202310 | 1
34000565.0 | 0.5S三相四线经互感器接入智能电能表,3×220/380V,1.5(6)A,安徽工业RS-485通信,电子式-智能无费控 | 34409 | 202310 | 110
34000569.0 | 0.5S三相四线经互感器接入智能电能表,3×57.7/100V,1.5(6)A,安徽变电站RS-485通信,电子式-智能无费控 | 34409 | 202310 | 5
34001298.0 | 0.5S低压电流互感器100/5 | 34409 | 202310 | 72
34001212.0 | 0.5S低压电流互感器150/5 | 34409 | 202310 | 135
34001075.0 | 0.5S低压电流互感器200/5 | 34409 | 202310 | 110
34001073.0 | 0.5S低压电流互感器300/5 | 34409 | 202310 | 158
34001080.0 | 0.5S低压电流互感器400/5 | 34409 | 202310 | 152
34001218.0 | 0.5S低压电流互感器500/5 | 34409 | 202310 | 2
34001217.0 | 0.5S低压电流互感器75/5 | 34409 | 202310 | 14
34037517.0 | 0.5S电流互感器低压TA,电流变比1200/5 | 34409 | 202310 | 30
34038114.0 | 0.5S电流互感器低压TA,电流变比150/5 | 34409 | 202310 | 9
34038118.0 | 0.5S电流互感器低压TA,电流变比200/5 | 34409 | 202310 | 2
34038117.0 | 0.5S电流互感器低压TA,电流变比250/5 | 34409 | 202310 | 9
34038116.0 | 0.5S电流互感器低压TA,电流变比300/5 | 34409 | 202310 | 14
34037340.0 | 0.5S电流互感器低压TA,电流变比400/5 | 34409 | 202310 | 3
34037509.0 | 0.5S电流互感器低压TA,电流变比600/5 | 34409 | 202310 | 24
34037984.0 | 0.5S电流互感器低压TA,电流变比75/5 | 34409 | 202310 | 1
34037345.0 | 0.5S电流互感器低压TA,电流变比800/5 | 34409 | 202310 | 6
34000199.0 | 1.0三相四线直接接入智能电能表,3x220V/380V,5(60)A,居民窄带载波,电子式-智能远程费控 | 34409 | 202310 | 2
34000669.0 | 1.0三相四线直接接入智能电能表,3x220V/380V,5(60)A,工业HPLC,电子式-智能远程费控 | 34409 | 202310 | 1
34000508.0 | 1.0三相四线直接接入智能电能表,3x220V/380V,5(60)A,工业RS-485通信,电子式-智能远程费控 | 34409 | 202310 | 1
34000535.0 | 1.0三相四线直接接入智能电能表,3x220V/380V,5(60)A,工业窄带载波,电子式-智能远程费控 | 34409 | 202310 | 20
34000200.0 | 1.0三相四线直接接入智能电能表,3×220/380V,5(60)A,安徽居民HPLC,电子式-智能远程费控 | 34409 | 202310 | 2
34000199.0 | 1.0三相四线直接接入智能电能表,3×220/380V,5(60)A,安徽居民窄带载波,电子式-智能远程费控 | 34409 | 202310 | 5
34000511.0 | 1.0三相四线直接接入智能电能表,3×220/380V,5(60)A,安徽工业HPLC+微功率无线,电子式-智能远程费控 | 34409 | 202310 | 391
34000669.0 | 1.0三相四线直接接入智能电能表,3×220/380V,5(60)A,安徽工业HPLC,电子式-智能远程费控 | 34409 | 202310 | 36
34000508.0 | 1.0三相四线直接接入智能电能表,3×220/380V,5(60)A,安徽工业RS-485通信,电子式-智能远程费控 | 34409 | 202310 | 2
34000535.0 | 1.0三相四线直接接入智能电能表,3×220/380V,5(60)A,安徽工业窄带载波,电子式-智能远程费控 | 34409 | 202310 | 134
8301000006900009.0 | 1.0三相四线直接接入智能电能表，3×220/380V，5(60)A，安徽居民HPLC+微功率无线，电子式-智能远程费控 | 34409 | 202310 | 4
34000204.0 | 1.0三相四线经互感器接入智能电能表,3x220V/380V,1.5(6)A,工业RS-485通信,电子式-智能远程费控 | 34409 | 202310 | 1
34000203.0 | 1.0三相四线经互感器接入智能电能表,3x220V/380V,1.5(6)A,工业窄带载波,电子式-智能远程费控 | 34409 | 202310 | 1
8301000006800006.0 | 1.0三相四线经互感器接入智能电能表,3×220/380V,1.5(6)A,安徽工业HPLC+微功率无线,电子式-智能远程费控 | 34409 | 202310 | 15
34000608.0 | 1.0三相四线经互感器接入智能电能表,3×220/380V,1.5(6)A,安徽工业HPLC,电子式-智能远程费控 | 34409 | 202310 | 10
34000205.0 | 1.0三相四线经互感器接入智能电能表,3×220/380V,1.5(6)A,安徽工业RS-485通信,电子式-智能无费控 | 34409 | 202310 | 8
34000204.0 | 1.0三相四线经互感器接入智能电能表,3×220/380V,1.5(6)A,安徽工业RS-485通信,电子式-智能远程费控 | 34409 | 202310 | 13
34000203.0 | 1.0三相四线经互感器接入智能电能表,3×220/380V,1.5(6)A,安徽工业窄带载波,电子式-智能远程费控 | 34409 | 202310 | 6
8305000000500003.0 | 10表位计量箱（2×5） | 34409 | 202310 | 1
8305000002000002.0 | 12表位计量箱（2×6） | 34409 | 202310 | 147
8305000000900019.0 | 12表位计量箱（3×4） | 34409 | 202310 | 88
8305000004400003.0 | 12表位计量箱（4×3） | 34409 | 202310 | 394
8305000000200004.0 | 15表位计量箱（3×5） | 34409 | 202310 | 1
8305000003500010.0 | 16表位计量箱（2×8） | 34409 | 202310 | 12
8305000000000002.0 | 16表位计量箱（4×4） | 34409 | 202310 | 138
8305000000900014.0 | 1表位计量箱（1×1） | 34409 | 202310 | 561
34000715.0 | 2.0单相直接接入智能电能表,220V,5(60)A,安徽居民HPLC+微功率无线,电子式-智能远程费控 | 34409 | 202310 | 104
34000193.0 | 2.0单相直接接入智能电能表,220V,5(60)A,安徽居民HPLC,电子式-智能远程费控 | 34409 | 202310 | 242
34000195.0 | 2.0单相直接接入智能电能表,220V,5(60)A,安徽居民RS-485通信,电子式-智能远程费控 | 34409 | 202310 | 2
34000194.0 | 2.0单相直接接入智能电能表,220V,5(60)A,安徽居民窄带载波,电子式-智能远程费控 | 34409 | 202310 | 1061
34000193.0 | 2.0单相直接接入智能电能表,220V,5(60)A,居民HPLC,电子式-智能远程费控 | 34409 | 202310 | 7
34000195.0 | 2.0单相直接接入智能电能表,220V,5(60)A,居民RS-485通信,电子式-智能远程费控 | 34409 | 202310 | 2
34000194.0 | 2.0单相直接接入智能电能表,220V,5(60)A,居民窄带载波,电子式-智能远程费控 | 34409 | 202310 | 62
8305000003600012.0 | 20表位计量箱（4×5） | 34409 | 202310 | 4
8305000000900015.0 | 2表位计量箱（1×2） | 34409 | 202310 | 15
8343000000900032.0 | 4G,中国电信,包月 | 34409 | 202310 | 5
8343000000900033.0 | 4G,中国电信,包流量 | 34409 | 202310 | 6
8343000000900044.0 | 4G,中国移动,包月 | 34409 | 202310 | 258
8343000000900045.0 | 4G,中国移动,包流量 | 34409 | 202310 | 71
8343000000900038.0 | 4G,中国联通,包月 | 34409 | 202310 | 6
8343000000900039.0 | 4G,中国联通,包流量 | 34409 | 202310 | 82
8305000000900016.0 | 4表位计量箱（2×2） | 34409 | 202310 | 57
8343000000900048.0 | 5G,中国移动,包流量 | 34409 | 202310 | 1
8305000005300003.0 | 6表位计量屏（3×2） | 34409 | 202310 | 11
8305000003500009.0 | 6表位计量箱（2×3） | 34409 | 202310 | 128
8305000000900017.0 | 6表位计量箱（3×2） | 34409 | 202310 | 175
8305000004400002.0 | 8表位计量箱（4×2） | 34409 | 202310 | 19
8305000000900018.0 | 9表位计量箱（3×3） | 34409 | 202310 | 103
34000196.0 | A级单相直接接入智能电能表,220V,0.25-0.5（60）A,安徽居民HPLC,电子式-智能远程费控 | 34409 | 202310 | 37554
34000213.0 | B级三相四线直接接入智能电能表,3×220/380V,0.2-0.5（60）A,安徽居民HPLC,电子式-智能远程费控 | 34409 | 202310 | 226
34000202.0 | B级三相四线直接接入智能电能表,3×220/380V,0.2-0.5（60）A,安徽工业HPLC,电子式-智能远程费控 | 34409 | 202310 | 10176
34000209.0 | B级三相四线经互感器接入智能电能表,3×220/380V,0.015-0.075（6）A,安徽工业HPLC,电子式-智能远程费控 | 34409 | 202310 | 1018
8301000000200003.0 | B级三相四线经互感器接入智能电能表3×220/380V0.015-0.075（6）A安徽居民HPLC电子式-智能远程费控 | 34409 | 202310 | 2
34000745.0 | C级三相三线经互感器接入智能电能表,3x100V,0.015-0.075（6）A,工业RS-485通信,电子式-智能无费控 | 34409 | 202310 | 2
34000718.0 | C级三相三线经互感器接入智能电能表,3×100V,0.015-0.075（6）A,安徽变电站RS-485通信,电子式-智能无费控 | 34409 | 202310 | 23
34000745.0 | C级三相三线经互感器接入智能电能表,3×100V,0.015-0.075（6）A,安徽工业RS-485通信,电子式-智能无费控 | 34409 | 202310 | 56
34000214.0 | C级三相四线经互感器接入智能电能表,3×220/380V,0.015-0.075（6）A,安徽工业RS-485通信,电子式-智能无费控 | 34409 | 202310 | 347
34000720.0 | D级三相三线经互感器接入智能电能表,3×100V,0.015-0.075（6）A,安徽工业RS-485通信,电子式-智能无费控 | 34409 | 202310 | 1
34000575.0 | D级三相四线经互感器接入智能电能表,3×57.7/100V,0.003-0.015(1.2)A,安徽工业RS-485通信,电子式-智能无费控 | 34409 | 202310 | 2
34001336.0 | 专变采集终端III型,3x100V,RS-485通信,FDD-LTE+TD-LTE | 34409 | 202310 | 4
34001340.0 | 专变采集终端III型,3x220V/380V,RS-485通信,4G | 34409 | 202310 | 3
34001334.0 | 专变采集终端III型,3x220V/380V,RS-485通信,FDD-LTE+TD-LTE | 34409 | 202310 | 4
34001339.0 | 专变采集终端III型,3×100V,RS-485通信,4G | 34409 | 202310 | 74
34001336.0 | 专变采集终端III型,3×100V,RS-485通信,FDD-LTE+TD-LTE | 34409 | 202310 | 2
34001340.0 | 专变采集终端III型,3×220/380V,RS-485通信,4G | 34409 | 202310 | 45
34000802.0 | 适配1级三相表,本地模块,HPLC | 34409 | 202310 | 120
8354000001500002.0 | 适配1级三相表,本地模块,HPLC+微功率无线双模 | 34409 | 202310 | 11021
34000801.0 | 适配2级单相表,本地模块,HPLC | 34409 | 202310 | 327
8354000001600002.0 | 适配2级单相表,本地模块,HPLC+微功率无线双模 | 34409 | 202310 | 29370
34000804.0 | 适配专变采集终端III型,远程模块,无线公网4G | 34409 | 202310 | 13
34000803.0 | 适配集中器I型,本地模块,HPLC | 34409 | 202310 | 55
8354000001700002.0 | 适配集中器I型,本地模块,HPLC+微功率无线双模 | 34409 | 202310 | 56
34000805.0 | 适配集中器I型,远程模块,无线公网4G | 34409 | 202310 | 79
8309000000900007.0 | 采集器II型,220V,下行通讯：RS-485,上行通讯：HPLC | 34409 | 202310 | 190
8309000000900008.0 | 采集器II型,220V,下行通讯：RS-485,上行通讯：窄带载波 | 34409 | 202310 | 96
8309000000900030.0 | 采集器I型,220V,下行通讯：RS-485，上行通讯：HPLC | 34409 | 202310 | 1
8309000000900028.0 | 采集器I型,220V,下行通讯：RS-485，上行通讯：窄带载波 | 34409 | 202310 | 5
34001335.0 | 集中器I型,3x220V/380V,HPLC,4G | 34409 | 202310 | 28
34001333.0 | 集中器I型,3x220V/380V,HPLC,FDD-LTE+TD-LTE | 34409 | 202310 | 26
34001337.0 | 集中器I型,3x220V/380V,窄带载波,FDD-LTE+TD-LTE | 34409 | 202310 | 22
34001338.0 | 集中器I型,3x220V/380V,窄带载波,GPRS | 34409 | 202310 | 5
34001354.0 | 集中器I型,3×220/380V,HPLC+微功率无线,FDD-LTE+TD-LTE | 34409 | 202310 | 433
34001335.0 | 集中器I型,3×220/380V,HPLC,4G | 34409 | 202310 | 251
34028057.0 | 集中器I型,3×220/380V,RS-485通信,CDMA通信 | 34409 | 202310 | 27
34028004.0 | 集中器I型,3×220/380V,RS-485通信,GPRS通信 | 34409 | 202310 | 1
8309000000300003.0 | 集中器I型3×220/380VRS-485通信4G | 34409 | 202310 | 5
|  | 34409 | 202310 | 267
8302000003700003.0 | 0.2S,组合互感器,组合互感器,100/5,10000/100,0.2 | 34410 | 202310 | 6
34045407.0 | 0.2S三相四线经互感器接入多功能表,3×57.7/100V,1(10)A,安徽变电站RS-485通信,电子式-多功能 | 34410 | 202310 | 4
34000613.0 | 0.2S三相四线经互感器接入智能电能表,3×57.7/100V,1.5(6)A,安徽变电站RS-485通信,电子式-智能无费控 | 34410 | 202310 | 1
34001076.0 | 0.2S低压电流互感器100/5 | 34410 | 202310 | 9
34001308.0 | 0.2S低压电流互感器1000/5 | 34410 | 202310 | 9
34001078.0 | 0.2S低压电流互感器1200/5 | 34410 | 202310 | 18
34001213.0 | 0.2S低压电流互感器150/5 | 34410 | 202310 | 6
34001215.0 | 0.2S低压电流互感器200/5 | 34410 | 202310 | 15
34001309.0 | 0.2S低压电流互感器250/5 | 34410 | 202310 | 3
34001300.0 | 0.2S低压电流互感器300/5 | 34410 | 202310 | 5
34001074.0 | 0.2S低压电流互感器400/5 | 34410 | 202310 | 72
34001214.0 | 0.2S低压电流互感器500/5 | 34410 | 202310 | 72
34001299.0 | 0.2S低压电流互感器600/5 | 34410 | 202310 | 96
34001077.0 | 0.2S低压电流互感器800/5 | 34410 | 202310 | 18
34037824.0 | 0.2S电流互感器低压TA,电流变比100/5 | 34410 | 202310 | 30
34037339.0 | 0.2S电流互感器低压TA,电流变比1000/5 | 34410 | 202310 | 9
34037524.0 | 0.2S电流互感器低压TA,电流变比1200/5 | 34410 | 202310 | 24
34037825.0 | 0.2S电流互感器低压TA,电流变比150/5 | 34410 | 202310 | 30
34037840.0 | 0.2S电流互感器低压TA,电流变比1500/5 | 34410 | 202310 | 12
34038285.0 | 0.2S电流互感器低压TA,电流变比200/5 | 34410 | 202310 | 87
34037671.0 | 0.2S电流互感器低压TA,电流变比250/5 | 34410 | 202310 | 3
34037823.0 | 0.2S电流互感器低压TA,电流变比300/5 | 34410 | 202310 | 52
34037982.0 | 0.2S电流互感器低压TA,电流变比400/5 | 34410 | 202310 | 66
34038115.0 | 0.2S电流互感器低压TA,电流变比500/5 | 34410 | 202310 | 51
34037672.0 | 0.2S电流互感器低压TA,电流变比600/5 | 34410 | 202310 | 45
34037514.0 | 0.2S电流互感器低压TA,电流变比75/5 | 34410 | 202310 | 6
34038280.0 | 0.2S电流互感器低压TA,电流变比800/5 | 34410 | 202310 | 15
34037875.0 | 0.2S电流互感器干式TA,电流变比200/5 | 34410 | 202310 | 3
34038121.0 | 0.2S电流互感器高压TA,电流变比100/5 | 34410 | 202310 | 2
34037981.0 | 0.2S电流互感器高压TA,电流变比200/5 | 34410 | 202310 | 6
34038146.0 | 0.2S电流互感器高压TA,电流变比250/5 | 34410 | 202310 | 2
34037212.0 | 0.2S电流互感器高压TA,电流变比30/5 | 34410 | 202310 | 2
34037349.0 | 0.2S电流互感器高压TA,电流变比300/5 | 34410 | 202310 | 3
34037675.0 | 0.2S电流互感器高压TA,电流变比40/5 | 34410 | 202310 | 2
34038292.0 | 0.2S电流互感器高压TA,电流变比400/5 | 34410 | 202310 | 2
34037830.0 | 0.2S电流互感器高压TA,电流变比500/5 | 34410 | 202310 | 4
34037837.0 | 0.2S电流互感器高压TA,电流变比600/5 | 34410 | 202310 | 8
8302000000800025.0 | 0.2S组合互感器电流150/5,电压10000/100 | 34410 | 202310 | 1
8302000000800012.0 | 0.2S组合互感器电流30/5,电压10000/100 | 34410 | 202310 | 12
8302000000800015.0 | 0.2S组合互感器电流60/5,电压10000/100 | 34410 | 202310 | 1
34029313.0 | 0.2S组合互感器组合互感器,电流变比100/5,电压变比10000/100 | 34410 | 202310 | 2
34029560.0 | 0.2S组合互感器组合互感器,电流变比200/5,电压变比10000/100 | 34410 | 202310 | 1
34029310.0 | 0.2S组合互感器组合互感器,电流变比30/5,电压变比10000/100 | 34410 | 202310 | 1
34029426.0 | 0.2S组合互感器组合互感器,电流变比300/5,电压变比10000/100 | 34410 | 202310 | 1
34029541.0 | 0.2S组合互感器组合互感器,电流变比400/5,电压变比35000/100 | 34410 | 202310 | 1
34029425.0 | 0.2S组合互感器组合互感器,电流变比50/5,电压变比10000/100 | 34410 | 202310 | 3
34029311.0 | 0.2S组合互感器组合互感器,电流变比75/5,电压变比10000/100 | 34410 | 202310 | 1
8302000003500004.0 | 0.2S组合互感器组合互感器40/5，10000/100 | 34410 | 202310 | 1
8302000000800009.0 | 0.2S组合互感器组合互感器75/510000/100 | 34410 | 202310 | 3
34029973.0 | 0.2S组合互感器高压TA,电流变比75/5,电压变比10000/100 | 34410 | 202310 | 1
8302000001400002.0 | 0.2S组合互感器，电流变比50/5，电压变比10000/100，TV精度0.2 | 34410 | 202310 | 1
8302000000500019.0 | 0.2S高压TA电流互感器100/5 | 34410 | 202310 | 2
34037210.0 | 0.2电流互感器低压TA,电流变比200/5 | 34410 | 202310 | 1
8302000000500009.0 | 0.2高压TV电压互感器10000/100 | 34410 | 202310 | 20
34000609.0 | 0.5S三相三线经互感器接入智能电能表,3×100V,1.5(6)A,安徽变电站RS-485通信,电子式-智能无费控 | 34410 | 202310 | 1
34000201.0 | 0.5S三相三线经互感器接入智能电能表,3×100V,1.5(6)A,安徽工业RS-485通信,电子式-智能无费控 | 34410 | 202310 | 3
34000565.0 | 0.5S三相四线经互感器接入智能电能表,3×220/380V,1.5(6)A,安徽工业RS-485通信,电子式-智能无费控 | 34410 | 202310 | 22
34000569.0 | 0.5S三相四线经互感器接入智能电能表,3×57.7/100V,1.5(6)A,安徽变电站RS-485通信,电子式-智能无费控 | 34410 | 202310 | 1
34001298.0 | 0.5S低压电流互感器100/5 | 34410 | 202310 | 129
34001212.0 | 0.5S低压电流互感器150/5 | 34410 | 202310 | 147
34001075.0 | 0.5S低压电流互感器200/5 | 34410 | 202310 | 120
34001073.0 | 0.5S低压电流互感器300/5 | 34410 | 202310 | 123
34001217.0 | 0.5S低压电流互感器75/5 | 34410 | 202310 | 12
34038119.0 | 0.5S电流互感器低压TA,电流变比500/5 | 34410 | 202310 | 9
34037684.0 | 0.5S电流互感器高压TA,电流变比500/5 | 34410 | 202310 | 6
34000508.0 | 1.0三相四线直接接入智能电能表,3x220V/380V,5(60)A,工业RS-485通信,电子式-智能远程费控 | 34410 | 202310 | 3
34000535.0 | 1.0三相四线直接接入智能电能表,3x220V/380V,5(60)A,工业窄带载波,电子式-智能远程费控 | 34410 | 202310 | 1
34000200.0 | 1.0三相四线直接接入智能电能表,3×220/380V,5(60)A,安徽居民HPLC,电子式-智能远程费控 | 34410 | 202310 | 9
34000511.0 | 1.0三相四线直接接入智能电能表,3×220/380V,5(60)A,安徽工业HPLC+微功率无线,电子式-智能远程费控 | 34410 | 202310 | 3
34000669.0 | 1.0三相四线直接接入智能电能表,3×220/380V,5(60)A,安徽工业HPLC,电子式-智能远程费控 | 34410 | 202310 | 11
34000508.0 | 1.0三相四线直接接入智能电能表,3×220/380V,5(60)A,安徽工业RS-485通信,电子式-智能远程费控 | 34410 | 202310 | 1
34000535.0 | 1.0三相四线直接接入智能电能表,3×220/380V,5(60)A,安徽工业窄带载波,电子式-智能远程费控 | 34410 | 202310 | 16
34000608.0 | 1.0三相四线经互感器接入智能电能表,3x220V/380V,1.5(6)A,工业HPLC,电子式-智能远程费控 | 34410 | 202310 | 3
34000204.0 | 1.0三相四线经互感器接入智能电能表,3x220V/380V,1.5(6)A,工业RS-485通信,电子式-智能远程费控 | 34410 | 202310 | 1
34000203.0 | 1.0三相四线经互感器接入智能电能表,3x220V/380V,1.5(6)A,工业窄带载波,电子式-智能远程费控 | 34410 | 202310 | 1
8301000006800006.0 | 1.0三相四线经互感器接入智能电能表,3×220/380V,1.5(6)A,安徽工业HPLC+微功率无线,电子式-智能远程费控 | 34410 | 202310 | 7
34000608.0 | 1.0三相四线经互感器接入智能电能表,3×220/380V,1.5(6)A,安徽工业HPLC,电子式-智能远程费控 | 34410 | 202310 | 32
34000205.0 | 1.0三相四线经互感器接入智能电能表,3×220/380V,1.5(6)A,安徽工业RS-485通信,电子式-智能无费控 | 34410 | 202310 | 1
34000204.0 | 1.0三相四线经互感器接入智能电能表,3×220/380V,1.5(6)A,安徽工业RS-485通信,电子式-智能远程费控 | 34410 | 202310 | 8
34000203.0 | 1.0三相四线经互感器接入智能电能表,3×220/380V,1.5(6)A,安徽工业窄带载波,电子式-智能远程费控 | 34410 | 202310 | 3
8305000002000002.0 | 12表位计量箱（2×6） | 34410 | 202310 | 37
8305000000900019.0 | 12表位计量箱（3×4） | 34410 | 202310 | 267
8305000004400003.0 | 12表位计量箱（4×3） | 34410 | 202310 | 273
8305000000200004.0 | 15表位计量箱（3×5） | 34410 | 202310 | 1
8305000003500010.0 | 16表位计量箱（2×8） | 34410 | 202310 | 2
8305000000000002.0 | 16表位计量箱（4×4） | 34410 | 202310 | 370
8305000000900014.0 | 1表位计量箱（1×1） | 34410 | 202310 | 1553
34000715.0 | 2.0单相直接接入智能电能表,220V,5(60)A,安徽居民HPLC+微功率无线,电子式-智能远程费控 | 34410 | 202310 | 47
34000193.0 | 2.0单相直接接入智能电能表,220V,5(60)A,安徽居民HPLC,电子式-智能远程费控 | 34410 | 202310 | 113
34000194.0 | 2.0单相直接接入智能电能表,220V,5(60)A,安徽居民窄带载波,电子式-智能远程费控 | 34410 | 202310 | 241
34000193.0 | 2.0单相直接接入智能电能表,220V,5(60)A,居民HPLC,电子式-智能远程费控 | 34410 | 202310 | 12
34000194.0 | 2.0单相直接接入智能电能表,220V,5(60)A,居民窄带载波,电子式-智能远程费控 | 34410 | 202310 | 34
8305000000900022.0 | 2表位计量柜（1×2） | 34410 | 202310 | 39
8305000000900015.0 | 2表位计量箱（1×2） | 34410 | 202310 | 151
8343000000900032.0 | 4G,中国电信,包月 | 34410 | 202310 | 7
8343000000900033.0 | 4G,中国电信,包流量 | 34410 | 202310 | 361
8343000000900044.0 | 4G,中国移动,包月 | 34410 | 202310 | 150
8343000000900045.0 | 4G,中国移动,包流量 | 34410 | 202310 | 15
8343000000900038.0 | 4G,中国联通,包月 | 34410 | 202310 | 37
8343000000900039.0 | 4G,中国联通,包流量 | 34410 | 202310 | 3
8305000004700002.0 | 4表位计量箱（1×4） | 34410 | 202310 | 48
8305000000900016.0 | 4表位计量箱（2×2） | 34410 | 202310 | 185
8305000003500009.0 | 6表位计量箱（2×3） | 34410 | 202310 | 231
8305000000900017.0 | 6表位计量箱（3×2） | 34410 | 202310 | 19
8305000000600003.0 | 8表位计量箱（2×4） | 34410 | 202310 | 12
8305000000900018.0 | 9表位计量箱（3×3） | 34410 | 202310 | 8
34000196.0 | A级单相直接接入智能电能表,220V,0.25-0.5（60）A,安徽居民HPLC,电子式-智能远程费控 | 34410 | 202310 | 41993
8301000005500002.0 | A级单相直接接入智能电能表,220V,0.25-0.5（60）A,安徽工业HPLC,电子式-智能远程费控 | 34410 | 202310 | 1
34000213.0 | B级三相四线直接接入智能电能表,3×220/380V,0.2-0.5（60）A,安徽居民HPLC,电子式-智能远程费控 | 34410 | 202310 | 586
34000202.0 | B级三相四线直接接入智能电能表,3×220/380V,0.2-0.5（60）A,安徽工业HPLC,电子式-智能远程费控 | 34410 | 202310 | 3320
34000209.0 | B级三相四线经互感器接入智能电能表,3×220/380V,0.015-0.075（6）A,安徽工业HPLC,电子式-智能远程费控 | 34410 | 202310 | 678
8301000000200003.0 | B级三相四线经互感器接入智能电能表3×220/380V0.015-0.075（6）A安徽居民HPLC电子式-智能远程费控 | 34410 | 202310 | 15
34000718.0 | C级三相三线经互感器接入智能电能表,3×100V,0.015-0.075（6）A,安徽变电站RS-485通信,电子式-智能无费控 | 34410 | 202310 | 6
34000745.0 | C级三相三线经互感器接入智能电能表,3×100V,0.015-0.075（6）A,安徽工业RS-485通信,电子式-智能无费控 | 34410 | 202310 | 66
34000214.0 | C级三相四线经互感器接入智能电能表,3×220/380V,0.015-0.075（6）A,安徽工业RS-485通信,电子式-智能无费控 | 34410 | 202310 | 233
8301000002700002.0 | D级三相四线经互感器接入智能电能表3×57.7/100V0.003-0.015(1.2)A安徽变电站RS-485通信电子式-智能无费控 | 34410 | 202310 | 2
34001339.0 | 专变采集终端III型,3x100V,RS-485通信,4G | 34410 | 202310 | 4
34001336.0 | 专变采集终端III型,3x100V,RS-485通信,FDD-LTE+TD-LTE | 34410 | 202310 | 2
34001340.0 | 专变采集终端III型,3x220V/380V,RS-485通信,4G | 34410 | 202310 | 5
34001334.0 | 专变采集终端III型,3x220V/380V,RS-485通信,FDD-LTE+TD-LTE | 34410 | 202310 | 1
34001339.0 | 专变采集终端III型,3×100V,RS-485通信,4G | 34410 | 202310 | 75
34001336.0 | 专变采集终端III型,3×100V,RS-485通信,FDD-LTE+TD-LTE | 34410 | 202310 | 8
34001340.0 | 专变采集终端III型,3×220/380V,RS-485通信,4G | 34410 | 202310 | 106
34000802.0 | 适配1级三相表,本地模块,HPLC | 34410 | 202310 | 155
8354000001500002.0 | 适配1级三相表,本地模块,HPLC+微功率无线双模 | 34410 | 202310 | 3804
34000801.0 | 适配2级单相表,本地模块,HPLC | 34410 | 202310 | 119
8354000001600002.0 | 适配2级单相表,本地模块,HPLC+微功率无线双模 | 34410 | 202310 | 36248
34000804.0 | 适配专变采集终端III型,远程模块,无线公网4G | 34410 | 202310 | 38
34000803.0 | 适配集中器I型,本地模块,HPLC | 34410 | 202310 | 70
8354000001700002.0 | 适配集中器I型,本地模块,HPLC+微功率无线双模 | 34410 | 202310 | 495
34000805.0 | 适配集中器I型,远程模块,无线公网4G | 34410 | 202310 | 525
8309000000900007.0 | 采集器II型,220V,下行通讯：RS-485,上行通讯：HPLC | 34410 | 202310 | 17
8309000000900008.0 | 采集器II型,220V,下行通讯：RS-485,上行通讯：窄带载波 | 34410 | 202310 | 231
8309000000900030.0 | 采集器I型,220V,下行通讯：RS-485，上行通讯：HPLC | 34410 | 202310 | 1
8309000000900028.0 | 采集器I型,220V,下行通讯：RS-485，上行通讯：窄带载波 | 34410 | 202310 | 1
34001335.0 | 集中器I型,3x220V/380V,HPLC,4G | 34410 | 202310 | 32
34001333.0 | 集中器I型,3x220V/380V,HPLC,FDD-LTE+TD-LTE | 34410 | 202310 | 50
34001337.0 | 集中器I型,3x220V/380V,窄带载波,FDD-LTE+TD-LTE | 34410 | 202310 | 37
34001338.0 | 集中器I型,3x220V/380V,窄带载波,GPRS | 34410 | 202310 | 3
34001354.0 | 集中器I型,3×220/380V,HPLC+微功率无线,FDD-LTE+TD-LTE | 34410 | 202310 | 668
34001335.0 | 集中器I型,3×220/380V,HPLC,4G | 34410 | 202310 | 185
34028004.0 | 集中器I型,3×220/380V,RS-485通信,GPRS通信 | 34410 | 202310 | 5
8309000000300003.0 | 集中器I型3×220/380VRS-485通信4G | 34410 | 202310 | 2
|  | 34410 | 202310 | 104
34044548.0 | 0.1电压互感器高压TV,电压变比10000/100 | 34412 | 202310 | 4
34001308.0 | 0.2S低压电流互感器1000/5 | 34412 | 202310 | 6
34001078.0 | 0.2S低压电流互感器1200/5 | 34412 | 202310 | 6
34001300.0 | 0.2S低压电流互感器300/5 | 34412 | 202310 | 3
34001074.0 | 0.2S低压电流互感器400/5 | 34412 | 202310 | 57
34001214.0 | 0.2S低压电流互感器500/5 | 34412 | 202310 | 33
34001299.0 | 0.2S低压电流互感器600/5 | 34412 | 202310 | 18
34001077.0 | 0.2S低压电流互感器800/5 | 34412 | 202310 | 6
34044542.0 | 0.2S电压互感器高压TV,电压变比10000/100 | 34412 | 202310 | 4
34037824.0 | 0.2S电流互感器低压TA,电流变比100/5 | 34412 | 202310 | 9
34037339.0 | 0.2S电流互感器低压TA,电流变比1000/5 | 34412 | 202310 | 3
34037524.0 | 0.2S电流互感器低压TA,电流变比1200/5 | 34412 | 202310 | 3
34037840.0 | 0.2S电流互感器低压TA,电流变比1500/5 | 34412 | 202310 | 3
34038285.0 | 0.2S电流互感器低压TA,电流变比200/5 | 34412 | 202310 | 9
34037823.0 | 0.2S电流互感器低压TA,电流变比300/5 | 34412 | 202310 | 1
34037982.0 | 0.2S电流互感器低压TA,电流变比400/5 | 34412 | 202310 | 9
34037672.0 | 0.2S电流互感器低压TA,电流变比600/5 | 34412 | 202310 | 3
34038280.0 | 0.2S电流互感器低压TA,电流变比800/5 | 34412 | 202310 | 3
34038121.0 | 0.2S电流互感器高压TA,电流变比100/5 | 34412 | 202310 | 2
34038294.0 | 0.2S电流互感器高压TA,电流变比1000/5 | 34412 | 202310 | 4
34038286.0 | 0.2S电流互感器高压TA,电流变比150/5 | 34412 | 202310 | 2
34037205.0 | 0.2S电流互感器高压TA,电流变比20/5 | 34412 | 202310 | 2
34038130.0 | 0.2S电流互感器高压TA,电流变比25/5 | 34412 | 202310 | 2
34037212.0 | 0.2S电流互感器高压TA,电流变比30/5 | 34412 | 202310 | 2
34037349.0 | 0.2S电流互感器高压TA,电流变比300/5 | 34412 | 202310 | 4
34037761.0 | 0.2S电流互感器高压TA,电流变比3150/5 | 34412 | 202310 | 4
34037675.0 | 0.2S电流互感器高压TA,电流变比40/5 | 34412 | 202310 | 2
34037834.0 | 0.2S电流互感器高压TA,电流变比50/5 | 34412 | 202310 | 6
34037837.0 | 0.2S电流互感器高压TA,电流变比600/5 | 34412 | 202310 | 18
34037835.0 | 0.2S电流互感器高压TA,电流变比75/5 | 34412 | 202310 | 6
8302000000800012.0 | 0.2S组合互感器电流30/5,电压10000/100 | 34412 | 202310 | 1
8302000003500006.0 | 0.2S组合互感器电流变比200/5，电压变比10000/100 | 34412 | 202310 | 1
8302000003700005.0 | 0.2S组合互感器电流变比400/5，电压变比10000/100 | 34412 | 202310 | 1
8302000000800009.0 | 0.2S组合互感器组合互感器75/510000/100 | 34412 | 202310 | 2
8302000001400002.0 | 0.2S组合互感器，电流变比50/5，电压变比10000/100，TV精度0.2 | 34412 | 202310 | 1
8302000000500009.0 | 0.2高压TV电压互感器10000/100 | 34412 | 202310 | 20
34000609.0 | 0.5S三相三线经互感器接入智能电能表,3×100V,1.5(6)A,安徽变电站RS-485通信,电子式-智能无费控 | 34412 | 202310 | 2
34000201.0 | 0.5S三相三线经互感器接入智能电能表,3×100V,1.5(6)A,安徽工业RS-485通信,电子式-智能无费控 | 34412 | 202310 | 5
34000565.0 | 0.5S三相四线经互感器接入智能电能表,3x220V/380V,1.5(6)A,工业RS-485通信,电子式-智能无费控 | 34412 | 202310 | 1
34000565.0 | 0.5S三相四线经互感器接入智能电能表,3×220/380V,1.5(6)A,安徽工业RS-485通信,电子式-智能无费控 | 34412 | 202310 | 72
34000253.0 | 0.5S三相四线经互感器接入智能电能表,3×57.7/100V,1.5(6)A,安徽工业RS-485通信,电子式-智能无费控 | 34412 | 202310 | 1
34001298.0 | 0.5S低压电流互感器100/5 | 34412 | 202310 | 4
34001212.0 | 0.5S低压电流互感器150/5 | 34412 | 202310 | 33
34001075.0 | 0.5S低压电流互感器200/5 | 34412 | 202310 | 46
34001073.0 | 0.5S低压电流互感器300/5 | 34412 | 202310 | 65
34001217.0 | 0.5S低压电流互感器75/5 | 34412 | 202310 | 30
34038282.0 | 0.5S电流互感器低压TA,电流变比100/5 | 34412 | 202310 | 20
34038114.0 | 0.5S电流互感器低压TA,电流变比150/5 | 34412 | 202310 | 3
34000200.0 | 1.0三相四线直接接入智能电能表,3×220/380V,5(60)A,安徽居民HPLC,电子式-智能远程费控 | 34412 | 202310 | 28
34000511.0 | 1.0三相四线直接接入智能电能表,3×220/380V,5(60)A,安徽工业HPLC+微功率无线,电子式-智能远程费控 | 34412 | 202310 | 5
34000535.0 | 1.0三相四线直接接入智能电能表,3×220/380V,5(60)A,安徽工业窄带载波,电子式-智能远程费控 | 34412 | 202310 | 2
34000203.0 | 1.0三相四线经互感器接入智能电能表,3x220V/380V,1.5(6)A,工业窄带载波,电子式-智能远程费控 | 34412 | 202310 | 2
8301000006800006.0 | 1.0三相四线经互感器接入智能电能表,3×220/380V,1.5(6)A,安徽工业HPLC+微功率无线,电子式-智能远程费控 | 34412 | 202310 | 31
34000608.0 | 1.0三相四线经互感器接入智能电能表,3×220/380V,1.5(6)A,安徽工业HPLC,电子式-智能远程费控 | 34412 | 202310 | 48
34000205.0 | 1.0三相四线经互感器接入智能电能表,3×220/380V,1.5(6)A,安徽工业RS-485通信,电子式-智能无费控 | 34412 | 202310 | 6
34000204.0 | 1.0三相四线经互感器接入智能电能表,3×220/380V,1.5(6)A,安徽工业RS-485通信,电子式-智能远程费控 | 34412 | 202310 | 9
34000203.0 | 1.0三相四线经互感器接入智能电能表,3×220/380V,1.5(6)A,安徽工业窄带载波,电子式-智能远程费控 | 34412 | 202310 | 2
8305000000900019.0 | 12表位计量箱（3×4） | 34412 | 202310 | 147
8305000000000002.0 | 16表位计量箱（4×4） | 34412 | 202310 | 72
8305000000900014.0 | 1表位计量箱（1×1） | 34412 | 202310 | 1010
34000715.0 | 2.0单相直接接入智能电能表,220V,5(60)A,安徽居民HPLC+微功率无线,电子式-智能远程费控 | 34412 | 202310 | 40
34000193.0 | 2.0单相直接接入智能电能表,220V,5(60)A,安徽居民HPLC,电子式-智能远程费控 | 34412 | 202310 | 46
34000194.0 | 2.0单相直接接入智能电能表,220V,5(60)A,安徽居民窄带载波,电子式-智能远程费控 | 34412 | 202310 | 22
34000194.0 | 2.0单相直接接入智能电能表,220V,5(60)A,居民窄带载波,电子式-智能远程费控 | 34412 | 202310 | 7
8305000000900022.0 | 2表位计量柜（1×2） | 34412 | 202310 | 7
8305000000900015.0 | 2表位计量箱（1×2） | 34412 | 202310 | 33
8343000000900032.0 | 4G,中国电信,包月 | 34412 | 202310 | 14
8343000000900044.0 | 4G,中国移动,包月 | 34412 | 202310 | 73
8343000000900038.0 | 4G,中国联通,包月 | 34412 | 202310 | 20
8305000000900016.0 | 4表位计量箱（2×2） | 34412 | 202310 | 13
8343000000900048.0 | 5G,中国移动,包流量 | 34412 | 202310 | 54
8343000000900036.0 | 5G中国电信包流量 | 34412 | 202310 | 45
8305000003500009.0 | 6表位计量箱（2×3） | 34412 | 202310 | 154
8305000000900018.0 | 9表位计量箱（3×3） | 34412 | 202310 | 1
34000196.0 | A级单相直接接入智能电能表,220V,0.25-0.5（60）A,安徽居民HPLC,电子式-智能远程费控 | 34412 | 202310 | 11277
8301000005500002.0 | A级单相直接接入智能电能表,220V,0.25-0.5（60）A,安徽工业HPLC,电子式-智能远程费控 | 34412 | 202310 | 14
34000213.0 | B级三相四线直接接入智能电能表,3×220/380V,0.2-0.5（60）A,安徽居民HPLC,电子式-智能远程费控 | 34412 | 202310 | 213
34000202.0 | B级三相四线直接接入智能电能表,3×220/380V,0.2-0.5（60）A,安徽工业HPLC,电子式-智能远程费控 | 34412 | 202310 | 1767
34000209.0 | B级三相四线经互感器接入智能电能表,3×220/380V,0.015-0.075（6）A,安徽工业HPLC,电子式-智能远程费控 | 34412 | 202310 | 118
8301000000200003.0 | B级三相四线经互感器接入智能电能表3×220/380V0.015-0.075（6）A安徽居民HPLC电子式-智能远程费控 | 34412 | 202310 | 16
34000718.0 | C级三相三线经互感器接入智能电能表,3×100V,0.015-0.075（6）A,安徽变电站RS-485通信,电子式-智能无费控 | 34412 | 202310 | 12
34000745.0 | C级三相三线经互感器接入智能电能表,3×100V,0.015-0.075（6）A,安徽工业RS-485通信,电子式-智能无费控 | 34412 | 202310 | 43
34000214.0 | C级三相四线经互感器接入智能电能表,3×220/380V,0.015-0.075（6）A,安徽工业RS-485通信,电子式-智能无费控 | 34412 | 202310 | 175
34001339.0 | 专变采集终端III型,3x100V,RS-485通信,4G | 34412 | 202310 | 3
34001336.0 | 专变采集终端III型,3x100V,RS-485通信,FDD-LTE+TD-LTE | 34412 | 202310 | 2
34001340.0 | 专变采集终端III型,3x220V/380V,RS-485通信,4G | 34412 | 202310 | 6
34001334.0 | 专变采集终端III型,3x220V/380V,RS-485通信,FDD-LTE+TD-LTE | 34412 | 202310 | 2
34001339.0 | 专变采集终端III型,3×100V,RS-485通信,4G | 34412 | 202310 | 44
34001340.0 | 专变采集终端III型,3×220/380V,RS-485通信,4G | 34412 | 202310 | 31
34000802.0 | 适配1级三相表,本地模块,HPLC | 34412 | 202310 | 102
8354000001500002.0 | 适配1级三相表,本地模块,HPLC+微功率无线双模 | 34412 | 202310 | 1103
34000801.0 | 适配2级单相表,本地模块,HPLC | 34412 | 202310 | 70
8354000001600002.0 | 适配2级单相表,本地模块,HPLC+微功率无线双模 | 34412 | 202310 | 4639
34000804.0 | 适配专变采集终端III型,远程模块,无线公网4G | 34412 | 202310 | 15
34000803.0 | 适配集中器I型,本地模块,HPLC | 34412 | 202310 | 56
8354000001700002.0 | 适配集中器I型,本地模块,HPLC+微功率无线双模 | 34412 | 202310 | 102
34000805.0 | 适配集中器I型,远程模块,无线公网4G | 34412 | 202310 | 114
8309000000900007.0 | 采集器II型,220V,下行通讯：RS-485,上行通讯：HPLC | 34412 | 202310 | 9
8309000000900030.0 | 采集器I型,220V,下行通讯：RS-485，上行通讯：HPLC | 34412 | 202310 | 5
8309000000900028.0 | 采集器I型,220V,下行通讯：RS-485，上行通讯：窄带载波 | 34412 | 202310 | 4
34001335.0 | 集中器I型,3x220V/380V,HPLC,4G | 34412 | 202310 | 21
34001333.0 | 集中器I型,3x220V/380V,HPLC,FDD-LTE+TD-LTE | 34412 | 202310 | 30
34001337.0 | 集中器I型,3x220V/380V,窄带载波,FDD-LTE+TD-LTE | 34412 | 202310 | 1
34001338.0 | 集中器I型,3x220V/380V,窄带载波,GPRS | 34412 | 202310 | 1
34001354.0 | 集中器I型,3×220/380V,HPLC+微功率无线,FDD-LTE+TD-LTE | 34412 | 202310 | 214
34001335.0 | 集中器I型,3×220/380V,HPLC,4G | 34412 | 202310 | 74
34028057.0 | 集中器I型,3×220/380V,RS-485通信,CDMA通信 | 34412 | 202310 | 1
34028071.0 | 集中器I型,3×220/380V,RS-485通信,FDD-LTE+TD-LTE | 34412 | 202310 | 1
34028004.0 | 集中器I型,3×220/380V,RS-485通信,GPRS通信 | 34412 | 202310 | 1
8309000000300003.0 | 集中器I型3×220/380VRS-485通信4G | 34412 | 202310 | 3
|  | 34412 | 202310 | 84
34044548.0 | 0.1电压互感器高压TV,电压变比10000/100 | 34413 | 202310 | 38
34038304.0 | 0.1电流互感器低压TA,电流变比800/5 | 34413 | 202310 | 12
34038000.0 | 0.1电流互感器高压TA,电流变比100/5 | 34413 | 202310 | 6
8302000003700003.0 | 0.2S,组合互感器,组合互感器,100/5,10000/100,0.2 | 34413 | 202310 | 2
34000613.0 | 0.2S三相四线经互感器接入智能电能表,3×57.7/100V,1.5(6)A,安徽变电站RS-485通信,电子式-智能无费控 | 34413 | 202310 | 1
34001308.0 | 0.2S低压电流互感器1000/5 | 34413 | 202310 | 3
34001078.0 | 0.2S低压电流互感器1200/5 | 34413 | 202310 | 3
34001074.0 | 0.2S低压电流互感器400/5 | 34413 | 202310 | 72
34001214.0 | 0.2S低压电流互感器500/5 | 34413 | 202310 | 63
34001299.0 | 0.2S低压电流互感器600/5 | 34413 | 202310 | 30
34001077.0 | 0.2S低压电流互感器800/5 | 34413 | 202310 | 72
34037526.0 | 0.2S电流互感器低压TA,电流变比2000/5 | 34413 | 202310 | 9
34037681.0 | 0.2S电流互感器低压TA,电流变比50/5 | 34413 | 202310 | 1
34037876.0 | 0.2S电流互感器干式TA,电流变比400/5 | 34413 | 202310 | 3
34038289.0 | 0.2S电流互感器高压TA,电流变比10/5 | 34413 | 202310 | 2
34038121.0 | 0.2S电流互感器高压TA,电流变比100/5 | 34413 | 202310 | 8
34037580.0 | 0.2S电流互感器高压TA,电流变比120/5 | 34413 | 202310 | 2
34037673.0 | 0.2S电流互感器高压TA,电流变比15/5 | 34413 | 202310 | 2
34038286.0 | 0.2S电流互感器高压TA,电流变比150/5 | 34413 | 202310 | 8
34037981.0 | 0.2S电流互感器高压TA,电流变比200/5 | 34413 | 202310 | 2
34038130.0 | 0.2S电流互感器高压TA,电流变比25/5 | 34413 | 202310 | 12
34037212.0 | 0.2S电流互感器高压TA,电流变比30/5 | 34413 | 202310 | 10
34037349.0 | 0.2S电流互感器高压TA,电流变比300/5 | 34413 | 202310 | 2
34037675.0 | 0.2S电流互感器高压TA,电流变比40/5 | 34413 | 202310 | 22
34037834.0 | 0.2S电流互感器高压TA,电流变比50/5 | 34413 | 202310 | 6
34037835.0 | 0.2S电流互感器高压TA,电流变比75/5 | 34413 | 202310 | 6
8302000000800004.0 | 0.2S组合互感器,电流15/5,电压10000/100 | 34413 | 202310 | 1
8302000000800025.0 | 0.2S组合互感器电流150/5,电压10000/100 | 34413 | 202310 | 1
8302000000800012.0 | 0.2S组合互感器电流30/5,电压10000/100 | 34413 | 202310 | 1
8302000003600008.0 | 0.2S组合互感器电流变比20/5，电压变比10000/100 | 34413 | 202310 | 4
34029939.0 | 0.2S组合互感器组合互感器,电流变比10/5,电压变比10000/100 | 34413 | 202310 | 1
8302000000800009.0 | 0.2S组合互感器组合互感器75/510000/100 | 34413 | 202310 | 1
34037360.0 | 0.2电流互感器高压TA,电流变比25/5 | 34413 | 202310 | 2
34037346.0 | 0.2电流互感器高压TA,电流变比50/5 | 34413 | 202310 | 2
8302000000500009.0 | 0.2高压TV电压互感器10000/100 | 34413 | 202310 | 52
34000201.0 | 0.5S三相三线经互感器接入智能电能表,3x100V,1.5(6)A,工业RS-485通信,电子式-智能无费控 | 34413 | 202310 | 2
34000614.0 | 0.5S三相三线经互感器接入智能电能表,3×100V,0.3(1.2)A,安徽变电站RS-485通信,电子式-智能无费控 | 34413 | 202310 | 11
34000609.0 | 0.5S三相三线经互感器接入智能电能表,3×100V,1.5(6)A,安徽变电站RS-485通信,电子式-智能无费控 | 34413 | 202310 | 15
34000201.0 | 0.5S三相三线经互感器接入智能电能表,3×100V,1.5(6)A,安徽工业RS-485通信,电子式-智能无费控 | 34413 | 202310 | 15
34000565.0 | 0.5S三相四线经互感器接入智能电能表,3×220/380V,1.5(6)A,安徽工业RS-485通信,电子式-智能无费控 | 34413 | 202310 | 20
34001298.0 | 0.5S低压电流互感器100/5 | 34413 | 202310 | 87
34001212.0 | 0.5S低压电流互感器150/5 | 34413 | 202310 | 132
34001221.0 | 0.5S低压电流互感器1500/5 | 34413 | 202310 | 21
34001075.0 | 0.5S低压电流互感器200/5 | 34413 | 202310 | 130
34001073.0 | 0.5S低压电流互感器300/5 | 34413 | 202310 | 96
34001080.0 | 0.5S低压电流互感器400/5 | 34413 | 202310 | 39
34001218.0 | 0.5S低压电流互感器500/5 | 34413 | 202310 | 90
34037839.0 | 0.5S电流互感器低压TA,电流变比1000/5 | 34413 | 202310 | 33
34037517.0 | 0.5S电流互感器低压TA,电流变比1200/5 | 34413 | 202310 | 6
34038114.0 | 0.5S电流互感器低压TA,电流变比150/5 | 34413 | 202310 | 6
34037351.0 | 0.5S电流互感器低压TA,电流变比1500/5 | 34413 | 202310 | 3
34038118.0 | 0.5S电流互感器低压TA,电流变比200/5 | 34413 | 202310 | 3
34037842.0 | 0.5S电流互感器低压TA,电流变比2000/5 | 34413 | 202310 | 3
34038116.0 | 0.5S电流互感器低压TA,电流变比300/5 | 34413 | 202310 | 15
34037340.0 | 0.5S电流互感器低压TA,电流变比400/5 | 34413 | 202310 | 12
34038119.0 | 0.5S电流互感器低压TA,电流变比500/5 | 34413 | 202310 | 3
34037984.0 | 0.5S电流互感器低压TA,电流变比75/5 | 34413 | 202310 | 6
34037345.0 | 0.5S电流互感器低压TA,电流变比800/5 | 34413 | 202310 | 22
34000200.0 | 1.0三相四线直接接入智能电能表,3x220V/380V,5(60)A,居民HPLC,电子式-智能远程费控 | 34413 | 202310 | 2
34000199.0 | 1.0三相四线直接接入智能电能表,3x220V/380V,5(60)A,居民窄带载波,电子式-智能远程费控 | 34413 | 202310 | 1
34000200.0 | 1.0三相四线直接接入智能电能表,3×220/380V,5(60)A,安徽居民HPLC,电子式-智能远程费控 | 34413 | 202310 | 3
34000511.0 | 1.0三相四线直接接入智能电能表,3×220/380V,5(60)A,安徽工业HPLC+微功率无线,电子式-智能远程费控 | 34413 | 202310 | 1
34000669.0 | 1.0三相四线直接接入智能电能表,3×220/380V,5(60)A,安徽工业HPLC,电子式-智能远程费控 | 34413 | 202310 | 4
34000535.0 | 1.0三相四线直接接入智能电能表,3×220/380V,5(60)A,安徽工业窄带载波,电子式-智能远程费控 | 34413 | 202310 | 2
34000608.0 | 1.0三相四线经互感器接入智能电能表,3x220V/380V,1.5(6)A,工业HPLC,电子式-智能远程费控 | 34413 | 202310 | 1
34000204.0 | 1.0三相四线经互感器接入智能电能表,3x220V/380V,1.5(6)A,工业RS-485通信,电子式-智能远程费控 | 34413 | 202310 | 2
34000608.0 | 1.0三相四线经互感器接入智能电能表,3×220/380V,1.5(6)A,安徽工业HPLC,电子式-智能远程费控 | 34413 | 202310 | 8
34000204.0 | 1.0三相四线经互感器接入智能电能表,3×220/380V,1.5(6)A,安徽工业RS-485通信,电子式-智能远程费控 | 34413 | 202310 | 12
8305000002000002.0 | 12表位计量箱（2×6） | 34413 | 202310 | 29
8305000000900019.0 | 12表位计量箱（3×4） | 34413 | 202310 | 255
8305000003500010.0 | 16表位计量箱（2×8） | 34413 | 202310 | 4
8305000000000002.0 | 16表位计量箱（4×4） | 34413 | 202310 | 236
8305000000900014.0 | 1表位计量箱（1×1） | 34413 | 202310 | 1179
34000715.0 | 2.0单相直接接入智能电能表,220V,5(60)A,安徽居民HPLC+微功率无线,电子式-智能远程费控 | 34413 | 202310 | 6
34000193.0 | 2.0单相直接接入智能电能表,220V,5(60)A,安徽居民HPLC,电子式-智能远程费控 | 34413 | 202310 | 3
34000195.0 | 2.0单相直接接入智能电能表,220V,5(60)A,安徽居民RS-485通信,电子式-智能远程费控 | 34413 | 202310 | 1
34000194.0 | 2.0单相直接接入智能电能表,220V,5(60)A,安徽居民窄带载波,电子式-智能远程费控 | 34413 | 202310 | 33
34000193.0 | 2.0单相直接接入智能电能表,220V,5(60)A,居民HPLC,电子式-智能远程费控 | 34413 | 202310 | 26
34000194.0 | 2.0单相直接接入智能电能表,220V,5(60)A,居民窄带载波,电子式-智能远程费控 | 34413 | 202310 | 5
8305000003600012.0 | 20表位计量箱（4×5） | 34413 | 202310 | 1
8305000000900015.0 | 2表位计量箱（1×2） | 34413 | 202310 | 15
8343000000900032.0 | 4G,中国电信,包月 | 34413 | 202310 | 14
8343000000900044.0 | 4G,中国移动,包月 | 34413 | 202310 | 159
8343000000900045.0 | 4G,中国移动,包流量 | 34413 | 202310 | 18
8343000000900038.0 | 4G,中国联通,包月 | 34413 | 202310 | 15
8343000000900039.0 | 4G,中国联通,包流量 | 34413 | 202310 | 7
8305000000900016.0 | 4表位计量箱（2×2） | 34413 | 202310 | 92
8343000000900048.0 | 5G,中国移动,包流量 | 34413 | 202310 | 4
8343000000900036.0 | 5G中国电信包流量 | 34413 | 202310 | 1
8305000003500009.0 | 6表位计量箱（2×3） | 34413 | 202310 | 11
8305000000900017.0 | 6表位计量箱（3×2） | 34413 | 202310 | 10
8305000000900025.0 | 8表位计量屏（4×2） | 34413 | 202310 | 5
8305000000600003.0 | 8表位计量箱（2×4） | 34413 | 202310 | 20
8305000004400002.0 | 8表位计量箱（4×2） | 34413 | 202310 | 34
34000196.0 | A级单相直接接入智能电能表,220V,0.25-0.5（60）A,安徽居民HPLC,电子式-智能远程费控 | 34413 | 202310 | 29542
34000196.0 | A级单相直接接入智能电能表,220V,0.25-0.5（60）A,居民HPLC,电子式-智能远程费控 | 34413 | 202310 | 2
34000202.0 | B级三相四线直接接入智能电能表,3x220V/380V,0.2-0.5（60）A,工业HPLC,电子式-智能远程费控 | 34413 | 202310 | 6
34000213.0 | B级三相四线直接接入智能电能表,3×220/380V,0.2-0.5（60）A,安徽居民HPLC,电子式-智能远程费控 | 34413 | 202310 | 460
34000202.0 | B级三相四线直接接入智能电能表,3×220/380V,0.2-0.5（60）A,安徽工业HPLC,电子式-智能远程费控 | 34413 | 202310 | 2927
34000209.0 | B级三相四线经互感器接入智能电能表,3x220V/380V,0.015-0.075（6）A,工业HPLC,电子式-智能远程费控 | 34413 | 202310 | 2
34000209.0 | B级三相四线经互感器接入智能电能表,3×220/380V,0.015-0.075（6）A,安徽工业HPLC,电子式-智能远程费控 | 34413 | 202310 | 372
8301000000200003.0 | B级三相四线经互感器接入智能电能表3×220/380V0.015-0.075（6）A安徽居民HPLC电子式-智能远程费控 | 34413 | 202310 | 63
34000745.0 | C级三相三线经互感器接入智能电能表,3x100V,0.015-0.075（6）A,工业RS-485通信,电子式-智能无费控 | 34413 | 202310 | 1
34000745.0 | C级三相三线经互感器接入智能电能表,3×100V,0.015-0.075（6）A,安徽工业RS-485通信,电子式-智能无费控 | 34413 | 202310 | 159
34000214.0 | C级三相四线经互感器接入智能电能表,3×220/380V,0.015-0.075（6）A,安徽工业RS-485通信,电子式-智能无费控 | 34413 | 202310 | 111
34001339.0 | 专变采集终端III型,3x100V,RS-485通信,4G | 34413 | 202310 | 3
34001336.0 | 专变采集终端III型,3x100V,RS-485通信,FDD-LTE+TD-LTE | 34413 | 202310 | 4
34001342.0 | 专变采集终端III型,3x100V,RS-485通信,GPRS | 34413 | 202310 | 17
34001340.0 | 专变采集终端III型,3x220V/380V,RS-485通信,4G | 34413 | 202310 | 1
34001334.0 | 专变采集终端III型,3x220V/380V,RS-485通信,FDD-LTE+TD-LTE | 34413 | 202310 | 4
34001341.0 | 专变采集终端III型,3x220V/380V,RS-485通信,GPRS | 34413 | 202310 | 8
34001339.0 | 专变采集终端III型,3×100V,RS-485通信,4G | 34413 | 202310 | 144
34001336.0 | 专变采集终端III型,3×100V,RS-485通信,FDD-LTE+TD-LTE | 34413 | 202310 | 7
34001340.0 | 专变采集终端III型,3×220/380V,RS-485通信,4G | 34413 | 202310 | 92
34000802.0 | 适配1级三相表,本地模块,HPLC | 34413 | 202310 | 125
8354000001500002.0 | 适配1级三相表,本地模块,HPLC+微功率无线双模 | 34413 | 202310 | 2309
34000801.0 | 适配2级单相表,本地模块,HPLC | 34413 | 202310 | 32
8354000001600002.0 | 适配2级单相表,本地模块,HPLC+微功率无线双模 | 34413 | 202310 | 21185
34000804.0 | 适配专变采集终端III型,远程模块,无线公网4G | 34413 | 202310 | 14
34000803.0 | 适配集中器I型,本地模块,HPLC | 34413 | 202310 | 20
8354000001700002.0 | 适配集中器I型,本地模块,HPLC+微功率无线双模 | 34413 | 202310 | 13
34000805.0 | 适配集中器I型,远程模块,无线公网4G | 34413 | 202310 | 19
8309000000900008.0 | 采集器II型,220V,下行通讯：RS-485,上行通讯：窄带载波 | 34413 | 202310 | 414
8309000000900028.0 | 采集器I型,220V,下行通讯：RS-485，上行通讯：窄带载波 | 34413 | 202310 | 78
34001335.0 | 集中器I型,3x220V/380V,HPLC,4G | 34413 | 202310 | 8
34001333.0 | 集中器I型,3x220V/380V,HPLC,FDD-LTE+TD-LTE | 34413 | 202310 | 10
34001354.0 | 集中器I型,3×220/380V,HPLC+微功率无线,FDD-LTE+TD-LTE | 34413 | 202310 | 330
34001335.0 | 集中器I型,3×220/380V,HPLC,4G | 34413 | 202310 | 149
8309000000300003.0 | 集中器I型3×220/380VRS-485通信4G | 34413 | 202310 | 6
|  | 34413 | 202310 | 361
34001082.0 | 0.1低压电流互感器150/5 | 34414 | 202310 | 3
8302000003700003.0 | 0.2S,组合互感器,组合互感器,100/5,10000/100,0.2 | 34414 | 202310 | 7
34000719.0 | 0.2S三相三线经互感器接入智能电能表,3×100V,1.5(6)A,安徽变电站RS-485通信,电子式-智能无费控 | 34414 | 202310 | 15
34000547.0 | 0.2S三相四线经互感器接入智能电能表,3×57.7/100V,0.3(1.2)A,安徽变电站RS-485通信,电子式-智能无费控 | 34414 | 202310 | 2
34001076.0 | 0.2S低压电流互感器100/5 | 34414 | 202310 | 2
34001308.0 | 0.2S低压电流互感器1000/5 | 34414 | 202310 | 213
34001078.0 | 0.2S低压电流互感器1200/5 | 34414 | 202310 | 86
34001213.0 | 0.2S低压电流互感器150/5 | 34414 | 202310 | 6
34001081.0 | 0.2S低压电流互感器1500/5 | 34414 | 202310 | 52
34001215.0 | 0.2S低压电流互感器200/5 | 34414 | 202310 | 1
34001300.0 | 0.2S低压电流互感器300/5 | 34414 | 202310 | 21
34001074.0 | 0.2S低压电流互感器400/5 | 34414 | 202310 | 399
34001214.0 | 0.2S低压电流互感器500/5 | 34414 | 202310 | 489
34001299.0 | 0.2S低压电流互感器600/5 | 34414 | 202310 | 562
34001216.0 | 0.2S低压电流互感器75/5 | 34414 | 202310 | 21
34001077.0 | 0.2S低压电流互感器800/5 | 34414 | 202310 | 81
34037824.0 | 0.2S电流互感器低压TA,电流变比100/5 | 34414 | 202310 | 15
34037524.0 | 0.2S电流互感器低压TA,电流变比1200/5 | 34414 | 202310 | 36
34037825.0 | 0.2S电流互感器低压TA,电流变比150/5 | 34414 | 202310 | 3
34037840.0 | 0.2S电流互感器低压TA,电流变比1500/5 | 34414 | 202310 | 6
34038285.0 | 0.2S电流互感器低压TA,电流变比200/5 | 34414 | 202310 | 1
34037823.0 | 0.2S电流互感器低压TA,电流变比300/5 | 34414 | 202310 | 3
34038115.0 | 0.2S电流互感器低压TA,电流变比500/5 | 34414 | 202310 | 23
34037672.0 | 0.2S电流互感器低压TA,电流变比600/5 | 34414 | 202310 | 9
34037514.0 | 0.2S电流互感器低压TA,电流变比75/5 | 34414 | 202310 | 6
34038121.0 | 0.2S电流互感器高压TA,电流变比100/5 | 34414 | 202310 | 4
34038294.0 | 0.2S电流互感器高压TA,电流变比1000/5 | 34414 | 202310 | 6
34037212.0 | 0.2S电流互感器高压TA,电流变比30/5 | 34414 | 202310 | 2
34037834.0 | 0.2S电流互感器高压TA,电流变比50/5 | 34414 | 202310 | 2
34037837.0 | 0.2S电流互感器高压TA,电流变比600/5 | 34414 | 202310 | 10
34037835.0 | 0.2S电流互感器高压TA,电流变比75/5 | 34414 | 202310 | 2
8302000000800004.0 | 0.2S组合互感器,电流15/5,电压10000/100 | 34414 | 202310 | 2
8302000003300004.0 | 0.2S组合互感器,电流变比10/5,电压变比10000/100 | 34414 | 202310 | 15
8302000000800025.0 | 0.2S组合互感器电流150/5,电压10000/100 | 34414 | 202310 | 1
8302000000800012.0 | 0.2S组合互感器电流30/5,电压10000/100 | 34414 | 202310 | 14
34029310.0 | 0.2S组合互感器组合互感器,电流变比30/5,电压变比10000/100 | 34414 | 202310 | 1
8302000003500004.0 | 0.2S组合互感器组合互感器40/5，10000/100 | 34414 | 202310 | 2
8302000000800009.0 | 0.2S组合互感器组合互感器75/510000/100 | 34414 | 202310 | 3
8302000001400002.0 | 0.2S组合互感器，电流变比50/5，电压变比10000/100，TV精度0.2 | 34414 | 202310 | 2
8302000003800003.0 | 0.2电压互感器高压TV35000/100 | 34414 | 202310 | 2
8302000000500009.0 | 0.2高压TV电压互感器10000/100 | 34414 | 202310 | 28
34000609.0 | 0.5S三相三线经互感器接入智能电能表,3×100V,1.5(6)A,安徽变电站RS-485通信,电子式-智能无费控 | 34414 | 202310 | 15
34000201.0 | 0.5S三相三线经互感器接入智能电能表,3×100V,1.5(6)A,安徽工业RS-485通信,电子式-智能无费控 | 34414 | 202310 | 9
34000565.0 | 0.5S三相四线经互感器接入智能电能表,3x220V/380V,1.5(6)A,工业RS-485通信,电子式-智能无费控 | 34414 | 202310 | 4
34000565.0 | 0.5S三相四线经互感器接入智能电能表,3×220/380V,1.5(6)A,安徽工业RS-485通信,电子式-智能无费控 | 34414 | 202310 | 33
34001298.0 | 0.5S低压电流互感器100/5 | 34414 | 202310 | 220
34001084.0 | 0.5S低压电流互感器1000/5 | 34414 | 202310 | 6
34001212.0 | 0.5S低压电流互感器150/5 | 34414 | 202310 | 516
34001221.0 | 0.5S低压电流互感器1500/5 | 34414 | 202310 | 52
34001075.0 | 0.5S低压电流互感器200/5 | 34414 | 202310 | 270
34001240.0 | 0.5S低压电流互感器2500/5 | 34414 | 202310 | 15
34001073.0 | 0.5S低压电流互感器300/5 | 34414 | 202310 | 253
34001080.0 | 0.5S低压电流互感器400/5 | 34414 | 202310 | 16
34001218.0 | 0.5S低压电流互感器500/5 | 34414 | 202310 | 16
34001079.0 | 0.5S低压电流互感器600/5 | 34414 | 202310 | 9
34001217.0 | 0.5S低压电流互感器75/5 | 34414 | 202310 | 9
34001083.0 | 0.5S低压电流互感器800/5 | 34414 | 202310 | 8
34038282.0 | 0.5S电流互感器低压TA,电流变比100/5 | 34414 | 202310 | 45
34037839.0 | 0.5S电流互感器低压TA,电流变比1000/5 | 34414 | 202310 | 39
34038114.0 | 0.5S电流互感器低压TA,电流变比150/5 | 34414 | 202310 | 21
34038118.0 | 0.5S电流互感器低压TA,电流变比200/5 | 34414 | 202310 | 21
34037842.0 | 0.5S电流互感器低压TA,电流变比2000/5 | 34414 | 202310 | 18
34038116.0 | 0.5S电流互感器低压TA,电流变比300/5 | 34414 | 202310 | 3
34038119.0 | 0.5S电流互感器低压TA,电流变比500/5 | 34414 | 202310 | 3
34037345.0 | 0.5S电流互感器低压TA,电流变比800/5 | 34414 | 202310 | 15
34037541.0 | 0.5电流互感器高压TA,电流变比1200/5 | 34414 | 202310 | 14
34000671.0 | 1.0三相三线经互感器接入智能电能表,3×100V,1.5(6)A,安徽工业RS-485通信,电子式-智能无费控 | 34414 | 202310 | 1
34000200.0 | 1.0三相四线直接接入智能电能表,3x220V/380V,5(60)A,居民HPLC,电子式-智能远程费控 | 34414 | 202310 | 2
34000669.0 | 1.0三相四线直接接入智能电能表,3x220V/380V,5(60)A,工业HPLC,电子式-智能远程费控 | 34414 | 202310 | 1
34000535.0 | 1.0三相四线直接接入智能电能表,3x220V/380V,5(60)A,工业窄带载波,电子式-智能远程费控 | 34414 | 202310 | 2
34000200.0 | 1.0三相四线直接接入智能电能表,3×220/380V,5(60)A,安徽居民HPLC,电子式-智能远程费控 | 34414 | 202310 | 4
34000511.0 | 1.0三相四线直接接入智能电能表,3×220/380V,5(60)A,安徽工业HPLC+微功率无线,电子式-智能远程费控 | 34414 | 202310 | 1
34000669.0 | 1.0三相四线直接接入智能电能表,3×220/380V,5(60)A,安徽工业HPLC,电子式-智能远程费控 | 34414 | 202310 | 16
34000508.0 | 1.0三相四线直接接入智能电能表,3×220/380V,5(60)A,安徽工业RS-485通信,电子式-智能远程费控 | 34414 | 202310 | 3
34000535.0 | 1.0三相四线直接接入智能电能表,3×220/380V,5(60)A,安徽工业窄带载波,电子式-智能远程费控 | 34414 | 202310 | 115
34000205.0 | 1.0三相四线经互感器接入智能电能表,3x220V/380V,1.5(6)A,工业RS-485通信,电子式-智能无费控 | 34414 | 202310 | 2
8301000006800006.0 | 1.0三相四线经互感器接入智能电能表,3×220/380V,1.5(6)A,安徽工业HPLC+微功率无线,电子式-智能远程费控 | 34414 | 202310 | 1
34000608.0 | 1.0三相四线经互感器接入智能电能表,3×220/380V,1.5(6)A,安徽工业HPLC,电子式-智能远程费控 | 34414 | 202310 | 14
34000205.0 | 1.0三相四线经互感器接入智能电能表,3×220/380V,1.5(6)A,安徽工业RS-485通信,电子式-智能无费控 | 34414 | 202310 | 1
34000204.0 | 1.0三相四线经互感器接入智能电能表,3×220/380V,1.5(6)A,安徽工业RS-485通信,电子式-智能远程费控 | 34414 | 202310 | 11
34000203.0 | 1.0三相四线经互感器接入智能电能表,3×220/380V,1.5(6)A,安徽工业窄带载波,电子式-智能远程费控 | 34414 | 202310 | 1
8305000000900019.0 | 12表位计量箱（3×4） | 34414 | 202310 | 407
8305000005000004.0 | 15表位计量箱（5×3） | 34414 | 202310 | 18
8305000000000002.0 | 16表位计量箱（4×4） | 34414 | 202310 | 510
8305000003500011.0 | 18表位计量箱（3×6） | 34414 | 202310 | 23
8305000000900014.0 | 1表位计量箱（1×1） | 34414 | 202310 | 703
34000715.0 | 2.0单相直接接入智能电能表,220V,5(60)A,安徽居民HPLC+微功率无线,电子式-智能远程费控 | 34414 | 202310 | 857
34000193.0 | 2.0单相直接接入智能电能表,220V,5(60)A,安徽居民HPLC,电子式-智能远程费控 | 34414 | 202310 | 162
34000195.0 | 2.0单相直接接入智能电能表,220V,5(60)A,安徽居民RS-485通信,电子式-智能远程费控 | 34414 | 202310 | 28
34000194.0 | 2.0单相直接接入智能电能表,220V,5(60)A,安徽居民窄带载波,电子式-智能远程费控 | 34414 | 202310 | 498
34000193.0 | 2.0单相直接接入智能电能表,220V,5(60)A,居民HPLC,电子式-智能远程费控 | 34414 | 202310 | 11
34000195.0 | 2.0单相直接接入智能电能表,220V,5(60)A,居民RS-485通信,电子式-智能远程费控 | 34414 | 202310 | 29
34000194.0 | 2.0单相直接接入智能电能表,220V,5(60)A,居民窄带载波,电子式-智能远程费控 | 34414 | 202310 | 124
8305000000900022.0 | 2表位计量柜（1×2） | 34414 | 202310 | 11
8305000000900015.0 | 2表位计量箱（1×2） | 34414 | 202310 | 16
8343000000900032.0 | 4G,中国电信,包月 | 34414 | 202310 | 112
8343000000900043.0 | 4G,中国移动,包年 | 34414 | 202310 | 1
8343000000900044.0 | 4G,中国移动,包月 | 34414 | 202310 | 312
8343000000900038.0 | 4G,中国联通,包月 | 34414 | 202310 | 308
8343000000900039.0 | 4G,中国联通,包流量 | 34414 | 202310 | 21
8305000000900016.0 | 4表位计量箱（2×2） | 34414 | 202310 | 110
8305000000900017.0 | 6表位计量箱（3×2） | 34414 | 202310 | 18
8305000000900025.0 | 8表位计量屏（4×2） | 34414 | 202310 | 2
34000196.0 | A级单相直接接入智能电能表,220V,0.25-0.5（60）A,安徽居民HPLC,电子式-智能远程费控 | 34414 | 202310 | 37387
34000196.0 | A级单相直接接入智能电能表,220V,0.25-0.5（60）A,居民HPLC,电子式-智能远程费控 | 34414 | 202310 | 7
34000213.0 | B级三相四线直接接入智能电能表,3×220/380V,0.2-0.5（60）A,安徽居民HPLC,电子式-智能远程费控 | 34414 | 202310 | 986
34000202.0 | B级三相四线直接接入智能电能表,3×220/380V,0.2-0.5（60）A,安徽工业HPLC,电子式-智能远程费控 | 34414 | 202310 | 11813
34000209.0 | B级三相四线经互感器接入智能电能表,3×220/380V,0.015-0.075（6）A,安徽工业HPLC,电子式-智能远程费控 | 34414 | 202310 | 1112
8301000000200003.0 | B级三相四线经互感器接入智能电能表3×220/380V0.015-0.075（6）A安徽居民HPLC电子式-智能远程费控 | 34414 | 202310 | 99
34000745.0 | C级三相三线经互感器接入智能电能表,3×100V,0.015-0.075（6）A,安徽工业RS-485通信,电子式-智能无费控 | 34414 | 202310 | 140
34000214.0 | C级三相四线经互感器接入智能电能表,3×220/380V,0.015-0.075（6）A,安徽工业RS-485通信,电子式-智能无费控 | 34414 | 202310 | 518
34000269.0 | D级三相四线经互感器接入智能电能表,3×57.7/100V,0.015-0.075（6）A,安徽工业RS-485通信,电子式-智能无费控 | 34414 | 202310 | 2
34001339.0 | 专变采集终端III型,3x100V,RS-485通信,4G | 34414 | 202310 | 2
34001336.0 | 专变采集终端III型,3x100V,RS-485通信,FDD-LTE+TD-LTE | 34414 | 202310 | 7
34001340.0 | 专变采集终端III型,3x220V/380V,RS-485通信,4G | 34414 | 202310 | 2
34001334.0 | 专变采集终端III型,3x220V/380V,RS-485通信,FDD-LTE+TD-LTE | 34414 | 202310 | 8
34001339.0 | 专变采集终端III型,3×100V,RS-485通信,4G | 34414 | 202310 | 155
34001336.0 | 专变采集终端III型,3×100V,RS-485通信,FDD-LTE+TD-LTE | 34414 | 202310 | 3
34001340.0 | 专变采集终端III型,3×220/380V,RS-485通信,4G | 34414 | 202310 | 76
8325000000900067.0 | 穿线式安装封印 | 34414 | 202310 | 1
34000802.0 | 适配1级三相表,本地模块,HPLC | 34414 | 202310 | 105
8354000001500002.0 | 适配1级三相表,本地模块,HPLC+微功率无线双模 | 34414 | 202310 | 9643
34000801.0 | 适配2级单相表,本地模块,HPLC | 34414 | 202310 | 177
8354000001600002.0 | 适配2级单相表,本地模块,HPLC+微功率无线双模 | 34414 | 202310 | 23687
34000804.0 | 适配专变采集终端III型,远程模块,无线公网4G | 34414 | 202310 | 18
34000803.0 | 适配集中器I型,本地模块,HPLC | 34414 | 202310 | 1484
8354000001700002.0 | 适配集中器I型,本地模块,HPLC+微功率无线双模 | 34414 | 202310 | 330
34000805.0 | 适配集中器I型,远程模块,无线公网4G | 34414 | 202310 | 741
8309000000900007.0 | 采集器II型,220V,下行通讯：RS-485,上行通讯：HPLC | 34414 | 202310 | 620
8309000000900008.0 | 采集器II型,220V,下行通讯：RS-485,上行通讯：窄带载波 | 34414 | 202310 | 239
34001335.0 | 集中器I型,3x220V/380V,HPLC,4G | 34414 | 202310 | 456
34001333.0 | 集中器I型,3x220V/380V,HPLC,FDD-LTE+TD-LTE | 34414 | 202310 | 838
34001337.0 | 集中器I型,3x220V/380V,窄带载波,FDD-LTE+TD-LTE | 34414 | 202310 | 19
34001338.0 | 集中器I型,3x220V/380V,窄带载波,GPRS | 34414 | 202310 | 1
34001354.0 | 集中器I型,3×220/380V,HPLC+微功率无线,FDD-LTE+TD-LTE | 34414 | 202310 | 1084
34001335.0 | 集中器I型,3×220/380V,HPLC,4G | 34414 | 202310 | 720
34028057.0 | 集中器I型,3×220/380V,RS-485通信,CDMA通信 | 34414 | 202310 | 1
34028071.0 | 集中器I型,3×220/380V,RS-485通信,FDD-LTE+TD-LTE | 34414 | 202310 | 1
34028004.0 | 集中器I型,3×220/380V,RS-485通信,GPRS通信 | 34414 | 202310 | 31
34028029.0 | 集中器I型,3×220/380V,RS-485通信,光纤 | 34414 | 202310 | 2
8309000000300003.0 | 集中器I型3×220/380VRS-485通信4G | 34414 | 202310 | 27
|  | 34414 | 202310 | 165
34044548.0 | 0.1电压互感器高压TV,电压变比10000/100 | 34415 | 202310 | 3
34000719.0 | 0.2S三相三线经互感器接入智能电能表,3×100V,1.5(6)A,安徽变电站RS-485通信,电子式-智能无费控 | 34415 | 202310 | 3
34000613.0 | 0.2S三相四线经互感器接入智能电能表,3×57.7/100V,1.5(6)A,安徽变电站RS-485通信,电子式-智能无费控 | 34415 | 202310 | 1
34001076.0 | 0.2S低压电流互感器100/5 | 34415 | 202310 | 47
34001308.0 | 0.2S低压电流互感器1000/5 | 34415 | 202310 | 12
34001213.0 | 0.2S低压电流互感器150/5 | 34415 | 202310 | 6
34001081.0 | 0.2S低压电流互感器1500/5 | 34415 | 202310 | 12
34001300.0 | 0.2S低压电流互感器300/5 | 34415 | 202310 | 3
34001074.0 | 0.2S低压电流互感器400/5 | 34415 | 202310 | 21
34001214.0 | 0.2S低压电流互感器500/5 | 34415 | 202310 | 54
34001299.0 | 0.2S低压电流互感器600/5 | 34415 | 202310 | 101
34001216.0 | 0.2S低压电流互感器75/5 | 34415 | 202310 | 3
34001077.0 | 0.2S低压电流互感器800/5 | 34415 | 202310 | 39
34044542.0 | 0.2S电压互感器高压TV,电压变比10000/100 | 34415 | 202310 | 60
34037524.0 | 0.2S电流互感器低压TA,电流变比1200/5 | 34415 | 202310 | 3
34037825.0 | 0.2S电流互感器低压TA,电流变比150/5 | 34415 | 202310 | 12
34038285.0 | 0.2S电流互感器低压TA,电流变比200/5 | 34415 | 202310 | 3
34037823.0 | 0.2S电流互感器低压TA,电流变比300/5 | 34415 | 202310 | 24
34037982.0 | 0.2S电流互感器低压TA,电流变比400/5 | 34415 | 202310 | 27
34038115.0 | 0.2S电流互感器低压TA,电流变比500/5 | 34415 | 202310 | 12
34037672.0 | 0.2S电流互感器低压TA,电流变比600/5 | 34415 | 202310 | 15
34038280.0 | 0.2S电流互感器低压TA,电流变比800/5 | 34415 | 202310 | 18
34038121.0 | 0.2S电流互感器高压TA,电流变比100/5 | 34415 | 202310 | 20
34038136.0 | 0.2S电流互感器高压TA,电流变比1200/5 | 34415 | 202310 | 5
34038286.0 | 0.2S电流互感器高压TA,电流变比150/5 | 34415 | 202310 | 8
34037205.0 | 0.2S电流互感器高压TA,电流变比20/5 | 34415 | 202310 | 14
34038130.0 | 0.2S电流互感器高压TA,电流变比25/5 | 34415 | 202310 | 10
34038146.0 | 0.2S电流互感器高压TA,电流变比250/5 | 34415 | 202310 | 2
34037212.0 | 0.2S电流互感器高压TA,电流变比30/5 | 34415 | 202310 | 26
34037349.0 | 0.2S电流互感器高压TA,电流变比300/5 | 34415 | 202310 | 9
34037675.0 | 0.2S电流互感器高压TA,电流变比40/5 | 34415 | 202310 | 6
34038292.0 | 0.2S电流互感器高压TA,电流变比400/5 | 34415 | 202310 | 10
34037834.0 | 0.2S电流互感器高压TA,电流变比50/5 | 34415 | 202310 | 16
34037830.0 | 0.2S电流互感器高压TA,电流变比500/5 | 34415 | 202310 | 2
34037837.0 | 0.2S电流互感器高压TA,电流变比600/5 | 34415 | 202310 | 11
34037835.0 | 0.2S电流互感器高压TA,电流变比75/5 | 34415 | 202310 | 6
34037683.0 | 0.2S电流互感器高压TA,电流变比800/5 | 34415 | 202310 | 2
8302000000800012.0 | 0.2S组合互感器电流30/5,电压10000/100 | 34415 | 202310 | 1
34029561.0 | 0.2S组合互感器组合互感器,电流变比40/5,电压变比10000/100 | 34415 | 202310 | 1
8302000001400002.0 | 0.2S组合互感器，电流变比50/5，电压变比10000/100，TV精度0.2 | 34415 | 202310 | 1
34001108.0 | 0.2低压电流互感器1000/5 | 34415 | 202310 | 3
34037209.0 | 0.2电流互感器高压TA,电流变比1200/5 | 34415 | 202310 | 1
8302000000500009.0 | 0.2高压TV电压互感器10000/100 | 34415 | 202310 | 62
34000201.0 | 0.5S三相三线经互感器接入智能电能表,3×100V,1.5(6)A,安徽工业RS-485通信,电子式-智能无费控 | 34415 | 202310 | 8
34000565.0 | 0.5S三相四线经互感器接入智能电能表,3×220/380V,1.5(6)A,安徽工业RS-485通信,电子式-智能无费控 | 34415 | 202310 | 16
34000569.0 | 0.5S三相四线经互感器接入智能电能表,3×57.7/100V,1.5(6)A,安徽变电站RS-485通信,电子式-智能无费控 | 34415 | 202310 | 23
34000253.0 | 0.5S三相四线经互感器接入智能电能表,3×57.7/100V,1.5(6)A,安徽工业RS-485通信,电子式-智能无费控 | 34415 | 202310 | 1
34001298.0 | 0.5S低压电流互感器100/5 | 34415 | 202310 | 42
34001212.0 | 0.5S低压电流互感器150/5 | 34415 | 202310 | 139
34001075.0 | 0.5S低压电流互感器200/5 | 34415 | 202310 | 51
34001073.0 | 0.5S低压电流互感器300/5 | 34415 | 202310 | 162
34001080.0 | 0.5S低压电流互感器400/5 | 34415 | 202310 | 3
34001217.0 | 0.5S低压电流互感器75/5 | 34415 | 202310 | 27
34037208.0 | 0.5电流互感器低压TA,电流变比300/5 | 34415 | 202310 | 3
34037763.0 | 0.5电流互感器高压TA,电流变比2500/5 | 34415 | 202310 | 2
34000770.0 | 1.0三相三线经互感器接入智能电能表,3×100V,1.5(6)A,安徽居民RS-485通信,电子式-智能无费控 | 34415 | 202310 | 1
34000200.0 | 1.0三相四线直接接入智能电能表,3x220V/380V,5(60)A,居民HPLC,电子式-智能远程费控 | 34415 | 202310 | 1
34000200.0 | 1.0三相四线直接接入智能电能表,3×220/380V,5(60)A,安徽居民HPLC,电子式-智能远程费控 | 34415 | 202310 | 27
34000511.0 | 1.0三相四线直接接入智能电能表,3×220/380V,5(60)A,安徽工业HPLC+微功率无线,电子式-智能远程费控 | 34415 | 202310 | 1
34000669.0 | 1.0三相四线直接接入智能电能表,3×220/380V,5(60)A,安徽工业HPLC,电子式-智能远程费控 | 34415 | 202310 | 47
34000535.0 | 1.0三相四线直接接入智能电能表,3×220/380V,5(60)A,安徽工业窄带载波,电子式-智能远程费控 | 34415 | 202310 | 2
34000608.0 | 1.0三相四线经互感器接入智能电能表,3×220/380V,1.5(6)A,安徽工业HPLC,电子式-智能远程费控 | 34415 | 202310 | 9
34000204.0 | 1.0三相四线经互感器接入智能电能表,3×220/380V,1.5(6)A,安徽工业RS-485通信,电子式-智能远程费控 | 34415 | 202310 | 14
34000203.0 | 1.0三相四线经互感器接入智能电能表,3×220/380V,1.5(6)A,安徽工业窄带载波,电子式-智能远程费控 | 34415 | 202310 | 1
8305000000900019.0 | 12表位计量箱（3×4） | 34415 | 202310 | 21
8305000000000002.0 | 16表位计量箱（4×4） | 34415 | 202310 | 21
8305000000900014.0 | 1表位计量箱（1×1） | 34415 | 202310 | 1778
34000715.0 | 2.0单相直接接入智能电能表,220V,5(60)A,安徽居民HPLC+微功率无线,电子式-智能远程费控 | 34415 | 202310 | 46
34000193.0 | 2.0单相直接接入智能电能表,220V,5(60)A,安徽居民HPLC,电子式-智能远程费控 | 34415 | 202310 | 212
34000194.0 | 2.0单相直接接入智能电能表,220V,5(60)A,安徽居民窄带载波,电子式-智能远程费控 | 34415 | 202310 | 94
34000193.0 | 2.0单相直接接入智能电能表,220V,5(60)A,居民HPLC,电子式-智能远程费控 | 34415 | 202310 | 3
34000194.0 | 2.0单相直接接入智能电能表,220V,5(60)A,居民窄带载波,电子式-智能远程费控 | 34415 | 202310 | 24
8305000003600012.0 | 20表位计量箱（4×5） | 34415 | 202310 | 30
8305000000900015.0 | 2表位计量箱（1×2） | 34415 | 202310 | 450
8343000000900032.0 | 4G,中国电信,包月 | 34415 | 202310 | 100
8343000000900044.0 | 4G,中国移动,包月 | 34415 | 202310 | 64
8343000000900045.0 | 4G,中国移动,包流量 | 34415 | 202310 | 38
8343000000900038.0 | 4G,中国联通,包月 | 34415 | 202310 | 12
8343000000900039.0 | 4G,中国联通,包流量 | 34415 | 202310 | 2
8305000000900016.0 | 4表位计量箱（2×2） | 34415 | 202310 | 1
8343000000900035.0 | 5G,中国电信,包月 | 34415 | 202310 | 1
8305000000900017.0 | 6表位计量箱（3×2） | 34415 | 202310 | 1
8305000004400002.0 | 8表位计量箱（4×2） | 34415 | 202310 | 283
8305000000900018.0 | 9表位计量箱（3×3） | 34415 | 202310 | 6
34000196.0 | A级单相直接接入智能电能表,220V,0.25-0.5（60）A,安徽居民HPLC,电子式-智能远程费控 | 34415 | 202310 | 18487
34000213.0 | B级三相四线直接接入智能电能表,3×220/380V,0.2-0.5（60）A,安徽居民HPLC,电子式-智能远程费控 | 34415 | 202310 | 301
34000202.0 | B级三相四线直接接入智能电能表,3×220/380V,0.2-0.5（60）A,安徽工业HPLC,电子式-智能远程费控 | 34415 | 202310 | 4255
34000209.0 | B级三相四线经互感器接入智能电能表,3×220/380V,0.015-0.075（6）A,安徽工业HPLC,电子式-智能远程费控 | 34415 | 202310 | 354
8301000000200003.0 | B级三相四线经互感器接入智能电能表3×220/380V0.015-0.075（6）A安徽居民HPLC电子式-智能远程费控 | 34415 | 202310 | 26
34000718.0 | C级三相三线经互感器接入智能电能表,3×100V,0.015-0.075（6）A,安徽变电站RS-485通信,电子式-智能无费控 | 34415 | 202310 | 12
34000745.0 | C级三相三线经互感器接入智能电能表,3×100V,0.015-0.075（6）A,安徽工业RS-485通信,电子式-智能无费控 | 34415 | 202310 | 112
8301000002100002.0 | C级三相三线经互感器接入智能电能表3×100V0.015-0.075（6）A安徽居民RS-485通信电子式-智能无费控 | 34415 | 202310 | 1
34000214.0 | C级三相四线经互感器接入智能电能表,3×220/380V,0.015-0.075（6）A,安徽工业RS-485通信,电子式-智能无费控 | 34415 | 202310 | 212
34001339.0 | 专变采集终端III型,3x100V,RS-485通信,4G | 34415 | 202310 | 2
34001345.0 | 专变采集终端III型,3x100V,RS-485通信,CDMA | 34415 | 202310 | 1
34001336.0 | 专变采集终端III型,3x100V,RS-485通信,FDD-LTE+TD-LTE | 34415 | 202310 | 2
34001334.0 | 专变采集终端III型,3x220V/380V,RS-485通信,FDD-LTE+TD-LTE | 34415 | 202310 | 4
34001339.0 | 专变采集终端III型,3×100V,RS-485通信,4G | 34415 | 202310 | 118
34001340.0 | 专变采集终端III型,3×220/380V,RS-485通信,4G | 34415 | 202310 | 128
34000802.0 | 适配1级三相表,本地模块,HPLC | 34415 | 202310 | 138
8354000001500002.0 | 适配1级三相表,本地模块,HPLC+微功率无线双模 | 34415 | 202310 | 2553
34000801.0 | 适配2级单相表,本地模块,HPLC | 34415 | 202310 | 230
8354000001600002.0 | 适配2级单相表,本地模块,HPLC+微功率无线双模 | 34415 | 202310 | 7525
34000804.0 | 适配专变采集终端III型,远程模块,无线公网4G | 34415 | 202310 | 19
34000803.0 | 适配集中器I型,本地模块,HPLC | 34415 | 202310 | 63
8354000001700002.0 | 适配集中器I型,本地模块,HPLC+微功率无线双模 | 34415 | 202310 | 33
34000805.0 | 适配集中器I型,远程模块,无线公网4G | 34415 | 202310 | 60
34001335.0 | 集中器I型,3x220V/380V,HPLC,4G | 34415 | 202310 | 38
34001333.0 | 集中器I型,3x220V/380V,HPLC,FDD-LTE+TD-LTE | 34415 | 202310 | 12
34001337.0 | 集中器I型,3x220V/380V,窄带载波,FDD-LTE+TD-LTE | 34415 | 202310 | 5
34001338.0 | 集中器I型,3x220V/380V,窄带载波,GPRS | 34415 | 202310 | 3
34001354.0 | 集中器I型,3×220/380V,HPLC+微功率无线,FDD-LTE+TD-LTE | 34415 | 202310 | 155
34001335.0 | 集中器I型,3×220/380V,HPLC,4G | 34415 | 202310 | 203
8309000000300003.0 | 集中器I型3×220/380VRS-485通信4G | 34415 | 202310 | 3
|  | 34415 | 202310 | 457
34000248.0 | 0.2S三相四线经互感器接入智能电能表,3×57.7/100V,1.5(6)A,安徽工业RS-485通信,电子式-智能无费控 | 34416 | 202310 | 2
34001308.0 | 0.2S低压电流互感器1000/5 | 34416 | 202310 | 3
34001081.0 | 0.2S低压电流互感器1500/5 | 34416 | 202310 | 6
34001300.0 | 0.2S低压电流互感器300/5 | 34416 | 202310 | 3
34001074.0 | 0.2S低压电流互感器400/5 | 34416 | 202310 | 33
34001214.0 | 0.2S低压电流互感器500/5 | 34416 | 202310 | 12
34001299.0 | 0.2S低压电流互感器600/5 | 34416 | 202310 | 75
34037524.0 | 0.2S电流互感器低压TA,电流变比1200/5 | 34416 | 202310 | 9
34037825.0 | 0.2S电流互感器低压TA,电流变比150/5 | 34416 | 202310 | 3
34037840.0 | 0.2S电流互感器低压TA,电流变比1500/5 | 34416 | 202310 | 3
34038285.0 | 0.2S电流互感器低压TA,电流变比200/5 | 34416 | 202310 | 6
34038121.0 | 0.2S电流互感器高压TA,电流变比100/5 | 34416 | 202310 | 2
34037205.0 | 0.2S电流互感器高压TA,电流变比20/5 | 34416 | 202310 | 4
34037212.0 | 0.2S电流互感器高压TA,电流变比30/5 | 34416 | 202310 | 4
34037675.0 | 0.2S电流互感器高压TA,电流变比40/5 | 34416 | 202310 | 2
34037834.0 | 0.2S电流互感器高压TA,电流变比50/5 | 34416 | 202310 | 4
34037837.0 | 0.2S电流互感器高压TA,电流变比600/5 | 34416 | 202310 | 12
34037835.0 | 0.2S电流互感器高压TA,电流变比75/5 | 34416 | 202310 | 2
34029557.0 | 0.2S组合互感器组合互感器,电流变比20/5,电压变比10000/100 | 34416 | 202310 | 1
8302000000500009.0 | 0.2高压TV电压互感器10000/100 | 34416 | 202310 | 18
34000201.0 | 0.5S三相三线经互感器接入智能电能表,3×100V,1.5(6)A,安徽工业RS-485通信,电子式-智能无费控 | 34416 | 202310 | 10
34000565.0 | 0.5S三相四线经互感器接入智能电能表,3x220V/380V,1.5(6)A,工业RS-485通信,电子式-智能无费控 | 34416 | 202310 | 1
34000565.0 | 0.5S三相四线经互感器接入智能电能表,3×220/380V,1.5(6)A,安徽工业RS-485通信,电子式-智能无费控 | 34416 | 202310 | 8
34000569.0 | 0.5S三相四线经互感器接入智能电能表,3×57.7/100V,1.5(6)A,安徽变电站RS-485通信,电子式-智能无费控 | 34416 | 202310 | 5
34001298.0 | 0.5S低压电流互感器100/5 | 34416 | 202310 | 15
34001212.0 | 0.5S低压电流互感器150/5 | 34416 | 202310 | 87
34001075.0 | 0.5S低压电流互感器200/5 | 34416 | 202310 | 72
34001073.0 | 0.5S低压电流互感器300/5 | 34416 | 202310 | 87
34001217.0 | 0.5S低压电流互感器75/5 | 34416 | 202310 | 3
34000535.0 | 1.0三相四线直接接入智能电能表,3x220V/380V,5(60)A,工业窄带载波,电子式-智能远程费控 | 34416 | 202310 | 3
34000200.0 | 1.0三相四线直接接入智能电能表,3×220/380V,5(60)A,安徽居民HPLC,电子式-智能远程费控 | 34416 | 202310 | 9
34000198.0 | 1.0三相四线直接接入智能电能表,3×220/380V,5(60)A,安徽居民RS-485通信,电子式-智能远程费控 | 34416 | 202310 | 1
34000511.0 | 1.0三相四线直接接入智能电能表,3×220/380V,5(60)A,安徽工业HPLC+微功率无线,电子式-智能远程费控 | 34416 | 202310 | 8
34000669.0 | 1.0三相四线直接接入智能电能表,3×220/380V,5(60)A,安徽工业HPLC,电子式-智能远程费控 | 34416 | 202310 | 58
34000535.0 | 1.0三相四线直接接入智能电能表,3×220/380V,5(60)A,安徽工业窄带载波,电子式-智能远程费控 | 34416 | 202310 | 15
34000608.0 | 1.0三相四线经互感器接入智能电能表,3×220/380V,1.5(6)A,安徽工业HPLC,电子式-智能远程费控 | 34416 | 202310 | 8
34000204.0 | 1.0三相四线经互感器接入智能电能表,3×220/380V,1.5(6)A,安徽工业RS-485通信,电子式-智能远程费控 | 34416 | 202310 | 1
8305000000900019.0 | 12表位计量箱（3×4） | 34416 | 202310 | 20
8305000000000002.0 | 16表位计量箱（4×4） | 34416 | 202310 | 2
8305000000900014.0 | 1表位计量箱（1×1） | 34416 | 202310 | 1052
34000715.0 | 2.0单相直接接入智能电能表,220V,5(60)A,安徽居民HPLC+微功率无线,电子式-智能远程费控 | 34416 | 202310 | 4
34000193.0 | 2.0单相直接接入智能电能表,220V,5(60)A,安徽居民HPLC,电子式-智能远程费控 | 34416 | 202310 | 84
34000194.0 | 2.0单相直接接入智能电能表,220V,5(60)A,安徽居民窄带载波,电子式-智能远程费控 | 34416 | 202310 | 38
34000193.0 | 2.0单相直接接入智能电能表,220V,5(60)A,居民HPLC,电子式-智能远程费控 | 34416 | 202310 | 1
34000194.0 | 2.0单相直接接入智能电能表,220V,5(60)A,居民窄带载波,电子式-智能远程费控 | 34416 | 202310 | 8
8305000000900022.0 | 2表位计量柜（1×2） | 34416 | 202310 | 17
8305000000900015.0 | 2表位计量箱（1×2） | 34416 | 202310 | 27
8343000000900031.0 | 4G,中国电信,包年 | 34416 | 202310 | 5
8343000000900032.0 | 4G,中国电信,包月 | 34416 | 202310 | 47
8343000000900033.0 | 4G,中国电信,包流量 | 34416 | 202310 | 8
8343000000900043.0 | 4G,中国移动,包年 | 34416 | 202310 | 42
8343000000900044.0 | 4G,中国移动,包月 | 34416 | 202310 | 111
8343000000900045.0 | 4G,中国移动,包流量 | 34416 | 202310 | 1
8343000000900038.0 | 4G,中国联通,包月 | 34416 | 202310 | 36
8305000000900016.0 | 4表位计量箱（2×2） | 34416 | 202310 | 92
8305000000900017.0 | 6表位计量箱（3×2） | 34416 | 202310 | 214
8305000000600003.0 | 8表位计量箱（2×4） | 34416 | 202310 | 17
8305000000900018.0 | 9表位计量箱（3×3） | 34416 | 202310 | 13
34000196.0 | A级单相直接接入智能电能表,220V,0.25-0.5（60）A,安徽居民HPLC,电子式-智能远程费控 | 34416 | 202310 | 12467
34000213.0 | B级三相四线直接接入智能电能表,3×220/380V,0.2-0.5（60）A,安徽居民HPLC,电子式-智能远程费控 | 34416 | 202310 | 546
34000202.0 | B级三相四线直接接入智能电能表,3×220/380V,0.2-0.5（60）A,安徽工业HPLC,电子式-智能远程费控 | 34416 | 202310 | 2447
34000209.0 | B级三相四线经互感器接入智能电能表,3×220/380V,0.015-0.075（6）A,安徽工业HPLC,电子式-智能远程费控 | 34416 | 202310 | 220
8301000000200003.0 | B级三相四线经互感器接入智能电能表3×220/380V0.015-0.075（6）A安徽居民HPLC电子式-智能远程费控 | 34416 | 202310 | 16
34000745.0 | C级三相三线经互感器接入智能电能表,3×100V,0.015-0.075（6）A,安徽工业RS-485通信,电子式-智能无费控 | 34416 | 202310 | 30
34000214.0 | C级三相四线经互感器接入智能电能表,3×220/380V,0.015-0.075（6）A,安徽工业RS-485通信,电子式-智能无费控 | 34416 | 202310 | 60
34000575.0 | D级三相四线经互感器接入智能电能表,3×57.7/100V,0.003-0.015(1.2)A,安徽工业RS-485通信,电子式-智能无费控 | 34416 | 202310 | 1
34001339.0 | 专变采集终端III型,3x100V,RS-485通信,4G | 34416 | 202310 | 10
34001336.0 | 专变采集终端III型,3x100V,RS-485通信,FDD-LTE+TD-LTE | 34416 | 202310 | 1
34001342.0 | 专变采集终端III型,3x100V,RS-485通信,GPRS | 34416 | 202310 | 1
34001340.0 | 专变采集终端III型,3x220V/380V,RS-485通信,4G | 34416 | 202310 | 1
34001334.0 | 专变采集终端III型,3x220V/380V,RS-485通信,FDD-LTE+TD-LTE | 34416 | 202310 | 2
34001339.0 | 专变采集终端III型,3×100V,RS-485通信,4G | 34416 | 202310 | 45
34001345.0 | 专变采集终端III型,3×100V,RS-485通信,CDMA通信 | 34416 | 202310 | 3
34001336.0 | 专变采集终端III型,3×100V,RS-485通信,FDD-LTE+TD-LTE | 34416 | 202310 | 2
34001340.0 | 专变采集终端III型,3×220/380V,RS-485通信,4G | 34416 | 202310 | 59
34000802.0 | 适配1级三相表,本地模块,HPLC | 34416 | 202310 | 108
8354000001500002.0 | 适配1级三相表,本地模块,HPLC+微功率无线双模 | 34416 | 202310 | 2409
34000801.0 | 适配2级单相表,本地模块,HPLC | 34416 | 202310 | 68
8354000001600002.0 | 适配2级单相表,本地模块,HPLC+微功率无线双模 | 34416 | 202310 | 10216
34000804.0 | 适配专变采集终端III型,远程模块,无线公网4G | 34416 | 202310 | 10
34000803.0 | 适配集中器I型,本地模块,HPLC | 34416 | 202310 | 362
8354000001700002.0 | 适配集中器I型,本地模块,HPLC+微功率无线双模 | 34416 | 202310 | 23
34000805.0 | 适配集中器I型,远程模块,无线公网4G | 34416 | 202310 | 124
8309000000900007.0 | 采集器II型,220V,下行通讯：RS-485,上行通讯：HPLC | 34416 | 202310 | 1
8309000000900008.0 | 采集器II型,220V,下行通讯：RS-485,上行通讯：窄带载波 | 34416 | 202310 | 1
34001335.0 | 集中器I型,3x220V/380V,HPLC,4G | 34416 | 202310 | 66
34001333.0 | 集中器I型,3x220V/380V,HPLC,FDD-LTE+TD-LTE | 34416 | 202310 | 224
34001337.0 | 集中器I型,3x220V/380V,窄带载波,FDD-LTE+TD-LTE | 34416 | 202310 | 6
34001338.0 | 集中器I型,3x220V/380V,窄带载波,GPRS | 34416 | 202310 | 1
34001354.0 | 集中器I型,3×220/380V,HPLC+微功率无线,FDD-LTE+TD-LTE | 34416 | 202310 | 123
34001335.0 | 集中器I型,3×220/380V,HPLC,4G | 34416 | 202310 | 208
34028057.0 | 集中器I型,3×220/380V,RS-485通信,CDMA通信 | 34416 | 202310 | 1
34028004.0 | 集中器I型,3×220/380V,RS-485通信,GPRS通信 | 34416 | 202310 | 2
8309000000300003.0 | 集中器I型3×220/380VRS-485通信4G | 34416 | 202310 | 6
|  | 34416 | 202310 | 96
8302000003700003.0 | 0.2S,组合互感器,组合互感器,100/5,10000/100,0.2 | 34417 | 202310 | 1
34000717.0 | 0.2S三相三线经互感器接入智能电能表,3×100V,1.5(6)A,安徽工业RS-485通信,电子式-智能无费控 | 34417 | 202310 | 1
34001308.0 | 0.2S低压电流互感器1000/5 | 34417 | 202310 | 6
34001081.0 | 0.2S低压电流互感器1500/5 | 34417 | 202310 | 6
34001215.0 | 0.2S低压电流互感器200/5 | 34417 | 202310 | 3
34001074.0 | 0.2S低压电流互感器400/5 | 34417 | 202310 | 81
34001214.0 | 0.2S低压电流互感器500/5 | 34417 | 202310 | 30
34001299.0 | 0.2S低压电流互感器600/5 | 34417 | 202310 | 155
34001077.0 | 0.2S低压电流互感器800/5 | 34417 | 202310 | 21
34037824.0 | 0.2S电流互感器低压TA,电流变比100/5 | 34417 | 202310 | 6
34037825.0 | 0.2S电流互感器低压TA,电流变比150/5 | 34417 | 202310 | 15
34038285.0 | 0.2S电流互感器低压TA,电流变比200/5 | 34417 | 202310 | 15
34037526.0 | 0.2S电流互感器低压TA,电流变比2000/5 | 34417 | 202310 | 15
34037823.0 | 0.2S电流互感器低压TA,电流变比300/5 | 34417 | 202310 | 9
34037982.0 | 0.2S电流互感器低压TA,电流变比400/5 | 34417 | 202310 | 15
34038115.0 | 0.2S电流互感器低压TA,电流变比500/5 | 34417 | 202310 | 3
34037672.0 | 0.2S电流互感器低压TA,电流变比600/5 | 34417 | 202310 | 15
34037514.0 | 0.2S电流互感器低压TA,电流变比75/5 | 34417 | 202310 | 3
34038280.0 | 0.2S电流互感器低压TA,电流变比800/5 | 34417 | 202310 | 3
34037673.0 | 0.2S电流互感器高压TA,电流变比15/5 | 34417 | 202310 | 2
34038286.0 | 0.2S电流互感器高压TA,电流变比150/5 | 34417 | 202310 | 6
34037834.0 | 0.2S电流互感器高压TA,电流变比50/5 | 34417 | 202310 | 2
34037837.0 | 0.2S电流互感器高压TA,电流变比600/5 | 34417 | 202310 | 20
34037835.0 | 0.2S电流互感器高压TA,电流变比75/5 | 34417 | 202310 | 4
34029426.0 | 0.2S组合互感器组合互感器,电流变比300/5,电压变比10000/100 | 34417 | 202310 | 1
34029187.0 | 0.2S组合互感器组合互感器,电流变比600/5,电压变比10000/100 | 34417 | 202310 | 1
8302000003500004.0 | 0.2S组合互感器组合互感器40/5，10000/100 | 34417 | 202310 | 2
8302000000800009.0 | 0.2S组合互感器组合互感器75/510000/100 | 34417 | 202310 | 3
8302000001400002.0 | 0.2S组合互感器，电流变比50/5，电压变比10000/100，TV精度0.2 | 34417 | 202310 | 1
8302000003800003.0 | 0.2电压互感器高压TV35000/100 | 34417 | 202310 | 8
8302000000500009.0 | 0.2高压TV电压互感器10000/100 | 34417 | 202310 | 29
34000201.0 | 0.5S三相三线经互感器接入智能电能表,3×100V,1.5(6)A,安徽工业RS-485通信,电子式-智能无费控 | 34417 | 202310 | 1
34000565.0 | 0.5S三相四线经互感器接入智能电能表,3x220V/380V,1.5(6)A,工业RS-485通信,电子式-智能无费控 | 34417 | 202310 | 14
34000565.0 | 0.5S三相四线经互感器接入智能电能表,3×220/380V,1.5(6)A,安徽工业RS-485通信,电子式-智能无费控 | 34417 | 202310 | 21
34000569.0 | 0.5S三相四线经互感器接入智能电能表,3×57.7/100V,1.5(6)A,安徽变电站RS-485通信,电子式-智能无费控 | 34417 | 202310 | 29
34001298.0 | 0.5S低压电流互感器100/5 | 34417 | 202310 | 48
34001212.0 | 0.5S低压电流互感器150/5 | 34417 | 202310 | 181
34001075.0 | 0.5S低压电流互感器200/5 | 34417 | 202310 | 357
34001073.0 | 0.5S低压电流互感器300/5 | 34417 | 202310 | 165
34001217.0 | 0.5S低压电流互感器75/5 | 34417 | 202310 | 15
34038114.0 | 0.5S电流互感器低压TA,电流变比150/5 | 34417 | 202310 | 5
34037340.0 | 0.5S电流互感器低压TA,电流变比400/5 | 34417 | 202310 | 3
34037345.0 | 0.5S电流互感器低压TA,电流变比800/5 | 34417 | 202310 | 1
34000508.0 | 1.0三相四线直接接入智能电能表,3x220V/380V,5(60)A,工业RS-485通信,电子式-智能远程费控 | 34417 | 202310 | 1
34000535.0 | 1.0三相四线直接接入智能电能表,3x220V/380V,5(60)A,工业窄带载波,电子式-智能远程费控 | 34417 | 202310 | 15
34000669.0 | 1.0三相四线直接接入智能电能表,3×220/380V,5(60)A,安徽工业HPLC,电子式-智能远程费控 | 34417 | 202310 | 40
34000535.0 | 1.0三相四线直接接入智能电能表,3×220/380V,5(60)A,安徽工业窄带载波,电子式-智能远程费控 | 34417 | 202310 | 2
34000233.0 | 1.0三相四线经互感器接入智能电能表,3x220V/380V,1.5(6)A,居民HPLC,电子式-智能远程费控 | 34417 | 202310 | 1
34000608.0 | 1.0三相四线经互感器接入智能电能表,3x220V/380V,1.5(6)A,工业HPLC,电子式-智能远程费控 | 34417 | 202310 | 11
34000205.0 | 1.0三相四线经互感器接入智能电能表,3x220V/380V,1.5(6)A,工业RS-485通信,电子式-智能无费控 | 34417 | 202310 | 8
34000204.0 | 1.0三相四线经互感器接入智能电能表,3x220V/380V,1.5(6)A,工业RS-485通信,电子式-智能远程费控 | 34417 | 202310 | 1
34000643.0 | 1.0三相四线经互感器接入智能电能表,3×220/380V,1.5(6)A,安徽居民RS-485通信,电子式-智能远程费控 | 34417 | 202310 | 2
34000608.0 | 1.0三相四线经互感器接入智能电能表,3×220/380V,1.5(6)A,安徽工业HPLC,电子式-智能远程费控 | 34417 | 202310 | 56
34000205.0 | 1.0三相四线经互感器接入智能电能表,3×220/380V,1.5(6)A,安徽工业RS-485通信,电子式-智能无费控 | 34417 | 202310 | 1
34000204.0 | 1.0三相四线经互感器接入智能电能表,3×220/380V,1.5(6)A,安徽工业RS-485通信,电子式-智能远程费控 | 34417 | 202310 | 13
8305000002000002.0 | 12表位计量箱（2×6） | 34417 | 202310 | 6
8305000000900019.0 | 12表位计量箱（3×4） | 34417 | 202310 | 319
8305000004400003.0 | 12表位计量箱（4×3） | 34417 | 202310 | 24
8305000000000002.0 | 16表位计量箱（4×4） | 34417 | 202310 | 216
8305000000900014.0 | 1表位计量箱（1×1） | 34417 | 202310 | 419
34000715.0 | 2.0单相直接接入智能电能表,220V,5(60)A,安徽居民HPLC+微功率无线,电子式-智能远程费控 | 34417 | 202310 | 8
34000193.0 | 2.0单相直接接入智能电能表,220V,5(60)A,安徽居民HPLC,电子式-智能远程费控 | 34417 | 202310 | 171
34000194.0 | 2.0单相直接接入智能电能表,220V,5(60)A,安徽居民窄带载波,电子式-智能远程费控 | 34417 | 202310 | 49
34000193.0 | 2.0单相直接接入智能电能表,220V,5(60)A,居民HPLC,电子式-智能远程费控 | 34417 | 202310 | 5
34000194.0 | 2.0单相直接接入智能电能表,220V,5(60)A,居民窄带载波,电子式-智能远程费控 | 34417 | 202310 | 7
8343000000900032.0 | 4G,中国电信,包月 | 34417 | 202310 | 7
8343000000900044.0 | 4G,中国移动,包月 | 34417 | 202310 | 185
8343000000900038.0 | 4G,中国联通,包月 | 34417 | 202310 | 140
8305000000900016.0 | 4表位计量箱（2×2） | 34417 | 202310 | 397
8305000000900017.0 | 6表位计量箱（3×2） | 34417 | 202310 | 87
8305000000900018.0 | 9表位计量箱（3×3） | 34417 | 202310 | 9
34000196.0 | A级单相直接接入智能电能表,220V,0.25-0.5（60）A,安徽居民HPLC,电子式-智能远程费控 | 34417 | 202310 | 55286
34000213.0 | B级三相四线直接接入智能电能表,3×220/380V,0.2-0.5（60）A,安徽居民HPLC,电子式-智能远程费控 | 34417 | 202310 | 542
34000202.0 | B级三相四线直接接入智能电能表,3×220/380V,0.2-0.5（60）A,安徽工业HPLC,电子式-智能远程费控 | 34417 | 202310 | 7798
34000209.0 | B级三相四线经互感器接入智能电能表,3×220/380V,0.015-0.075（6）A,安徽工业HPLC,电子式-智能远程费控 | 34417 | 202310 | 884
8301000000200003.0 | B级三相四线经互感器接入智能电能表3×220/380V0.015-0.075（6）A安徽居民HPLC电子式-智能远程费控 | 34417 | 202310 | 7
34000745.0 | C级三相三线经互感器接入智能电能表,3x100V,0.015-0.075（6）A,工业RS-485通信,电子式-智能无费控 | 34417 | 202310 | 2
34000745.0 | C级三相三线经互感器接入智能电能表,3×100V,0.015-0.075（6）A,安徽工业RS-485通信,电子式-智能无费控 | 34417 | 202310 | 43
34000214.0 | C级三相四线经互感器接入智能电能表,3×220/380V,0.015-0.075（6）A,安徽工业RS-485通信,电子式-智能无费控 | 34417 | 202310 | 208
34001336.0 | 专变采集终端III型,3x100V,RS-485通信,FDD-LTE+TD-LTE | 34417 | 202310 | 2
34001342.0 | 专变采集终端III型,3x100V,RS-485通信,GPRS | 34417 | 202310 | 4
34001340.0 | 专变采集终端III型,3x220V/380V,RS-485通信,4G | 34417 | 202310 | 3
34001334.0 | 专变采集终端III型,3x220V/380V,RS-485通信,FDD-LTE+TD-LTE | 34417 | 202310 | 3
34001339.0 | 专变采集终端III型,3×100V,RS-485通信,4G | 34417 | 202310 | 107
34001336.0 | 专变采集终端III型,3×100V,RS-485通信,FDD-LTE+TD-LTE | 34417 | 202310 | 5
34001340.0 | 专变采集终端III型,3×220/380V,RS-485通信,4G | 34417 | 202310 | 131
34028033.0 | 专变采集终端II型,3×100V,RS-485通信,GPRS通信 | 34417 | 202310 | 3
34027996.0 | 专变采集终端I型,3x100V,RS-485通信,GPRS | 34417 | 202310 | 2
34000802.0 | 适配1级三相表,本地模块,HPLC | 34417 | 202310 | 204
8354000001500002.0 | 适配1级三相表,本地模块,HPLC+微功率无线双模 | 34417 | 202310 | 7700
34000801.0 | 适配2级单相表,本地模块,HPLC | 34417 | 202310 | 164
8354000001600002.0 | 适配2级单相表,本地模块,HPLC+微功率无线双模 | 34417 | 202310 | 47643
34000804.0 | 适配专变采集终端III型,远程模块,无线公网4G | 34417 | 202310 | 50
34000803.0 | 适配集中器I型,本地模块,HPLC | 34417 | 202310 | 259
8354000001700002.0 | 适配集中器I型,本地模块,HPLC+微功率无线双模 | 34417 | 202310 | 186
34000805.0 | 适配集中器I型,远程模块,无线公网4G | 34417 | 202310 | 269
8309000000900008.0 | 采集器II型,220V,下行通讯：RS-485,上行通讯：窄带载波 | 34417 | 202310 | 192
8309000000900028.0 | 采集器I型,220V,下行通讯：RS-485，上行通讯：窄带载波 | 34417 | 202310 | 5
34001335.0 | 集中器I型,3x220V/380V,HPLC,4G | 34417 | 202310 | 138
34001333.0 | 集中器I型,3x220V/380V,HPLC,FDD-LTE+TD-LTE | 34417 | 202310 | 186
34001337.0 | 集中器I型,3x220V/380V,窄带载波,FDD-LTE+TD-LTE | 34417 | 202310 | 6
34001338.0 | 集中器I型,3x220V/380V,窄带载波,GPRS | 34417 | 202310 | 3
34001354.0 | 集中器I型,3×220/380V,HPLC+微功率无线,FDD-LTE+TD-LTE | 34417 | 202310 | 813
34001335.0 | 集中器I型,3×220/380V,HPLC,4G | 34417 | 202310 | 287
34028004.0 | 集中器I型,3×220/380V,RS-485通信,GPRS通信 | 34417 | 202310 | 10
8309000000300003.0 | 集中器I型3×220/380VRS-485通信4G | 34417 | 202310 | 5
|  | 34417 | 202310 | 112
34000802.0 | 适配1级三相表,本地模块,HPLC | 34101 | 202311 | 258
8354000001500002.0 | 适配1级三相表,本地模块,HPLC+微功率无线双模 | 34101 | 202311 | 6920
34000801.0 | 适配2级单相表,本地模块,HPLC | 34101 | 202311 | 25
8354000001600002.0 | 适配2级单相表,本地模块,HPLC+微功率无线双模 | 34101 | 202311 | 24129
34000804.0 | 适配专变采集终端III型,远程模块,无线公网4G | 34101 | 202311 | 2485
34000803.0 | 适配集中器I型,本地模块,HPLC | 34101 | 202311 | 741
8354000001700002.0 | 适配集中器I型,本地模块,HPLC+微功率无线双模 | 34101 | 202311 | 4591
34000805.0 | 适配集中器I型,远程模块,无线公网4G | 34101 | 202311 | 5323
8302000003700003.0 | 0.2S,组合互感器,组合互感器,100/5,10000/100,0.2 | 34401 | 202311 | 2
34000613.0 | 0.2S三相四线经互感器接入智能电能表,3×57.7/100V,1.5(6)A,安徽变电站RS-485通信,电子式-智能无费控 | 34401 | 202311 | 5
34001308.0 | 0.2S低压电流互感器1000/5 | 34401 | 202311 | 9
34001078.0 | 0.2S低压电流互感器1200/5 | 34401 | 202311 | 90
34001213.0 | 0.2S低压电流互感器150/5 | 34401 | 202311 | 3
34001081.0 | 0.2S低压电流互感器1500/5 | 34401 | 202311 | 6
34001074.0 | 0.2S低压电流互感器400/5 | 34401 | 202311 | 114
34001214.0 | 0.2S低压电流互感器500/5 | 34401 | 202311 | 96
34001299.0 | 0.2S低压电流互感器600/5 | 34401 | 202311 | 156
34001216.0 | 0.2S低压电流互感器75/5 | 34401 | 202311 | 10
34001077.0 | 0.2S低压电流互感器800/5 | 34401 | 202311 | 90
34037824.0 | 0.2S电流互感器低压TA,电流变比100/5 | 34401 | 202311 | 3
34037339.0 | 0.2S电流互感器低压TA,电流变比1000/5 | 34401 | 202311 | 30
34037524.0 | 0.2S电流互感器低压TA,电流变比1200/5 | 34401 | 202311 | 21
34037825.0 | 0.2S电流互感器低压TA,电流变比150/5 | 34401 | 202311 | 6
34037840.0 | 0.2S电流互感器低压TA,电流变比1500/5 | 34401 | 202311 | 36
34038285.0 | 0.2S电流互感器低压TA,电流变比200/5 | 34401 | 202311 | 12
34037526.0 | 0.2S电流互感器低压TA,电流变比2000/5 | 34401 | 202311 | 24
34037671.0 | 0.2S电流互感器低压TA,电流变比250/5 | 34401 | 202311 | 9
34037982.0 | 0.2S电流互感器低压TA,电流变比400/5 | 34401 | 202311 | 12
34038115.0 | 0.2S电流互感器低压TA,电流变比500/5 | 34401 | 202311 | 2
34038280.0 | 0.2S电流互感器低压TA,电流变比800/5 | 34401 | 202311 | 6
34038169.0 | 0.2S电流互感器干式TA,电流变比100/5 | 34401 | 202311 | 18
34037717.0 | 0.2S电流互感器干式TA,电流变比150/5 | 34401 | 202311 | 12
34037461.0 | 0.2S电流互感器干式TA,电流变比20/5 | 34401 | 202311 | 2
34037875.0 | 0.2S电流互感器干式TA,电流变比200/5 | 34401 | 202311 | 14
34037391.0 | 0.2S电流互感器干式TA,电流变比250/5 | 34401 | 202311 | 2
34037245.0 | 0.2S电流互感器干式TA,电流变比30/5 | 34401 | 202311 | 4
34037708.0 | 0.2S电流互感器干式TA,电流变比300/5 | 34401 | 202311 | 20
34038064.0 | 0.2S电流互感器干式TA,电流变比40/5 | 34401 | 202311 | 2
34037876.0 | 0.2S电流互感器干式TA,电流变比400/5 | 34401 | 202311 | 4
34037400.0 | 0.2S电流互感器干式TA,电流变比50/5 | 34401 | 202311 | 12
34038165.0 | 0.2S电流互感器干式TA,电流变比600/5 | 34401 | 202311 | 104
34037720.0 | 0.2S电流互感器干式TA,电流变比75/5 | 34401 | 202311 | 6
34037957.0 | 0.2S电流互感器干式TA,电流变比80/5 | 34401 | 202311 | 2
34038121.0 | 0.2S电流互感器高压TA,电流变比100/5 | 34401 | 202311 | 6
34038136.0 | 0.2S电流互感器高压TA,电流变比1200/5 | 34401 | 202311 | 3
34037261.0 | 0.2S电流互感器高压TA,电流变比1250/5 | 34401 | 202311 | 4
34037673.0 | 0.2S电流互感器高压TA,电流变比15/5 | 34401 | 202311 | 8
34037205.0 | 0.2S电流互感器高压TA,电流变比20/5 | 34401 | 202311 | 4
34037981.0 | 0.2S电流互感器高压TA,电流变比200/5 | 34401 | 202311 | 4
34038319.0 | 0.2S电流互感器高压TA,电流变比2000/5 | 34401 | 202311 | 2
34038130.0 | 0.2S电流互感器高压TA,电流变比25/5 | 34401 | 202311 | 16
34038146.0 | 0.2S电流互感器高压TA,电流变比250/5 | 34401 | 202311 | 8
34037349.0 | 0.2S电流互感器高压TA,电流变比300/5 | 34401 | 202311 | 24
34037761.0 | 0.2S电流互感器高压TA,电流变比3150/5 | 34401 | 202311 | 10
34038292.0 | 0.2S电流互感器高压TA,电流变比400/5 | 34401 | 202311 | 2
34037837.0 | 0.2S电流互感器高压TA,电流变比600/5 | 34401 | 202311 | 114
34037835.0 | 0.2S电流互感器高压TA,电流变比75/5 | 34401 | 202311 | 4
34037683.0 | 0.2S电流互感器高压TA,电流变比800/5 | 34401 | 202311 | 50
8302000000800004.0 | 0.2S组合互感器,电流15/5,电压10000/100 | 34401 | 202311 | 2
8302000003300004.0 | 0.2S组合互感器,电流变比10/5,电压变比10000/100 | 34401 | 202311 | 1
8302000000800025.0 | 0.2S组合互感器电流150/5,电压10000/100 | 34401 | 202311 | 1
8302000003600008.0 | 0.2S组合互感器电流变比20/5，电压变比10000/100 | 34401 | 202311 | 1
8302000003500006.0 | 0.2S组合互感器电流变比200/5，电压变比10000/100 | 34401 | 202311 | 3
8302000003700005.0 | 0.2S组合互感器电流变比400/5，电压变比10000/100 | 34401 | 202311 | 1
8302000003500004.0 | 0.2S组合互感器组合互感器40/5，10000/100 | 34401 | 202311 | 4
8302000001400002.0 | 0.2S组合互感器，电流变比50/5，电压变比10000/100，TV精度0.2 | 34401 | 202311 | 4
8302000003800003.0 | 0.2电压互感器高压TV35000/100 | 34401 | 202311 | 16
8302000000500009.0 | 0.2高压TV电压互感器10000/100 | 34401 | 202311 | 241
34000609.0 | 0.5S三相三线经互感器接入智能电能表,3×100V,1.5(6)A,安徽变电站RS-485通信,电子式-智能无费控 | 34401 | 202311 | 71
34000207.0 | 0.5S三相三线经互感器接入智能电能表,3×100V,1.5(6)A,安徽居民RS-485通信,电子式-智能无费控 | 34401 | 202311 | 1
34000201.0 | 0.5S三相三线经互感器接入智能电能表,3×100V,1.5(6)A,安徽工业RS-485通信,电子式-智能无费控 | 34401 | 202311 | 45
34000565.0 | 0.5S三相四线经互感器接入智能电能表,3x220V/380V,1.5(6)A,工业RS-485通信,电子式-智能无费控 | 34401 | 202311 | 1
34000211.0 | 0.5S三相四线经互感器接入智能电能表,3×220/380V,1.5(6)A,安徽居民RS-485通信,电子式-智能无费控 | 34401 | 202311 | 2
34000565.0 | 0.5S三相四线经互感器接入智能电能表,3×220/380V,1.5(6)A,安徽工业RS-485通信,电子式-智能无费控 | 34401 | 202311 | 52
34000569.0 | 0.5S三相四线经互感器接入智能电能表,3×57.7/100V,1.5(6)A,安徽变电站RS-485通信,电子式-智能无费控 | 34401 | 202311 | 3
34000253.0 | 0.5S三相四线经互感器接入智能电能表,3×57.7/100V,1.5(6)A,安徽工业RS-485通信,电子式-智能无费控 | 34401 | 202311 | 1
34001298.0 | 0.5S低压电流互感器100/5 | 34401 | 202311 | 492
34001212.0 | 0.5S低压电流互感器150/5 | 34401 | 202311 | 312
34001075.0 | 0.5S低压电流互感器200/5 | 34401 | 202311 | 219
34001073.0 | 0.5S低压电流互感器300/5 | 34401 | 202311 | 123
34001217.0 | 0.5S低压电流互感器75/5 | 34401 | 202311 | 14
34037216.0 | 0.5S电流互感器低压TA,电流变比15/5 | 34401 | 202311 | 3
34038132.0 | 0.5S电流互感器低压TA,电流变比20/5 | 34401 | 202311 | 3
34037207.0 | 0.5S电流互感器低压TA,电流变比30/5 | 34401 | 202311 | 3
34000200.0 | 1.0三相四线直接接入智能电能表,3x220V/380V,5(60)A,居民HPLC,电子式-智能远程费控 | 34401 | 202311 | 1
34000199.0 | 1.0三相四线直接接入智能电能表,3x220V/380V,5(60)A,居民窄带载波,电子式-智能远程费控 | 34401 | 202311 | 11
34000669.0 | 1.0三相四线直接接入智能电能表,3x220V/380V,5(60)A,工业HPLC,电子式-智能远程费控 | 34401 | 202311 | 5
34000535.0 | 1.0三相四线直接接入智能电能表,3x220V/380V,5(60)A,工业窄带载波,电子式-智能远程费控 | 34401 | 202311 | 11
34000200.0 | 1.0三相四线直接接入智能电能表,3×220/380V,5(60)A,安徽居民HPLC,电子式-智能远程费控 | 34401 | 202311 | 33
34000198.0 | 1.0三相四线直接接入智能电能表,3×220/380V,5(60)A,安徽居民RS-485通信,电子式-智能远程费控 | 34401 | 202311 | 1
34000199.0 | 1.0三相四线直接接入智能电能表,3×220/380V,5(60)A,安徽居民窄带载波,电子式-智能远程费控 | 34401 | 202311 | 14
34000511.0 | 1.0三相四线直接接入智能电能表,3×220/380V,5(60)A,安徽工业HPLC+微功率无线,电子式-智能远程费控 | 34401 | 202311 | 316
34000669.0 | 1.0三相四线直接接入智能电能表,3×220/380V,5(60)A,安徽工业HPLC,电子式-智能远程费控 | 34401 | 202311 | 46
34000508.0 | 1.0三相四线直接接入智能电能表,3×220/380V,5(60)A,安徽工业RS-485通信,电子式-智能远程费控 | 34401 | 202311 | 9
34000535.0 | 1.0三相四线直接接入智能电能表,3×220/380V,5(60)A,安徽工业RS-485通信,电子式-智能远程费控 | 34401 | 202311 | 6
34000535.0 | 1.0三相四线直接接入智能电能表,3×220/380V,5(60)A,安徽工业窄带载波,电子式-智能远程费控 | 34401 | 202311 | 47
8301000006900009.0 | 1.0三相四线直接接入智能电能表，3×220/380V，5(60)A，安徽居民HPLC+微功率无线，电子式-智能远程费控 | 34401 | 202311 | 49
34000608.0 | 1.0三相四线经互感器接入智能电能表,3x220V/380V,1.5(6)A,工业HPLC,电子式-智能远程费控 | 34401 | 202311 | 1
34000205.0 | 1.0三相四线经互感器接入智能电能表,3x220V/380V,1.5(6)A,工业RS-485通信,电子式-智能无费控 | 34401 | 202311 | 2
34000204.0 | 1.0三相四线经互感器接入智能电能表,3x220V/380V,1.5(6)A,工业RS-485通信,电子式-智能远程费控 | 34401 | 202311 | 1
34000203.0 | 1.0三相四线经互感器接入智能电能表,3x220V/380V,1.5(6)A,工业窄带载波,电子式-智能远程费控 | 34401 | 202311 | 1
34000233.0 | 1.0三相四线经互感器接入智能电能表,3×220/380V,1.5(6)A,安徽居民HPLC,电子式-智能远程费控 | 34401 | 202311 | 1
34000643.0 | 1.0三相四线经互感器接入智能电能表,3×220/380V,1.5(6)A,安徽居民RS-485通信,电子式-智能远程费控 | 34401 | 202311 | 1
8301000006800006.0 | 1.0三相四线经互感器接入智能电能表,3×220/380V,1.5(6)A,安徽工业HPLC+微功率无线,电子式-智能远程费控 | 34401 | 202311 | 18
34000608.0 | 1.0三相四线经互感器接入智能电能表,3×220/380V,1.5(6)A,安徽工业HPLC,电子式-智能远程费控 | 34401 | 202311 | 20
34000205.0 | 1.0三相四线经互感器接入智能电能表,3×220/380V,1.5(6)A,安徽工业RS-485通信,电子式-智能无费控 | 34401 | 202311 | 34
34000204.0 | 1.0三相四线经互感器接入智能电能表,3×220/380V,1.5(6)A,安徽工业RS-485通信,电子式-智能远程费控 | 34401 | 202311 | 56
34000203.0 | 1.0三相四线经互感器接入智能电能表,3×220/380V,1.5(6)A,安徽工业窄带载波,电子式-智能远程费控 | 34401 | 202311 | 4
8305000004300002.0 | 10表位计量箱（5×2） | 34401 | 202311 | 45
8305000002000002.0 | 12表位计量箱（2×6） | 34401 | 202311 | 10
8305000000900019.0 | 12表位计量箱（3×4） | 34401 | 202311 | 1474
8305000004400003.0 | 12表位计量箱（4×3） | 34401 | 202311 | 529
8305000005000004.0 | 15表位计量箱（5×3） | 34401 | 202311 | 91
8305000000000002.0 | 16表位计量箱（4×4） | 34401 | 202311 | 560
8305000000900014.0 | 1表位计量箱（1×1） | 34401 | 202311 | 5413
34000715.0 | 2.0单相直接接入智能电能表,220V,5(60)A,安徽居民HPLC+微功率无线,电子式-智能远程费控 | 34401 | 202311 | 186
34000193.0 | 2.0单相直接接入智能电能表,220V,5(60)A,安徽居民HPLC,电子式-智能远程费控 | 34401 | 202311 | 228
34000195.0 | 2.0单相直接接入智能电能表,220V,5(60)A,安徽居民RS-485通信,电子式-智能远程费控 | 34401 | 202311 | 196
34000194.0 | 2.0单相直接接入智能电能表,220V,5(60)A,安徽居民窄带载波,电子式-智能远程费控 | 34401 | 202311 | 190
34000193.0 | 2.0单相直接接入智能电能表,220V,5(60)A,居民HPLC,电子式-智能远程费控 | 34401 | 202311 | 8
34000195.0 | 2.0单相直接接入智能电能表,220V,5(60)A,居民RS-485通信,电子式-智能远程费控 | 34401 | 202311 | 850
34000194.0 | 2.0单相直接接入智能电能表,220V,5(60)A,居民窄带载波,电子式-智能远程费控 | 34401 | 202311 | 94
8305000003600012.0 | 20表位计量箱（4×5） | 34401 | 202311 | 262
8305000000900022.0 | 2表位计量柜（1×2） | 34401 | 202311 | 145
8305000000900015.0 | 2表位计量箱（1×2） | 34401 | 202311 | 503
8343000000900032.0 | 4G,中国电信,包月 | 34401 | 202311 | 11
8343000000900044.0 | 4G,中国移动,包月 | 34401 | 202311 | 513
8343000000900045.0 | 4G,中国移动,包流量 | 34401 | 202311 | 8
8343000000900037.0 | 4G,中国联通,包年 | 34401 | 202311 | 1
8343000000900038.0 | 4G,中国联通,包月 | 34401 | 202311 | 151
8343000000900039.0 | 4G,中国联通,包流量 | 34401 | 202311 | 25
8305000004700002.0 | 4表位计量箱（1×4） | 34401 | 202311 | 16
8305000000900016.0 | 4表位计量箱（2×2） | 34401 | 202311 | 252
8343000000900041.0 | 5G,中国联通,包月 | 34401 | 202311 | 1
8343000000900042.0 | 5G,中国联通,包流量 | 34401 | 202311 | 2
8305000003500009.0 | 6表位计量箱（2×3） | 34401 | 202311 | 27
8305000000900017.0 | 6表位计量箱（3×2） | 34401 | 202311 | 79
8305000000900018.0 | 9表位计量箱（3×3） | 34401 | 202311 | 417
34000196.0 | A级单相直接接入智能电能表,220V,0.25-0.5（60）A,安徽居民HPLC,电子式-智能远程费控 | 34401 | 202311 | 137934
8301000005500002.0 | A级单相直接接入智能电能表,220V,0.25-0.5（60）A,安徽工业HPLC,电子式-智能远程费控 | 34401 | 202311 | 1
34000213.0 | B级三相四线直接接入智能电能表,3×220/380V,0.2-0.5（60）A,安徽居民HPLC,电子式-智能远程费控 | 34401 | 202311 | 1331
34000202.0 | B级三相四线直接接入智能电能表,3×220/380V,0.2-0.5（60）A,安徽工业HPLC,电子式-智能远程费控 | 34401 | 202311 | 3163
34000209.0 | B级三相四线经互感器接入智能电能表,3×220/380V,0.015-0.075（6）A,安徽工业HPLC,电子式-智能远程费控 | 34401 | 202311 | 916
8301000000200003.0 | B级三相四线经互感器接入智能电能表3×220/380V0.015-0.075（6）A安徽居民HPLC电子式-智能远程费控 | 34401 | 202311 | 32
34000718.0 | C级三相三线经互感器接入智能电能表,3×100V,0.015-0.075（6）A,安徽变电站RS-485通信,电子式-智能无费控 | 34401 | 202311 | 253
34000745.0 | C级三相三线经互感器接入智能电能表,3×100V,0.015-0.075（6）A,安徽工业RS-485通信,电子式-智能无费控 | 34401 | 202311 | 282
8301000002100002.0 | C级三相三线经互感器接入智能电能表3×100V0.015-0.075（6）A安徽居民RS-485通信电子式-智能无费控 | 34401 | 202311 | 14
34000214.0 | C级三相四线经互感器接入智能电能表,3×220/380V,0.015-0.075（6）A,安徽工业RS-485通信,电子式-智能无费控 | 34401 | 202311 | 257
8301000003600013.0 | C级三相四线经互感器接入智能电能表3×57.7/100V0.015-0.075（6）A安徽工业RS-485通信电子式-智能无费控 | 34401 | 202311 | 9
34000574.0 | D级三相三线经互感器接入智能电能表,3×100V,0.015-0.075（6）A,安徽变电站RS-485通信,电子式-智能无费控 | 34401 | 202311 | 28
34000720.0 | D级三相三线经互感器接入智能电能表,3×100V,0.015-0.075（6）A,安徽工业RS-485通信,电子式-智能无费控 | 34401 | 202311 | 1
34000269.0 | D级三相四线经互感器接入智能电能表,3×57.7/100V,0.015-0.075（6）A,安徽工业RS-485通信,电子式-智能无费控 | 34401 | 202311 | 3
34001339.0 | 专变采集终端III型,3x100V,RS-485通信,4G | 34401 | 202311 | 15
34001336.0 | 专变采集终端III型,3x100V,RS-485通信,FDD-LTE+TD-LTE | 34401 | 202311 | 41
34001346.0 | 专变采集终端III型,3x220V/380V,GPRS通信,GPRS | 34401 | 202311 | 1
34001340.0 | 专变采集终端III型,3x220V/380V,RS-485通信,4G | 34401 | 202311 | 17
34001334.0 | 专变采集终端III型,3x220V/380V,RS-485通信,FDD-LTE+TD-LTE | 34401 | 202311 | 28
34001339.0 | 专变采集终端III型,3×100V,RS-485通信,4G | 34401 | 202311 | 213
34001336.0 | 专变采集终端III型,3×100V,RS-485通信,FDD-LTE+TD-LTE | 34401 | 202311 | 16
34001340.0 | 专变采集终端III型,3×220/380V,RS-485通信,4G | 34401 | 202311 | 383
34044536.0 | 电压互感器高压TV,电压变比10000/100 | 34401 | 202311 | 2
| 组合互感器 | 34401 | 202311 | 1
34000802.0 | 适配1级三相表,本地模块,HPLC | 34401 | 202311 | 109
8354000001500002.0 | 适配1级三相表,本地模块,HPLC+微功率无线双模 | 34401 | 202311 | 5230
34000801.0 | 适配2级单相表,本地模块,HPLC | 34401 | 202311 | 206
8354000001600002.0 | 适配2级单相表,本地模块,HPLC+微功率无线双模 | 34401 | 202311 | 133178
34000804.0 | 适配专变采集终端III型,远程模块,无线公网4G | 34401 | 202311 | 256
34000803.0 | 适配集中器I型,本地模块,HPLC | 34401 | 202311 | 209
8354000001700002.0 | 适配集中器I型,本地模块,HPLC+微功率无线双模 | 34401 | 202311 | 588
34000805.0 | 适配集中器I型,远程模块,无线公网4G | 34401 | 202311 | 668
8309000000900007.0 | 采集器II型,220V,下行通讯：RS-485,上行通讯：HPLC | 34401 | 202311 | 45
8309000000900008.0 | 采集器II型,220V,下行通讯：RS-485,上行通讯：窄带载波 | 34401 | 202311 | 175
8309000000900028.0 | 采集器I型,220V,下行通讯：RS-485，上行通讯：窄带载波 | 34401 | 202311 | 21
34001335.0 | 集中器I型,3x220V/380V,HPLC,4G | 34401 | 202311 | 80
34001333.0 | 集中器I型,3x220V/380V,HPLC,FDD-LTE+TD-LTE | 34401 | 202311 | 101
34001337.0 | 集中器I型,3x220V/380V,窄带载波,FDD-LTE+TD-LTE | 34401 | 202311 | 10
34001338.0 | 集中器I型,3x220V/380V,窄带载波,GPRS | 34401 | 202311 | 3
34001354.0 | 集中器I型,3×220/380V,HPLC+微功率无线,FDD-LTE+TD-LTE | 34401 | 202311 | 634
34001335.0 | 集中器I型,3×220/380V,HPLC,4G | 34401 | 202311 | 538
34028057.0 | 集中器I型,3×220/380V,RS-485通信,CDMA通信 | 34401 | 202311 | 4
34028004.0 | 集中器I型,3×220/380V,RS-485通信,GPRS通信 | 34401 | 202311 | 1
34028029.0 | 集中器I型,3×220/380V,RS-485通信,光纤 | 34401 | 202311 | 1
8309000000300003.0 | 集中器I型3×220/380VRS-485通信4G | 34401 | 202311 | 11
|  | 34401 | 202311 | 2295
8302000003700003.0 | 0.2S,组合互感器,组合互感器,100/5,10000/100,0.2 | 34402 | 202311 | 1
34001308.0 | 0.2S低压电流互感器1000/5 | 34402 | 202311 | 12
34001078.0 | 0.2S低压电流互感器1200/5 | 34402 | 202311 | 18
34001213.0 | 0.2S低压电流互感器150/5 | 34402 | 202311 | 84
34001215.0 | 0.2S低压电流互感器200/5 | 34402 | 202311 | 6
34001074.0 | 0.2S低压电流互感器400/5 | 34402 | 202311 | 30
34001214.0 | 0.2S低压电流互感器500/5 | 34402 | 202311 | 36
34001299.0 | 0.2S低压电流互感器600/5 | 34402 | 202311 | 18
34001077.0 | 0.2S低压电流互感器800/5 | 34402 | 202311 | 18
34044542.0 | 0.2S电压互感器高压TV,电压变比10000/100 | 34402 | 202311 | 32
34037824.0 | 0.2S电流互感器低压TA,电流变比100/5 | 34402 | 202311 | 6
34037339.0 | 0.2S电流互感器低压TA,电流变比1000/5 | 34402 | 202311 | 9
34037524.0 | 0.2S电流互感器低压TA,电流变比1200/5 | 34402 | 202311 | 3
34037825.0 | 0.2S电流互感器低压TA,电流变比150/5 | 34402 | 202311 | 6
34037840.0 | 0.2S电流互感器低压TA,电流变比1500/5 | 34402 | 202311 | 9
34038285.0 | 0.2S电流互感器低压TA,电流变比200/5 | 34402 | 202311 | 27
34037671.0 | 0.2S电流互感器低压TA,电流变比250/5 | 34402 | 202311 | 3
34037823.0 | 0.2S电流互感器低压TA,电流变比300/5 | 34402 | 202311 | 60
34037982.0 | 0.2S电流互感器低压TA,电流变比400/5 | 34402 | 202311 | 30
34038115.0 | 0.2S电流互感器低压TA,电流变比500/5 | 34402 | 202311 | 15
34037672.0 | 0.2S电流互感器低压TA,电流变比600/5 | 34402 | 202311 | 30
34037514.0 | 0.2S电流互感器低压TA,电流变比75/5 | 34402 | 202311 | 9
34038280.0 | 0.2S电流互感器低压TA,电流变比800/5 | 34402 | 202311 | 3
34038121.0 | 0.2S电流互感器高压TA,电流变比100/5 | 34402 | 202311 | 12
34038286.0 | 0.2S电流互感器高压TA,电流变比150/5 | 34402 | 202311 | 8
34037981.0 | 0.2S电流互感器高压TA,电流变比200/5 | 34402 | 202311 | 2
34037212.0 | 0.2S电流互感器高压TA,电流变比30/5 | 34402 | 202311 | 2
34037349.0 | 0.2S电流互感器高压TA,电流变比300/5 | 34402 | 202311 | 4
34037675.0 | 0.2S电流互感器高压TA,电流变比40/5 | 34402 | 202311 | 6
34037834.0 | 0.2S电流互感器高压TA,电流变比50/5 | 34402 | 202311 | 2
34037353.0 | 0.2S电流互感器高压TA,电流变比60/5 | 34402 | 202311 | 2
34037837.0 | 0.2S电流互感器高压TA,电流变比600/5 | 34402 | 202311 | 2
34037835.0 | 0.2S电流互感器高压TA,电流变比75/5 | 34402 | 202311 | 4
8302000000800012.0 | 0.2S组合互感器电流30/5,电压10000/100 | 34402 | 202311 | 1
8302000003500006.0 | 0.2S组合互感器电流变比200/5，电压变比10000/100 | 34402 | 202311 | 2
34029557.0 | 0.2S组合互感器组合互感器,电流变比20/5,电压变比10000/100 | 34402 | 202311 | 1
34029561.0 | 0.2S组合互感器组合互感器,电流变比40/5,电压变比10000/100 | 34402 | 202311 | 1
34029311.0 | 0.2S组合互感器组合互感器,电流变比75/5,电压变比10000/100 | 34402 | 202311 | 3
8302000003500004.0 | 0.2S组合互感器组合互感器40/5，10000/100 | 34402 | 202311 | 2
8302000003800003.0 | 0.2电压互感器高压TV35000/100 | 34402 | 202311 | 2
34038140.0 | 0.2电流互感器高压TA,电流变比250/5 | 34402 | 202311 | 2
34038124.0 | 0.2电流互感器高压TA,电流变比500/5 | 34402 | 202311 | 2
8302000000500009.0 | 0.2高压TV电压互感器10000/100 | 34402 | 202311 | 12
34000609.0 | 0.5S三相三线经互感器接入智能电能表,3×100V,1.5(6)A,安徽变电站RS-485通信,电子式-智能无费控 | 34402 | 202311 | 1
34000201.0 | 0.5S三相三线经互感器接入智能电能表,3×100V,1.5(6)A,安徽工业RS-485通信,电子式-智能无费控 | 34402 | 202311 | 13
34000565.0 | 0.5S三相四线经互感器接入智能电能表,3×220/380V,1.5(6)A,安徽工业RS-485通信,电子式-智能无费控 | 34402 | 202311 | 68
34001298.0 | 0.5S低压电流互感器100/5 | 34402 | 202311 | 90
34001212.0 | 0.5S低压电流互感器150/5 | 34402 | 202311 | 84
34001075.0 | 0.5S低压电流互感器200/5 | 34402 | 202311 | 75
34001073.0 | 0.5S低压电流互感器300/5 | 34402 | 202311 | 27
34001217.0 | 0.5S低压电流互感器75/5 | 34402 | 202311 | 66
34000200.0 | 1.0三相四线直接接入智能电能表,3x220V/380V,5(60)A,居民HPLC,电子式-智能远程费控 | 34402 | 202311 | 2
34000199.0 | 1.0三相四线直接接入智能电能表,3x220V/380V,5(60)A,居民窄带载波,电子式-智能远程费控 | 34402 | 202311 | 1
34000669.0 | 1.0三相四线直接接入智能电能表,3x220V/380V,5(60)A,工业HPLC,电子式-智能远程费控 | 34402 | 202311 | 3
34000508.0 | 1.0三相四线直接接入智能电能表,3x220V/380V,5(60)A,工业RS-485通信,电子式-智能远程费控 | 34402 | 202311 | 1
34000535.0 | 1.0三相四线直接接入智能电能表,3x220V/380V,5(60)A,工业窄带载波,电子式-智能远程费控 | 34402 | 202311 | 31
34000200.0 | 1.0三相四线直接接入智能电能表,3×220/380V,5(60)A,安徽居民HPLC,电子式-智能远程费控 | 34402 | 202311 | 60
34000199.0 | 1.0三相四线直接接入智能电能表,3×220/380V,5(60)A,安徽居民窄带载波,电子式-智能远程费控 | 34402 | 202311 | 35
34000511.0 | 1.0三相四线直接接入智能电能表,3×220/380V,5(60)A,安徽工业HPLC+微功率无线,电子式-智能远程费控 | 34402 | 202311 | 2
34000669.0 | 1.0三相四线直接接入智能电能表,3×220/380V,5(60)A,安徽工业HPLC,电子式-智能远程费控 | 34402 | 202311 | 290
34000508.0 | 1.0三相四线直接接入智能电能表,3×220/380V,5(60)A,安徽工业RS-485通信,电子式-智能远程费控 | 34402 | 202311 | 7
34000535.0 | 1.0三相四线直接接入智能电能表,3×220/380V,5(60)A,安徽工业窄带载波,电子式-智能远程费控 | 34402 | 202311 | 315
34000643.0 | 1.0三相四线经互感器接入智能电能表,3x220V/380V,1.5(6)A,居民RS-485通信,电子式-智能远程费控 | 34402 | 202311 | 1
34000608.0 | 1.0三相四线经互感器接入智能电能表,3×220/380V,1.5(6)A,安徽工业HPLC,电子式-智能远程费控 | 34402 | 202311 | 21
34000205.0 | 1.0三相四线经互感器接入智能电能表,3×220/380V,1.5(6)A,安徽工业RS-485通信,电子式-智能无费控 | 34402 | 202311 | 1
34000204.0 | 1.0三相四线经互感器接入智能电能表,3×220/380V,1.5(6)A,安徽工业RS-485通信,电子式-智能远程费控 | 34402 | 202311 | 18
34000203.0 | 1.0三相四线经互感器接入智能电能表,3×220/380V,1.5(6)A,安徽工业窄带载波,电子式-智能远程费控 | 34402 | 202311 | 1
8305000000900019.0 | 12表位计量箱（3×4） | 34402 | 202311 | 302
8305000004400003.0 | 12表位计量箱（4×3） | 34402 | 202311 | 29
8305000000200004.0 | 15表位计量箱（3×5） | 34402 | 202311 | 22
8305000000000002.0 | 16表位计量箱（4×4） | 34402 | 202311 | 2
8305000000900014.0 | 1表位计量箱（1×1） | 34402 | 202311 | 564
34000715.0 | 2.0单相直接接入智能电能表,220V,5(60)A,安徽居民HPLC+微功率无线,电子式-智能远程费控 | 34402 | 202311 | 3
34000193.0 | 2.0单相直接接入智能电能表,220V,5(60)A,安徽居民HPLC,电子式-智能远程费控 | 34402 | 202311 | 2
34000194.0 | 2.0单相直接接入智能电能表,220V,5(60)A,安徽居民窄带载波,电子式-智能远程费控 | 34402 | 202311 | 195
34000194.0 | 2.0单相直接接入智能电能表,220V,5(60)A,居民窄带载波,电子式-智能远程费控 | 34402 | 202311 | 45
8305000003600012.0 | 20表位计量箱（4×5） | 34402 | 202311 | 351
8305000000900022.0 | 2表位计量柜（1×2） | 34402 | 202311 | 10
8343000000900032.0 | 4G,中国电信,包月 | 34402 | 202311 | 70
8343000000900044.0 | 4G,中国移动,包月 | 34402 | 202311 | 94
8343000000900038.0 | 4G,中国联通,包月 | 34402 | 202311 | 2
8305000000900016.0 | 4表位计量箱（2×2） | 34402 | 202311 | 718
8343000000900047.0 | 5G,中国移动,包月 | 34402 | 202311 | 9
8305000000900025.0 | 8表位计量屏（4×2） | 34402 | 202311 | 2
8305000000900018.0 | 9表位计量箱（3×3） | 34402 | 202311 | 148
34000196.0 | A级单相直接接入智能电能表,220V,0.25-0.5（60）A,安徽居民HPLC,电子式-智能远程费控 | 34402 | 202311 | 32548
34000213.0 | B级三相四线直接接入智能电能表,3×220/380V,0.2-0.5（60）A,安徽居民HPLC,电子式-智能远程费控 | 34402 | 202311 | 316
34000202.0 | B级三相四线直接接入智能电能表,3×220/380V,0.2-0.5（60）A,安徽工业HPLC,电子式-智能远程费控 | 34402 | 202311 | 2123
34000209.0 | B级三相四线经互感器接入智能电能表,3×220/380V,0.015-0.075（6）A,安徽工业HPLC,电子式-智能远程费控 | 34402 | 202311 | 299
8301000000200003.0 | B级三相四线经互感器接入智能电能表3×220/380V0.015-0.075（6）A安徽居民HPLC电子式-智能远程费控 | 34402 | 202311 | 31
34000745.0 | C级三相三线经互感器接入智能电能表,3x100V,0.015-0.075（6）A,工业RS-485通信,电子式-智能无费控 | 34402 | 202311 | 4
34000745.0 | C级三相三线经互感器接入智能电能表,3×100V,0.015-0.075（6）A,安徽工业RS-485通信,电子式-智能无费控 | 34402 | 202311 | 51
34000214.0 | C级三相四线经互感器接入智能电能表,3×220/380V,0.015-0.075（6）A,安徽工业RS-485通信,电子式-智能无费控 | 34402 | 202311 | 125
34001334.0 | 专变采集终端III型,3x220V/380V,RS-485通信,FDD-LTE+TD-LTE | 34402 | 202311 | 5
34001339.0 | 专变采集终端III型,3×100V,RS-485通信,4G | 34402 | 202311 | 78
34001340.0 | 专变采集终端III型,3×220/380V,RS-485通信,4G | 34402 | 202311 | 65
34000802.0 | 适配1级三相表,本地模块,HPLC | 34402 | 202311 | 424
8354000001500002.0 | 适配1级三相表,本地模块,HPLC+微功率无线双模 | 34402 | 202311 | 2082
34000801.0 | 适配2级单相表,本地模块,HPLC | 34402 | 202311 | 2
8354000001600002.0 | 适配2级单相表,本地模块,HPLC+微功率无线双模 | 34402 | 202311 | 32428
34000804.0 | 适配专变采集终端III型,远程模块,无线公网4G | 34402 | 202311 | 46
34000803.0 | 适配集中器I型,本地模块,HPLC | 34402 | 202311 | 133
8354000001700002.0 | 适配集中器I型,本地模块,HPLC+微功率无线双模 | 34402 | 202311 | 359
34000805.0 | 适配集中器I型,远程模块,无线公网4G | 34402 | 202311 | 372
8309000000900008.0 | 采集器II型,220V,下行通讯：RS-485,上行通讯：窄带载波 | 34402 | 202311 | 3
34001335.0 | 集中器I型,3x220V/380V,HPLC,4G | 34402 | 202311 | 23
34001333.0 | 集中器I型,3x220V/380V,HPLC,FDD-LTE+TD-LTE | 34402 | 202311 | 167
34001337.0 | 集中器I型,3x220V/380V,窄带载波,FDD-LTE+TD-LTE | 34402 | 202311 | 1
34001354.0 | 集中器I型,3×220/380V,HPLC+微功率无线,FDD-LTE+TD-LTE | 34402 | 202311 | 544
34001335.0 | 集中器I型,3×220/380V,HPLC,4G | 34402 | 202311 | 56
34028004.0 | 集中器I型,3×220/380V,RS-485通信,GPRS通信 | 34402 | 202311 | 3
8309000000300003.0 | 集中器I型3×220/380VRS-485通信4G | 34402 | 202311 | 1
|  | 34402 | 202311 | 165
34001308.0 | 0.2S低压电流互感器1000/5 | 34403 | 202311 | 18
34001078.0 | 0.2S低压电流互感器1200/5 | 34403 | 202311 | 6
34001081.0 | 0.2S低压电流互感器1500/5 | 34403 | 202311 | 6
34001074.0 | 0.2S低压电流互感器400/5 | 34403 | 202311 | 36
34001214.0 | 0.2S低压电流互感器500/5 | 34403 | 202311 | 18
34001299.0 | 0.2S低压电流互感器600/5 | 34403 | 202311 | 42
34001077.0 | 0.2S低压电流互感器800/5 | 34403 | 202311 | 21
34037524.0 | 0.2S电流互感器低压TA,电流变比1200/5 | 34403 | 202311 | 6
34038121.0 | 0.2S电流互感器高压TA,电流变比100/5 | 34403 | 202311 | 2
34038286.0 | 0.2S电流互感器高压TA,电流变比150/5 | 34403 | 202311 | 4
34037205.0 | 0.2S电流互感器高压TA,电流变比20/5 | 34403 | 202311 | 2
34037981.0 | 0.2S电流互感器高压TA,电流变比200/5 | 34403 | 202311 | 8
34038146.0 | 0.2S电流互感器高压TA,电流变比250/5 | 34403 | 202311 | 2
34037212.0 | 0.2S电流互感器高压TA,电流变比30/5 | 34403 | 202311 | 4
34037349.0 | 0.2S电流互感器高压TA,电流变比300/5 | 34403 | 202311 | 6
34037834.0 | 0.2S电流互感器高压TA,电流变比50/5 | 34403 | 202311 | 4
34037353.0 | 0.2S电流互感器高压TA,电流变比60/5 | 34403 | 202311 | 4
34037837.0 | 0.2S电流互感器高压TA,电流变比600/5 | 34403 | 202311 | 2
34038311.0 | 0.2S电流互感器高压TA,电流变比800/1 | 34403 | 202311 | 4
34037683.0 | 0.2S电流互感器高压TA,电流变比800/5 | 34403 | 202311 | 5
8302000000700069.0 | 0.2S电流互感器高压TA80/5 | 34403 | 202311 | 4
34029084.0 | 0.2S组合互感器组合互感器,电流变比50/5,电压变比10000/100 | 34403 | 202311 | 1
34000201.0 | 0.5S三相三线经互感器接入智能电能表,3x100V,1.5(6)A,工业RS-485通信,电子式-智能无费控 | 34403 | 202311 | 2
34000614.0 | 0.5S三相三线经互感器接入智能电能表,3×100V,0.3(1.2)A,安徽变电站RS-485通信,电子式-智能无费控 | 34403 | 202311 | 2
34000201.0 | 0.5S三相三线经互感器接入智能电能表,3×100V,1.5(6)A,安徽工业RS-485通信,电子式-智能无费控 | 34403 | 202311 | 15
34000565.0 | 0.5S三相四线经互感器接入智能电能表,3×220/380V,1.5(6)A,安徽工业RS-485通信,电子式-智能无费控 | 34403 | 202311 | 13
34001298.0 | 0.5S低压电流互感器100/5 | 34403 | 202311 | 12
34001212.0 | 0.5S低压电流互感器150/5 | 34403 | 202311 | 18
34001075.0 | 0.5S低压电流互感器200/5 | 34403 | 202311 | 135
34001073.0 | 0.5S低压电流互感器300/5 | 34403 | 202311 | 333
34000200.0 | 1.0三相四线直接接入智能电能表,3×220/380V,5(60)A,安徽居民HPLC,电子式-智能远程费控 | 34403 | 202311 | 3
34000669.0 | 1.0三相四线直接接入智能电能表,3×220/380V,5(60)A,安徽工业HPLC,电子式-智能远程费控 | 34403 | 202311 | 4
34000535.0 | 1.0三相四线直接接入智能电能表,3×220/380V,5(60)A,安徽工业窄带载波,电子式-智能远程费控 | 34403 | 202311 | 2
34000608.0 | 1.0三相四线经互感器接入智能电能表,3×220/380V,1.5(6)A,安徽工业HPLC,电子式-智能远程费控 | 34403 | 202311 | 74
34000204.0 | 1.0三相四线经互感器接入智能电能表,3×220/380V,1.5(6)A,安徽工业RS-485通信,电子式-智能远程费控 | 34403 | 202311 | 4
8305000000900019.0 | 12表位计量箱（3×4） | 34403 | 202311 | 147
8305000004400003.0 | 12表位计量箱（4×3） | 34403 | 202311 | 203
8305000000900014.0 | 1表位计量箱（1×1） | 34403 | 202311 | 14
34000715.0 | 2.0单相直接接入智能电能表,220V,5(60)A,安徽居民HPLC+微功率无线,电子式-智能远程费控 | 34403 | 202311 | 20
34000193.0 | 2.0单相直接接入智能电能表,220V,5(60)A,安徽居民HPLC,电子式-智能远程费控 | 34403 | 202311 | 469
34000194.0 | 2.0单相直接接入智能电能表,220V,5(60)A,安徽居民窄带载波,电子式-智能远程费控 | 34403 | 202311 | 728
34000193.0 | 2.0单相直接接入智能电能表,220V,5(60)A,居民HPLC,电子式-智能远程费控 | 34403 | 202311 | 7
34000194.0 | 2.0单相直接接入智能电能表,220V,5(60)A,居民窄带载波,电子式-智能远程费控 | 34403 | 202311 | 116
8305000000900015.0 | 2表位计量箱（1×2） | 34403 | 202311 | 11
8343000000900032.0 | 4G,中国电信,包月 | 34403 | 202311 | 23
8343000000900044.0 | 4G,中国移动,包月 | 34403 | 202311 | 78
8343000000900038.0 | 4G,中国联通,包月 | 34403 | 202311 | 100
8305000000900016.0 | 4表位计量箱（2×2） | 34403 | 202311 | 19
8343000000900046.0 | 5G,中国移动,包年 | 34403 | 202311 | 10
8343000000900047.0 | 5G,中国移动,包月 | 34403 | 202311 | 22
8343000000900048.0 | 5G,中国移动,包流量 | 34403 | 202311 | 75
8305000000900017.0 | 6表位计量箱（3×2） | 34403 | 202311 | 1
34000196.0 | A级单相直接接入智能电能表,220V,0.25-0.5（60）A,安徽居民HPLC,电子式-智能远程费控 | 34403 | 202311 | 27626
34000213.0 | B级三相四线直接接入智能电能表,3×220/380V,0.2-0.5（60）A,安徽居民HPLC,电子式-智能远程费控 | 34403 | 202311 | 452
34000202.0 | B级三相四线直接接入智能电能表,3×220/380V,0.2-0.5（60）A,安徽工业HPLC,电子式-智能远程费控 | 34403 | 202311 | 4173
34000209.0 | B级三相四线经互感器接入智能电能表,3×220/380V,0.015-0.075（6）A,安徽工业HPLC,电子式-智能远程费控 | 34403 | 202311 | 679
8301000000200003.0 | B级三相四线经互感器接入智能电能表3×220/380V0.015-0.075（6）A安徽居民HPLC电子式-智能远程费控 | 34403 | 202311 | 13
34000745.0 | C级三相三线经互感器接入智能电能表,3×100V,0.015-0.075（6）A,安徽工业RS-485通信,电子式-智能无费控 | 34403 | 202311 | 157
8301000002100002.0 | C级三相三线经互感器接入智能电能表3×100V0.015-0.075（6）A安徽居民RS-485通信电子式-智能无费控 | 34403 | 202311 | 1
34000214.0 | C级三相四线经互感器接入智能电能表,3×220/380V,0.015-0.075（6）A,安徽工业RS-485通信,电子式-智能无费控 | 34403 | 202311 | 74
34000269.0 | D级三相四线经互感器接入智能电能表,3×57.7/100V,0.015-0.075（6）A,安徽工业RS-485通信,电子式-智能无费控 | 34403 | 202311 | 6
34001339.0 | 专变采集终端III型,3x100V,RS-485通信,4G | 34403 | 202311 | 2
34001340.0 | 专变采集终端III型,3x220V/380V,RS-485通信,4G | 34403 | 202311 | 3
34001339.0 | 专变采集终端III型,3×100V,RS-485通信,4G | 34403 | 202311 | 59
34001340.0 | 专变采集终端III型,3×220/380V,RS-485通信,4G | 34403 | 202311 | 25
34000802.0 | 适配1级三相表,本地模块,HPLC | 34403 | 202311 | 149
8354000001500002.0 | 适配1级三相表,本地模块,HPLC+微功率无线双模 | 34403 | 202311 | 4645
34000801.0 | 适配2级单相表,本地模块,HPLC | 34403 | 202311 | 428
8354000001600002.0 | 适配2级单相表,本地模块,HPLC+微功率无线双模 | 34403 | 202311 | 26263
34000804.0 | 适配专变采集终端III型,远程模块,无线公网4G | 34403 | 202311 | 10
34000803.0 | 适配集中器I型,本地模块,HPLC | 34403 | 202311 | 105
8354000001700002.0 | 适配集中器I型,本地模块,HPLC+微功率无线双模 | 34403 | 202311 | 131
34000805.0 | 适配集中器I型,远程模块,无线公网4G | 34403 | 202311 | 154
8309000000900007.0 | 采集器II型,220V,下行通讯：RS-485,上行通讯：HPLC | 34403 | 202311 | 118
8309000000900008.0 | 采集器II型,220V,下行通讯：RS-485,上行通讯：窄带载波 | 34403 | 202311 | 31
8309000000900028.0 | 采集器I型,220V,下行通讯：RS-485，上行通讯：窄带载波 | 34403 | 202311 | 19
34010001.0 | 采集器I型,220V,下行通讯：其他，上行通讯：其他 | 34403 | 202311 | 25
34001335.0 | 集中器I型,3x220V/380V,HPLC,4G | 34403 | 202311 | 42
34001333.0 | 集中器I型,3x220V/380V,HPLC,FDD-LTE+TD-LTE | 34403 | 202311 | 65
34001337.0 | 集中器I型,3x220V/380V,窄带载波,FDD-LTE+TD-LTE | 34403 | 202311 | 5
34001338.0 | 集中器I型,3x220V/380V,窄带载波,GPRS | 34403 | 202311 | 3
34001354.0 | 集中器I型,3×220/380V,HPLC+微功率无线,FDD-LTE+TD-LTE | 34403 | 202311 | 788
34001335.0 | 集中器I型,3×220/380V,HPLC,4G | 34403 | 202311 | 55
34028004.0 | 集中器I型,3×220/380V,RS-485通信,GPRS通信 | 34403 | 202311 | 2
8309000000300003.0 | 集中器I型3×220/380VRS-485通信4G | 34403 | 202311 | 6
|  | 34403 | 202311 | 82
34001082.0 | 0.1低压电流互感器150/5 | 34404 | 202311 | 2
34044548.0 | 0.1电压互感器高压TV,电压变比10000/100 | 34404 | 202311 | 2
34000717.0 | 0.2S三相三线经互感器接入智能电能表,3×100V,1.5(6)A,安徽工业RS-485通信,电子式-智能无费控 | 34404 | 202311 | 5
34001308.0 | 0.2S低压电流互感器1000/5 | 34404 | 202311 | 9
34001078.0 | 0.2S低压电流互感器1200/5 | 34404 | 202311 | 12
34001081.0 | 0.2S低压电流互感器1500/5 | 34404 | 202311 | 24
34001215.0 | 0.2S低压电流互感器200/5 | 34404 | 202311 | 33
34001074.0 | 0.2S低压电流互感器400/5 | 34404 | 202311 | 87
34001214.0 | 0.2S低压电流互感器500/5 | 34404 | 202311 | 54
34001299.0 | 0.2S低压电流互感器600/5 | 34404 | 202311 | 165
34001077.0 | 0.2S低压电流互感器800/5 | 34404 | 202311 | 18
34037339.0 | 0.2S电流互感器低压TA,电流变比1000/5 | 34404 | 202311 | 15
34037524.0 | 0.2S电流互感器低压TA,电流变比1200/5 | 34404 | 202311 | 18
34037840.0 | 0.2S电流互感器低压TA,电流变比1500/5 | 34404 | 202311 | 36
34038121.0 | 0.2S电流互感器高压TA,电流变比100/5 | 34404 | 202311 | 14
34038294.0 | 0.2S电流互感器高压TA,电流变比1000/5 | 34404 | 202311 | 6
34038286.0 | 0.2S电流互感器高压TA,电流变比150/5 | 34404 | 202311 | 8
34037205.0 | 0.2S电流互感器高压TA,电流变比20/5 | 34404 | 202311 | 6
34037981.0 | 0.2S电流互感器高压TA,电流变比200/5 | 34404 | 202311 | 4
34037212.0 | 0.2S电流互感器高压TA,电流变比30/5 | 34404 | 202311 | 12
34037349.0 | 0.2S电流互感器高压TA,电流变比300/5 | 34404 | 202311 | 2
34037675.0 | 0.2S电流互感器高压TA,电流变比40/5 | 34404 | 202311 | 8
34037834.0 | 0.2S电流互感器高压TA,电流变比50/5 | 34404 | 202311 | 4
34037835.0 | 0.2S电流互感器高压TA,电流变比75/5 | 34404 | 202311 | 12
34037683.0 | 0.2S电流互感器高压TA,电流变比800/5 | 34404 | 202311 | 6
34029827.0 | 0.2S组合互感器组合互感器,电流变比150/5,电压变比10000/100 | 34404 | 202311 | 1
34029560.0 | 0.2S组合互感器组合互感器,电流变比200/5,电压变比10000/100 | 34404 | 202311 | 1
8302000003800003.0 | 0.2电压互感器高压TV35000/100 | 34404 | 202311 | 4
8302000000500009.0 | 0.2高压TV电压互感器10000/100 | 34404 | 202311 | 66
34000201.0 | 0.5S三相三线经互感器接入智能电能表,3x100V,1.5(6)A,工业RS-485通信,电子式-智能无费控 | 34404 | 202311 | 38
34000201.0 | 0.5S三相三线经互感器接入智能电能表,3×100V,1.5(6)A,安徽工业RS-485通信,电子式-智能无费控 | 34404 | 202311 | 38
34000565.0 | 0.5S三相四线经互感器接入智能电能表,3x220V/380V,1.5(6)A,工业RS-485通信,电子式-智能无费控 | 34404 | 202311 | 42
34000565.0 | 0.5S三相四线经互感器接入智能电能表,3×220/380V,1.5(6)A,安徽工业RS-485通信,电子式-智能无费控 | 34404 | 202311 | 71
34000569.0 | 0.5S三相四线经互感器接入智能电能表,3×57.7/100V,1.5(6)A,安徽变电站RS-485通信,电子式-智能无费控 | 34404 | 202311 | 5
34001298.0 | 0.5S低压电流互感器100/5 | 34404 | 202311 | 93
34001212.0 | 0.5S低压电流互感器150/5 | 34404 | 202311 | 171
34001075.0 | 0.5S低压电流互感器200/5 | 34404 | 202311 | 255
34001073.0 | 0.5S低压电流互感器300/5 | 34404 | 202311 | 102
34038118.0 | 0.5S电流互感器低压TA,电流变比200/5 | 34404 | 202311 | 3
34037984.0 | 0.5S电流互感器低压TA,电流变比75/5 | 34404 | 202311 | 3
34000200.0 | 1.0三相四线直接接入智能电能表,3x220V/380V,5(60)A,居民HPLC,电子式-智能远程费控 | 34404 | 202311 | 1
34000199.0 | 1.0三相四线直接接入智能电能表,3x220V/380V,5(60)A,居民窄带载波,电子式-智能远程费控 | 34404 | 202311 | 3
34000669.0 | 1.0三相四线直接接入智能电能表,3x220V/380V,5(60)A,工业HPLC,电子式-智能远程费控 | 34404 | 202311 | 18
34000508.0 | 1.0三相四线直接接入智能电能表,3x220V/380V,5(60)A,工业RS-485通信,电子式-智能远程费控 | 34404 | 202311 | 1
34000535.0 | 1.0三相四线直接接入智能电能表,3x220V/380V,5(60)A,工业窄带载波,电子式-智能远程费控 | 34404 | 202311 | 8
34000200.0 | 1.0三相四线直接接入智能电能表,3×220/380V,5(60)A,安徽居民HPLC,电子式-智能远程费控 | 34404 | 202311 | 3
34000199.0 | 1.0三相四线直接接入智能电能表,3×220/380V,5(60)A,安徽居民窄带载波,电子式-智能远程费控 | 34404 | 202311 | 13
34000511.0 | 1.0三相四线直接接入智能电能表,3×220/380V,5(60)A,安徽工业HPLC+微功率无线,电子式-智能远程费控 | 34404 | 202311 | 2
34000669.0 | 1.0三相四线直接接入智能电能表,3×220/380V,5(60)A,安徽工业HPLC,电子式-智能远程费控 | 34404 | 202311 | 38
34000535.0 | 1.0三相四线直接接入智能电能表,3×220/380V,5(60)A,安徽工业窄带载波,电子式-智能远程费控 | 34404 | 202311 | 70
8301000006900009.0 | 1.0三相四线直接接入智能电能表，3×220/380V，5(60)A，安徽居民HPLC+微功率无线，电子式-智能远程费控 | 34404 | 202311 | 5
34000608.0 | 1.0三相四线经互感器接入智能电能表,3x220V/380V,1.5(6)A,工业HPLC,电子式-智能远程费控 | 34404 | 202311 | 18
34000608.0 | 1.0三相四线经互感器接入智能电能表,3×220/380V,1.5(6)A,安徽工业HPLC,电子式-智能远程费控 | 34404 | 202311 | 21
34000204.0 | 1.0三相四线经互感器接入智能电能表,3×220/380V,1.5(6)A,安徽工业RS-485通信,电子式-智能远程费控 | 34404 | 202311 | 14
34000203.0 | 1.0三相四线经互感器接入智能电能表,3×220/380V,1.5(6)A,安徽工业窄带载波,电子式-智能远程费控 | 34404 | 202311 | 4
8305000000500003.0 | 10表位计量箱（2×5） | 34404 | 202311 | 101
8305000000900019.0 | 12表位计量箱（3×4） | 34404 | 202311 | 249
8305000000200004.0 | 15表位计量箱（3×5） | 34404 | 202311 | 7
8305000000000002.0 | 16表位计量箱（4×4） | 34404 | 202311 | 132
8305000000900014.0 | 1表位计量箱（1×1） | 34404 | 202311 | 545
34000715.0 | 2.0单相直接接入智能电能表,220V,5(60)A,安徽居民HPLC+微功率无线,电子式-智能远程费控 | 34404 | 202311 | 47
34000193.0 | 2.0单相直接接入智能电能表,220V,5(60)A,安徽居民HPLC,电子式-智能远程费控 | 34404 | 202311 | 103
34000195.0 | 2.0单相直接接入智能电能表,220V,5(60)A,安徽居民RS-485通信,电子式-智能远程费控 | 34404 | 202311 | 1
34000194.0 | 2.0单相直接接入智能电能表,220V,5(60)A,安徽居民窄带载波,电子式-智能远程费控 | 34404 | 202311 | 161
34000193.0 | 2.0单相直接接入智能电能表,220V,5(60)A,居民HPLC,电子式-智能远程费控 | 34404 | 202311 | 8
34000194.0 | 2.0单相直接接入智能电能表,220V,5(60)A,居民窄带载波,电子式-智能远程费控 | 34404 | 202311 | 29
8305000003600012.0 | 20表位计量箱（4×5） | 34404 | 202311 | 26
8305000000900015.0 | 2表位计量箱（1×2） | 34404 | 202311 | 17
8343000000900032.0 | 4G,中国电信,包月 | 34404 | 202311 | 9
8343000000900033.0 | 4G,中国电信,包流量 | 34404 | 202311 | 8
8343000000900044.0 | 4G,中国移动,包月 | 34404 | 202311 | 13
8343000000900045.0 | 4G,中国移动,包流量 | 34404 | 202311 | 27
8343000000900039.0 | 4G,中国联通,包流量 | 34404 | 202311 | 116
8305000000900016.0 | 4表位计量箱（2×2） | 34404 | 202311 | 35
8343000000900046.0 | 5G,中国移动,包年 | 34404 | 202311 | 13
8305000005300003.0 | 6表位计量屏（3×2） | 34404 | 202311 | 1
8305000003500009.0 | 6表位计量箱（2×3） | 34404 | 202311 | 2
8305000000900017.0 | 6表位计量箱（3×2） | 34404 | 202311 | 123
8305000000900018.0 | 9表位计量箱（3×3） | 34404 | 202311 | 112
34000196.0 | A级单相直接接入智能电能表,220V,0.25-0.5（60）A,安徽居民HPLC,电子式-智能远程费控 | 34404 | 202311 | 27736
8301000005500002.0 | A级单相直接接入智能电能表,220V,0.25-0.5（60）A,安徽工业HPLC,电子式-智能远程费控 | 34404 | 202311 | 2
34000213.0 | B级三相四线直接接入智能电能表,3x220V/380V,0.2-0.5（60）A,居民HPLC,电子式-智能远程费控 | 34404 | 202311 | 4
34000213.0 | B级三相四线直接接入智能电能表,3×220/380V,0.2-0.5（60）A,安徽居民HPLC,电子式-智能远程费控 | 34404 | 202311 | 184
34000202.0 | B级三相四线直接接入智能电能表,3×220/380V,0.2-0.5（60）A,安徽工业HPLC,电子式-智能远程费控 | 34404 | 202311 | 2667
34000209.0 | B级三相四线经互感器接入智能电能表,3×220/380V,0.015-0.075（6）A,安徽工业HPLC,电子式-智能远程费控 | 34404 | 202311 | 532
8301000000200003.0 | B级三相四线经互感器接入智能电能表3×220/380V0.015-0.075（6）A安徽居民HPLC电子式-智能远程费控 | 34404 | 202311 | 35
34000745.0 | C级三相三线经互感器接入智能电能表,3x100V,0.015-0.075（6）A,工业RS-485通信,电子式-智能无费控 | 34404 | 202311 | 4
34000718.0 | C级三相三线经互感器接入智能电能表,3×100V,0.015-0.075（6）A,安徽变电站RS-485通信,电子式-智能无费控 | 34404 | 202311 | 3
34000745.0 | C级三相三线经互感器接入智能电能表,3×100V,0.015-0.075（6）A,安徽工业RS-485通信,电子式-智能无费控 | 34404 | 202311 | 536
34000214.0 | C级三相四线经互感器接入智能电能表,3×220/380V,0.015-0.075（6）A,安徽工业RS-485通信,电子式-智能无费控 | 34404 | 202311 | 321
34000575.0 | D级三相四线经互感器接入智能电能表,3×57.7/100V,0.003-0.015(1.2)A,安徽工业RS-485通信,电子式-智能无费控 | 34404 | 202311 | 4
34001339.0 | 专变采集终端III型,3x100V,RS-485通信,4G | 34404 | 202311 | 1
34001336.0 | 专变采集终端III型,3x100V,RS-485通信,FDD-LTE+TD-LTE | 34404 | 202311 | 1
34001340.0 | 专变采集终端III型,3x220V/380V,RS-485通信,4G | 34404 | 202311 | 2
34001339.0 | 专变采集终端III型,3×100V,RS-485通信,4G | 34404 | 202311 | 66
34001340.0 | 专变采集终端III型,3×220/380V,RS-485通信,4G | 34404 | 202311 | 147
34000802.0 | 适配1级三相表,本地模块,HPLC | 34404 | 202311 | 55
8354000001500002.0 | 适配1级三相表,本地模块,HPLC+微功率无线双模 | 34404 | 202311 | 2988
34000801.0 | 适配2级单相表,本地模块,HPLC | 34404 | 202311 | 44
8354000001600002.0 | 适配2级单相表,本地模块,HPLC+微功率无线双模 | 34404 | 202311 | 26973
34000804.0 | 适配专变采集终端III型,远程模块,无线公网4G | 34404 | 202311 | 73
34000803.0 | 适配集中器I型,本地模块,HPLC | 34404 | 202311 | 54
8354000001700002.0 | 适配集中器I型,本地模块,HPLC+微功率无线双模 | 34404 | 202311 | 375
34000805.0 | 适配集中器I型,远程模块,无线公网4G | 34404 | 202311 | 407
8309000000900030.0 | 采集器I型,220V,下行通讯：RS-485，上行通讯：HPLC | 34404 | 202311 | 3
34001335.0 | 集中器I型,3x220V/380V,HPLC,4G | 34404 | 202311 | 12
34001333.0 | 集中器I型,3x220V/380V,HPLC,FDD-LTE+TD-LTE | 34404 | 202311 | 20
34001343.0 | 集中器I型,3x220V/380V,窄带载波,CDMA | 34404 | 202311 | 5
34001337.0 | 集中器I型,3x220V/380V,窄带载波,FDD-LTE+TD-LTE | 34404 | 202311 | 2
34001354.0 | 集中器I型,3×220/380V,HPLC+微功率无线,FDD-LTE+TD-LTE | 34404 | 202311 | 571
34001335.0 | 集中器I型,3×220/380V,HPLC,4G | 34404 | 202311 | 125
34028004.0 | 集中器I型,3×220/380V,RS-485通信,GPRS通信 | 34404 | 202311 | 1
|  | 34404 | 202311 | 544
34044548.0 | 0.1电压互感器高压TV,电压变比10000/100 | 34405 | 202311 | 16
34001308.0 | 0.2S低压电流互感器1000/5 | 34405 | 202311 | 12
34001081.0 | 0.2S低压电流互感器1500/5 | 34405 | 202311 | 12
34001074.0 | 0.2S低压电流互感器400/5 | 34405 | 202311 | 132
34001214.0 | 0.2S低压电流互感器500/5 | 34405 | 202311 | 21
34001299.0 | 0.2S低压电流互感器600/5 | 34405 | 202311 | 187
34001216.0 | 0.2S低压电流互感器75/5 | 34405 | 202311 | 3
34001077.0 | 0.2S低压电流互感器800/5 | 34405 | 202311 | 144
34044542.0 | 0.2S电压互感器高压TV,电压变比10000/100 | 34405 | 202311 | 24
34037339.0 | 0.2S电流互感器低压TA,电流变比1000/5 | 34405 | 202311 | 9
34037524.0 | 0.2S电流互感器低压TA,电流变比1200/5 | 34405 | 202311 | 9
34037825.0 | 0.2S电流互感器低压TA,电流变比150/5 | 34405 | 202311 | 108
34038121.0 | 0.2S电流互感器高压TA,电流变比100/5 | 34405 | 202311 | 2
34038286.0 | 0.2S电流互感器高压TA,电流变比150/5 | 34405 | 202311 | 2
34037981.0 | 0.2S电流互感器高压TA,电流变比200/5 | 34405 | 202311 | 2
34038146.0 | 0.2S电流互感器高压TA,电流变比250/5 | 34405 | 202311 | 2
34037212.0 | 0.2S电流互感器高压TA,电流变比30/5 | 34405 | 202311 | 8
34037349.0 | 0.2S电流互感器高压TA,电流变比300/5 | 34405 | 202311 | 6
34038292.0 | 0.2S电流互感器高压TA,电流变比400/5 | 34405 | 202311 | 6
34037834.0 | 0.2S电流互感器高压TA,电流变比50/5 | 34405 | 202311 | 2
34037830.0 | 0.2S电流互感器高压TA,电流变比500/5 | 34405 | 202311 | 2
34037835.0 | 0.2S电流互感器高压TA,电流变比75/5 | 34405 | 202311 | 3
34037210.0 | 0.2电流互感器低压TA,电流变比200/5 | 34405 | 202311 | 6
34000609.0 | 0.5S三相三线经互感器接入智能电能表,3×100V,1.5(6)A,安徽变电站RS-485通信,电子式-智能无费控 | 34405 | 202311 | 1
34000201.0 | 0.5S三相三线经互感器接入智能电能表,3×100V,1.5(6)A,安徽工业RS-485通信,电子式-智能无费控 | 34405 | 202311 | 2
34000565.0 | 0.5S三相四线经互感器接入智能电能表,3x220V/380V,1.5(6)A,工业RS-485通信,电子式-智能无费控 | 34405 | 202311 | 1
34000565.0 | 0.5S三相四线经互感器接入智能电能表,3×220/380V,1.5(6)A,安徽工业RS-485通信,电子式-智能无费控 | 34405 | 202311 | 12
34000569.0 | 0.5S三相四线经互感器接入智能电能表,3×57.7/100V,1.5(6)A,安徽变电站RS-485通信,电子式-智能无费控 | 34405 | 202311 | 9
34001298.0 | 0.5S低压电流互感器100/5 | 34405 | 202311 | 33
34001212.0 | 0.5S低压电流互感器150/5 | 34405 | 202311 | 84
34001075.0 | 0.5S低压电流互感器200/5 | 34405 | 202311 | 39
34001073.0 | 0.5S低压电流互感器300/5 | 34405 | 202311 | 75
34037517.0 | 0.5S电流互感器低压TA,电流变比1200/5 | 34405 | 202311 | 3
34038114.0 | 0.5S电流互感器低压TA,电流变比150/5 | 34405 | 202311 | 48
34038118.0 | 0.5S电流互感器低压TA,电流变比200/5 | 34405 | 202311 | 6
34038116.0 | 0.5S电流互感器低压TA,电流变比300/5 | 34405 | 202311 | 3
34037340.0 | 0.5S电流互感器低压TA,电流变比400/5 | 34405 | 202311 | 21
34038119.0 | 0.5S电流互感器低压TA,电流变比500/5 | 34405 | 202311 | 3
34037509.0 | 0.5S电流互感器低压TA,电流变比600/5 | 34405 | 202311 | 2
34037345.0 | 0.5S电流互感器低压TA,电流变比800/5 | 34405 | 202311 | 3
34000535.0 | 1.0三相四线直接接入智能电能表,3x220V/380V,5(60)A,工业窄带载波,电子式-智能远程费控 | 34405 | 202311 | 6
34000200.0 | 1.0三相四线直接接入智能电能表,3×220/380V,5(60)A,安徽居民HPLC,电子式-智能远程费控 | 34405 | 202311 | 2
34000199.0 | 1.0三相四线直接接入智能电能表,3×220/380V,5(60)A,安徽居民窄带载波,电子式-智能远程费控 | 34405 | 202311 | 9
34000511.0 | 1.0三相四线直接接入智能电能表,3×220/380V,5(60)A,安徽工业HPLC+微功率无线,电子式-智能远程费控 | 34405 | 202311 | 22
34000669.0 | 1.0三相四线直接接入智能电能表,3×220/380V,5(60)A,安徽工业HPLC,电子式-智能远程费控 | 34405 | 202311 | 71
34000535.0 | 1.0三相四线直接接入智能电能表,3×220/380V,5(60)A,安徽工业窄带载波,电子式-智能远程费控 | 34405 | 202311 | 25
8301000006900009.0 | 1.0三相四线直接接入智能电能表，3×220/380V，5(60)A，安徽居民HPLC+微功率无线，电子式-智能远程费控 | 34405 | 202311 | 1
34000608.0 | 1.0三相四线经互感器接入智能电能表,3x220V/380V,1.5(6)A,工业HPLC,电子式-智能远程费控 | 34405 | 202311 | 2
34000205.0 | 1.0三相四线经互感器接入智能电能表,3x220V/380V,1.5(6)A,工业RS-485通信,电子式-智能无费控 | 34405 | 202311 | 1
34000233.0 | 1.0三相四线经互感器接入智能电能表,3×220/380V,1.5(6)A,安徽居民HPLC,电子式-智能远程费控 | 34405 | 202311 | 4
34000643.0 | 1.0三相四线经互感器接入智能电能表,3×220/380V,1.5(6)A,安徽居民RS-485通信,电子式-智能远程费控 | 34405 | 202311 | 3
34000608.0 | 1.0三相四线经互感器接入智能电能表,3×220/380V,1.5(6)A,安徽工业HPLC,电子式-智能远程费控 | 34405 | 202311 | 34
34000205.0 | 1.0三相四线经互感器接入智能电能表,3×220/380V,1.5(6)A,安徽工业RS-485通信,电子式-智能无费控 | 34405 | 202311 | 1
34000204.0 | 1.0三相四线经互感器接入智能电能表,3×220/380V,1.5(6)A,安徽工业RS-485通信,电子式-智能远程费控 | 34405 | 202311 | 2
34000203.0 | 1.0三相四线经互感器接入智能电能表,3×220/380V,1.5(6)A,安徽工业窄带载波,电子式-智能远程费控 | 34405 | 202311 | 1
8305000000900019.0 | 12表位计量箱（3×4） | 34405 | 202311 | 256
8305000000000002.0 | 16表位计量箱（4×4） | 34405 | 202311 | 132
8305000000900014.0 | 1表位计量箱（1×1） | 34405 | 202311 | 1617
34000715.0 | 2.0单相直接接入智能电能表,220V,5(60)A,安徽居民HPLC+微功率无线,电子式-智能远程费控 | 34405 | 202311 | 21
34000193.0 | 2.0单相直接接入智能电能表,220V,5(60)A,安徽居民HPLC,电子式-智能远程费控 | 34405 | 202311 | 84
34000194.0 | 2.0单相直接接入智能电能表,220V,5(60)A,安徽居民窄带载波,电子式-智能远程费控 | 34405 | 202311 | 249
34000193.0 | 2.0单相直接接入智能电能表,220V,5(60)A,居民HPLC,电子式-智能远程费控 | 34405 | 202311 | 3
34000194.0 | 2.0单相直接接入智能电能表,220V,5(60)A,居民窄带载波,电子式-智能远程费控 | 34405 | 202311 | 34
8305000003600012.0 | 20表位计量箱（4×5） | 34405 | 202311 | 36
8305000000900015.0 | 2表位计量箱（1×2） | 34405 | 202311 | 60
8343000000900032.0 | 4G,中国电信,包月 | 34405 | 202311 | 571
8343000000900044.0 | 4G,中国移动,包月 | 34405 | 202311 | 446
8343000000900038.0 | 4G,中国联通,包月 | 34405 | 202311 | 2
8305000004700002.0 | 4表位计量箱（1×4） | 34405 | 202311 | 4
8305000000900016.0 | 4表位计量箱（2×2） | 34405 | 202311 | 34
8343000000900035.0 | 5G,中国电信,包月 | 34405 | 202311 | 65
8343000000900047.0 | 5G,中国移动,包月 | 34405 | 202311 | 37
8343000000900048.0 | 5G,中国移动,包流量 | 34405 | 202311 | 5
8305000000900017.0 | 6表位计量箱（3×2） | 34405 | 202311 | 1
34000196.0 | A级单相直接接入智能电能表,220V,0.25-0.5（60）A,安徽居民HPLC,电子式-智能远程费控 | 34405 | 202311 | 48535
34000213.0 | B级三相四线直接接入智能电能表,3×220/380V,0.2-0.5（60）A,安徽居民HPLC,电子式-智能远程费控 | 34405 | 202311 | 662
34000202.0 | B级三相四线直接接入智能电能表,3×220/380V,0.2-0.5（60）A,安徽工业HPLC,电子式-智能远程费控 | 34405 | 202311 | 3442
34000209.0 | B级三相四线经互感器接入智能电能表,3×220/380V,0.015-0.075（6）A,安徽工业HPLC,电子式-智能远程费控 | 34405 | 202311 | 588
8301000000200003.0 | B级三相四线经互感器接入智能电能表3×220/380V0.015-0.075（6）A安徽居民HPLC电子式-智能远程费控 | 34405 | 202311 | 10
34000718.0 | C级三相三线经互感器接入智能电能表,3×100V,0.015-0.075（6）A,安徽变电站RS-485通信,电子式-智能无费控 | 34405 | 202311 | 29
34000745.0 | C级三相三线经互感器接入智能电能表,3×100V,0.015-0.075（6）A,安徽工业RS-485通信,电子式-智能无费控 | 34405 | 202311 | 277
8301000002100002.0 | C级三相三线经互感器接入智能电能表3×100V0.015-0.075（6）A安徽居民RS-485通信电子式-智能无费控 | 34405 | 202311 | 1
34000214.0 | C级三相四线经互感器接入智能电能表,3×220/380V,0.015-0.075（6）A,安徽工业RS-485通信,电子式-智能无费控 | 34405 | 202311 | 197
34000574.0 | D级三相三线经互感器接入智能电能表,3×100V,0.015-0.075（6）A,安徽变电站RS-485通信,电子式-智能无费控 | 34405 | 202311 | 1
34000269.0 | D级三相四线经互感器接入智能电能表,3×57.7/100V,0.015-0.075（6）A,安徽工业RS-485通信,电子式-智能无费控 | 34405 | 202311 | 1
34001339.0 | 专变采集终端III型,3x100V,RS-485通信,4G | 34405 | 202311 | 1
34001336.0 | 专变采集终端III型,3x100V,RS-485通信,FDD-LTE+TD-LTE | 34405 | 202311 | 2
34001340.0 | 专变采集终端III型,3x220V/380V,RS-485通信,4G | 34405 | 202311 | 8
34001334.0 | 专变采集终端III型,3x220V/380V,RS-485通信,FDD-LTE+TD-LTE | 34405 | 202311 | 42
34001341.0 | 专变采集终端III型,3x220V/380V,RS-485通信,GPRS | 34405 | 202311 | 1
34001339.0 | 专变采集终端III型,3×100V,RS-485通信,4G | 34405 | 202311 | 134
34001336.0 | 专变采集终端III型,3×100V,RS-485通信,FDD-LTE+TD-LTE | 34405 | 202311 | 4
34001340.0 | 专变采集终端III型,3×220/380V,RS-485通信,4G | 34405 | 202311 | 121
34000802.0 | 适配1级三相表,本地模块,HPLC | 34405 | 202311 | 156
8354000001500002.0 | 适配1级三相表,本地模块,HPLC+微功率无线双模 | 34405 | 202311 | 4300
34000801.0 | 适配2级单相表,本地模块,HPLC | 34405 | 202311 | 102
8354000001600002.0 | 适配2级单相表,本地模块,HPLC+微功率无线双模 | 34405 | 202311 | 47740
34000804.0 | 适配专变采集终端III型,远程模块,无线公网4G | 34405 | 202311 | 20
34000803.0 | 适配集中器I型,本地模块,HPLC | 34405 | 202311 | 417
8354000001700002.0 | 适配集中器I型,本地模块,HPLC+微功率无线双模 | 34405 | 202311 | 202
34000805.0 | 适配集中器I型,远程模块,无线公网4G | 34405 | 202311 | 332
8309000000900007.0 | 采集器II型,220V,下行通讯：RS-485,上行通讯：HPLC | 34405 | 202311 | 8
8309000000900008.0 | 采集器II型,220V,下行通讯：RS-485,上行通讯：窄带载波 | 34405 | 202311 | 9
34001335.0 | 集中器I型,3x220V/380V,HPLC,4G | 34405 | 202311 | 204
34001333.0 | 集中器I型,3x220V/380V,HPLC,FDD-LTE+TD-LTE | 34405 | 202311 | 278
34001337.0 | 集中器I型,3x220V/380V,窄带载波,FDD-LTE+TD-LTE | 34405 | 202311 | 3
34001354.0 | 集中器I型,3×220/380V,HPLC+微功率无线,FDD-LTE+TD-LTE | 34405 | 202311 | 273
34001335.0 | 集中器I型,3×220/380V,HPLC,4G | 34405 | 202311 | 828
34028057.0 | 集中器I型,3×220/380V,RS-485通信,CDMA通信 | 34405 | 202311 | 4
|  | 34405 | 202311 | 599
34044548.0 | 0.1电压互感器高压TV,电压变比10000/100 | 34406 | 202311 | 12
8302000003700003.0 | 0.2S,组合互感器,组合互感器,100/5,10000/100,0.2 | 34406 | 202311 | 3
34000248.0 | 0.2S三相四线经互感器接入智能电能表,3×57.7/100V,1.5(6)A,安徽工业RS-485通信,电子式-智能无费控 | 34406 | 202311 | 2
34001308.0 | 0.2S低压电流互感器1000/5 | 34406 | 202311 | 36
34001078.0 | 0.2S低压电流互感器1200/5 | 34406 | 202311 | 3
34001081.0 | 0.2S低压电流互感器1500/5 | 34406 | 202311 | 39
34001074.0 | 0.2S低压电流互感器400/5 | 34406 | 202311 | 45
34001214.0 | 0.2S低压电流互感器500/5 | 34406 | 202311 | 54
34001299.0 | 0.2S低压电流互感器600/5 | 34406 | 202311 | 69
34001077.0 | 0.2S低压电流互感器800/5 | 34406 | 202311 | 30
34044542.0 | 0.2S电压互感器高压TV,电压变比10000/100 | 34406 | 202311 | 4
34037824.0 | 0.2S电流互感器低压TA,电流变比100/5 | 34406 | 202311 | 3
34037825.0 | 0.2S电流互感器低压TA,电流变比150/5 | 34406 | 202311 | 3
34037840.0 | 0.2S电流互感器低压TA,电流变比1500/5 | 34406 | 202311 | 15
34038285.0 | 0.2S电流互感器低压TA,电流变比200/5 | 34406 | 202311 | 2
34037526.0 | 0.2S电流互感器低压TA,电流变比2000/5 | 34406 | 202311 | 12
34037514.0 | 0.2S电流互感器低压TA,电流变比75/5 | 34406 | 202311 | 3
34038289.0 | 0.2S电流互感器高压TA,电流变比10/5 | 34406 | 202311 | 2
34038121.0 | 0.2S电流互感器高压TA,电流变比100/5 | 34406 | 202311 | 6
34038286.0 | 0.2S电流互感器高压TA,电流变比150/5 | 34406 | 202311 | 4
34038329.0 | 0.2S电流互感器高压TA,电流变比2500/5 | 34406 | 202311 | 3
34037212.0 | 0.2S电流互感器高压TA,电流变比30/5 | 34406 | 202311 | 4
34037349.0 | 0.2S电流互感器高压TA,电流变比300/5 | 34406 | 202311 | 2
34037675.0 | 0.2S电流互感器高压TA,电流变比40/5 | 34406 | 202311 | 4
34038292.0 | 0.2S电流互感器高压TA,电流变比400/5 | 34406 | 202311 | 4
8302000000700067.0 | 0.2S电流互感器高压TA40/5 | 34406 | 202311 | 2
8302000000700068.0 | 0.2S电流互感器高压TA75/5 | 34406 | 202311 | 6
8302000000800012.0 | 0.2S组合互感器电流30/5,电压10000/100 | 34406 | 202311 | 11
8302000003600008.0 | 0.2S组合互感器电流变比20/5，电压变比10000/100 | 34406 | 202311 | 1
8302000003500006.0 | 0.2S组合互感器电流变比200/5，电压变比10000/100 | 34406 | 202311 | 3
| 0.2S组合互感器电流变比300/5A电压变比10000/100V | 34406 | 202311 | 1
34029311.0 | 0.2S组合互感器组合互感器,电流变比75/5,电压变比10000/100 | 34406 | 202311 | 1
8302000001400002.0 | 0.2S组合互感器，电流变比50/5，电压变比10000/100，TV精度0.2 | 34406 | 202311 | 1
8302000000500021.0 | 0.2S高压电流互感器TA200/5 | 34406 | 202311 | 2
8302000004100003.0 | 0.2电压互感器高压TV220000/100 | 34406 | 202311 | 3
8302000000500009.0 | 0.2高压TV电压互感器10000/100 | 34406 | 202311 | 24
34000565.0 | 0.5S三相四线经互感器接入智能电能表,3×220/380V,1.5(6)A,安徽工业RS-485通信,电子式-智能无费控 | 34406 | 202311 | 9
34001298.0 | 0.5S低压电流互感器100/5 | 34406 | 202311 | 75
34001212.0 | 0.5S低压电流互感器150/5 | 34406 | 202311 | 33
34001075.0 | 0.5S低压电流互感器200/5 | 34406 | 202311 | 87
34001073.0 | 0.5S低压电流互感器300/5 | 34406 | 202311 | 105
34001217.0 | 0.5S低压电流互感器75/5 | 34406 | 202311 | 3
34000669.0 | 1.0三相四线直接接入智能电能表,3x220V/380V,5(60)A,工业HPLC,电子式-智能远程费控 | 34406 | 202311 | 1
34000508.0 | 1.0三相四线直接接入智能电能表,3x220V/380V,5(60)A,工业RS-485通信,电子式-智能远程费控 | 34406 | 202311 | 3
34000200.0 | 1.0三相四线直接接入智能电能表,3×220/380V,5(60)A,安徽居民HPLC,电子式-智能远程费控 | 34406 | 202311 | 1
34000198.0 | 1.0三相四线直接接入智能电能表,3×220/380V,5(60)A,安徽居民RS-485通信,电子式-智能远程费控 | 34406 | 202311 | 3
34000669.0 | 1.0三相四线直接接入智能电能表,3×220/380V,5(60)A,安徽工业HPLC,电子式-智能远程费控 | 34406 | 202311 | 23
34000508.0 | 1.0三相四线直接接入智能电能表,3×220/380V,5(60)A,安徽工业RS-485通信,电子式-智能远程费控 | 34406 | 202311 | 2
34000535.0 | 1.0三相四线直接接入智能电能表,3×220/380V,5(60)A,安徽工业窄带载波,电子式-智能远程费控 | 34406 | 202311 | 11
34000608.0 | 1.0三相四线经互感器接入智能电能表,3×220/380V,1.5(6)A,安徽工业HPLC,电子式-智能远程费控 | 34406 | 202311 | 36
34000204.0 | 1.0三相四线经互感器接入智能电能表,3×220/380V,1.5(6)A,安徽工业RS-485通信,电子式-智能远程费控 | 34406 | 202311 | 11
8305000000500003.0 | 10表位计量箱（2×5） | 34406 | 202311 | 7
8305000000900019.0 | 12表位计量箱（3×4） | 34406 | 202311 | 171
8305000000000002.0 | 16表位计量箱（4×4） | 34406 | 202311 | 99
8305000000900014.0 | 1表位计量箱（1×1） | 34406 | 202311 | 1202
34000715.0 | 2.0单相直接接入智能电能表,220V,5(60)A,安徽居民HPLC+微功率无线,电子式-智能远程费控 | 34406 | 202311 | 23
34000193.0 | 2.0单相直接接入智能电能表,220V,5(60)A,安徽居民HPLC,电子式-智能远程费控 | 34406 | 202311 | 37
34000195.0 | 2.0单相直接接入智能电能表,220V,5(60)A,安徽居民RS-485通信,电子式-智能远程费控 | 34406 | 202311 | 9
34000194.0 | 2.0单相直接接入智能电能表,220V,5(60)A,安徽居民窄带载波,电子式-智能远程费控 | 34406 | 202311 | 121
34000195.0 | 2.0单相直接接入智能电能表,220V,5(60)A,居民RS-485通信,电子式-智能远程费控 | 34406 | 202311 | 70
34000194.0 | 2.0单相直接接入智能电能表,220V,5(60)A,居民窄带载波,电子式-智能远程费控 | 34406 | 202311 | 12
8305000000900015.0 | 2表位计量箱（1×2） | 34406 | 202311 | 360
8343000000900032.0 | 4G,中国电信,包月 | 34406 | 202311 | 232
8343000000900044.0 | 4G,中国移动,包月 | 34406 | 202311 | 290
8343000000900045.0 | 4G,中国移动,包流量 | 34406 | 202311 | 17
8343000000900038.0 | 4G,中国联通,包月 | 34406 | 202311 | 78
8305000000900016.0 | 4表位计量箱（2×2） | 34406 | 202311 | 117
8343000000900034.0 | 5G,中国电信,包年 | 34406 | 202311 | 1
8343000000900035.0 | 5G,中国电信,包月 | 34406 | 202311 | 111
8343000000900047.0 | 5G,中国移动,包月 | 34406 | 202311 | 4
8343000000900048.0 | 5G,中国移动,包流量 | 34406 | 202311 | 9
8343000000900036.0 | 5G中国电信包流量 | 34406 | 202311 | 7
8305000000900017.0 | 6表位计量箱（3×2） | 34406 | 202311 | 117
8305000000600003.0 | 8表位计量箱（2×4） | 34406 | 202311 | 1
8305000000900018.0 | 9表位计量箱（3×3） | 34406 | 202311 | 22
34000196.0 | A级单相直接接入智能电能表,220V,0.25-0.5（60）A,安徽居民HPLC,电子式-智能远程费控 | 34406 | 202311 | 9872
34000213.0 | B级三相四线直接接入智能电能表,3×220/380V,0.2-0.5（60）A,安徽居民HPLC,电子式-智能远程费控 | 34406 | 202311 | 328
34000202.0 | B级三相四线直接接入智能电能表,3×220/380V,0.2-0.5（60）A,安徽工业HPLC,电子式-智能远程费控 | 34406 | 202311 | 1364
34000209.0 | B级三相四线经互感器接入智能电能表,3×220/380V,0.015-0.075（6）A,安徽工业HPLC,电子式-智能远程费控 | 34406 | 202311 | 391
8301000000200003.0 | B级三相四线经互感器接入智能电能表3×220/380V0.015-0.075（6）A安徽居民HPLC电子式-智能远程费控 | 34406 | 202311 | 15
34000718.0 | C级三相三线经互感器接入智能电能表,3×100V,0.015-0.075（6）A,安徽变电站RS-485通信,电子式-智能无费控 | 34406 | 202311 | 10
34000745.0 | C级三相三线经互感器接入智能电能表,3×100V,0.015-0.075（6）A,安徽工业RS-485通信,电子式-智能无费控 | 34406 | 202311 | 82
34000214.0 | C级三相四线经互感器接入智能电能表,3×220/380V,0.015-0.075（6）A,安徽工业RS-485通信,电子式-智能无费控 | 34406 | 202311 | 100
34000720.0 | D级三相三线经互感器接入智能电能表,3×100V,0.015-0.075（6）A,安徽工业RS-485通信,电子式-智能无费控 | 34406 | 202311 | 1
34000575.0 | D级三相四线经互感器接入智能电能表,3×57.7/100V,0.003-0.015(1.2)A,安徽工业RS-485通信,电子式-智能无费控 | 34406 | 202311 | 2
34000269.0 | D级三相四线经互感器接入智能电能表,3×57.7/100V,0.015-0.075（6）A,安徽工业RS-485通信,电子式-智能无费控 | 34406 | 202311 | 2
34001339.0 | 专变采集终端III型,3x100V,RS-485通信,4G | 34406 | 202311 | 13
34001345.0 | 专变采集终端III型,3x100V,RS-485通信,CDMA | 34406 | 202311 | 1
34001336.0 | 专变采集终端III型,3x100V,RS-485通信,FDD-LTE+TD-LTE | 34406 | 202311 | 5
34001342.0 | 专变采集终端III型,3x100V,RS-485通信,GPRS | 34406 | 202311 | 5
34001340.0 | 专变采集终端III型,3x220V/380V,RS-485通信,4G | 34406 | 202311 | 14
34001334.0 | 专变采集终端III型,3x220V/380V,RS-485通信,FDD-LTE+TD-LTE | 34406 | 202311 | 31
34001339.0 | 专变采集终端III型,3×100V,RS-485通信,4G | 34406 | 202311 | 91
34001336.0 | 专变采集终端III型,3×100V,RS-485通信,FDD-LTE+TD-LTE | 34406 | 202311 | 1
34001340.0 | 专变采集终端III型,3×220/380V,RS-485通信,4G | 34406 | 202311 | 49
34000802.0 | 适配1级三相表,本地模块,HPLC | 34406 | 202311 | 121
8354000001500002.0 | 适配1级三相表,本地模块,HPLC+微功率无线双模 | 34406 | 202311 | 1259
34000801.0 | 适配2级单相表,本地模块,HPLC | 34406 | 202311 | 42
8354000001600002.0 | 适配2级单相表,本地模块,HPLC+微功率无线双模 | 34406 | 202311 | 9204
34000804.0 | 适配专变采集终端III型,远程模块,无线公网4G | 34406 | 202311 | 10
34000803.0 | 适配集中器I型,本地模块,HPLC | 34406 | 202311 | 807
8354000001700002.0 | 适配集中器I型,本地模块,HPLC+微功率无线双模 | 34406 | 202311 | 140
34000805.0 | 适配集中器I型,远程模块,无线公网4G | 34406 | 202311 | 296
8309000000900007.0 | 采集器II型,220V,下行通讯：RS-485,上行通讯：HPLC | 34406 | 202311 | 1
8309000000900008.0 | 采集器II型,220V,下行通讯：RS-485,上行通讯：窄带载波 | 34406 | 202311 | 34
8309000000900028.0 | 采集器I型,220V,下行通讯：RS-485，上行通讯：窄带载波 | 34406 | 202311 | 5
34001335.0 | 集中器I型,3x220V/380V,HPLC,4G | 34406 | 202311 | 232
34001333.0 | 集中器I型,3x220V/380V,HPLC,FDD-LTE+TD-LTE | 34406 | 202311 | 611
34001337.0 | 集中器I型,3x220V/380V,窄带载波,FDD-LTE+TD-LTE | 34406 | 202311 | 62
34001338.0 | 集中器I型,3x220V/380V,窄带载波,GPRS | 34406 | 202311 | 2
34001354.0 | 集中器I型,3×220/380V,HPLC+微功率无线,FDD-LTE+TD-LTE | 34406 | 202311 | 281
34001335.0 | 集中器I型,3×220/380V,HPLC,4G | 34406 | 202311 | 363
34028057.0 | 集中器I型,3×220/380V,RS-485通信,CDMA通信 | 34406 | 202311 | 1
34028004.0 | 集中器I型,3×220/380V,RS-485通信,GPRS通信 | 34406 | 202311 | 2
34028029.0 | 集中器I型,3×220/380V,RS-485通信,光纤 | 34406 | 202311 | 2
8309000000300003.0 | 集中器I型3×220/380VRS-485通信4G | 34406 | 202311 | 3
|  | 34406 | 202311 | 61
34000518.0 | 0.2S三相四线经互感器接入智能电能表,3×57.7/100V,0.3(1.2)A,安徽工业RS-485通信,电子式-智能无费控 | 34407 | 202311 | 2
34001076.0 | 0.2S低压电流互感器100/5 | 34407 | 202311 | 9
34001078.0 | 0.2S低压电流互感器1200/5 | 34407 | 202311 | 15
34001213.0 | 0.2S低压电流互感器150/5 | 34407 | 202311 | 9
34001081.0 | 0.2S低压电流互感器1500/5 | 34407 | 202311 | 36
34001215.0 | 0.2S低压电流互感器200/5 | 34407 | 202311 | 3
34001074.0 | 0.2S低压电流互感器400/5 | 34407 | 202311 | 18
34001214.0 | 0.2S低压电流互感器500/5 | 34407 | 202311 | 9
34001299.0 | 0.2S低压电流互感器600/5 | 34407 | 202311 | 21
34001216.0 | 0.2S低压电流互感器75/5 | 34407 | 202311 | 3
34001077.0 | 0.2S低压电流互感器800/5 | 34407 | 202311 | 3
34037824.0 | 0.2S电流互感器低压TA,电流变比100/5 | 34407 | 202311 | 12
34037825.0 | 0.2S电流互感器低压TA,电流变比150/5 | 34407 | 202311 | 3
34037840.0 | 0.2S电流互感器低压TA,电流变比1500/5 | 34407 | 202311 | 6
34038285.0 | 0.2S电流互感器低压TA,电流变比200/5 | 34407 | 202311 | 3
34037823.0 | 0.2S电流互感器低压TA,电流变比300/5 | 34407 | 202311 | 3
34038286.0 | 0.2S电流互感器高压TA,电流变比150/5 | 34407 | 202311 | 12
34037205.0 | 0.2S电流互感器高压TA,电流变比20/5 | 34407 | 202311 | 6
34037212.0 | 0.2S电流互感器高压TA,电流变比30/5 | 34407 | 202311 | 12
34037349.0 | 0.2S电流互感器高压TA,电流变比300/5 | 34407 | 202311 | 2
34037675.0 | 0.2S电流互感器高压TA,电流变比40/5 | 34407 | 202311 | 2
34038292.0 | 0.2S电流互感器高压TA,电流变比400/5 | 34407 | 202311 | 2
34037834.0 | 0.2S电流互感器高压TA,电流变比50/5 | 34407 | 202311 | 8
34037366.0 | 0.2S电流互感器高压TA,电流变比600/1 | 34407 | 202311 | 3
34037837.0 | 0.2S电流互感器高压TA,电流变比600/5 | 34407 | 202311 | 32
34037835.0 | 0.2S电流互感器高压TA,电流变比75/5 | 34407 | 202311 | 6
8302000003300004.0 | 0.2S组合互感器,电流变比10/5,电压变比10000/100 | 34407 | 202311 | 5
8302000000800012.0 | 0.2S组合互感器电流30/5,电压10000/100 | 34407 | 202311 | 10
34029311.0 | 0.2S组合互感器组合互感器,电流变比75/5,电压变比10000/100 | 34407 | 202311 | 1
8302000000500015.0 | 0.2S高压TA电流互感器30/5 | 34407 | 202311 | 6
8302000000500017.0 | 0.2S高压TA电流互感器50/5 | 34407 | 202311 | 4
8302000004100003.0 | 0.2电压互感器高压TV220000/100 | 34407 | 202311 | 3
8302000002900002.0 | 0.2电压互感器高压TV，6000/100 | 34407 | 202311 | 2
8302000000500009.0 | 0.2高压TV电压互感器10000/100 | 34407 | 202311 | 90
34000201.0 | 0.5S三相三线经互感器接入智能电能表,3×100V,1.5(6)A,安徽工业RS-485通信,电子式-智能无费控 | 34407 | 202311 | 21
34000565.0 | 0.5S三相四线经互感器接入智能电能表,3×220/380V,1.5(6)A,安徽工业RS-485通信,电子式-智能无费控 | 34407 | 202311 | 12
34001298.0 | 0.5S低压电流互感器100/5 | 34407 | 202311 | 48
34001212.0 | 0.5S低压电流互感器150/5 | 34407 | 202311 | 27
34001075.0 | 0.5S低压电流互感器200/5 | 34407 | 202311 | 51
34001073.0 | 0.5S低压电流互感器300/5 | 34407 | 202311 | 66
34001217.0 | 0.5S低压电流互感器75/5 | 34407 | 202311 | 21
34037842.0 | 0.5S电流互感器低压TA,电流变比2000/5 | 34407 | 202311 | 3
34000200.0 | 1.0三相四线直接接入智能电能表,3x220V/380V,5(60)A,居民HPLC,电子式-智能远程费控 | 34407 | 202311 | 2
34000669.0 | 1.0三相四线直接接入智能电能表,3x220V/380V,5(60)A,工业HPLC,电子式-智能远程费控 | 34407 | 202311 | 1
34000669.0 | 1.0三相四线直接接入智能电能表,3×220/380V,5(60)A,安徽工业HPLC,电子式-智能远程费控 | 34407 | 202311 | 2
34000535.0 | 1.0三相四线直接接入智能电能表,3×220/380V,5(60)A,安徽工业窄带载波,电子式-智能远程费控 | 34407 | 202311 | 1
34000608.0 | 1.0三相四线经互感器接入智能电能表,3x220V/380V,1.5(6)A,工业HPLC,电子式-智能远程费控 | 34407 | 202311 | 1
34000233.0 | 1.0三相四线经互感器接入智能电能表,3×220/380V,1.5(6)A,安徽居民HPLC,电子式-智能远程费控 | 34407 | 202311 | 3
34000608.0 | 1.0三相四线经互感器接入智能电能表,3×220/380V,1.5(6)A,安徽工业HPLC,电子式-智能远程费控 | 34407 | 202311 | 23
34000204.0 | 1.0三相四线经互感器接入智能电能表,3×220/380V,1.5(6)A,安徽工业RS-485通信,电子式-智能远程费控 | 34407 | 202311 | 3
8305000002000002.0 | 12表位计量箱（2×6） | 34407 | 202311 | 69
8305000000900019.0 | 12表位计量箱（3×4） | 34407 | 202311 | 367
8305000004400003.0 | 12表位计量箱（4×3） | 34407 | 202311 | 243
8305000000000002.0 | 16表位计量箱（4×4） | 34407 | 202311 | 262
8305000000900014.0 | 1表位计量箱（1×1） | 34407 | 202311 | 154
34000715.0 | 2.0单相直接接入智能电能表,220V,5(60)A,安徽居民HPLC+微功率无线,电子式-智能远程费控 | 34407 | 202311 | 4
34000193.0 | 2.0单相直接接入智能电能表,220V,5(60)A,安徽居民HPLC,电子式-智能远程费控 | 34407 | 202311 | 36
34000194.0 | 2.0单相直接接入智能电能表,220V,5(60)A,安徽居民窄带载波,电子式-智能远程费控 | 34407 | 202311 | 28
34000193.0 | 2.0单相直接接入智能电能表,220V,5(60)A,居民HPLC,电子式-智能远程费控 | 34407 | 202311 | 9
34000194.0 | 2.0单相直接接入智能电能表,220V,5(60)A,居民窄带载波,电子式-智能远程费控 | 34407 | 202311 | 5
8305000000900015.0 | 2表位计量箱（1×2） | 34407 | 202311 | 3
8343000000900032.0 | 4G,中国电信,包月 | 34407 | 202311 | 9
8343000000900033.0 | 4G,中国电信,包流量 | 34407 | 202311 | 3
8343000000900044.0 | 4G,中国移动,包月 | 34407 | 202311 | 51
8343000000900038.0 | 4G,中国联通,包月 | 34407 | 202311 | 1
8305000000900016.0 | 4表位计量箱（2×2） | 34407 | 202311 | 44
8343000000900035.0 | 5G,中国电信,包月 | 34407 | 202311 | 9
8343000000900047.0 | 5G,中国移动,包月 | 34407 | 202311 | 9
8305000000900017.0 | 6表位计量箱（3×2） | 34407 | 202311 | 117
8305000000900018.0 | 9表位计量箱（3×3） | 34407 | 202311 | 13
34000196.0 | A级单相直接接入智能电能表,220V,0.25-0.5（60）A,安徽居民HPLC,电子式-智能远程费控 | 34407 | 202311 | 7361
34000196.0 | A级单相直接接入智能电能表,220V,0.25-0.5（60）A,居民HPLC,电子式-智能远程费控 | 34407 | 202311 | 1
34000213.0 | B级三相四线直接接入智能电能表,3×220/380V,0.2-0.5（60）A,安徽居民HPLC,电子式-智能远程费控 | 34407 | 202311 | 159
34000202.0 | B级三相四线直接接入智能电能表,3×220/380V,0.2-0.5（60）A,安徽工业HPLC,电子式-智能远程费控 | 34407 | 202311 | 968
34000209.0 | B级三相四线经互感器接入智能电能表,3×220/380V,0.015-0.075（6）A,安徽工业HPLC,电子式-智能远程费控 | 34407 | 202311 | 236
8301000000200003.0 | B级三相四线经互感器接入智能电能表3×220/380V0.015-0.075（6）A安徽居民HPLC电子式-智能远程费控 | 34407 | 202311 | 8
34000745.0 | C级三相三线经互感器接入智能电能表,3×100V,0.015-0.075（6）A,安徽工业RS-485通信,电子式-智能无费控 | 34407 | 202311 | 58
34000214.0 | C级三相四线经互感器接入智能电能表,3×220/380V,0.015-0.075（6）A,安徽工业RS-485通信,电子式-智能无费控 | 34407 | 202311 | 55
34001339.0 | 专变采集终端III型,3x100V,RS-485通信,4G | 34407 | 202311 | 1
34001340.0 | 专变采集终端III型,3x220V/380V,RS-485通信,4G | 34407 | 202311 | 5
34001334.0 | 专变采集终端III型,3x220V/380V,RS-485通信,FDD-LTE+TD-LTE | 34407 | 202311 | 4
34001339.0 | 专变采集终端III型,3×100V,RS-485通信,4G | 34407 | 202311 | 69
34001336.0 | 专变采集终端III型,3×100V,RS-485通信,FDD-LTE+TD-LTE | 34407 | 202311 | 1
34028014.0 | 专变采集终端III型,3×100V,RS-485通信,光纤 | 34407 | 202311 | 1
34001340.0 | 专变采集终端III型,3×220/380V,RS-485通信,4G | 34407 | 202311 | 26
34000802.0 | 适配1级三相表,本地模块,HPLC | 34407 | 202311 | 65
8354000001500002.0 | 适配1级三相表,本地模块,HPLC+微功率无线双模 | 34407 | 202311 | 1192
34000801.0 | 适配2级单相表,本地模块,HPLC | 34407 | 202311 | 69
8354000001600002.0 | 适配2级单相表,本地模块,HPLC+微功率无线双模 | 34407 | 202311 | 5930
34000804.0 | 适配专变采集终端III型,远程模块,无线公网4G | 34407 | 202311 | 18
34000803.0 | 适配集中器I型,本地模块,HPLC | 34407 | 202311 | 14
8354000001700002.0 | 适配集中器I型,本地模块,HPLC+微功率无线双模 | 34407 | 202311 | 35
34000805.0 | 适配集中器I型,远程模块,无线公网4G | 34407 | 202311 | 36
8309000000900007.0 | 采集器II型,220V,下行通讯：RS-485,上行通讯：HPLC | 34407 | 202311 | 8
34001335.0 | 集中器I型,3x220V/380V,HPLC,4G | 34407 | 202311 | 5
34001333.0 | 集中器I型,3x220V/380V,HPLC,FDD-LTE+TD-LTE | 34407 | 202311 | 11
34001338.0 | 集中器I型,3x220V/380V,窄带载波,GPRS | 34407 | 202311 | 1
34001354.0 | 集中器I型,3×220/380V,HPLC+微功率无线,FDD-LTE+TD-LTE | 34407 | 202311 | 214
34001335.0 | 集中器I型,3×220/380V,HPLC,4G | 34407 | 202311 | 8
34028004.0 | 集中器I型,3×220/380V,RS-485通信,GPRS通信 | 34407 | 202311 | 1
|  | 34407 | 202311 | 57
8302000003700003.0 | 0.2S,组合互感器,组合互感器,100/5,10000/100,0.2 | 34408 | 202311 | 2
34000613.0 | 0.2S三相四线经互感器接入智能电能表,3×57.7/100V,1.5(6)A,安徽变电站RS-485通信,电子式-智能无费控 | 34408 | 202311 | 2
34000248.0 | 0.2S三相四线经互感器接入智能电能表,3×57.7/100V,1.5(6)A,安徽工业RS-485通信,电子式-智能无费控 | 34408 | 202311 | 1
34001076.0 | 0.2S低压电流互感器100/5 | 34408 | 202311 | 3
34001308.0 | 0.2S低压电流互感器1000/5 | 34408 | 202311 | 33
34001213.0 | 0.2S低压电流互感器150/5 | 34408 | 202311 | 3
34001300.0 | 0.2S低压电流互感器300/5 | 34408 | 202311 | 1
34001074.0 | 0.2S低压电流互感器400/5 | 34408 | 202311 | 66
34001214.0 | 0.2S低压电流互感器500/5 | 34408 | 202311 | 23
34001299.0 | 0.2S低压电流互感器600/5 | 34408 | 202311 | 83
34001077.0 | 0.2S低压电流互感器800/5 | 34408 | 202311 | 21
34044542.0 | 0.2S电压互感器高压TV,电压变比10000/100 | 34408 | 202311 | 6
34037824.0 | 0.2S电流互感器低压TA,电流变比100/5 | 34408 | 202311 | 3
34037524.0 | 0.2S电流互感器低压TA,电流变比1200/5 | 34408 | 202311 | 24
34037823.0 | 0.2S电流互感器低压TA,电流变比300/5 | 34408 | 202311 | 3
34038115.0 | 0.2S电流互感器低压TA,电流变比500/5 | 34408 | 202311 | 3
34037672.0 | 0.2S电流互感器低压TA,电流变比600/5 | 34408 | 202311 | 3
34038136.0 | 0.2S电流互感器高压TA,电流变比1200/5 | 34408 | 202311 | 4
34037205.0 | 0.2S电流互感器高压TA,电流变比20/5 | 34408 | 202311 | 2
34037981.0 | 0.2S电流互感器高压TA,电流变比200/5 | 34408 | 202311 | 10
34037212.0 | 0.2S电流互感器高压TA,电流变比30/5 | 34408 | 202311 | 12
34037349.0 | 0.2S电流互感器高压TA,电流变比300/5 | 34408 | 202311 | 2
34037830.0 | 0.2S电流互感器高压TA,电流变比500/5 | 34408 | 202311 | 2
34037837.0 | 0.2S电流互感器高压TA,电流变比600/5 | 34408 | 202311 | 10
34037835.0 | 0.2S电流互感器高压TA,电流变比75/5 | 34408 | 202311 | 4
8302000000800025.0 | 0.2S组合互感器电流150/5,电压10000/100 | 34408 | 202311 | 1
8302000000800012.0 | 0.2S组合互感器电流30/5,电压10000/100 | 34408 | 202311 | 11
8302000000800015.0 | 0.2S组合互感器电流60/5,电压10000/100 | 34408 | 202311 | 1
8302000003600008.0 | 0.2S组合互感器电流变比20/5，电压变比10000/100 | 34408 | 202311 | 2
8302000003500006.0 | 0.2S组合互感器电流变比200/5，电压变比10000/100 | 34408 | 202311 | 3
34029407.0 | 0.2S组合互感器组合互感器,电流变比150/5,电压变比35000/100 | 34408 | 202311 | 1
34029541.0 | 0.2S组合互感器组合互感器,电流变比400/5,电压变比35000/100 | 34408 | 202311 | 1
8302000003500004.0 | 0.2S组合互感器组合互感器40/5，10000/100 | 34408 | 202311 | 5
8302000000800009.0 | 0.2S组合互感器组合互感器电流变比75/5,电压变比10000/100 | 34408 | 202311 | 4
8302000001400002.0 | 0.2S组合互感器，电流变比50/5，电压变比10000/100，TV精度0.2 | 34408 | 202311 | 3
8302000000500009.0 | 0.2高压TV电压互感器10000/100 | 34408 | 202311 | 23
34000201.0 | 0.5S三相三线经互感器接入智能电能表,3x100V,1.5(6)A,工业RS-485通信,电子式-智能无费控 | 34408 | 202311 | 5
34000609.0 | 0.5S三相三线经互感器接入智能电能表,3×100V,1.5(6)A,安徽变电站RS-485通信,电子式-智能无费控 | 34408 | 202311 | 1
34000201.0 | 0.5S三相三线经互感器接入智能电能表,3×100V,1.5(6)A,安徽工业RS-485通信,电子式-智能无费控 | 34408 | 202311 | 41
34000565.0 | 0.5S三相四线经互感器接入智能电能表,3x220V/380V,1.5(6)A,工业RS-485通信,电子式-智能无费控 | 34408 | 202311 | 3
34000565.0 | 0.5S三相四线经互感器接入智能电能表,3×220/380V,1.5(6)A,安徽工业RS-485通信,电子式-智能无费控 | 34408 | 202311 | 59
34001298.0 | 0.5S低压电流互感器100/5 | 34408 | 202311 | 396
34001212.0 | 0.5S低压电流互感器150/5 | 34408 | 202311 | 360
34001075.0 | 0.5S低压电流互感器200/5 | 34408 | 202311 | 210
34001073.0 | 0.5S低压电流互感器300/5 | 34408 | 202311 | 130
34001079.0 | 0.5S低压电流互感器600/5 | 34408 | 202311 | 1
34001217.0 | 0.5S低压电流互感器75/5 | 34408 | 202311 | 123
34038282.0 | 0.5S电流互感器低压TA,电流变比100/5 | 34408 | 202311 | 9
34000198.0 | 1.0三相四线直接接入智能电能表,3x220V/380V,5(60)A,居民RS-485通信,电子式-智能远程费控 | 34408 | 202311 | 1
34000199.0 | 1.0三相四线直接接入智能电能表,3x220V/380V,5(60)A,居民窄带载波,电子式-智能远程费控 | 34408 | 202311 | 5
34000669.0 | 1.0三相四线直接接入智能电能表,3x220V/380V,5(60)A,工业HPLC,电子式-智能远程费控 | 34408 | 202311 | 3
34000535.0 | 1.0三相四线直接接入智能电能表,3x220V/380V,5(60)A,工业窄带载波,电子式-智能远程费控 | 34408 | 202311 | 14
34000200.0 | 1.0三相四线直接接入智能电能表,3×220/380V,5(60)A,安徽居民HPLC,电子式-智能远程费控 | 34408 | 202311 | 40
34000199.0 | 1.0三相四线直接接入智能电能表,3×220/380V,5(60)A,安徽居民窄带载波,电子式-智能远程费控 | 34408 | 202311 | 2
34000511.0 | 1.0三相四线直接接入智能电能表,3×220/380V,5(60)A,安徽工业HPLC+微功率无线,电子式-智能远程费控 | 34408 | 202311 | 13
34000669.0 | 1.0三相四线直接接入智能电能表,3×220/380V,5(60)A,安徽工业HPLC,电子式-智能远程费控 | 34408 | 202311 | 131
34000535.0 | 1.0三相四线直接接入智能电能表,3×220/380V,5(60)A,安徽工业窄带载波,电子式-智能远程费控 | 34408 | 202311 | 53
34000608.0 | 1.0三相四线经互感器接入智能电能表,3x220V/380V,1.5(6)A,工业HPLC,电子式-智能远程费控 | 34408 | 202311 | 4
34000203.0 | 1.0三相四线经互感器接入智能电能表,3x220V/380V,1.5(6)A,工业窄带载波,电子式-智能远程费控 | 34408 | 202311 | 1
8301000006800006.0 | 1.0三相四线经互感器接入智能电能表,3×220/380V,1.5(6)A,安徽工业HPLC+微功率无线,电子式-智能远程费控 | 34408 | 202311 | 5
34000608.0 | 1.0三相四线经互感器接入智能电能表,3×220/380V,1.5(6)A,安徽工业HPLC,电子式-智能远程费控 | 34408 | 202311 | 24
34000204.0 | 1.0三相四线经互感器接入智能电能表,3×220/380V,1.5(6)A,安徽工业RS-485通信,电子式-智能远程费控 | 34408 | 202311 | 27
34000203.0 | 1.0三相四线经互感器接入智能电能表,3×220/380V,1.5(6)A,安徽工业窄带载波,电子式-智能远程费控 | 34408 | 202311 | 34
8305000000500003.0 | 10表位计量箱（2×5） | 34408 | 202311 | 54
8305000002000002.0 | 12表位计量箱（2×6） | 34408 | 202311 | 75
8305000000900019.0 | 12表位计量箱（3×4） | 34408 | 202311 | 234
8305000005000004.0 | 15表位计量箱（5×3） | 34408 | 202311 | 2
8305000003500010.0 | 16表位计量箱（2×8） | 34408 | 202311 | 2
8305000000000002.0 | 16表位计量箱（4×4） | 34408 | 202311 | 356
8305000000900014.0 | 1表位计量箱（1×1） | 34408 | 202311 | 1926
34000715.0 | 2.0单相直接接入智能电能表,220V,5(60)A,安徽居民HPLC+微功率无线,电子式-智能远程费控 | 34408 | 202311 | 92
34000193.0 | 2.0单相直接接入智能电能表,220V,5(60)A,安徽居民HPLC,电子式-智能远程费控 | 34408 | 202311 | 386
34000194.0 | 2.0单相直接接入智能电能表,220V,5(60)A,安徽居民窄带载波,电子式-智能远程费控 | 34408 | 202311 | 1175
34000193.0 | 2.0单相直接接入智能电能表,220V,5(60)A,居民HPLC,电子式-智能远程费控 | 34408 | 202311 | 7
34000194.0 | 2.0单相直接接入智能电能表,220V,5(60)A,居民窄带载波,电子式-智能远程费控 | 34408 | 202311 | 37
8305000003600012.0 | 20表位计量箱（4×5） | 34408 | 202311 | 2
8305000000900022.0 | 2表位计量柜（1×2） | 34408 | 202311 | 10
8305000000900015.0 | 2表位计量箱（1×2） | 34408 | 202311 | 288
8343000000900032.0 | 4G,中国电信,包月 | 34408 | 202311 | 83
8343000000900044.0 | 4G,中国移动,包月 | 34408 | 202311 | 122
8343000000900045.0 | 4G,中国移动,包流量 | 34408 | 202311 | 50
8343000000900038.0 | 4G,中国联通,包月 | 34408 | 202311 | 38
8305000000900016.0 | 4表位计量箱（2×2） | 34408 | 202311 | 76
500138761.0 | 500138761 | 34408 | 202311 | 4
8343000000900035.0 | 5G,中国电信,包月 | 34408 | 202311 | 6
8343000000900047.0 | 5G,中国移动,包月 | 34408 | 202311 | 9
8343000000900041.0 | 5G,中国联通,包月 | 34408 | 202311 | 3
8305000005300003.0 | 6表位计量屏（3×2） | 34408 | 202311 | 100
8305000003500009.0 | 6表位计量箱（2×3） | 34408 | 202311 | 1
8305000000900017.0 | 6表位计量箱（3×2） | 34408 | 202311 | 40
8305000000600003.0 | 8表位计量箱（2×4） | 34408 | 202311 | 10
8305000000900018.0 | 9表位计量箱（3×3） | 34408 | 202311 | 31
34000196.0 | A级单相直接接入智能电能表,220V,0.25-0.5（60）A,安徽居民HPLC,电子式-智能远程费控 | 34408 | 202311 | 20034
34000213.0 | B级三相四线直接接入智能电能表,3×220/380V,0.2-0.5（60）A,安徽居民HPLC,电子式-智能远程费控 | 34408 | 202311 | 334
34000202.0 | B级三相四线直接接入智能电能表,3×220/380V,0.2-0.5（60）A,安徽工业HPLC,电子式-智能远程费控 | 34408 | 202311 | 1727
34000209.0 | B级三相四线经互感器接入智能电能表,3×220/380V,0.015-0.075（6）A,安徽工业HPLC,电子式-智能远程费控 | 34408 | 202311 | 445
8301000000200003.0 | B级三相四线经互感器接入智能电能表3×220/380V0.015-0.075（6）A安徽居民HPLC电子式-智能远程费控 | 34408 | 202311 | 40
8301000005900002.0 | C三相四线经互感器接入智能电能表,3×220/380V,0.015-0.075（6）A,安徽工业HPLC,电子式-智能无费控 | 34408 | 202311 | 1
34000718.0 | C级三相三线经互感器接入智能电能表,3×100V,0.015-0.075（6）A,安徽变电站RS-485通信,电子式-智能无费控 | 34408 | 202311 | 64
34000745.0 | C级三相三线经互感器接入智能电能表,3×100V,0.015-0.075（6）A,安徽工业RS-485通信,电子式-智能无费控 | 34408 | 202311 | 157
34000214.0 | C级三相四线经互感器接入智能电能表,3×220/380V,0.015-0.075（6）A,安徽工业RS-485通信,电子式-智能无费控 | 34408 | 202311 | 152
34000574.0 | D级三相三线经互感器接入智能电能表,3×100V,0.015-0.075（6）A,安徽变电站RS-485通信,电子式-智能无费控 | 34408 | 202311 | 9
34001339.0 | 专变采集终端III型,3x100V,RS-485通信,4G | 34408 | 202311 | 21
34001336.0 | 专变采集终端III型,3x100V,RS-485通信,FDD-LTE+TD-LTE | 34408 | 202311 | 7
34001342.0 | 专变采集终端III型,3x100V,RS-485通信,GPRS | 34408 | 202311 | 1
34001340.0 | 专变采集终端III型,3x220V/380V,RS-485通信,4G | 34408 | 202311 | 13
34001334.0 | 专变采集终端III型,3x220V/380V,RS-485通信,FDD-LTE+TD-LTE | 34408 | 202311 | 13
34001341.0 | 专变采集终端III型,3x220V/380V,RS-485通信,GPRS | 34408 | 202311 | 1
34001339.0 | 专变采集终端III型,3×100V,RS-485通信,4G | 34408 | 202311 | 129
34001345.0 | 专变采集终端III型,3×100V,RS-485通信,CDMA通信 | 34408 | 202311 | 3
34001336.0 | 专变采集终端III型,3×100V,RS-485通信,FDD-LTE+TD-LTE | 34408 | 202311 | 8
34001340.0 | 专变采集终端III型,3×220/380V,RS-485通信,4G | 34408 | 202311 | 69
34000802.0 | 适配1级三相表,本地模块,HPLC | 34408 | 202311 | 252
8354000001500002.0 | 适配1级三相表,本地模块,HPLC+微功率无线双模 | 34408 | 202311 | 2366
34000801.0 | 适配2级单相表,本地模块,HPLC | 34408 | 202311 | 570
8354000001600002.0 | 适配2级单相表,本地模块,HPLC+微功率无线双模 | 34408 | 202311 | 19917
34000804.0 | 适配专变采集终端III型,远程模块,无线公网4G | 34408 | 202311 | 93
34000803.0 | 适配集中器I型,本地模块,HPLC | 34408 | 202311 | 58
8354000001700002.0 | 适配集中器I型,本地模块,HPLC+微功率无线双模 | 34408 | 202311 | 188
34000805.0 | 适配集中器I型,远程模块,无线公网4G | 34408 | 202311 | 213
8309000000900008.0 | 采集器II型,220V,下行通讯：RS-485,上行通讯：窄带载波 | 34408 | 202311 | 2
34028040.0 | 集中器II型,3×220/380V,RS-485通信,北斗短报文通讯 | 34408 | 202311 | 1
34001335.0 | 集中器I型,3x220V/380V,HPLC,4G | 34408 | 202311 | 19
34001333.0 | 集中器I型,3x220V/380V,HPLC,FDD-LTE+TD-LTE | 34408 | 202311 | 30
34001343.0 | 集中器I型,3x220V/380V,窄带载波,CDMA | 34408 | 202311 | 1
34001337.0 | 集中器I型,3x220V/380V,窄带载波,FDD-LTE+TD-LTE | 34408 | 202311 | 7
34001338.0 | 集中器I型,3x220V/380V,窄带载波,GPRS | 34408 | 202311 | 2
34001354.0 | 集中器I型,3×220/380V,HPLC+微功率无线,FDD-LTE+TD-LTE | 34408 | 202311 | 395
34001335.0 | 集中器I型,3×220/380V,HPLC,4G | 34408 | 202311 | 73
34028057.0 | 集中器I型,3×220/380V,RS-485通信,CDMA通信 | 34408 | 202311 | 2
34028004.0 | 集中器I型,3×220/380V,RS-485通信,GPRS通信 | 34408 | 202311 | 1
34028029.0 | 集中器I型,3×220/380V,RS-485通信,光纤 | 34408 | 202311 | 1
8309000000300003.0 | 集中器I型3×220/380VRS-485通信4G | 34408 | 202311 | 6
|  | 34408 | 202311 | 171
8302000000800018.0 | 0.02S组合互感器电流100/5,电压10000/100 | 34409 | 202311 | 3
8302000003700003.0 | 0.2S,组合互感器,组合互感器,100/5,10000/100,0.2 | 34409 | 202311 | 2
34000248.0 | 0.2S三相四线经互感器接入智能电能表,3×57.7/100V,1.5(6)A,安徽工业RS-485通信,电子式-智能无费控 | 34409 | 202311 | 2
34001308.0 | 0.2S低压电流互感器1000/5 | 34409 | 202311 | 45
34001078.0 | 0.2S低压电流互感器1200/5 | 34409 | 202311 | 6
34001213.0 | 0.2S低压电流互感器150/5 | 34409 | 202311 | 8
34001215.0 | 0.2S低压电流互感器200/5 | 34409 | 202311 | 6
34001074.0 | 0.2S低压电流互感器400/5 | 34409 | 202311 | 66
34001214.0 | 0.2S低压电流互感器500/5 | 34409 | 202311 | 41
34001299.0 | 0.2S低压电流互感器600/5 | 34409 | 202311 | 104
34001077.0 | 0.2S低压电流互感器800/5 | 34409 | 202311 | 9
34037824.0 | 0.2S电流互感器低压TA,电流变比100/5 | 34409 | 202311 | 15
34037339.0 | 0.2S电流互感器低压TA,电流变比1000/5 | 34409 | 202311 | 21
34037524.0 | 0.2S电流互感器低压TA,电流变比1200/5 | 34409 | 202311 | 63
34037825.0 | 0.2S电流互感器低压TA,电流变比150/5 | 34409 | 202311 | 70
34037840.0 | 0.2S电流互感器低压TA,电流变比1500/5 | 34409 | 202311 | 21
34038285.0 | 0.2S电流互感器低压TA,电流变比200/5 | 34409 | 202311 | 27
34037671.0 | 0.2S电流互感器低压TA,电流变比250/5 | 34409 | 202311 | 21
34037823.0 | 0.2S电流互感器低压TA,电流变比300/5 | 34409 | 202311 | 6
34037982.0 | 0.2S电流互感器低压TA,电流变比400/5 | 34409 | 202311 | 15
34038115.0 | 0.2S电流互感器低压TA,电流变比500/5 | 34409 | 202311 | 8
34037672.0 | 0.2S电流互感器低压TA,电流变比600/5 | 34409 | 202311 | 3
34038280.0 | 0.2S电流互感器低压TA,电流变比800/5 | 34409 | 202311 | 6
34038121.0 | 0.2S电流互感器高压TA,电流变比100/5 | 34409 | 202311 | 2
34037580.0 | 0.2S电流互感器高压TA,电流变比120/5 | 34409 | 202311 | 2
34038136.0 | 0.2S电流互感器高压TA,电流变比1200/5 | 34409 | 202311 | 3
34038286.0 | 0.2S电流互感器高压TA,电流变比150/5 | 34409 | 202311 | 2
34037205.0 | 0.2S电流互感器高压TA,电流变比20/5 | 34409 | 202311 | 4
34037981.0 | 0.2S电流互感器高压TA,电流变比200/5 | 34409 | 202311 | 4
34038146.0 | 0.2S电流互感器高压TA,电流变比250/5 | 34409 | 202311 | 2
34037349.0 | 0.2S电流互感器高压TA,电流变比300/5 | 34409 | 202311 | 4
34037588.0 | 0.2S电流互感器高压TA,电流变比4000/5 | 34409 | 202311 | 4
34037834.0 | 0.2S电流互感器高压TA,电流变比50/5 | 34409 | 202311 | 2
34037837.0 | 0.2S电流互感器高压TA,电流变比600/5 | 34409 | 202311 | 28
34037835.0 | 0.2S电流互感器高压TA,电流变比75/5 | 34409 | 202311 | 4
8302000000800004.0 | 0.2S组合互感器,电流15/5,电压10000/100 | 34409 | 202311 | 1
8302000000800025.0 | 0.2S组合互感器电流150/5,电压10000/100 | 34409 | 202311 | 12
8302000000800012.0 | 0.2S组合互感器电流30/5,电压10000/100 | 34409 | 202311 | 4
8302000003500006.0 | 0.2S组合互感器电流变比200/5，电压变比10000/100 | 34409 | 202311 | 2
34029450.0 | 0.2S组合互感器组合互感器,电流变比1600/5,电压变比10000/100 | 34409 | 202311 | 1
34029310.0 | 0.2S组合互感器组合互感器,电流变比30/5,电压变比10000/100 | 34409 | 202311 | 2
34029430.0 | 0.2S组合互感器组合互感器,电流变比400/5,电压变比10000/100 | 34409 | 202311 | 1
8302000003500004.0 | 0.2S组合互感器组合互感器40/5，10000/100 | 34409 | 202311 | 2
8302000000800009.0 | 0.2S组合互感器组合互感器电流变比75/5,电压变比10000/100 | 34409 | 202311 | 2
8302000001400002.0 | 0.2S组合互感器，电流变比50/5，电压变比10000/100，TV精度0.2 | 34409 | 202311 | 3
34001088.0 | 0.2低压电流互感器150/5 | 34409 | 202311 | 1
8302000003000003.0 | 0.2电压互感器高压TV110000/100 | 34409 | 202311 | 3
8302000000500009.0 | 0.2高压TV电压互感器10000/100 | 34409 | 202311 | 72
34000609.0 | 0.5S三相三线经互感器接入智能电能表,3×100V,1.5(6)A,安徽变电站RS-485通信,电子式-智能无费控 | 34409 | 202311 | 1
34000201.0 | 0.5S三相三线经互感器接入智能电能表,3×100V,1.5(6)A,安徽工业RS-485通信,电子式-智能无费控 | 34409 | 202311 | 20
34000565.0 | 0.5S三相四线经互感器接入智能电能表,3×220/380V,1.5(6)A,安徽工业RS-485通信,电子式-智能无费控 | 34409 | 202311 | 72
34000569.0 | 0.5S三相四线经互感器接入智能电能表,3×57.7/100V,1.5(6)A,安徽变电站RS-485通信,电子式-智能无费控 | 34409 | 202311 | 1
34001298.0 | 0.5S低压电流互感器100/5 | 34409 | 202311 | 78
34001212.0 | 0.5S低压电流互感器150/5 | 34409 | 202311 | 206
34001075.0 | 0.5S低压电流互感器200/5 | 34409 | 202311 | 90
34001073.0 | 0.5S低压电流互感器300/5 | 34409 | 202311 | 183
34001080.0 | 0.5S低压电流互感器400/5 | 34409 | 202311 | 30
34001218.0 | 0.5S低压电流互感器500/5 | 34409 | 202311 | 17
34001217.0 | 0.5S低压电流互感器75/5 | 34409 | 202311 | 6
34038114.0 | 0.5S电流互感器低压TA,电流变比150/5 | 34409 | 202311 | 57
34037351.0 | 0.5S电流互感器低压TA,电流变比1500/5 | 34409 | 202311 | 3
34038118.0 | 0.5S电流互感器低压TA,电流变比200/5 | 34409 | 202311 | 3
34038117.0 | 0.5S电流互感器低压TA,电流变比250/5 | 34409 | 202311 | 12
34038116.0 | 0.5S电流互感器低压TA,电流变比300/5 | 34409 | 202311 | 48
34037340.0 | 0.5S电流互感器低压TA,电流变比400/5 | 34409 | 202311 | 18
34038119.0 | 0.5S电流互感器低压TA,电流变比500/5 | 34409 | 202311 | 18
34037509.0 | 0.5S电流互感器低压TA,电流变比600/5 | 34409 | 202311 | 19
34037345.0 | 0.5S电流互感器低压TA,电流变比800/5 | 34409 | 202311 | 15
34037510.0 | 0.5电流互感器低压TA,电流变比150/5 | 34409 | 202311 | 3
34000199.0 | 1.0三相四线直接接入智能电能表,3x220V/380V,5(60)A,居民窄带载波,电子式-智能远程费控 | 34409 | 202311 | 1
34000535.0 | 1.0三相四线直接接入智能电能表,3x220V/380V,5(60)A,工业窄带载波,电子式-智能远程费控 | 34409 | 202311 | 19
34000199.0 | 1.0三相四线直接接入智能电能表,3×220/380V,5(60)A,安徽居民窄带载波,电子式-智能远程费控 | 34409 | 202311 | 3
34000511.0 | 1.0三相四线直接接入智能电能表,3×220/380V,5(60)A,安徽工业HPLC+微功率无线,电子式-智能远程费控 | 34409 | 202311 | 322
34000669.0 | 1.0三相四线直接接入智能电能表,3×220/380V,5(60)A,安徽工业HPLC,电子式-智能远程费控 | 34409 | 202311 | 10
34000508.0 | 1.0三相四线直接接入智能电能表,3×220/380V,5(60)A,安徽工业RS-485通信,电子式-智能远程费控 | 34409 | 202311 | 2
34000535.0 | 1.0三相四线直接接入智能电能表,3×220/380V,5(60)A,安徽工业窄带载波,电子式-智能远程费控 | 34409 | 202311 | 129
8301000006900009.0 | 1.0三相四线直接接入智能电能表，3×220/380V，5(60)A，安徽居民HPLC+微功率无线，电子式-智能远程费控 | 34409 | 202311 | 7
34000608.0 | 1.0三相四线经互感器接入智能电能表,3x220V/380V,1.5(6)A,工业HPLC,电子式-智能远程费控 | 34409 | 202311 | 1
34000204.0 | 1.0三相四线经互感器接入智能电能表,3x220V/380V,1.5(6)A,工业RS-485通信,电子式-智能远程费控 | 34409 | 202311 | 3
34000203.0 | 1.0三相四线经互感器接入智能电能表,3x220V/380V,1.5(6)A,工业窄带载波,电子式-智能远程费控 | 34409 | 202311 | 7
8301000006800006.0 | 1.0三相四线经互感器接入智能电能表,3×220/380V,1.5(6)A,安徽工业HPLC+微功率无线,电子式-智能远程费控 | 34409 | 202311 | 116
34000608.0 | 1.0三相四线经互感器接入智能电能表,3×220/380V,1.5(6)A,安徽工业HPLC,电子式-智能远程费控 | 34409 | 202311 | 17
34000205.0 | 1.0三相四线经互感器接入智能电能表,3×220/380V,1.5(6)A,安徽工业RS-485通信,电子式-智能无费控 | 34409 | 202311 | 5
34000204.0 | 1.0三相四线经互感器接入智能电能表,3×220/380V,1.5(6)A,安徽工业RS-485通信,电子式-智能远程费控 | 34409 | 202311 | 24
34000203.0 | 1.0三相四线经互感器接入智能电能表,3×220/380V,1.5(6)A,安徽工业窄带载波,电子式-智能远程费控 | 34409 | 202311 | 19
8305000002000002.0 | 12表位计量箱（2×6） | 34409 | 202311 | 6
8305000000900019.0 | 12表位计量箱（3×4） | 34409 | 202311 | 73
8305000004400003.0 | 12表位计量箱（4×3） | 34409 | 202311 | 211
8305000000200004.0 | 15表位计量箱（3×5） | 34409 | 202311 | 21
8305000005000004.0 | 15表位计量箱（5×3） | 34409 | 202311 | 45
8305000003500010.0 | 16表位计量箱（2×8） | 34409 | 202311 | 19
8305000000000002.0 | 16表位计量箱（4×4） | 34409 | 202311 | 140
8305000000900014.0 | 1表位计量箱（1×1） | 34409 | 202311 | 380
34000715.0 | 2.0单相直接接入智能电能表,220V,5(60)A,安徽居民HPLC+微功率无线,电子式-智能远程费控 | 34409 | 202311 | 48
34000193.0 | 2.0单相直接接入智能电能表,220V,5(60)A,安徽居民HPLC,电子式-智能远程费控 | 34409 | 202311 | 64
34000195.0 | 2.0单相直接接入智能电能表,220V,5(60)A,安徽居民RS-485通信,电子式-智能远程费控 | 34409 | 202311 | 1
34000194.0 | 2.0单相直接接入智能电能表,220V,5(60)A,安徽居民窄带载波,电子式-智能远程费控 | 34409 | 202311 | 456
34000193.0 | 2.0单相直接接入智能电能表,220V,5(60)A,居民HPLC,电子式-智能远程费控 | 34409 | 202311 | 3
34000195.0 | 2.0单相直接接入智能电能表,220V,5(60)A,居民RS-485通信,电子式-智能远程费控 | 34409 | 202311 | 9
34000194.0 | 2.0单相直接接入智能电能表,220V,5(60)A,居民窄带载波,电子式-智能远程费控 | 34409 | 202311 | 60
8305000003600012.0 | 20表位计量箱（4×5） | 34409 | 202311 | 112
8305000000900022.0 | 2表位计量柜（1×2） | 34409 | 202311 | 1
8305000000900015.0 | 2表位计量箱（1×2） | 34409 | 202311 | 36
8343000000900032.0 | 4G,中国电信,包月 | 34409 | 202311 | 9
8343000000900033.0 | 4G,中国电信,包流量 | 34409 | 202311 | 3
8343000000900044.0 | 4G,中国移动,包月 | 34409 | 202311 | 321
8343000000900045.0 | 4G,中国移动,包流量 | 34409 | 202311 | 15
8343000000900038.0 | 4G,中国联通,包月 | 34409 | 202311 | 2
8343000000900039.0 | 4G,中国联通,包流量 | 34409 | 202311 | 56
8305000004700002.0 | 4表位计量箱（1×4） | 34409 | 202311 | 16
8305000000900016.0 | 4表位计量箱（2×2） | 34409 | 202311 | 132
8305000005300003.0 | 6表位计量屏（3×2） | 34409 | 202311 | 5
8305000003500009.0 | 6表位计量箱（2×3） | 34409 | 202311 | 36
8305000000900017.0 | 6表位计量箱（3×2） | 34409 | 202311 | 154
8305000000600003.0 | 8表位计量箱（2×4） | 34409 | 202311 | 1
8305000000900018.0 | 9表位计量箱（3×3） | 34409 | 202311 | 100
34000196.0 | A级单相直接接入智能电能表,220V,0.25-0.5（60）A,安徽居民HPLC,电子式-智能远程费控 | 34409 | 202311 | 31314
34000213.0 | B级三相四线直接接入智能电能表,3×220/380V,0.2-0.5（60）A,安徽居民HPLC,电子式-智能远程费控 | 34409 | 202311 | 351
34000202.0 | B级三相四线直接接入智能电能表,3×220/380V,0.2-0.5（60）A,安徽工业HPLC,电子式-智能远程费控 | 34409 | 202311 | 4918
34000209.0 | B级三相四线经互感器接入智能电能表,3×220/380V,0.015-0.075（6）A,安徽工业HPLC,电子式-智能远程费控 | 34409 | 202311 | 492
8301000000200003.0 | B级三相四线经互感器接入智能电能表3×220/380V0.015-0.075（6）A安徽居民HPLC电子式-智能远程费控 | 34409 | 202311 | 4
34000745.0 | C级三相三线经互感器接入智能电能表,3x100V,0.015-0.075（6）A,工业RS-485通信,电子式-智能无费控 | 34409 | 202311 | 1
34000718.0 | C级三相三线经互感器接入智能电能表,3×100V,0.015-0.075（6）A,安徽变电站RS-485通信,电子式-智能无费控 | 34409 | 202311 | 18
34000745.0 | C级三相三线经互感器接入智能电能表,3×100V,0.015-0.075（6）A,安徽工业RS-485通信,电子式-智能无费控 | 34409 | 202311 | 83
34000214.0 | C级三相四线经互感器接入智能电能表,3×220/380V,0.015-0.075（6）A,安徽工业RS-485通信,电子式-智能无费控 | 34409 | 202311 | 262
34001339.0 | 专变采集终端III型,3x100V,RS-485通信,4G | 34409 | 202311 | 5
34001336.0 | 专变采集终端III型,3x100V,RS-485通信,FDD-LTE+TD-LTE | 34409 | 202311 | 3
34001342.0 | 专变采集终端III型,3x100V,RS-485通信,GPRS | 34409 | 202311 | 1
34001340.0 | 专变采集终端III型,3x220V/380V,RS-485通信,4G | 34409 | 202311 | 1
34001334.0 | 专变采集终端III型,3x220V/380V,RS-485通信,FDD-LTE+TD-LTE | 34409 | 202311 | 4
34001339.0 | 专变采集终端III型,3×100V,RS-485通信,4G | 34409 | 202311 | 91
34001336.0 | 专变采集终端III型,3×100V,RS-485通信,FDD-LTE+TD-LTE | 34409 | 202311 | 2
34001340.0 | 专变采集终端III型,3×220/380V,RS-485通信,4G | 34409 | 202311 | 109
34000802.0 | 适配1级三相表,本地模块,HPLC | 34409 | 202311 | 159
8354000001500002.0 | 适配1级三相表,本地模块,HPLC+微功率无线双模 | 34409 | 202311 | 5394
34000801.0 | 适配2级单相表,本地模块,HPLC | 34409 | 202311 | 69
8354000001600002.0 | 适配2级单相表,本地模块,HPLC+微功率无线双模 | 34409 | 202311 | 29773
34000804.0 | 适配专变采集终端III型,远程模块,无线公网4G | 34409 | 202311 | 46
34000803.0 | 适配集中器I型,本地模块,HPLC | 34409 | 202311 | 50
8354000001700002.0 | 适配集中器I型,本地模块,HPLC+微功率无线双模 | 34409 | 202311 | 245
34000805.0 | 适配集中器I型,远程模块,无线公网4G | 34409 | 202311 | 266
8309000000900007.0 | 采集器II型,220V,下行通讯：RS-485,上行通讯：HPLC | 34409 | 202311 | 222
8309000000900008.0 | 采集器II型,220V,下行通讯：RS-485,上行通讯：窄带载波 | 34409 | 202311 | 48
8309000000900030.0 | 采集器I型,220V,下行通讯：RS-485，上行通讯：HPLC | 34409 | 202311 | 8
8309000000900028.0 | 采集器I型,220V,下行通讯：RS-485，上行通讯：窄带载波 | 34409 | 202311 | 6
34001335.0 | 集中器I型,3x220V/380V,HPLC,4G | 34409 | 202311 | 27
34001333.0 | 集中器I型,3x220V/380V,HPLC,FDD-LTE+TD-LTE | 34409 | 202311 | 20
34001337.0 | 集中器I型,3x220V/380V,窄带载波,FDD-LTE+TD-LTE | 34409 | 202311 | 17
34001338.0 | 集中器I型,3x220V/380V,窄带载波,GPRS | 34409 | 202311 | 11
34001354.0 | 集中器I型,3×220/380V,HPLC+微功率无线,FDD-LTE+TD-LTE | 34409 | 202311 | 475
34001335.0 | 集中器I型,3×220/380V,HPLC,4G | 34409 | 202311 | 160
34028057.0 | 集中器I型,3×220/380V,RS-485通信,CDMA通信 | 34409 | 202311 | 1
34028004.0 | 集中器I型,3×220/380V,RS-485通信,GPRS通信 | 34409 | 202311 | 2
8309000000300003.0 | 集中器I型3×220/380VRS-485通信4G | 34409 | 202311 | 5
|  | 34409 | 202311 | 135
34044548.0 | 0.1电压互感器高压TV,电压变比10000/100 | 34410 | 202311 | 4
8302000003700003.0 | 0.2S,组合互感器,组合互感器,100/5,10000/100,0.2 | 34410 | 202311 | 2
34000717.0 | 0.2S三相三线经互感器接入智能电能表,3×100V,1.5(6)A,安徽工业RS-485通信,电子式-智能无费控 | 34410 | 202311 | 8
34000248.0 | 0.2S三相四线经互感器接入智能电能表,3×57.7/100V,1.5(6)A,安徽工业RS-485通信,电子式-智能无费控 | 34410 | 202311 | 2
34001308.0 | 0.2S低压电流互感器1000/5 | 34410 | 202311 | 15
34001078.0 | 0.2S低压电流互感器1200/5 | 34410 | 202311 | 6
34001215.0 | 0.2S低压电流互感器200/5 | 34410 | 202311 | 3
34001074.0 | 0.2S低压电流互感器400/5 | 34410 | 202311 | 78
34001214.0 | 0.2S低压电流互感器500/5 | 34410 | 202311 | 96
34001299.0 | 0.2S低压电流互感器600/5 | 34410 | 202311 | 129
34001077.0 | 0.2S低压电流互感器800/5 | 34410 | 202311 | 23
34044542.0 | 0.2S电压互感器高压TV,电压变比10000/100 | 34410 | 202311 | 12
34037824.0 | 0.2S电流互感器低压TA,电流变比100/5 | 34410 | 202311 | 48
34037339.0 | 0.2S电流互感器低压TA,电流变比1000/5 | 34410 | 202311 | 3
34037524.0 | 0.2S电流互感器低压TA,电流变比1200/5 | 34410 | 202311 | 78
34037825.0 | 0.2S电流互感器低压TA,电流变比150/5 | 34410 | 202311 | 41
34037840.0 | 0.2S电流互感器低压TA,电流变比1500/5 | 34410 | 202311 | 12
34038285.0 | 0.2S电流互感器低压TA,电流变比200/5 | 34410 | 202311 | 99
34037671.0 | 0.2S电流互感器低压TA,电流变比250/5 | 34410 | 202311 | 6
34037823.0 | 0.2S电流互感器低压TA,电流变比300/5 | 34410 | 202311 | 21
34037982.0 | 0.2S电流互感器低压TA,电流变比400/5 | 34410 | 202311 | 53
34038115.0 | 0.2S电流互感器低压TA,电流变比500/5 | 34410 | 202311 | 85
34037672.0 | 0.2S电流互感器低压TA,电流变比600/5 | 34410 | 202311 | 72
34037514.0 | 0.2S电流互感器低压TA,电流变比75/5 | 34410 | 202311 | 9
34038280.0 | 0.2S电流互感器低压TA,电流变比800/5 | 34410 | 202311 | 22
34037875.0 | 0.2S电流互感器干式TA,电流变比200/5 | 34410 | 202311 | 3
34038121.0 | 0.2S电流互感器高压TA,电流变比100/5 | 34410 | 202311 | 8
34038286.0 | 0.2S电流互感器高压TA,电流变比150/5 | 34410 | 202311 | 6
34037205.0 | 0.2S电流互感器高压TA,电流变比20/5 | 34410 | 202311 | 4
34037981.0 | 0.2S电流互感器高压TA,电流变比200/5 | 34410 | 202311 | 2
34038146.0 | 0.2S电流互感器高压TA,电流变比250/5 | 34410 | 202311 | 4
34037212.0 | 0.2S电流互感器高压TA,电流变比30/5 | 34410 | 202311 | 14
34037349.0 | 0.2S电流互感器高压TA,电流变比300/5 | 34410 | 202311 | 4
34038292.0 | 0.2S电流互感器高压TA,电流变比400/5 | 34410 | 202311 | 1
34037834.0 | 0.2S电流互感器高压TA,电流变比50/5 | 34410 | 202311 | 11
34037830.0 | 0.2S电流互感器高压TA,电流变比500/5 | 34410 | 202311 | 11
34037837.0 | 0.2S电流互感器高压TA,电流变比600/5 | 34410 | 202311 | 6
34037835.0 | 0.2S电流互感器高压TA,电流变比75/5 | 34410 | 202311 | 4
34037683.0 | 0.2S电流互感器高压TA,电流变比800/5 | 34410 | 202311 | 5
8302000000800025.0 | 0.2S组合互感器电流150/5,电压10000/100 | 34410 | 202311 | 4
8302000000800012.0 | 0.2S组合互感器电流30/5,电压10000/100 | 34410 | 202311 | 20
8302000000800015.0 | 0.2S组合互感器电流60/5,电压10000/100 | 34410 | 202311 | 2
8302000003600008.0 | 0.2S组合互感器电流变比20/5，电压变比10000/100 | 34410 | 202311 | 1
8302000003500006.0 | 0.2S组合互感器电流变比200/5，电压变比10000/100 | 34410 | 202311 | 1
8302000003700005.0 | 0.2S组合互感器电流变比400/5，电压变比10000/100 | 34410 | 202311 | 3
34029313.0 | 0.2S组合互感器组合互感器,电流变比100/5,电压变比10000/100 | 34410 | 202311 | 1
34029827.0 | 0.2S组合互感器组合互感器,电流变比150/5,电压变比10000/100 | 34410 | 202311 | 2
34029557.0 | 0.2S组合互感器组合互感器,电流变比20/5,电压变比10000/100 | 34410 | 202311 | 2
34029425.0 | 0.2S组合互感器组合互感器,电流变比50/5,电压变比10000/100 | 34410 | 202311 | 3
34029311.0 | 0.2S组合互感器组合互感器,电流变比75/5,电压变比10000/100 | 34410 | 202311 | 1
8302000003500004.0 | 0.2S组合互感器组合互感器40/5，10000/100 | 34410 | 202311 | 3
8302000000800009.0 | 0.2S组合互感器组合互感器75/510000/100 | 34410 | 202311 | 2
8302000000800009.0 | 0.2S组合互感器组合互感器电流变比75/5,电压变比10000/100 | 34410 | 202311 | 4
8302000001400002.0 | 0.2S组合互感器，电流变比50/5，电压变比10000/100，TV精度0.2 | 34410 | 202311 | 3
8302000000500009.0 | 0.2高压TV电压互感器10000/100 | 34410 | 202311 | 37
34000201.0 | 0.5S三相三线经互感器接入智能电能表,3×100V,1.5(6)A,安徽工业RS-485通信,电子式-智能无费控 | 34410 | 202311 | 4
34000565.0 | 0.5S三相四线经互感器接入智能电能表,3×220/380V,1.5(6)A,安徽工业RS-485通信,电子式-智能无费控 | 34410 | 202311 | 68
34001298.0 | 0.5S低压电流互感器100/5 | 34410 | 202311 | 168
34001212.0 | 0.5S低压电流互感器150/5 | 34410 | 202311 | 226
34001075.0 | 0.5S低压电流互感器200/5 | 34410 | 202311 | 162
34001073.0 | 0.5S低压电流互感器300/5 | 34410 | 202311 | 171
34001217.0 | 0.5S低压电流互感器75/5 | 34410 | 202311 | 21
34038117.0 | 0.5S电流互感器低压TA,电流变比250/5 | 34410 | 202311 | 6
34038116.0 | 0.5S电流互感器低压TA,电流变比300/5 | 34410 | 202311 | 3
34037204.0 | 0.5S电流互感器高压TA,电流变比50/5 | 34410 | 202311 | 1
34000199.0 | 1.0三相四线直接接入智能电能表,3x220V/380V,5(60)A,居民窄带载波,电子式-智能远程费控 | 34410 | 202311 | 2
34000669.0 | 1.0三相四线直接接入智能电能表,3x220V/380V,5(60)A,工业HPLC,电子式-智能远程费控 | 34410 | 202311 | 2
34000535.0 | 1.0三相四线直接接入智能电能表,3x220V/380V,5(60)A,工业窄带载波,电子式-智能远程费控 | 34410 | 202311 | 3
34000200.0 | 1.0三相四线直接接入智能电能表,3×220/380V,5(60)A,安徽居民HPLC,电子式-智能远程费控 | 34410 | 202311 | 5
34000198.0 | 1.0三相四线直接接入智能电能表,3×220/380V,5(60)A,安徽居民RS-485通信,电子式-智能远程费控 | 34410 | 202311 | 1
34000199.0 | 1.0三相四线直接接入智能电能表,3×220/380V,5(60)A,安徽居民窄带载波,电子式-智能远程费控 | 34410 | 202311 | 1
34000511.0 | 1.0三相四线直接接入智能电能表,3×220/380V,5(60)A,安徽工业HPLC+微功率无线,电子式-智能远程费控 | 34410 | 202311 | 13
34000669.0 | 1.0三相四线直接接入智能电能表,3×220/380V,5(60)A,安徽工业HPLC,电子式-智能远程费控 | 34410 | 202311 | 43
34000508.0 | 1.0三相四线直接接入智能电能表,3×220/380V,5(60)A,安徽工业RS-485通信,电子式-智能远程费控 | 34410 | 202311 | 1
34000535.0 | 1.0三相四线直接接入智能电能表,3×220/380V,5(60)A,安徽工业窄带载波,电子式-智能远程费控 | 34410 | 202311 | 25
34000203.0 | 1.0三相四线经互感器接入智能电能表,3x220V/380V,1.5(6)A,工业窄带载波,电子式-智能远程费控 | 34410 | 202311 | 8
34000233.0 | 1.0三相四线经互感器接入智能电能表,3×220/380V,1.5(6)A,安徽居民HPLC,电子式-智能远程费控 | 34410 | 202311 | 2
8301000006800006.0 | 1.0三相四线经互感器接入智能电能表,3×220/380V,1.5(6)A,安徽工业HPLC+微功率无线,电子式-智能远程费控 | 34410 | 202311 | 5
34000608.0 | 1.0三相四线经互感器接入智能电能表,3×220/380V,1.5(6)A,安徽工业HPLC,电子式-智能远程费控 | 34410 | 202311 | 69
34000205.0 | 1.0三相四线经互感器接入智能电能表,3×220/380V,1.5(6)A,安徽工业RS-485通信,电子式-智能无费控 | 34410 | 202311 | 14
34000204.0 | 1.0三相四线经互感器接入智能电能表,3×220/380V,1.5(6)A,安徽工业RS-485通信,电子式-智能远程费控 | 34410 | 202311 | 35
34000203.0 | 1.0三相四线经互感器接入智能电能表,3×220/380V,1.5(6)A,安徽工业窄带载波,电子式-智能远程费控 | 34410 | 202311 | 73
8305000002000002.0 | 12表位计量箱（2×6） | 34410 | 202311 | 11
8305000000900019.0 | 12表位计量箱（3×4） | 34410 | 202311 | 388
8305000004400003.0 | 12表位计量箱（4×3） | 34410 | 202311 | 373
8305000003500010.0 | 16表位计量箱（2×8） | 34410 | 202311 | 4
8305000000000002.0 | 16表位计量箱（4×4） | 34410 | 202311 | 506
8305000000900014.0 | 1表位计量箱（1×1） | 34410 | 202311 | 1924
34000715.0 | 2.0单相直接接入智能电能表,220V,5(60)A,安徽居民HPLC+微功率无线,电子式-智能远程费控 | 34410 | 202311 | 1080
34000193.0 | 2.0单相直接接入智能电能表,220V,5(60)A,安徽居民HPLC,电子式-智能远程费控 | 34410 | 202311 | 11
34000194.0 | 2.0单相直接接入智能电能表,220V,5(60)A,安徽居民窄带载波,电子式-智能远程费控 | 34410 | 202311 | 381
34000194.0 | 2.0单相直接接入智能电能表,220V,5(60)A,居民窄带载波,电子式-智能远程费控 | 34410 | 202311 | 75
8305000000900022.0 | 2表位计量柜（1×2） | 34410 | 202311 | 27
8305000000900015.0 | 2表位计量箱（1×2） | 34410 | 202311 | 99
8343000000900032.0 | 4G,中国电信,包月 | 34410 | 202311 | 16
8343000000900033.0 | 4G,中国电信,包流量 | 34410 | 202311 | 442
8343000000900044.0 | 4G,中国移动,包月 | 34410 | 202311 | 128
8343000000900045.0 | 4G,中国移动,包流量 | 34410 | 202311 | 6
8343000000900038.0 | 4G,中国联通,包月 | 34410 | 202311 | 31
8305000004700002.0 | 4表位计量箱（1×4） | 34410 | 202311 | 72
8305000000900016.0 | 4表位计量箱（2×2） | 34410 | 202311 | 209
8305000003500009.0 | 6表位计量箱（2×3） | 34410 | 202311 | 189
8305000000900017.0 | 6表位计量箱（3×2） | 34410 | 202311 | 23
8305000000900025.0 | 8表位计量屏（4×2） | 34410 | 202311 | 3
8305000000600003.0 | 8表位计量箱（2×4） | 34410 | 202311 | 11
8305000000900018.0 | 9表位计量箱（3×3） | 34410 | 202311 | 9
34000196.0 | A级单相直接接入智能电能表,220V,0.25-0.5（60）A,安徽居民HPLC,电子式-智能远程费控 | 34410 | 202311 | 41856
8301000005500002.0 | A级单相直接接入智能电能表,220V,0.25-0.5（60）A,安徽工业HPLC,电子式-智能远程费控 | 34410 | 202311 | 5
34000202.0 | B级三相四线直接接入智能电能表,3x220V/380V,0.2-0.5（60）A,工业HPLC,电子式-智能远程费控 | 34410 | 202311 | 1
34000213.0 | B级三相四线直接接入智能电能表,3×220/380V,0.2-0.5（60）A,安徽居民HPLC,电子式-智能远程费控 | 34410 | 202311 | 326
34000202.0 | B级三相四线直接接入智能电能表,3×220/380V,0.2-0.5（60）A,安徽工业HPLC,电子式-智能远程费控 | 34410 | 202311 | 3186
34000209.0 | B级三相四线经互感器接入智能电能表,3×220/380V,0.015-0.075（6）A,安徽工业HPLC,电子式-智能远程费控 | 34410 | 202311 | 736
8301000000200003.0 | B级三相四线经互感器接入智能电能表3×220/380V0.015-0.075（6）A安徽居民HPLC电子式-智能远程费控 | 34410 | 202311 | 18
34000745.0 | C级三相三线经互感器接入智能电能表,3x100V,0.015-0.075（6）A,工业RS-485通信,电子式-智能无费控 | 34410 | 202311 | 8
34000718.0 | C级三相三线经互感器接入智能电能表,3×100V,0.015-0.075（6）A,安徽变电站RS-485通信,电子式-智能无费控 | 34410 | 202311 | 2
34000745.0 | C级三相三线经互感器接入智能电能表,3×100V,0.015-0.075（6）A,安徽工业RS-485通信,电子式-智能无费控 | 34410 | 202311 | 116
34000214.0 | C级三相四线经互感器接入智能电能表,3x220V/380V,0.015-0.075（6）A,工业RS-485通信,电子式-智能无费控 | 34410 | 202311 | 1
34000214.0 | C级三相四线经互感器接入智能电能表,3×220/380V,0.015-0.075（6）A,安徽工业RS-485通信,电子式-智能无费控 | 34410 | 202311 | 195
34000574.0 | D级三相三线经互感器接入智能电能表,3×100V,0.015-0.075（6）A,安徽变电站RS-485通信,电子式-智能无费控 | 34410 | 202311 | 5
34000720.0 | D级三相三线经互感器接入智能电能表,3×100V,0.015-0.075（6）A,安徽工业RS-485通信,电子式-智能无费控 | 34410 | 202311 | 1
34001336.0 | 专变采集终端III型,3x100V,RS-485通信,FDD-LTE+TD-LTE | 34410 | 202311 | 1
34001340.0 | 专变采集终端III型,3x220V/380V,RS-485通信,4G | 34410 | 202311 | 7
34001334.0 | 专变采集终端III型,3x220V/380V,RS-485通信,FDD-LTE+TD-LTE | 34410 | 202311 | 6
34001339.0 | 专变采集终端III型,3×100V,RS-485通信,4G | 34410 | 202311 | 119
34001336.0 | 专变采集终端III型,3×100V,RS-485通信,FDD-LTE+TD-LTE | 34410 | 202311 | 4
34001340.0 | 专变采集终端III型,3×220/380V,RS-485通信,4G | 34410 | 202311 | 119
34044536.0 | 电压互感器高压TV,电压变比10000/100 | 34410 | 202311 | 12
34000802.0 | 适配1级三相表,本地模块,HPLC | 34410 | 202311 | 190
8354000001500002.0 | 适配1级三相表,本地模块,HPLC+微功率无线双模 | 34410 | 202311 | 3622
34000801.0 | 适配2级单相表,本地模块,HPLC | 34410 | 202311 | 20
8354000001600002.0 | 适配2级单相表,本地模块,HPLC+微功率无线双模 | 34410 | 202311 | 40504
34000804.0 | 适配专变采集终端III型,远程模块,无线公网4G | 34410 | 202311 | 51
34000803.0 | 适配集中器I型,本地模块,HPLC | 34410 | 202311 | 80
8354000001700002.0 | 适配集中器I型,本地模块,HPLC+微功率无线双模 | 34410 | 202311 | 627
34000805.0 | 适配集中器I型,远程模块,无线公网4G | 34410 | 202311 | 657
8309000000900007.0 | 采集器II型,220V,下行通讯：RS-485,上行通讯：HPLC | 34410 | 202311 | 92
8309000000900008.0 | 采集器II型,220V,下行通讯：RS-485,上行通讯：窄带载波 | 34410 | 202311 | 309
8309000000900030.0 | 采集器I型,220V,下行通讯：RS-485，上行通讯：HPLC | 34410 | 202311 | 1
8309000000900028.0 | 采集器I型,220V,下行通讯：RS-485，上行通讯：窄带载波 | 34410 | 202311 | 1
34001335.0 | 集中器I型,3x220V/380V,HPLC,4G | 34410 | 202311 | 47
34001333.0 | 集中器I型,3x220V/380V,HPLC,FDD-LTE+TD-LTE | 34410 | 202311 | 54
34001337.0 | 集中器I型,3x220V/380V,窄带载波,FDD-LTE+TD-LTE | 34410 | 202311 | 16
34001338.0 | 集中器I型,3x220V/380V,窄带载波,GPRS | 34410 | 202311 | 3
34001354.0 | 集中器I型,3×220/380V,HPLC+微功率无线,FDD-LTE+TD-LTE | 34410 | 202311 | 657
34001335.0 | 集中器I型,3×220/380V,HPLC,4G | 34410 | 202311 | 152
34028004.0 | 集中器I型,3×220/380V,RS-485通信,GPRS通信 | 34410 | 202311 | 18
8309000000300003.0 | 集中器I型3×220/380VRS-485通信4G | 34410 | 202311 | 7
|  | 34410 | 202311 | 149
34001308.0 | 0.2S低压电流互感器1000/5 | 34412 | 202311 | 21
34001078.0 | 0.2S低压电流互感器1200/5 | 34412 | 202311 | 6
34001213.0 | 0.2S低压电流互感器150/5 | 34412 | 202311 | 1
34001081.0 | 0.2S低压电流互感器1500/5 | 34412 | 202311 | 6
34001074.0 | 0.2S低压电流互感器400/5 | 34412 | 202311 | 21
34001214.0 | 0.2S低压电流互感器500/5 | 34412 | 202311 | 21
34001299.0 | 0.2S低压电流互感器600/5 | 34412 | 202311 | 30
34001077.0 | 0.2S低压电流互感器800/5 | 34412 | 202311 | 27
34044542.0 | 0.2S电压互感器高压TV,电压变比10000/100 | 34412 | 202311 | 6
34037824.0 | 0.2S电流互感器低压TA,电流变比100/5 | 34412 | 202311 | 12
34037339.0 | 0.2S电流互感器低压TA,电流变比1000/5 | 34412 | 202311 | 3
34037524.0 | 0.2S电流互感器低压TA,电流变比1200/5 | 34412 | 202311 | 3
34038285.0 | 0.2S电流互感器低压TA,电流变比200/5 | 34412 | 202311 | 6
34037823.0 | 0.2S电流互感器低压TA,电流变比300/5 | 34412 | 202311 | 12
34037982.0 | 0.2S电流互感器低压TA,电流变比400/5 | 34412 | 202311 | 6
34037672.0 | 0.2S电流互感器低压TA,电流变比600/5 | 34412 | 202311 | 9
34038280.0 | 0.2S电流互感器低压TA,电流变比800/5 | 34412 | 202311 | 9
34038121.0 | 0.2S电流互感器高压TA,电流变比100/5 | 34412 | 202311 | 12
34037981.0 | 0.2S电流互感器高压TA,电流变比200/5 | 34412 | 202311 | 2
34037837.0 | 0.2S电流互感器高压TA,电流变比600/5 | 34412 | 202311 | 12
34037835.0 | 0.2S电流互感器高压TA,电流变比75/5 | 34412 | 202311 | 2
8302000000800012.0 | 0.2S组合互感器电流30/5,电压10000/100 | 34412 | 202311 | 6
8302000003700005.0 | 0.2S组合互感器电流变比400/5，电压变比10000/100 | 34412 | 202311 | 1
8302000001400002.0 | 0.2S组合互感器，电流变比50/5，电压变比10000/100，TV精度0.2 | 34412 | 202311 | 1
8302000000500009.0 | 0.2高压TV电压互感器10000/100 | 34412 | 202311 | 18
34000609.0 | 0.5S三相三线经互感器接入智能电能表,3×100V,1.5(6)A,安徽变电站RS-485通信,电子式-智能无费控 | 34412 | 202311 | 1
34000201.0 | 0.5S三相三线经互感器接入智能电能表,3×100V,1.5(6)A,安徽工业RS-485通信,电子式-智能无费控 | 34412 | 202311 | 4
34000565.0 | 0.5S三相四线经互感器接入智能电能表,3x220V/380V,1.5(6)A,工业RS-485通信,电子式-智能无费控 | 34412 | 202311 | 1
34000565.0 | 0.5S三相四线经互感器接入智能电能表,3×220/380V,1.5(6)A,安徽工业RS-485通信,电子式-智能无费控 | 34412 | 202311 | 20
34001298.0 | 0.5S低压电流互感器100/5 | 34412 | 202311 | 28
34001084.0 | 0.5S低压电流互感器1000/5 | 34412 | 202311 | 9
34001212.0 | 0.5S低压电流互感器150/5 | 34412 | 202311 | 111
34001075.0 | 0.5S低压电流互感器200/5 | 34412 | 202311 | 85
34001073.0 | 0.5S低压电流互感器300/5 | 34412 | 202311 | 54
34001217.0 | 0.5S低压电流互感器75/5 | 34412 | 202311 | 15
34038282.0 | 0.5S电流互感器低压TA,电流变比100/5 | 34412 | 202311 | 9
34038118.0 | 0.5S电流互感器低压TA,电流变比200/5 | 34412 | 202311 | 3
34000200.0 | 1.0三相四线直接接入智能电能表,3×220/380V,5(60)A,安徽居民HPLC,电子式-智能远程费控 | 34412 | 202311 | 31
34000198.0 | 1.0三相四线直接接入智能电能表,3×220/380V,5(60)A,安徽居民RS-485通信,电子式-智能远程费控 | 34412 | 202311 | 1
34000511.0 | 1.0三相四线直接接入智能电能表,3×220/380V,5(60)A,安徽工业HPLC+微功率无线,电子式-智能远程费控 | 34412 | 202311 | 4
34000669.0 | 1.0三相四线直接接入智能电能表,3×220/380V,5(60)A,安徽工业HPLC,电子式-智能远程费控 | 34412 | 202311 | 12
34000535.0 | 1.0三相四线直接接入智能电能表,3×220/380V,5(60)A,安徽工业窄带载波,电子式-智能远程费控 | 34412 | 202311 | 2
34000233.0 | 1.0三相四线经互感器接入智能电能表,3×220/380V,1.5(6)A,安徽居民HPLC,电子式-智能远程费控 | 34412 | 202311 | 1
8301000006800006.0 | 1.0三相四线经互感器接入智能电能表,3×220/380V,1.5(6)A,安徽工业HPLC+微功率无线,电子式-智能远程费控 | 34412 | 202311 | 6
34000608.0 | 1.0三相四线经互感器接入智能电能表,3×220/380V,1.5(6)A,安徽工业HPLC,电子式-智能远程费控 | 34412 | 202311 | 14
34000204.0 | 1.0三相四线经互感器接入智能电能表,3×220/380V,1.5(6)A,安徽工业RS-485通信,电子式-智能远程费控 | 34412 | 202311 | 15
34000203.0 | 1.0三相四线经互感器接入智能电能表,3×220/380V,1.5(6)A,安徽工业窄带载波,电子式-智能远程费控 | 34412 | 202311 | 1
8305000000900019.0 | 12表位计量箱（3×4） | 34412 | 202311 | 128
8305000000000002.0 | 16表位计量箱（4×4） | 34412 | 202311 | 39
8305000000900014.0 | 1表位计量箱（1×1） | 34412 | 202311 | 947
34000715.0 | 2.0单相直接接入智能电能表,220V,5(60)A,安徽居民HPLC+微功率无线,电子式-智能远程费控 | 34412 | 202311 | 131
34000193.0 | 2.0单相直接接入智能电能表,220V,5(60)A,安徽居民HPLC,电子式-智能远程费控 | 34412 | 202311 | 212
34000195.0 | 2.0单相直接接入智能电能表,220V,5(60)A,安徽居民RS-485通信,电子式-智能远程费控 | 34412 | 202311 | 1
34000194.0 | 2.0单相直接接入智能电能表,220V,5(60)A,安徽居民窄带载波,电子式-智能远程费控 | 34412 | 202311 | 26
34000193.0 | 2.0单相直接接入智能电能表,220V,5(60)A,居民HPLC,电子式-智能远程费控 | 34412 | 202311 | 5
34000194.0 | 2.0单相直接接入智能电能表,220V,5(60)A,居民窄带载波,电子式-智能远程费控 | 34412 | 202311 | 11
8305000000900022.0 | 2表位计量柜（1×2） | 34412 | 202311 | 9
8305000000900015.0 | 2表位计量箱（1×2） | 34412 | 202311 | 41
8343000000900032.0 | 4G,中国电信,包月 | 34412 | 202311 | 17
8343000000900044.0 | 4G,中国移动,包月 | 34412 | 202311 | 131
8343000000900038.0 | 4G,中国联通,包月 | 34412 | 202311 | 17
8305000000900016.0 | 4表位计量箱（2×2） | 34412 | 202311 | 39
8343000000900048.0 | 5G,中国移动,包流量 | 34412 | 202311 | 42
8343000000900036.0 | 5G中国电信包流量 | 34412 | 202311 | 18
8305000003500009.0 | 6表位计量箱（2×3） | 34412 | 202311 | 132
8305000000900018.0 | 9表位计量箱（3×3） | 34412 | 202311 | 1
34000196.0 | A级单相直接接入智能电能表,220V,0.25-0.5（60）A,安徽居民HPLC,电子式-智能远程费控 | 34412 | 202311 | 9831
8301000005500002.0 | A级单相直接接入智能电能表,220V,0.25-0.5（60）A,安徽工业HPLC,电子式-智能远程费控 | 34412 | 202311 | 87
34000213.0 | B级三相四线直接接入智能电能表,3×220/380V,0.2-0.5（60）A,安徽居民HPLC,电子式-智能远程费控 | 34412 | 202311 | 468
34000202.0 | B级三相四线直接接入智能电能表,3×220/380V,0.2-0.5（60）A,安徽工业HPLC,电子式-智能远程费控 | 34412 | 202311 | 952
34000209.0 | B级三相四线经互感器接入智能电能表,3×220/380V,0.015-0.075（6）A,安徽工业HPLC,电子式-智能远程费控 | 34412 | 202311 | 113
8301000000200003.0 | B级三相四线经互感器接入智能电能表3×220/380V0.015-0.075（6）A安徽居民HPLC电子式-智能远程费控 | 34412 | 202311 | 13
34000718.0 | C级三相三线经互感器接入智能电能表,3×100V,0.015-0.075（6）A,安徽变电站RS-485通信,电子式-智能无费控 | 34412 | 202311 | 18
34000745.0 | C级三相三线经互感器接入智能电能表,3×100V,0.015-0.075（6）A,安徽工业RS-485通信,电子式-智能无费控 | 34412 | 202311 | 47
34000214.0 | C级三相四线经互感器接入智能电能表,3×220/380V,0.015-0.075（6）A,安徽工业RS-485通信,电子式-智能无费控 | 34412 | 202311 | 71
34001339.0 | 专变采集终端III型,3x100V,RS-485通信,4G | 34412 | 202311 | 3
34001336.0 | 专变采集终端III型,3x100V,RS-485通信,FDD-LTE+TD-LTE | 34412 | 202311 | 1
34001340.0 | 专变采集终端III型,3x220V/380V,RS-485通信,4G | 34412 | 202311 | 31
34001334.0 | 专变采集终端III型,3x220V/380V,RS-485通信,FDD-LTE+TD-LTE | 34412 | 202311 | 30
34001339.0 | 专变采集终端III型,3×100V,RS-485通信,4G | 34412 | 202311 | 52
34001336.0 | 专变采集终端III型,3×100V,RS-485通信,FDD-LTE+TD-LTE | 34412 | 202311 | 2
34001340.0 | 专变采集终端III型,3×220/380V,RS-485通信,4G | 34412 | 202311 | 41
34000802.0 | 适配1级三相表,本地模块,HPLC | 34412 | 202311 | 89
8354000001500002.0 | 适配1级三相表,本地模块,HPLC+微功率无线双模 | 34412 | 202311 | 1139
34000801.0 | 适配2级单相表,本地模块,HPLC | 34412 | 202311 | 248
8354000001600002.0 | 适配2级单相表,本地模块,HPLC+微功率无线双模 | 34412 | 202311 | 8054
34000804.0 | 适配专变采集终端III型,远程模块,无线公网4G | 34412 | 202311 | 10
34000803.0 | 适配集中器I型,本地模块,HPLC | 34412 | 202311 | 111
8354000001700002.0 | 适配集中器I型,本地模块,HPLC+微功率无线双模 | 34412 | 202311 | 101
34000805.0 | 适配集中器I型,远程模块,无线公网4G | 34412 | 202311 | 138
8309000000900007.0 | 采集器II型,220V,下行通讯：RS-485,上行通讯：HPLC | 34412 | 202311 | 1
8309000000900030.0 | 采集器I型,220V,下行通讯：RS-485，上行通讯：HPLC | 34412 | 202311 | 8
8309000000900028.0 | 采集器I型,220V,下行通讯：RS-485，上行通讯：窄带载波 | 34412 | 202311 | 1
34001335.0 | 集中器I型,3x220V/380V,HPLC,4G | 34412 | 202311 | 28
34001333.0 | 集中器I型,3x220V/380V,HPLC,FDD-LTE+TD-LTE | 34412 | 202311 | 47
34001343.0 | 集中器I型,3x220V/380V,窄带载波,CDMA | 34412 | 202311 | 1
34001337.0 | 集中器I型,3x220V/380V,窄带载波,FDD-LTE+TD-LTE | 34412 | 202311 | 10
34001338.0 | 集中器I型,3x220V/380V,窄带载波,GPRS | 34412 | 202311 | 1
34001354.0 | 集中器I型,3×220/380V,HPLC+微功率无线,FDD-LTE+TD-LTE | 34412 | 202311 | 173
34001335.0 | 集中器I型,3×220/380V,HPLC,4G | 34412 | 202311 | 62
34028004.0 | 集中器I型,3×220/380V,RS-485通信,GPRS通信 | 34412 | 202311 | 2
8309000000300003.0 | 集中器I型3×220/380VRS-485通信4G | 34412 | 202311 | 9
|  | 34412 | 202311 | 182
34044548.0 | 0.1电压互感器高压TV,电压变比10000/100 | 34413 | 202311 | 30
34038000.0 | 0.1电流互感器高压TA,电流变比100/5 | 34413 | 202311 | 5
8302000003700003.0 | 0.2S,组合互感器,组合互感器,100/5,10000/100,0.2 | 34413 | 202311 | 3
34000248.0 | 0.2S三相四线经互感器接入智能电能表,3×57.7/100V,1.5(6)A,安徽工业RS-485通信,电子式-智能无费控 | 34413 | 202311 | 4
34001308.0 | 0.2S低压电流互感器1000/5 | 34413 | 202311 | 81
34001078.0 | 0.2S低压电流互感器1200/5 | 34413 | 202311 | 33
34001081.0 | 0.2S低压电流互感器1500/5 | 34413 | 202311 | 12
34001074.0 | 0.2S低压电流互感器400/5 | 34413 | 202311 | 64
34001214.0 | 0.2S低压电流互感器500/5 | 34413 | 202311 | 123
34001299.0 | 0.2S低压电流互感器600/5 | 34413 | 202311 | 24
34001077.0 | 0.2S低压电流互感器800/5 | 34413 | 202311 | 75
34044542.0 | 0.2S电压互感器高压TV,电压变比10000/100 | 34413 | 202311 | 2
34037339.0 | 0.2S电流互感器低压TA,电流变比1000/5 | 34413 | 202311 | 6
34037840.0 | 0.2S电流互感器低压TA,电流变比1500/5 | 34413 | 202311 | 6
34037526.0 | 0.2S电流互感器低压TA,电流变比2000/5 | 34413 | 202311 | 3
34038121.0 | 0.2S电流互感器高压TA,电流变比100/5 | 34413 | 202311 | 1
34037673.0 | 0.2S电流互感器高压TA,电流变比15/5 | 34413 | 202311 | 6
34038286.0 | 0.2S电流互感器高压TA,电流变比150/5 | 34413 | 202311 | 2
34037205.0 | 0.2S电流互感器高压TA,电流变比20/5 | 34413 | 202311 | 4
34037981.0 | 0.2S电流互感器高压TA,电流变比200/5 | 34413 | 202311 | 2
34038130.0 | 0.2S电流互感器高压TA,电流变比25/5 | 34413 | 202311 | 4
34037212.0 | 0.2S电流互感器高压TA,电流变比30/5 | 34413 | 202311 | 28
34037349.0 | 0.2S电流互感器高压TA,电流变比300/5 | 34413 | 202311 | 4
34037675.0 | 0.2S电流互感器高压TA,电流变比40/5 | 34413 | 202311 | 8
34038292.0 | 0.2S电流互感器高压TA,电流变比400/5 | 34413 | 202311 | 2
34037834.0 | 0.2S电流互感器高压TA,电流变比50/5 | 34413 | 202311 | 10
34037353.0 | 0.2S电流互感器高压TA,电流变比60/5 | 34413 | 202311 | 2
34037366.0 | 0.2S电流互感器高压TA,电流变比600/1 | 34413 | 202311 | 2
34037837.0 | 0.2S电流互感器高压TA,电流变比600/5 | 34413 | 202311 | 2
34037835.0 | 0.2S电流互感器高压TA,电流变比75/5 | 34413 | 202311 | 10
8302000000800004.0 | 0.2S组合互感器,电流15/5,电压10000/100 | 34413 | 202311 | 1
8302000003300004.0 | 0.2S组合互感器,电流变比10/5,电压变比10000/100 | 34413 | 202311 | 1
8302000000800025.0 | 0.2S组合互感器电流150/5,电压10000/100 | 34413 | 202311 | 3
8302000000800012.0 | 0.2S组合互感器电流30/5,电压10000/100 | 34413 | 202311 | 2
8302000003600008.0 | 0.2S组合互感器电流变比20/5，电压变比10000/100 | 34413 | 202311 | 7
8302000003700005.0 | 0.2S组合互感器电流变比400/5，电压变比10000/100 | 34413 | 202311 | 1
8302000003500004.0 | 0.2S组合互感器组合互感器40/5，10000/100 | 34413 | 202311 | 3
8302000000800009.0 | 0.2S组合互感器组合互感器电流变比75/5,电压变比10000/100 | 34413 | 202311 | 1
8302000001400002.0 | 0.2S组合互感器，电流变比50/5，电压变比10000/100，TV精度0.2 | 34413 | 202311 | 3
8302000000500009.0 | 0.2高压TV电压互感器10000/100 | 34413 | 202311 | 50
34000609.0 | 0.5S三相三线经互感器接入智能电能表,3x100V,1.5(6)A,变电站RS-485通信,电子式-智能无费控 | 34413 | 202311 | 1
34000201.0 | 0.5S三相三线经互感器接入智能电能表,3x100V,1.5(6)A,工业RS-485通信,电子式-智能无费控 | 34413 | 202311 | 2
34000609.0 | 0.5S三相三线经互感器接入智能电能表,3×100V,1.5(6)A,安徽变电站RS-485通信,电子式-智能无费控 | 34413 | 202311 | 5
34000201.0 | 0.5S三相三线经互感器接入智能电能表,3×100V,1.5(6)A,安徽工业RS-485通信,电子式-智能无费控 | 34413 | 202311 | 20
34000565.0 | 0.5S三相四线经互感器接入智能电能表,3x220V/380V,1.5(6)A,工业RS-485通信,电子式-智能无费控 | 34413 | 202311 | 3
34000565.0 | 0.5S三相四线经互感器接入智能电能表,3×220/380V,1.5(6)A,安徽工业RS-485通信,电子式-智能无费控 | 34413 | 202311 | 10
34001298.0 | 0.5S低压电流互感器100/5 | 34413 | 202311 | 102
34001212.0 | 0.5S低压电流互感器150/5 | 34413 | 202311 | 187
34001221.0 | 0.5S低压电流互感器1500/5 | 34413 | 202311 | 3
34001075.0 | 0.5S低压电流互感器200/5 | 34413 | 202311 | 141
34001073.0 | 0.5S低压电流互感器300/5 | 34413 | 202311 | 78
34001218.0 | 0.5S低压电流互感器500/5 | 34413 | 202311 | 21
34001217.0 | 0.5S低压电流互感器75/5 | 34413 | 202311 | 9
34037839.0 | 0.5S电流互感器低压TA,电流变比1000/5 | 34413 | 202311 | 3
34037517.0 | 0.5S电流互感器低压TA,电流变比1200/5 | 34413 | 202311 | 3
34038114.0 | 0.5S电流互感器低压TA,电流变比150/5 | 34413 | 202311 | 20
34038118.0 | 0.5S电流互感器低压TA,电流变比200/5 | 34413 | 202311 | 6
34038116.0 | 0.5S电流互感器低压TA,电流变比300/5 | 34413 | 202311 | 3
34037340.0 | 0.5S电流互感器低压TA,电流变比400/5 | 34413 | 202311 | 11
34037509.0 | 0.5S电流互感器低压TA,电流变比600/5 | 34413 | 202311 | 6
34037345.0 | 0.5S电流互感器低压TA,电流变比800/5 | 34413 | 202311 | 15
34000200.0 | 1.0三相四线直接接入智能电能表,3x220V/380V,5(60)A,居民HPLC,电子式-智能远程费控 | 34413 | 202311 | 4
34000669.0 | 1.0三相四线直接接入智能电能表,3x220V/380V,5(60)A,工业HPLC,电子式-智能远程费控 | 34413 | 202311 | 2
34000200.0 | 1.0三相四线直接接入智能电能表,3×220/380V,5(60)A,安徽居民HPLC,电子式-智能远程费控 | 34413 | 202311 | 1
34000511.0 | 1.0三相四线直接接入智能电能表,3×220/380V,5(60)A,安徽工业HPLC+微功率无线,电子式-智能远程费控 | 34413 | 202311 | 1
34000669.0 | 1.0三相四线直接接入智能电能表,3×220/380V,5(60)A,安徽工业HPLC,电子式-智能远程费控 | 34413 | 202311 | 20
34000508.0 | 1.0三相四线直接接入智能电能表,3×220/380V,5(60)A,安徽工业RS-485通信,电子式-智能远程费控 | 34413 | 202311 | 8
34000535.0 | 1.0三相四线直接接入智能电能表,3×220/380V,5(60)A,安徽工业窄带载波,电子式-智能远程费控 | 34413 | 202311 | 6
34000204.0 | 1.0三相四线经互感器接入智能电能表,3x220V/380V,1.5(6)A,工业RS-485通信,电子式-智能远程费控 | 34413 | 202311 | 2
34000203.0 | 1.0三相四线经互感器接入智能电能表,3x220V/380V,1.5(6)A,工业窄带载波,电子式-智能远程费控 | 34413 | 202311 | 2
34000644.0 | 1.0三相四线经互感器接入智能电能表,3×220/380V,1.5(6)A,安徽居民窄带载波,电子式-智能远程费控 | 34413 | 202311 | 3
34000608.0 | 1.0三相四线经互感器接入智能电能表,3×220/380V,1.5(6)A,安徽工业HPLC,电子式-智能远程费控 | 34413 | 202311 | 27
34000204.0 | 1.0三相四线经互感器接入智能电能表,3×220/380V,1.5(6)A,安徽工业RS-485通信,电子式-智能远程费控 | 34413 | 202311 | 20
34000203.0 | 1.0三相四线经互感器接入智能电能表,3×220/380V,1.5(6)A,安徽工业窄带载波,电子式-智能远程费控 | 34413 | 202311 | 8
8305000002000002.0 | 12表位计量箱（2×6） | 34413 | 202311 | 13
8305000000900019.0 | 12表位计量箱（3×4） | 34413 | 202311 | 699
8305000000000002.0 | 16表位计量箱（4×4） | 34413 | 202311 | 229
8305000000900014.0 | 1表位计量箱（1×1） | 34413 | 202311 | 1114
34000715.0 | 2.0单相直接接入智能电能表,220V,5(60)A,安徽居民HPLC+微功率无线,电子式-智能远程费控 | 34413 | 202311 | 6
34000193.0 | 2.0单相直接接入智能电能表,220V,5(60)A,安徽居民HPLC,电子式-智能远程费控 | 34413 | 202311 | 113
34000195.0 | 2.0单相直接接入智能电能表,220V,5(60)A,安徽居民RS-485通信,电子式-智能远程费控 | 34413 | 202311 | 4
34000194.0 | 2.0单相直接接入智能电能表,220V,5(60)A,安徽居民窄带载波,电子式-智能远程费控 | 34413 | 202311 | 101
34000193.0 | 2.0单相直接接入智能电能表,220V,5(60)A,居民HPLC,电子式-智能远程费控 | 34413 | 202311 | 8
34000195.0 | 2.0单相直接接入智能电能表,220V,5(60)A,居民RS-485通信,电子式-智能远程费控 | 34413 | 202311 | 2
34000194.0 | 2.0单相直接接入智能电能表,220V,5(60)A,居民窄带载波,电子式-智能远程费控 | 34413 | 202311 | 16
8305000000900015.0 | 2表位计量箱（1×2） | 34413 | 202311 | 38
8343000000900032.0 | 4G,中国电信,包月 | 34413 | 202311 | 25
8343000000900043.0 | 4G,中国移动,包年 | 34413 | 202311 | 1
8343000000900044.0 | 4G,中国移动,包月 | 34413 | 202311 | 73
8343000000900045.0 | 4G,中国移动,包流量 | 34413 | 202311 | 14
8343000000900038.0 | 4G,中国联通,包月 | 34413 | 202311 | 9
8343000000900039.0 | 4G,中国联通,包流量 | 34413 | 202311 | 32
8305000000900016.0 | 4表位计量箱（2×2） | 34413 | 202311 | 82
8343000000900046.0 | 5G,中国移动,包年 | 34413 | 202311 | 4
8343000000900036.0 | 5G中国电信包流量 | 34413 | 202311 | 1
8305000003500009.0 | 6表位计量箱（2×3） | 34413 | 202311 | 8
8305000000900017.0 | 6表位计量箱（3×2） | 34413 | 202311 | 18
8305000000900025.0 | 8表位计量屏（4×2） | 34413 | 202311 | 2
8305000000600003.0 | 8表位计量箱（2×4） | 34413 | 202311 | 7
8305000004400002.0 | 8表位计量箱（4×2） | 34413 | 202311 | 19
34000196.0 | A级单相直接接入智能电能表,220V,0.25-0.5（60）A,安徽居民HPLC,电子式-智能远程费控 | 34413 | 202311 | 17576
34000196.0 | A级单相直接接入智能电能表,220V,0.25-0.5（60）A,居民HPLC,电子式-智能远程费控 | 34413 | 202311 | 1
34000213.0 | B级三相四线直接接入智能电能表,3×220/380V,0.2-0.5（60）A,安徽居民HPLC,电子式-智能远程费控 | 34413 | 202311 | 195
34000202.0 | B级三相四线直接接入智能电能表,3×220/380V,0.2-0.5（60）A,安徽工业HPLC,电子式-智能远程费控 | 34413 | 202311 | 2095
34000209.0 | B级三相四线经互感器接入智能电能表,3×220/380V,0.015-0.075（6）A,安徽工业HPLC,电子式-智能远程费控 | 34413 | 202311 | 222
8301000000200003.0 | B级三相四线经互感器接入智能电能表3×220/380V0.015-0.075（6）A安徽居民HPLC电子式-智能远程费控 | 34413 | 202311 | 23
34000311.0 | C级三相三线经互感器接入智能电能表,3×100V,0.003-0.015(1.2)A,安徽变电站RS-485通信,电子式-智能无费控 | 34413 | 202311 | 1
34000718.0 | C级三相三线经互感器接入智能电能表,3×100V,0.015-0.075（6）A,安徽变电站RS-485通信,电子式-智能无费控 | 34413 | 202311 | 2
34000745.0 | C级三相三线经互感器接入智能电能表,3×100V,0.015-0.075（6）A,安徽工业RS-485通信,电子式-智能无费控 | 34413 | 202311 | 216
34000214.0 | C级三相四线经互感器接入智能电能表,3×220/380V,0.015-0.075（6）A,安徽工业RS-485通信,电子式-智能无费控 | 34413 | 202311 | 212
34001339.0 | 专变采集终端III型,3x100V,RS-485通信,4G | 34413 | 202311 | 4
34001336.0 | 专变采集终端III型,3x100V,RS-485通信,FDD-LTE+TD-LTE | 34413 | 202311 | 9
34001340.0 | 专变采集终端III型,3x220V/380V,RS-485通信,4G | 34413 | 202311 | 3
34001334.0 | 专变采集终端III型,3x220V/380V,RS-485通信,FDD-LTE+TD-LTE | 34413 | 202311 | 14
34001339.0 | 专变采集终端III型,3×100V,RS-485通信,4G | 34413 | 202311 | 178
34001336.0 | 专变采集终端III型,3×100V,RS-485通信,FDD-LTE+TD-LTE | 34413 | 202311 | 9
34001340.0 | 专变采集终端III型,3×220/380V,RS-485通信,4G | 34413 | 202311 | 99
34000802.0 | 适配1级三相表,本地模块,HPLC | 34413 | 202311 | 93
8354000001500002.0 | 适配1级三相表,本地模块,HPLC+微功率无线双模 | 34413 | 202311 | 2009
34000801.0 | 适配2级单相表,本地模块,HPLC | 34413 | 202311 | 136
8354000001600002.0 | 适配2级单相表,本地模块,HPLC+微功率无线双模 | 34413 | 202311 | 16273
34000804.0 | 适配专变采集终端III型,远程模块,无线公网4G | 34413 | 202311 | 43
34000803.0 | 适配集中器I型,本地模块,HPLC | 34413 | 202311 | 6
8354000001700002.0 | 适配集中器I型,本地模块,HPLC+微功率无线双模 | 34413 | 202311 | 18
34000805.0 | 适配集中器I型,远程模块,无线公网4G | 34413 | 202311 | 23
8309000000900008.0 | 采集器II型,220V,下行通讯：RS-485,上行通讯：窄带载波 | 34413 | 202311 | 38
8309000000900028.0 | 采集器I型,220V,下行通讯：RS-485，上行通讯：窄带载波 | 34413 | 202311 | 3
34001335.0 | 集中器I型,3x220V/380V,HPLC,4G | 34413 | 202311 | 1
34001333.0 | 集中器I型,3x220V/380V,HPLC,FDD-LTE+TD-LTE | 34413 | 202311 | 1
34001337.0 | 集中器I型,3x220V/380V,窄带载波,FDD-LTE+TD-LTE | 34413 | 202311 | 7
34001338.0 | 集中器I型,3x220V/380V,窄带载波,GPRS | 34413 | 202311 | 2
34001354.0 | 集中器I型,3×220/380V,HPLC+微功率无线,FDD-LTE+TD-LTE | 34413 | 202311 | 255
34001335.0 | 集中器I型,3×220/380V,HPLC,4G | 34413 | 202311 | 86
34028057.0 | 集中器I型,3×220/380V,RS-485通信,CDMA通信 | 34413 | 202311 | 1
8309000000300003.0 | 集中器I型3×220/380VRS-485通信4G | 34413 | 202311 | 4
|  | 34413 | 202311 | 561
34001082.0 | 0.1低压电流互感器150/5 | 34414 | 202311 | 3
34044548.0 | 0.1电压互感器高压TV,电压变比10000/100 | 34414 | 202311 | 4
8302000003700003.0 | 0.2S,组合互感器,组合互感器,100/5,10000/100,0.2 | 34414 | 202311 | 2
34001076.0 | 0.2S低压电流互感器100/5 | 34414 | 202311 | 3
34001308.0 | 0.2S低压电流互感器1000/5 | 34414 | 202311 | 45
34001078.0 | 0.2S低压电流互感器1200/5 | 34414 | 202311 | 60
34001213.0 | 0.2S低压电流互感器150/5 | 34414 | 202311 | 4
34001081.0 | 0.2S低压电流互感器1500/5 | 34414 | 202311 | 15
34001300.0 | 0.2S低压电流互感器300/5 | 34414 | 202311 | 8
34001074.0 | 0.2S低压电流互感器400/5 | 34414 | 202311 | 79
34001214.0 | 0.2S低压电流互感器500/5 | 34414 | 202311 | 87
34001299.0 | 0.2S低压电流互感器600/5 | 34414 | 202311 | 274
34001077.0 | 0.2S低压电流互感器800/5 | 34414 | 202311 | 108
34037824.0 | 0.2S电流互感器低压TA,电流变比100/5 | 34414 | 202311 | 3
34037524.0 | 0.2S电流互感器低压TA,电流变比1200/5 | 34414 | 202311 | 12
34037840.0 | 0.2S电流互感器低压TA,电流变比1500/5 | 34414 | 202311 | 12
34037526.0 | 0.2S电流互感器低压TA,电流变比2000/5 | 34414 | 202311 | 9
34037671.0 | 0.2S电流互感器低压TA,电流变比250/5 | 34414 | 202311 | 44
34037681.0 | 0.2S电流互感器低压TA,电流变比50/5 | 34414 | 202311 | 3
34038115.0 | 0.2S电流互感器低压TA,电流变比500/5 | 34414 | 202311 | 3
34038280.0 | 0.2S电流互感器低压TA,电流变比800/5 | 34414 | 202311 | 9
34038121.0 | 0.2S电流互感器高压TA,电流变比100/5 | 34414 | 202311 | 4
34037205.0 | 0.2S电流互感器高压TA,电流变比20/5 | 34414 | 202311 | 2
34037212.0 | 0.2S电流互感器高压TA,电流变比30/5 | 34414 | 202311 | 8
34037349.0 | 0.2S电流互感器高压TA,电流变比300/5 | 34414 | 202311 | 2
34037675.0 | 0.2S电流互感器高压TA,电流变比40/5 | 34414 | 202311 | 6
34037834.0 | 0.2S电流互感器高压TA,电流变比50/5 | 34414 | 202311 | 2
34037837.0 | 0.2S电流互感器高压TA,电流变比600/5 | 34414 | 202311 | 4
34037835.0 | 0.2S电流互感器高压TA,电流变比75/5 | 34414 | 202311 | 10
8302000000800004.0 | 0.2S组合互感器,电流15/5,电压10000/100 | 34414 | 202311 | 2
8302000003300004.0 | 0.2S组合互感器,电流变比10/5,电压变比10000/100 | 34414 | 202311 | 2
8302000000800025.0 | 0.2S组合互感器电流150/5,电压10000/100 | 34414 | 202311 | 2
8302000000800012.0 | 0.2S组合互感器电流30/5,电压10000/100 | 34414 | 202311 | 20
8302000003600008.0 | 0.2S组合互感器电流变比20/5，电压变比10000/100 | 34414 | 202311 | 4
8302000003500006.0 | 0.2S组合互感器电流变比200/5，电压变比10000/100 | 34414 | 202311 | 2
8302000003500004.0 | 0.2S组合互感器组合互感器40/5，10000/100 | 34414 | 202311 | 2
8302000000800009.0 | 0.2S组合互感器组合互感器75/510000/100 | 34414 | 202311 | 2
8302000001400002.0 | 0.2S组合互感器，电流变比50/5，电压变比10000/100，TV精度0.2 | 34414 | 202311 | 3
8302000000500009.0 | 0.2高压TV电压互感器10000/100 | 34414 | 202311 | 49
34000609.0 | 0.5S三相三线经互感器接入智能电能表,3×100V,1.5(6)A,安徽变电站RS-485通信,电子式-智能无费控 | 34414 | 202311 | 33
34000201.0 | 0.5S三相三线经互感器接入智能电能表,3×100V,1.5(6)A,安徽工业RS-485通信,电子式-智能无费控 | 34414 | 202311 | 8
34000565.0 | 0.5S三相四线经互感器接入智能电能表,3×220/380V,1.5(6)A,安徽工业RS-485通信,电子式-智能无费控 | 34414 | 202311 | 58
34001298.0 | 0.5S低压电流互感器100/5 | 34414 | 202311 | 318
34001084.0 | 0.5S低压电流互感器1000/5 | 34414 | 202311 | 6
34001212.0 | 0.5S低压电流互感器150/5 | 34414 | 202311 | 481
34001221.0 | 0.5S低压电流互感器1500/5 | 34414 | 202311 | 6
34001075.0 | 0.5S低压电流互感器200/5 | 34414 | 202311 | 515
34001220.0 | 0.5S低压电流互感器250/5 | 34414 | 202311 | 1
34001073.0 | 0.5S低压电流互感器300/5 | 34414 | 202311 | 397
34001080.0 | 0.5S低压电流互感器400/5 | 34414 | 202311 | 2
34001217.0 | 0.5S低压电流互感器75/5 | 34414 | 202311 | 21
34001083.0 | 0.5S低压电流互感器800/5 | 34414 | 202311 | 2
34038282.0 | 0.5S电流互感器低压TA,电流变比100/5 | 34414 | 202311 | 3
34037839.0 | 0.5S电流互感器低压TA,电流变比1000/5 | 34414 | 202311 | 18
34038114.0 | 0.5S电流互感器低压TA,电流变比150/5 | 34414 | 202311 | 36
34038118.0 | 0.5S电流互感器低压TA,电流变比200/5 | 34414 | 202311 | 7
34037842.0 | 0.5S电流互感器低压TA,电流变比2000/5 | 34414 | 202311 | 12
34037340.0 | 0.5S电流互感器低压TA,电流变比400/5 | 34414 | 202311 | 6
34038119.0 | 0.5S电流互感器低压TA,电流变比500/5 | 34414 | 202311 | 9
34037345.0 | 0.5S电流互感器低压TA,电流变比800/5 | 34414 | 202311 | 21
34037523.0 | 0.5S电流互感器高压TA,电流变比200/5 | 34414 | 202311 | 8
34038281.0 | 0.5S电流互感器高压TA,电流变比300/5 | 34414 | 202311 | 2
34037204.0 | 0.5S电流互感器高压TA,电流变比50/5 | 34414 | 202311 | 2
34037987.0 | 0.5S电流互感器高压TA,电流变比75/5 | 34414 | 202311 | 2
34000199.0 | 1.0三相四线直接接入智能电能表,3x220V/380V,5(60)A,居民窄带载波,电子式-智能远程费控 | 34414 | 202311 | 1
34000669.0 | 1.0三相四线直接接入智能电能表,3x220V/380V,5(60)A,工业HPLC,电子式-智能远程费控 | 34414 | 202311 | 3
34000508.0 | 1.0三相四线直接接入智能电能表,3x220V/380V,5(60)A,工业RS-485通信,电子式-智能远程费控 | 34414 | 202311 | 1
34000535.0 | 1.0三相四线直接接入智能电能表,3x220V/380V,5(60)A,工业窄带载波,电子式-智能远程费控 | 34414 | 202311 | 21
34000200.0 | 1.0三相四线直接接入智能电能表,3×220/380V,5(60)A,安徽居民HPLC,电子式-智能远程费控 | 34414 | 202311 | 4
34000511.0 | 1.0三相四线直接接入智能电能表,3×220/380V,5(60)A,安徽工业HPLC+微功率无线,电子式-智能远程费控 | 34414 | 202311 | 28
34000669.0 | 1.0三相四线直接接入智能电能表,3×220/380V,5(60)A,安徽工业HPLC,电子式-智能远程费控 | 34414 | 202311 | 78
34000508.0 | 1.0三相四线直接接入智能电能表,3×220/380V,5(60)A,安徽工业RS-485通信,电子式-智能远程费控 | 34414 | 202311 | 8
34000535.0 | 1.0三相四线直接接入智能电能表,3×220/380V,5(60)A,安徽工业窄带载波,电子式-智能远程费控 | 34414 | 202311 | 116
34000203.0 | 1.0三相四线经互感器接入智能电能表,3x220V/380V,1.5(6)A,工业窄带载波,电子式-智能远程费控 | 34414 | 202311 | 2
34000233.0 | 1.0三相四线经互感器接入智能电能表,3×220/380V,1.5(6)A,安徽居民HPLC,电子式-智能远程费控 | 34414 | 202311 | 1
8301000006800006.0 | 1.0三相四线经互感器接入智能电能表,3×220/380V,1.5(6)A,安徽工业HPLC+微功率无线,电子式-智能远程费控 | 34414 | 202311 | 24
34000608.0 | 1.0三相四线经互感器接入智能电能表,3×220/380V,1.5(6)A,安徽工业HPLC,电子式-智能远程费控 | 34414 | 202311 | 13
34000205.0 | 1.0三相四线经互感器接入智能电能表,3×220/380V,1.5(6)A,安徽工业RS-485通信,电子式-智能无费控 | 34414 | 202311 | 2
34000204.0 | 1.0三相四线经互感器接入智能电能表,3×220/380V,1.5(6)A,安徽工业RS-485通信,电子式-智能远程费控 | 34414 | 202311 | 15
34000203.0 | 1.0三相四线经互感器接入智能电能表,3×220/380V,1.5(6)A,安徽工业窄带载波,电子式-智能远程费控 | 34414 | 202311 | 51
8305000000900019.0 | 12表位计量箱（3×4） | 34414 | 202311 | 164
8305000000200004.0 | 15表位计量箱（3×5） | 34414 | 202311 | 2
8305000005000004.0 | 15表位计量箱（5×3） | 34414 | 202311 | 6
8305000000000002.0 | 16表位计量箱（4×4） | 34414 | 202311 | 758
8305000003500011.0 | 18表位计量箱（3×6） | 34414 | 202311 | 62
8305000000900014.0 | 1表位计量箱（1×1） | 34414 | 202311 | 903
34000715.0 | 2.0单相直接接入智能电能表,220V,5(60)A,安徽居民HPLC+微功率无线,电子式-智能远程费控 | 34414 | 202311 | 328
34000193.0 | 2.0单相直接接入智能电能表,220V,5(60)A,安徽居民HPLC,电子式-智能远程费控 | 34414 | 202311 | 504
34000195.0 | 2.0单相直接接入智能电能表,220V,5(60)A,安徽居民RS-485通信,电子式-智能远程费控 | 34414 | 202311 | 213
34000194.0 | 2.0单相直接接入智能电能表,220V,5(60)A,安徽居民窄带载波,电子式-智能远程费控 | 34414 | 202311 | 1219
34000193.0 | 2.0单相直接接入智能电能表,220V,5(60)A,居民HPLC,电子式-智能远程费控 | 34414 | 202311 | 25
34000195.0 | 2.0单相直接接入智能电能表,220V,5(60)A,居民RS-485通信,电子式-智能远程费控 | 34414 | 202311 | 41
34000194.0 | 2.0单相直接接入智能电能表,220V,5(60)A,居民窄带载波,电子式-智能远程费控 | 34414 | 202311 | 35
8305000000900022.0 | 2表位计量柜（1×2） | 34414 | 202311 | 4
8305000000900015.0 | 2表位计量箱（1×2） | 34414 | 202311 | 32
8343000000900032.0 | 4G,中国电信,包月 | 34414 | 202311 | 66
8343000000900043.0 | 4G,中国移动,包年 | 34414 | 202311 | 26
8343000000900044.0 | 4G,中国移动,包月 | 34414 | 202311 | 339
8343000000900037.0 | 4G,中国联通,包年 | 34414 | 202311 | 1
8343000000900038.0 | 4G,中国联通,包月 | 34414 | 202311 | 423
8343000000900039.0 | 4G,中国联通,包流量 | 34414 | 202311 | 15
8305000000900016.0 | 4表位计量箱（2×2） | 34414 | 202311 | 100
8305000000900017.0 | 6表位计量箱（3×2） | 34414 | 202311 | 8
8305000000600003.0 | 8表位计量箱（2×4） | 34414 | 202311 | 1
34000196.0 | A级单相直接接入智能电能表,220V,0.25-0.5（60）A,安徽居民HPLC,电子式-智能远程费控 | 34414 | 202311 | 56887
34000196.0 | A级单相直接接入智能电能表,220V,0.25-0.5（60）A,居民HPLC,电子式-智能远程费控 | 34414 | 202311 | 2
34000213.0 | B级三相四线直接接入智能电能表,3×220/380V,0.2-0.5（60）A,安徽居民HPLC,电子式-智能远程费控 | 34414 | 202311 | 1423
34000202.0 | B级三相四线直接接入智能电能表,3×220/380V,0.2-0.5（60）A,安徽工业HPLC,电子式-智能远程费控 | 34414 | 202311 | 3812
34000209.0 | B级三相四线经互感器接入智能电能表,3×220/380V,0.015-0.075（6）A,安徽工业HPLC,电子式-智能远程费控 | 34414 | 202311 | 758
8301000000200003.0 | B级三相四线经互感器接入智能电能表3×220/380V0.015-0.075（6）A安徽居民HPLC电子式-智能远程费控 | 34414 | 202311 | 198
34000718.0 | C级三相三线经互感器接入智能电能表,3×100V,0.015-0.075（6）A,安徽变电站RS-485通信,电子式-智能无费控 | 34414 | 202311 | 7
34000745.0 | C级三相三线经互感器接入智能电能表,3×100V,0.015-0.075（6）A,安徽工业RS-485通信,电子式-智能无费控 | 34414 | 202311 | 171
34000214.0 | C级三相四线经互感器接入智能电能表,3×220/380V,0.015-0.075（6）A,安徽工业RS-485通信,电子式-智能无费控 | 34414 | 202311 | 483
8301000002200002.0 | D级三相四线经互感器接入智能电能表3×57.7/100V0.015-0.075（6）A安徽变电站RS-485通信电子式-智能无费控 | 34414 | 202311 | 3
34001339.0 | 专变采集终端III型,3x100V,RS-485通信,4G | 34414 | 202311 | 8
34001340.0 | 专变采集终端III型,3x220V/380V,RS-485通信,4G | 34414 | 202311 | 5
34001334.0 | 专变采集终端III型,3x220V/380V,RS-485通信,FDD-LTE+TD-LTE | 34414 | 202311 | 37
34001339.0 | 专变采集终端III型,3×100V,RS-485通信,4G | 34414 | 202311 | 223
34001336.0 | 专变采集终端III型,3×100V,RS-485通信,FDD-LTE+TD-LTE | 34414 | 202311 | 7
34001340.0 | 专变采集终端III型,3×220/380V,RS-485通信,4G | 34414 | 202311 | 142
34028076.0 | 专变采集终端I型,3×220/380V,RS-485通信,北斗短报文通讯 | 34414 | 202311 | 1
8325000000900067.0 | 穿线式安装封印 | 34414 | 202311 | 5
34000802.0 | 适配1级三相表,本地模块,HPLC | 34414 | 202311 | 109
8354000001500002.0 | 适配1级三相表,本地模块,HPLC+微功率无线双模 | 34414 | 202311 | 4966
34000801.0 | 适配2级单相表,本地模块,HPLC | 34414 | 202311 | 179
8354000001600002.0 | 适配2级单相表,本地模块,HPLC+微功率无线双模 | 34414 | 202311 | 50176
34000804.0 | 适配专变采集终端III型,远程模块,无线公网4G | 34414 | 202311 | 60
34000803.0 | 适配集中器I型,本地模块,HPLC | 34414 | 202311 | 1657
8354000001700002.0 | 适配集中器I型,本地模块,HPLC+微功率无线双模 | 34414 | 202311 | 594
34000805.0 | 适配集中器I型,远程模块,无线公网4G | 34414 | 202311 | 973
8309000000900007.0 | 采集器II型,220V,下行通讯：RS-485,上行通讯：HPLC | 34414 | 202311 | 1126
8309000000900008.0 | 采集器II型,220V,下行通讯：RS-485,上行通讯：窄带载波 | 34414 | 202311 | 162
34001335.0 | 集中器I型,3x220V/380V,HPLC,4G | 34414 | 202311 | 630
34001333.0 | 集中器I型,3x220V/380V,HPLC,FDD-LTE+TD-LTE | 34414 | 202311 | 993
34001337.0 | 集中器I型,3x220V/380V,窄带载波,FDD-LTE+TD-LTE | 34414 | 202311 | 52
34001338.0 | 集中器I型,3x220V/380V,窄带载波,GPRS | 34414 | 202311 | 8
34001354.0 | 集中器I型,3×220/380V,HPLC+微功率无线,FDD-LTE+TD-LTE | 34414 | 202311 | 1037
34001335.0 | 集中器I型,3×220/380V,HPLC,4G | 34414 | 202311 | 716
34028057.0 | 集中器I型,3×220/380V,RS-485通信,CDMA通信 | 34414 | 202311 | 1
34028004.0 | 集中器I型,3×220/380V,RS-485通信,GPRS通信 | 34414 | 202311 | 6
34001338.0 | 集中器I型,3×220/380V,窄带载波,GPRS通信 | 34414 | 202311 | 1
8309000000300003.0 | 集中器I型3×220/380VRS-485通信4G | 34414 | 202311 | 18
|  | 34414 | 202311 | 302
34038310.0 | 0.1电流互感器高压TA,电流变比300/5 | 34415 | 202311 | 3
34000613.0 | 0.2S三相四线经互感器接入智能电能表,3×57.7/100V,1.5(6)A,安徽变电站RS-485通信,电子式-智能无费控 | 34415 | 202311 | 1
34001076.0 | 0.2S低压电流互感器100/5 | 34415 | 202311 | 12
34001308.0 | 0.2S低压电流互感器1000/5 | 34415 | 202311 | 64
34001078.0 | 0.2S低压电流互感器1200/5 | 34415 | 202311 | 3
34001213.0 | 0.2S低压电流互感器150/5 | 34415 | 202311 | 3
34001081.0 | 0.2S低压电流互感器1500/5 | 34415 | 202311 | 12
34001215.0 | 0.2S低压电流互感器200/5 | 34415 | 202311 | 6
34001300.0 | 0.2S低压电流互感器300/5 | 34415 | 202311 | 3
34001074.0 | 0.2S低压电流互感器400/5 | 34415 | 202311 | 77
34001214.0 | 0.2S低压电流互感器500/5 | 34415 | 202311 | 42
34001299.0 | 0.2S低压电流互感器600/5 | 34415 | 202311 | 205
34001077.0 | 0.2S低压电流互感器800/5 | 34415 | 202311 | 50
34044542.0 | 0.2S电压互感器高压TV,电压变比10000/100 | 34415 | 202311 | 62
34037339.0 | 0.2S电流互感器低压TA,电流变比1000/5 | 34415 | 202311 | 11
34037524.0 | 0.2S电流互感器低压TA,电流变比1200/5 | 34415 | 202311 | 18
34037825.0 | 0.2S电流互感器低压TA,电流变比150/5 | 34415 | 202311 | 9
34037840.0 | 0.2S电流互感器低压TA,电流变比1500/5 | 34415 | 202311 | 30
34038285.0 | 0.2S电流互感器低压TA,电流变比200/5 | 34415 | 202311 | 6
34037526.0 | 0.2S电流互感器低压TA,电流变比2000/5 | 34415 | 202311 | 27
34037823.0 | 0.2S电流互感器低压TA,电流变比300/5 | 34415 | 202311 | 21
34037982.0 | 0.2S电流互感器低压TA,电流变比400/5 | 34415 | 202311 | 36
34037681.0 | 0.2S电流互感器低压TA,电流变比50/5 | 34415 | 202311 | 3
34038115.0 | 0.2S电流互感器低压TA,电流变比500/5 | 34415 | 202311 | 18
34037672.0 | 0.2S电流互感器低压TA,电流变比600/5 | 34415 | 202311 | 24
34038280.0 | 0.2S电流互感器低压TA,电流变比800/5 | 34415 | 202311 | 13
34038286.0 | 0.2S电流互感器高压TA,电流变比150/5 | 34415 | 202311 | 14
34037205.0 | 0.2S电流互感器高压TA,电流变比20/5 | 34415 | 202311 | 8
34037981.0 | 0.2S电流互感器高压TA,电流变比200/5 | 34415 | 202311 | 18
34037212.0 | 0.2S电流互感器高压TA,电流变比30/5 | 34415 | 202311 | 24
34037349.0 | 0.2S电流互感器高压TA,电流变比300/5 | 34415 | 202311 | 4
34037675.0 | 0.2S电流互感器高压TA,电流变比40/5 | 34415 | 202311 | 10
34038292.0 | 0.2S电流互感器高压TA,电流变比400/5 | 34415 | 202311 | 6
34037834.0 | 0.2S电流互感器高压TA,电流变比50/5 | 34415 | 202311 | 14
34037830.0 | 0.2S电流互感器高压TA,电流变比500/5 | 34415 | 202311 | 2
34037837.0 | 0.2S电流互感器高压TA,电流变比600/5 | 34415 | 202311 | 8
34037835.0 | 0.2S电流互感器高压TA,电流变比75/5 | 34415 | 202311 | 24
34037683.0 | 0.2S电流互感器高压TA,电流变比800/5 | 34415 | 202311 | 10
8302000000800012.0 | 0.2S组合互感器电流30/5,电压10000/100 | 34415 | 202311 | 8
8302000003600008.0 | 0.2S组合互感器电流变比20/5，电压变比10000/100 | 34415 | 202311 | 1
34029557.0 | 0.2S组合互感器组合互感器,电流变比20/5,电压变比10000/100 | 34415 | 202311 | 1
8302000000500021.0 | 0.2S高压电流互感器TA200/5 | 34415 | 202311 | 2
8302000003800003.0 | 0.2电压互感器高压TV35000/100 | 34415 | 202311 | 4
8302000000500009.0 | 0.2高压TV电压互感器10000/100 | 34415 | 202311 | 54
34000201.0 | 0.5S三相三线经互感器接入智能电能表,3×100V,1.5(6)A,安徽工业RS-485通信,电子式-智能无费控 | 34415 | 202311 | 4
34000565.0 | 0.5S三相四线经互感器接入智能电能表,3×220/380V,1.5(6)A,安徽工业RS-485通信,电子式-智能无费控 | 34415 | 202311 | 51
34000569.0 | 0.5S三相四线经互感器接入智能电能表,3×57.7/100V,1.5(6)A,安徽变电站RS-485通信,电子式-智能无费控 | 34415 | 202311 | 9
34000253.0 | 0.5S三相四线经互感器接入智能电能表,3×57.7/100V,1.5(6)A,安徽工业RS-485通信,电子式-智能无费控 | 34415 | 202311 | 2
34001298.0 | 0.5S低压电流互感器100/5 | 34415 | 202311 | 39
34001212.0 | 0.5S低压电流互感器150/5 | 34415 | 202311 | 306
34001075.0 | 0.5S低压电流互感器200/5 | 34415 | 202311 | 63
34001073.0 | 0.5S低压电流互感器300/5 | 34415 | 202311 | 150
34001080.0 | 0.5S低压电流互感器400/5 | 34415 | 202311 | 13
34001217.0 | 0.5S低压电流互感器75/5 | 34415 | 202311 | 21
34037208.0 | 0.5电流互感器低压TA,电流变比300/5 | 34415 | 202311 | 3
34000200.0 | 1.0三相四线直接接入智能电能表,3×220/380V,5(60)A,安徽居民HPLC,电子式-智能远程费控 | 34415 | 202311 | 46
34000669.0 | 1.0三相四线直接接入智能电能表,3×220/380V,5(60)A,安徽工业HPLC,电子式-智能远程费控 | 34415 | 202311 | 29
34000508.0 | 1.0三相四线直接接入智能电能表,3×220/380V,5(60)A,安徽工业RS-485通信,电子式-智能远程费控 | 34415 | 202311 | 1
34000535.0 | 1.0三相四线直接接入智能电能表,3×220/380V,5(60)A,安徽工业窄带载波,电子式-智能远程费控 | 34415 | 202311 | 1
34000233.0 | 1.0三相四线经互感器接入智能电能表,3×220/380V,1.5(6)A,安徽居民HPLC,电子式-智能远程费控 | 34415 | 202311 | 3
34000608.0 | 1.0三相四线经互感器接入智能电能表,3×220/380V,1.5(6)A,安徽工业HPLC,电子式-智能远程费控 | 34415 | 202311 | 15
34000205.0 | 1.0三相四线经互感器接入智能电能表,3×220/380V,1.5(6)A,安徽工业RS-485通信,电子式-智能无费控 | 34415 | 202311 | 1
8305000000900019.0 | 12表位计量箱（3×4） | 34415 | 202311 | 92
8305000004400003.0 | 12表位计量箱（4×3） | 34415 | 202311 | 13
8305000000000002.0 | 16表位计量箱（4×4） | 34415 | 202311 | 42
8305000000900014.0 | 1表位计量箱（1×1） | 34415 | 202311 | 2229
34000715.0 | 2.0单相直接接入智能电能表,220V,5(60)A,安徽居民HPLC+微功率无线,电子式-智能远程费控 | 34415 | 202311 | 27
34000193.0 | 2.0单相直接接入智能电能表,220V,5(60)A,安徽居民HPLC,电子式-智能远程费控 | 34415 | 202311 | 34
34000194.0 | 2.0单相直接接入智能电能表,220V,5(60)A,安徽居民窄带载波,电子式-智能远程费控 | 34415 | 202311 | 54
34000193.0 | 2.0单相直接接入智能电能表,220V,5(60)A,居民HPLC,电子式-智能远程费控 | 34415 | 202311 | 1
34000194.0 | 2.0单相直接接入智能电能表,220V,5(60)A,居民窄带载波,电子式-智能远程费控 | 34415 | 202311 | 21
8305000003600012.0 | 20表位计量箱（4×5） | 34415 | 202311 | 1
8305000000900022.0 | 2表位计量柜（1×2） | 34415 | 202311 | 4
8305000000900015.0 | 2表位计量箱（1×2） | 34415 | 202311 | 568
8343000000900032.0 | 4G,中国电信,包月 | 34415 | 202311 | 136
8343000000900044.0 | 4G,中国移动,包月 | 34415 | 202311 | 102
8343000000900045.0 | 4G,中国移动,包流量 | 34415 | 202311 | 44
8343000000900038.0 | 4G,中国联通,包月 | 34415 | 202311 | 4
8305000004400002.0 | 8表位计量箱（4×2） | 34415 | 202311 | 42
8305000000900018.0 | 9表位计量箱（3×3） | 34415 | 202311 | 13
34000196.0 | A级单相直接接入智能电能表,220V,0.25-0.5（60）A,安徽居民HPLC,电子式-智能远程费控 | 34415 | 202311 | 22477
8301000005500002.0 | A级单相直接接入智能电能表,220V,0.25-0.5（60）A,安徽工业HPLC,电子式-智能远程费控 | 34415 | 202311 | 2
34000213.0 | B级三相四线直接接入智能电能表,3x220V/380V,0.2-0.5（60）A,居民HPLC,电子式-智能远程费控 | 34415 | 202311 | 1
34000213.0 | B级三相四线直接接入智能电能表,3×220/380V,0.2-0.5（60）A,安徽居民HPLC,电子式-智能远程费控 | 34415 | 202311 | 413
34000202.0 | B级三相四线直接接入智能电能表,3×220/380V,0.2-0.5（60）A,安徽工业HPLC,电子式-智能远程费控 | 34415 | 202311 | 2331
34000209.0 | B级三相四线经互感器接入智能电能表,3×220/380V,0.015-0.075（6）A,安徽工业HPLC,电子式-智能远程费控 | 34415 | 202311 | 402
8301000000200003.0 | B级三相四线经互感器接入智能电能表3×220/380V0.015-0.075（6）A安徽居民HPLC电子式-智能远程费控 | 34415 | 202311 | 49
34000745.0 | C级三相三线经互感器接入智能电能表,3x100V,0.015-0.075（6）A,工业RS-485通信,电子式-智能无费控 | 34415 | 202311 | 2
34000718.0 | C级三相三线经互感器接入智能电能表,3×100V,0.015-0.075（6）A,安徽变电站RS-485通信,电子式-智能无费控 | 34415 | 202311 | 2
34000745.0 | C级三相三线经互感器接入智能电能表,3×100V,0.015-0.075（6）A,安徽工业RS-485通信,电子式-智能无费控 | 34415 | 202311 | 145
34000214.0 | C级三相四线经互感器接入智能电能表,3×220/380V,0.015-0.075（6）A,安徽工业RS-485通信,电子式-智能无费控 | 34415 | 202311 | 177
34000269.0 | D级三相四线经互感器接入智能电能表,3×57.7/100V,0.015-0.075（6）A,安徽工业RS-485通信,电子式-智能无费控 | 34415 | 202311 | 5
34001339.0 | 专变采集终端III型,3x100V,RS-485通信,4G | 34415 | 202311 | 2
34001345.0 | 专变采集终端III型,3x100V,RS-485通信,CDMA | 34415 | 202311 | 1
34001336.0 | 专变采集终端III型,3x100V,RS-485通信,FDD-LTE+TD-LTE | 34415 | 202311 | 1
34001340.0 | 专变采集终端III型,3x220V/380V,RS-485通信,4G | 34415 | 202311 | 2
34001334.0 | 专变采集终端III型,3x220V/380V,RS-485通信,FDD-LTE+TD-LTE | 34415 | 202311 | 1
34001339.0 | 专变采集终端III型,3×100V,RS-485通信,4G | 34415 | 202311 | 138
34001336.0 | 专变采集终端III型,3×100V,RS-485通信,FDD-LTE+TD-LTE | 34415 | 202311 | 2
34001340.0 | 专变采集终端III型,3×220/380V,RS-485通信,4G | 34415 | 202311 | 123
34000802.0 | 适配1级三相表,本地模块,HPLC | 34415 | 202311 | 130
8354000001500002.0 | 适配1级三相表,本地模块,HPLC+微功率无线双模 | 34415 | 202311 | 2696
34000801.0 | 适配2级单相表,本地模块,HPLC | 34415 | 202311 | 37
8354000001600002.0 | 适配2级单相表,本地模块,HPLC+微功率无线双模 | 34415 | 202311 | 20335
34000804.0 | 适配专变采集终端III型,远程模块,无线公网4G | 34415 | 202311 | 64
34000803.0 | 适配集中器I型,本地模块,HPLC | 34415 | 202311 | 53
8354000001700002.0 | 适配集中器I型,本地模块,HPLC+微功率无线双模 | 34415 | 202311 | 94
34000805.0 | 适配集中器I型,远程模块,无线公网4G | 34415 | 202311 | 114
34001335.0 | 集中器I型,3x220V/380V,HPLC,4G | 34415 | 202311 | 39
34001333.0 | 集中器I型,3x220V/380V,HPLC,FDD-LTE+TD-LTE | 34415 | 202311 | 7
34001337.0 | 集中器I型,3x220V/380V,窄带载波,FDD-LTE+TD-LTE | 34415 | 202311 | 11
34001338.0 | 集中器I型,3x220V/380V,窄带载波,GPRS | 34415 | 202311 | 3
34001354.0 | 集中器I型,3×220/380V,HPLC+微功率无线,FDD-LTE+TD-LTE | 34415 | 202311 | 308
34001335.0 | 集中器I型,3×220/380V,HPLC,4G | 34415 | 202311 | 121
34028057.0 | 集中器I型,3×220/380V,RS-485通信,CDMA通信 | 34415 | 202311 | 1
34028004.0 | 集中器I型,3×220/380V,RS-485通信,GPRS通信 | 34415 | 202311 | 1
8309000000300003.0 | 集中器I型3×220/380VRS-485通信4G | 34415 | 202311 | 7
|  | 34415 | 202311 | 496
34000518.0 | 0.2S三相四线经互感器接入智能电能表,3×57.7/100V,0.3(1.2)A,安徽工业RS-485通信,电子式-智能无费控 | 34416 | 202311 | 4
34001308.0 | 0.2S低压电流互感器1000/5 | 34416 | 202311 | 12
34001074.0 | 0.2S低压电流互感器400/5 | 34416 | 202311 | 3
34001214.0 | 0.2S低压电流互感器500/5 | 34416 | 202311 | 6
34001299.0 | 0.2S低压电流互感器600/5 | 34416 | 202311 | 18
34001077.0 | 0.2S低压电流互感器800/5 | 34416 | 202311 | 6
34037307.0 | 0.2S电流互感器低压TA,电流变比1000/1 | 34416 | 202311 | 6
34038285.0 | 0.2S电流互感器低压TA,电流变比200/5 | 34416 | 202311 | 3
34037681.0 | 0.2S电流互感器低压TA,电流变比50/5 | 34416 | 202311 | 3
34038121.0 | 0.2S电流互感器高压TA,电流变比100/5 | 34416 | 202311 | 2
34038356.0 | 0.2S电流互感器高压TA,电流变比1000/1 | 34416 | 202311 | 6
34038286.0 | 0.2S电流互感器高压TA,电流变比150/5 | 34416 | 202311 | 2
34037205.0 | 0.2S电流互感器高压TA,电流变比20/5 | 34416 | 202311 | 2
34037995.0 | 0.2S电流互感器高压TA,电流变比200/1 | 34416 | 202311 | 6
34038130.0 | 0.2S电流互感器高压TA,电流变比25/5 | 34416 | 202311 | 4
34038146.0 | 0.2S电流互感器高压TA,电流变比250/5 | 34416 | 202311 | 2
34037212.0 | 0.2S电流互感器高压TA,电流变比30/5 | 34416 | 202311 | 2
34037349.0 | 0.2S电流互感器高压TA,电流变比300/5 | 34416 | 202311 | 2
34037834.0 | 0.2S电流互感器高压TA,电流变比50/5 | 34416 | 202311 | 2
34037366.0 | 0.2S电流互感器高压TA,电流变比600/1 | 34416 | 202311 | 50
34037837.0 | 0.2S电流互感器高压TA,电流变比600/5 | 34416 | 202311 | 2
34037835.0 | 0.2S电流互感器高压TA,电流变比75/5 | 34416 | 202311 | 6
34038311.0 | 0.2S电流互感器高压TA,电流变比800/1 | 34416 | 202311 | 68
34029827.0 | 0.2S组合互感器组合互感器,电流变比150/5,电压变比10000/100 | 34416 | 202311 | 1
8302000003000003.0 | 0.2电压互感器高压TV110000/100 | 34416 | 202311 | 6
8302000003800003.0 | 0.2电压互感器高压TV35000/100 | 34416 | 202311 | 26
8302000000500009.0 | 0.2高压TV电压互感器10000/100 | 34416 | 202311 | 114
34000201.0 | 0.5S三相三线经互感器接入智能电能表,3x100V,1.5(6)A,工业RS-485通信,电子式-智能无费控 | 34416 | 202311 | 15
34000614.0 | 0.5S三相三线经互感器接入智能电能表,3×100V,0.3(1.2)A,安徽变电站RS-485通信,电子式-智能无费控 | 34416 | 202311 | 13
34000609.0 | 0.5S三相三线经互感器接入智能电能表,3×100V,1.5(6)A,安徽变电站RS-485通信,电子式-智能无费控 | 34416 | 202311 | 1
34000201.0 | 0.5S三相三线经互感器接入智能电能表,3×100V,1.5(6)A,安徽工业RS-485通信,电子式-智能无费控 | 34416 | 202311 | 19
34000565.0 | 0.5S三相四线经互感器接入智能电能表,3x220V/380V,1.5(6)A,工业RS-485通信,电子式-智能无费控 | 34416 | 202311 | 3
34000565.0 | 0.5S三相四线经互感器接入智能电能表,3×220/380V,1.5(6)A,安徽工业RS-485通信,电子式-智能无费控 | 34416 | 202311 | 5
34001298.0 | 0.5S低压电流互感器100/5 | 34416 | 202311 | 48
34001212.0 | 0.5S低压电流互感器150/5 | 34416 | 202311 | 69
34001075.0 | 0.5S低压电流互感器200/5 | 34416 | 202311 | 85
34001073.0 | 0.5S低压电流互感器300/5 | 34416 | 202311 | 90
34001217.0 | 0.5S低压电流互感器75/5 | 34416 | 202311 | 12
34038118.0 | 0.5S电流互感器低压TA,电流变比200/5 | 34416 | 202311 | 2
34000669.0 | 1.0三相四线直接接入智能电能表,3x220V/380V,5(60)A,工业HPLC,电子式-智能远程费控 | 34416 | 202311 | 1
34000535.0 | 1.0三相四线直接接入智能电能表,3x220V/380V,5(60)A,工业窄带载波,电子式-智能远程费控 | 34416 | 202311 | 16
34000200.0 | 1.0三相四线直接接入智能电能表,3×220/380V,5(60)A,安徽居民HPLC,电子式-智能远程费控 | 34416 | 202311 | 14
34000511.0 | 1.0三相四线直接接入智能电能表,3×220/380V,5(60)A,安徽工业HPLC+微功率无线,电子式-智能远程费控 | 34416 | 202311 | 444
34000669.0 | 1.0三相四线直接接入智能电能表,3×220/380V,5(60)A,安徽工业HPLC,电子式-智能远程费控 | 34416 | 202311 | 44
34000508.0 | 1.0三相四线直接接入智能电能表,3×220/380V,5(60)A,安徽工业RS-485通信,电子式-智能远程费控 | 34416 | 202311 | 2
34000535.0 | 1.0三相四线直接接入智能电能表,3×220/380V,5(60)A,安徽工业窄带载波,电子式-智能远程费控 | 34416 | 202311 | 26
8301000006900009.0 | 1.0三相四线直接接入智能电能表，3×220/380V，5(60)A，安徽居民HPLC+微功率无线，电子式-智能远程费控 | 34416 | 202311 | 2
34000608.0 | 1.0三相四线经互感器接入智能电能表,3×220/380V,1.5(6)A,安徽工业HPLC,电子式-智能远程费控 | 34416 | 202311 | 4
34000204.0 | 1.0三相四线经互感器接入智能电能表,3×220/380V,1.5(6)A,安徽工业RS-485通信,电子式-智能远程费控 | 34416 | 202311 | 1
8305000000900019.0 | 12表位计量箱（3×4） | 34416 | 202311 | 11
8305000000000002.0 | 16表位计量箱（4×4） | 34416 | 202311 | 6
8305000000900014.0 | 1表位计量箱（1×1） | 34416 | 202311 | 1291
34000715.0 | 2.0单相直接接入智能电能表,220V,5(60)A,安徽居民HPLC+微功率无线,电子式-智能远程费控 | 34416 | 202311 | 3
34000193.0 | 2.0单相直接接入智能电能表,220V,5(60)A,安徽居民HPLC,电子式-智能远程费控 | 34416 | 202311 | 66
34000194.0 | 2.0单相直接接入智能电能表,220V,5(60)A,安徽居民窄带载波,电子式-智能远程费控 | 34416 | 202311 | 26
34000194.0 | 2.0单相直接接入智能电能表,220V,5(60)A,居民窄带载波,电子式-智能远程费控 | 34416 | 202311 | 6
8305000000900022.0 | 2表位计量柜（1×2） | 34416 | 202311 | 1
8305000000900015.0 | 2表位计量箱（1×2） | 34416 | 202311 | 3
8343000000900031.0 | 4G,中国电信,包年 | 34416 | 202311 | 13
8343000000900032.0 | 4G,中国电信,包月 | 34416 | 202311 | 70
8343000000900033.0 | 4G,中国电信,包流量 | 34416 | 202311 | 6
8343000000900043.0 | 4G,中国移动,包年 | 34416 | 202311 | 12
8343000000900044.0 | 4G,中国移动,包月 | 34416 | 202311 | 101
8343000000900045.0 | 4G,中国移动,包流量 | 34416 | 202311 | 3
8343000000900038.0 | 4G,中国联通,包月 | 34416 | 202311 | 39
8305000000900016.0 | 4表位计量箱（2×2） | 34416 | 202311 | 46
8305000000900017.0 | 6表位计量箱（3×2） | 34416 | 202311 | 298
8305000000900018.0 | 9表位计量箱（3×3） | 34416 | 202311 | 15
34000196.0 | A级单相直接接入智能电能表,220V,0.25-0.5（60）A,安徽居民HPLC,电子式-智能远程费控 | 34416 | 202311 | 15461
34000196.0 | A级单相直接接入智能电能表,220V,0.25-0.5（60）A,居民HPLC,电子式-智能远程费控 | 34416 | 202311 | 1
34000213.0 | B级三相四线直接接入智能电能表,3×220/380V,0.2-0.5（60）A,安徽居民HPLC,电子式-智能远程费控 | 34416 | 202311 | 330
34000202.0 | B级三相四线直接接入智能电能表,3×220/380V,0.2-0.5（60）A,安徽工业HPLC,电子式-智能远程费控 | 34416 | 202311 | 2034
34000209.0 | B级三相四线经互感器接入智能电能表,3×220/380V,0.015-0.075（6）A,安徽工业HPLC,电子式-智能远程费控 | 34416 | 202311 | 253
8301000000200003.0 | B级三相四线经互感器接入智能电能表3×220/380V0.015-0.075（6）A安徽居民HPLC电子式-智能远程费控 | 34416 | 202311 | 16
34000311.0 | C级三相三线经互感器接入智能电能表,3×100V,0.003-0.015(1.2)A,安徽变电站RS-485通信,电子式-智能无费控 | 34416 | 202311 | 49
34000718.0 | C级三相三线经互感器接入智能电能表,3×100V,0.015-0.075（6）A,安徽变电站RS-485通信,电子式-智能无费控 | 34416 | 202311 | 1
34000745.0 | C级三相三线经互感器接入智能电能表,3×100V,0.015-0.075（6）A,安徽工业RS-485通信,电子式-智能无费控 | 34416 | 202311 | 64
34000214.0 | C级三相四线经互感器接入智能电能表,3×220/380V,0.015-0.075（6）A,安徽工业RS-485通信,电子式-智能无费控 | 34416 | 202311 | 107
34001339.0 | 专变采集终端III型,3x100V,RS-485通信,4G | 34416 | 202311 | 21
34001336.0 | 专变采集终端III型,3x100V,RS-485通信,FDD-LTE+TD-LTE | 34416 | 202311 | 1
34001342.0 | 专变采集终端III型,3x100V,RS-485通信,GPRS | 34416 | 202311 | 1
34001340.0 | 专变采集终端III型,3x220V/380V,RS-485通信,4G | 34416 | 202311 | 33
34001334.0 | 专变采集终端III型,3x220V/380V,RS-485通信,FDD-LTE+TD-LTE | 34416 | 202311 | 5
34001339.0 | 专变采集终端III型,3×100V,RS-485通信,4G | 34416 | 202311 | 66
34001345.0 | 专变采集终端III型,3×100V,RS-485通信,CDMA通信 | 34416 | 202311 | 2
34001336.0 | 专变采集终端III型,3×100V,RS-485通信,FDD-LTE+TD-LTE | 34416 | 202311 | 4
34001340.0 | 专变采集终端III型,3×220/380V,RS-485通信,4G | 34416 | 202311 | 30
34000802.0 | 适配1级三相表,本地模块,HPLC | 34416 | 202311 | 136
8354000001500002.0 | 适配1级三相表,本地模块,HPLC+微功率无线双模 | 34416 | 202311 | 2841
34000801.0 | 适配2级单相表,本地模块,HPLC | 34416 | 202311 | 132
8354000001600002.0 | 适配2级单相表,本地模块,HPLC+微功率无线双模 | 34416 | 202311 | 13296
34000804.0 | 适配专变采集终端III型,远程模块,无线公网4G | 34416 | 202311 | 36
34000803.0 | 适配集中器I型,本地模块,HPLC | 34416 | 202311 | 388
8354000001700002.0 | 适配集中器I型,本地模块,HPLC+微功率无线双模 | 34416 | 202311 | 79
34000805.0 | 适配集中器I型,远程模块,无线公网4G | 34416 | 202311 | 211
34001335.0 | 集中器I型,3x220V/380V,HPLC,4G | 34416 | 202311 | 61
34001333.0 | 集中器I型,3x220V/380V,HPLC,FDD-LTE+TD-LTE | 34416 | 202311 | 216
34001354.0 | 集中器I型,3×220/380V,HPLC+微功率无线,FDD-LTE+TD-LTE | 34416 | 202311 | 232
34001335.0 | 集中器I型,3×220/380V,HPLC,4G | 34416 | 202311 | 195
34028057.0 | 集中器I型,3×220/380V,RS-485通信,CDMA通信 | 34416 | 202311 | 1
34028004.0 | 集中器I型,3×220/380V,RS-485通信,GPRS通信 | 34416 | 202311 | 2
8309000000300003.0 | 集中器I型3×220/380VRS-485通信4G | 34416 | 202311 | 8
|  | 34416 | 202311 | 125
8302000003700003.0 | 0.2S,组合互感器,组合互感器,100/5,10000/100,0.2 | 34417 | 202311 | 1
34000717.0 | 0.2S三相三线经互感器接入智能电能表,3×100V,1.5(6)A,安徽工业RS-485通信,电子式-智能无费控 | 34417 | 202311 | 1
34001078.0 | 0.2S低压电流互感器1200/5 | 34417 | 202311 | 4
34001081.0 | 0.2S低压电流互感器1500/5 | 34417 | 202311 | 18
34001215.0 | 0.2S低压电流互感器200/5 | 34417 | 202311 | 3
34001300.0 | 0.2S低压电流互感器300/5 | 34417 | 202311 | 3
34001074.0 | 0.2S低压电流互感器400/5 | 34417 | 202311 | 123
34001214.0 | 0.2S低压电流互感器500/5 | 34417 | 202311 | 129
34001299.0 | 0.2S低压电流互感器600/5 | 34417 | 202311 | 121
34001077.0 | 0.2S低压电流互感器800/5 | 34417 | 202311 | 51
34037824.0 | 0.2S电流互感器低压TA,电流变比100/5 | 34417 | 202311 | 45
34037524.0 | 0.2S电流互感器低压TA,电流变比1200/5 | 34417 | 202311 | 2
34037825.0 | 0.2S电流互感器低压TA,电流变比150/5 | 34417 | 202311 | 36
34037840.0 | 0.2S电流互感器低压TA,电流变比1500/5 | 34417 | 202311 | 24
34038285.0 | 0.2S电流互感器低压TA,电流变比200/5 | 34417 | 202311 | 9
34037823.0 | 0.2S电流互感器低压TA,电流变比300/5 | 34417 | 202311 | 18
34038115.0 | 0.2S电流互感器低压TA,电流变比500/5 | 34417 | 202311 | 6
34037672.0 | 0.2S电流互感器低压TA,电流变比600/5 | 34417 | 202311 | 18
34037514.0 | 0.2S电流互感器低压TA,电流变比75/5 | 34417 | 202311 | 3
34038280.0 | 0.2S电流互感器低压TA,电流变比800/5 | 34417 | 202311 | 18
34038286.0 | 0.2S电流互感器高压TA,电流变比150/5 | 34417 | 202311 | 4
34037981.0 | 0.2S电流互感器高压TA,电流变比200/5 | 34417 | 202311 | 4
34038130.0 | 0.2S电流互感器高压TA,电流变比25/5 | 34417 | 202311 | 2
34037212.0 | 0.2S电流互感器高压TA,电流变比30/5 | 34417 | 202311 | 4
34037761.0 | 0.2S电流互感器高压TA,电流变比3150/5 | 34417 | 202311 | 9
34037834.0 | 0.2S电流互感器高压TA,电流变比50/5 | 34417 | 202311 | 4
34037837.0 | 0.2S电流互感器高压TA,电流变比600/5 | 34417 | 202311 | 114
34037835.0 | 0.2S电流互感器高压TA,电流变比75/5 | 34417 | 202311 | 2
8302000000800021.0 | 0.2S组合互感器电流120/5,电流10000/100 | 34417 | 202311 | 3
8302000000800025.0 | 0.2S组合互感器电流150/5,电压10000/100 | 34417 | 202311 | 1
8302000003600008.0 | 0.2S组合互感器电流变比20/5，电压变比10000/100 | 34417 | 202311 | 1
8302000003500004.0 | 0.2S组合互感器组合互感器40/5，10000/100 | 34417 | 202311 | 2
8302000000800009.0 | 0.2S组合互感器组合互感器75/510000/100 | 34417 | 202311 | 1
8302000000800009.0 | 0.2S组合互感器组合互感器电流变比75/5,电压变比10000/100 | 34417 | 202311 | 2
8302000001400002.0 | 0.2S组合互感器，电流变比50/5，电压变比10000/100，TV精度0.2 | 34417 | 202311 | 2
8302000000500009.0 | 0.2高压TV电压互感器10000/100 | 34417 | 202311 | 60
34000614.0 | 0.5S三相三线经互感器接入智能电能表,3×100V,0.3(1.2)A,安徽变电站RS-485通信,电子式-智能无费控 | 34417 | 202311 | 1
34000201.0 | 0.5S三相三线经互感器接入智能电能表,3×100V,1.5(6)A,安徽工业RS-485通信,电子式-智能无费控 | 34417 | 202311 | 7
34000565.0 | 0.5S三相四线经互感器接入智能电能表,3×220/380V,1.5(6)A,安徽工业RS-485通信,电子式-智能无费控 | 34417 | 202311 | 10
34000569.0 | 0.5S三相四线经互感器接入智能电能表,3×57.7/100V,1.5(6)A,安徽变电站RS-485通信,电子式-智能无费控 | 34417 | 202311 | 51
34000230.0 | 0.5S三相四线经互感器接入智能电能表,3×57.7/100V,1.5(6)A,安徽居民RS-485通信,电子式-智能无费控 | 34417 | 202311 | 5
34001298.0 | 0.5S低压电流互感器100/5 | 34417 | 202311 | 78
34001086.0 | 0.5S低压电流互感器1200/5 | 34417 | 202311 | 3
34001212.0 | 0.5S低压电流互感器150/5 | 34417 | 202311 | 206
34001075.0 | 0.5S低压电流互感器200/5 | 34417 | 202311 | 333
34001073.0 | 0.5S低压电流互感器300/5 | 34417 | 202311 | 177
34001217.0 | 0.5S低压电流互感器75/5 | 34417 | 202311 | 18
34038114.0 | 0.5S电流互感器低压TA,电流变比150/5 | 34417 | 202311 | 3
34038137.0 | 0.5S电流互感器高压TA,电流变比600/5 | 34417 | 202311 | 6
34038120.0 | 0.5电流互感器低压TA,电流变比1000/5 | 34417 | 202311 | 3
34000669.0 | 1.0三相四线直接接入智能电能表,3x220V/380V,5(60)A,工业HPLC,电子式-智能远程费控 | 34417 | 202311 | 1
34000508.0 | 1.0三相四线直接接入智能电能表,3x220V/380V,5(60)A,工业RS-485通信,电子式-智能远程费控 | 34417 | 202311 | 1
34000535.0 | 1.0三相四线直接接入智能电能表,3x220V/380V,5(60)A,工业窄带载波,电子式-智能远程费控 | 34417 | 202311 | 1
34000669.0 | 1.0三相四线直接接入智能电能表,3×220/380V,5(60)A,安徽工业HPLC,电子式-智能远程费控 | 34417 | 202311 | 41
34000233.0 | 1.0三相四线经互感器接入智能电能表,3×220/380V,1.5(6)A,安徽居民HPLC,电子式-智能远程费控 | 34417 | 202311 | 2
34000608.0 | 1.0三相四线经互感器接入智能电能表,3×220/380V,1.5(6)A,安徽工业HPLC,电子式-智能远程费控 | 34417 | 202311 | 8
34000205.0 | 1.0三相四线经互感器接入智能电能表,3×220/380V,1.5(6)A,安徽工业RS-485通信,电子式-智能无费控 | 34417 | 202311 | 1
34000204.0 | 1.0三相四线经互感器接入智能电能表,3×220/380V,1.5(6)A,安徽工业RS-485通信,电子式-智能远程费控 | 34417 | 202311 | 5
8305000002000002.0 | 12表位计量箱（2×6） | 34417 | 202311 | 14
8305000000900019.0 | 12表位计量箱（3×4） | 34417 | 202311 | 319
8305000004400003.0 | 12表位计量箱（4×3） | 34417 | 202311 | 39
8305000000000002.0 | 16表位计量箱（4×4） | 34417 | 202311 | 397
8305000000900014.0 | 1表位计量箱（1×1） | 34417 | 202311 | 570
34000715.0 | 2.0单相直接接入智能电能表,220V,5(60)A,安徽居民HPLC+微功率无线,电子式-智能远程费控 | 34417 | 202311 | 1
34000193.0 | 2.0单相直接接入智能电能表,220V,5(60)A,安徽居民HPLC,电子式-智能远程费控 | 34417 | 202311 | 181
34000194.0 | 2.0单相直接接入智能电能表,220V,5(60)A,安徽居民窄带载波,电子式-智能远程费控 | 34417 | 202311 | 17
34000193.0 | 2.0单相直接接入智能电能表,220V,5(60)A,居民HPLC,电子式-智能远程费控 | 34417 | 202311 | 5
34000194.0 | 2.0单相直接接入智能电能表,220V,5(60)A,居民窄带载波,电子式-智能远程费控 | 34417 | 202311 | 4
8343000000900032.0 | 4G,中国电信,包月 | 34417 | 202311 | 10
8343000000900044.0 | 4G,中国移动,包月 | 34417 | 202311 | 169
8343000000900038.0 | 4G,中国联通,包月 | 34417 | 202311 | 81
8305000004700002.0 | 4表位计量箱（1×4） | 34417 | 202311 | 20
8305000000900016.0 | 4表位计量箱（2×2） | 34417 | 202311 | 522
8305000005300003.0 | 6表位计量屏（3×2） | 34417 | 202311 | 4
8305000000900017.0 | 6表位计量箱（3×2） | 34417 | 202311 | 128
8305000000900018.0 | 9表位计量箱（3×3） | 34417 | 202311 | 79
34000196.0 | A级单相直接接入智能电能表,220V,0.25-0.5（60）A,安徽居民HPLC,电子式-智能远程费控 | 34417 | 202311 | 39561
8301000005500002.0 | A级单相直接接入智能电能表,220V,0.25-0.5（60）A,安徽工业HPLC,电子式-智能远程费控 | 34417 | 202311 | 10
34000213.0 | B级三相四线直接接入智能电能表,3×220/380V,0.2-0.5（60）A,安徽居民HPLC,电子式-智能远程费控 | 34417 | 202311 | 920
34000202.0 | B级三相四线直接接入智能电能表,3×220/380V,0.2-0.5（60）A,安徽工业HPLC,电子式-智能远程费控 | 34417 | 202311 | 3991
34000209.0 | B级三相四线经互感器接入智能电能表,3×220/380V,0.015-0.075（6）A,安徽工业HPLC,电子式-智能远程费控 | 34417 | 202311 | 1325
8301000000200003.0 | B级三相四线经互感器接入智能电能表3×220/380V0.015-0.075（6）A安徽居民HPLC电子式-智能远程费控 | 34417 | 202311 | 221
34000745.0 | C级三相三线经互感器接入智能电能表,3x100V,0.015-0.075（6）A,工业RS-485通信,电子式-智能无费控 | 34417 | 202311 | 2
34000745.0 | C级三相三线经互感器接入智能电能表,3×100V,0.015-0.075（6）A,安徽工业RS-485通信,电子式-智能无费控 | 34417 | 202311 | 73
34000214.0 | C级三相四线经互感器接入智能电能表,3×220/380V,0.015-0.075（6）A,安徽工业RS-485通信,电子式-智能无费控 | 34417 | 202311 | 291
8301000002200002.0 | D级三相四线经互感器接入智能电能表3×57.7/100V0.015-0.075（6）A安徽变电站RS-485通信电子式-智能无费控 | 34417 | 202311 | 4
34001339.0 | 专变采集终端III型,3x100V,RS-485通信,4G | 34417 | 202311 | 1
34001336.0 | 专变采集终端III型,3x100V,RS-485通信,FDD-LTE+TD-LTE | 34417 | 202311 | 1
34001340.0 | 专变采集终端III型,3x220V/380V,RS-485通信,4G | 34417 | 202311 | 5
34001334.0 | 专变采集终端III型,3x220V/380V,RS-485通信,FDD-LTE+TD-LTE | 34417 | 202311 | 7
34001339.0 | 专变采集终端III型,3×100V,RS-485通信,4G | 34417 | 202311 | 92
34001336.0 | 专变采集终端III型,3×100V,RS-485通信,FDD-LTE+TD-LTE | 34417 | 202311 | 1
34001340.0 | 专变采集终端III型,3×220/380V,RS-485通信,4G | 34417 | 202311 | 193
34000802.0 | 适配1级三相表,本地模块,HPLC | 34417 | 202311 | 74
8354000001500002.0 | 适配1级三相表,本地模块,HPLC+微功率无线双模 | 34417 | 202311 | 6131
34000801.0 | 适配2级单相表,本地模块,HPLC | 34417 | 202311 | 197
8354000001600002.0 | 适配2级单相表,本地模块,HPLC+微功率无线双模 | 34417 | 202311 | 39038
34000804.0 | 适配专变采集终端III型,远程模块,无线公网4G | 34417 | 202311 | 162
34000803.0 | 适配集中器I型,本地模块,HPLC | 34417 | 202311 | 243
8354000001700002.0 | 适配集中器I型,本地模块,HPLC+微功率无线双模 | 34417 | 202311 | 389
34000805.0 | 适配集中器I型,远程模块,无线公网4G | 34417 | 202311 | 467
8309000000900008.0 | 采集器II型,220V,下行通讯：RS-485,上行通讯：窄带载波 | 34417 | 202311 | 112
34001335.0 | 集中器I型,3x220V/380V,HPLC,4G | 34417 | 202311 | 187
34001333.0 | 集中器I型,3x220V/380V,HPLC,FDD-LTE+TD-LTE | 34417 | 202311 | 166
34001337.0 | 集中器I型,3x220V/380V,窄带载波,FDD-LTE+TD-LTE | 34417 | 202311 | 18
34001338.0 | 集中器I型,3x220V/380V,窄带载波,GPRS | 34417 | 202311 | 4
34001354.0 | 集中器I型,3×220/380V,HPLC+微功率无线,FDD-LTE+TD-LTE | 34417 | 202311 | 761
34001335.0 | 集中器I型,3×220/380V,HPLC,4G | 34417 | 202311 | 208
34028004.0 | 集中器I型,3×220/380V,RS-485通信,GPRS通信 | 34417 | 202311 | 36
34028029.0 | 集中器I型,3×220/380V,RS-485通信,光纤 | 34417 | 202311 | 3
8309000000300003.0 | 集中器I型3×220/380VRS-485通信4G | 34417 | 202311 | 7
|  | 34417 | 202311 | 521
34000802.0 | 适配1级三相表,本地模块,HPLC | 34101 | 202312 | 146
8354000001500002.0 | 适配1级三相表,本地模块,HPLC+微功率无线双模 | 34101 | 202312 | 2873
34000801.0 | 适配2级单相表,本地模块,HPLC | 34101 | 202312 | 10
8354000001600002.0 | 适配2级单相表,本地模块,HPLC+微功率无线双模 | 34101 | 202312 | 3330
34000804.0 | 适配专变采集终端III型,远程模块,无线公网4G | 34101 | 202312 | 3430
34000803.0 | 适配集中器I型,本地模块,HPLC | 34101 | 202312 | 423
8354000001700002.0 | 适配集中器I型,本地模块,HPLC+微功率无线双模 | 34101 | 202312 | 2159
34000805.0 | 适配集中器I型,远程模块,无线公网4G | 34101 | 202312 | 2578
34044548.0 | 0.1电压互感器高压TV,电压变比10000/100 | 34401 | 202312 | 2
34037403.0 | 0.1电流互感器低压TA,电流变比2000/5 | 34401 | 202312 | 6
8302000003700003.0 | 0.2S,组合互感器,组合互感器,100/5,10000/100,0.2 | 34401 | 202312 | 2
34000613.0 | 0.2S三相四线经互感器接入智能电能表,3×57.7/100V,1.5(6)A,安徽变电站RS-485通信,电子式-智能无费控 | 34401 | 202312 | 1
34001308.0 | 0.2S低压电流互感器1000/5 | 34401 | 202312 | 33
34001081.0 | 0.2S低压电流互感器1500/5 | 34401 | 202312 | 9
34001178.0 | 0.2S低压电流互感器35/5 | 34401 | 202312 | 2
34001074.0 | 0.2S低压电流互感器400/5 | 34401 | 202312 | 130
34001214.0 | 0.2S低压电流互感器500/5 | 34401 | 202312 | 84
34001299.0 | 0.2S低压电流互感器600/5 | 34401 | 202312 | 252
34001077.0 | 0.2S低压电流互感器800/5 | 34401 | 202312 | 213
34037824.0 | 0.2S电流互感器低压TA,电流变比100/5 | 34401 | 202312 | 18
34037339.0 | 0.2S电流互感器低压TA,电流变比1000/5 | 34401 | 202312 | 15
34037524.0 | 0.2S电流互感器低压TA,电流变比1200/5 | 34401 | 202312 | 111
34037825.0 | 0.2S电流互感器低压TA,电流变比150/5 | 34401 | 202312 | 6
34037840.0 | 0.2S电流互感器低压TA,电流变比1500/5 | 34401 | 202312 | 45
34037526.0 | 0.2S电流互感器低压TA,电流变比2000/5 | 34401 | 202312 | 3
34037671.0 | 0.2S电流互感器低压TA,电流变比250/5 | 34401 | 202312 | 6
34037672.0 | 0.2S电流互感器低压TA,电流变比600/5 | 34401 | 202312 | 1
34038280.0 | 0.2S电流互感器低压TA,电流变比800/5 | 34401 | 202312 | 9
34038169.0 | 0.2S电流互感器干式TA,电流变比100/5 | 34401 | 202312 | 12
34037717.0 | 0.2S电流互感器干式TA,电流变比150/5 | 34401 | 202312 | 10
34037461.0 | 0.2S电流互感器干式TA,电流变比20/5 | 34401 | 202312 | 6
34037875.0 | 0.2S电流互感器干式TA,电流变比200/5 | 34401 | 202312 | 6
34037245.0 | 0.2S电流互感器干式TA,电流变比30/5 | 34401 | 202312 | 14
34037708.0 | 0.2S电流互感器干式TA,电流变比300/5 | 34401 | 202312 | 20
34038064.0 | 0.2S电流互感器干式TA,电流变比40/5 | 34401 | 202312 | 6
34037876.0 | 0.2S电流互感器干式TA,电流变比400/5 | 34401 | 202312 | 18
34037400.0 | 0.2S电流互感器干式TA,电流变比50/5 | 34401 | 202312 | 2
34038349.0 | 0.2S电流互感器干式TA,电流变比60/5 | 34401 | 202312 | 4
34038165.0 | 0.2S电流互感器干式TA,电流变比600/5 | 34401 | 202312 | 2
34037720.0 | 0.2S电流互感器干式TA,电流变比75/5 | 34401 | 202312 | 4
34038121.0 | 0.2S电流互感器高压TA,电流变比100/5 | 34401 | 202312 | 8
34037673.0 | 0.2S电流互感器高压TA,电流变比15/5 | 34401 | 202312 | 8
34038286.0 | 0.2S电流互感器高压TA,电流变比150/5 | 34401 | 202312 | 6
34037564.0 | 0.2S电流互感器高压TA,电流变比1600/5 | 34401 | 202312 | 2
34037205.0 | 0.2S电流互感器高压TA,电流变比20/5 | 34401 | 202312 | 2
34037981.0 | 0.2S电流互感器高压TA,电流变比200/5 | 34401 | 202312 | 4
34038130.0 | 0.2S电流互感器高压TA,电流变比25/5 | 34401 | 202312 | 16
34038146.0 | 0.2S电流互感器高压TA,电流变比250/5 | 34401 | 202312 | 4
34037349.0 | 0.2S电流互感器高压TA,电流变比300/5 | 34401 | 202312 | 10
34037675.0 | 0.2S电流互感器高压TA,电流变比40/5 | 34401 | 202312 | 4
34038292.0 | 0.2S电流互感器高压TA,电流变比400/5 | 34401 | 202312 | 4
34037834.0 | 0.2S电流互感器高压TA,电流变比50/5 | 34401 | 202312 | 4
34037837.0 | 0.2S电流互感器高压TA,电流变比600/5 | 34401 | 202312 | 26
34037683.0 | 0.2S电流互感器高压TA,电流变比800/5 | 34401 | 202312 | 10
8302000000700069.0 | 0.2S电流互感器高压TA80/5 | 34401 | 202312 | 2
8302000000800004.0 | 0.2S组合互感器,电流15/5,电压10000/100 | 34401 | 202312 | 1
8302000003300004.0 | 0.2S组合互感器,电流变比10/5,电压变比10000/100 | 34401 | 202312 | 1
8302000000800025.0 | 0.2S组合互感器电流150/5,电压10000/100 | 34401 | 202312 | 1
8302000003600008.0 | 0.2S组合互感器电流变比20/5，电压变比10000/100 | 34401 | 202312 | 1
8302000003500004.0 | 0.2S组合互感器组合互感器40/5，10000/100 | 34401 | 202312 | 3
8302000001400002.0 | 0.2S组合互感器，电流变比50/5，电压变比10000/100，TV精度0.2 | 34401 | 202312 | 3
8302000003800003.0 | 0.2电压互感器高压TV35000/100 | 34401 | 202312 | 6
34037833.0 | 0.2电流互感器低压TA,电流变比75/5 | 34401 | 202312 | 3
8302000000500009.0 | 0.2高压TV电压互感器10000/100 | 34401 | 202312 | 99
34000201.0 | 0.5S三相三线经互感器接入智能电能表,3x100V,1.5(6)A,工业RS-485通信,电子式-智能无费控 | 34401 | 202312 | 2
34000609.0 | 0.5S三相三线经互感器接入智能电能表,3×100V,1.5(6)A,安徽变电站RS-485通信,电子式-智能无费控 | 34401 | 202312 | 39
34000201.0 | 0.5S三相三线经互感器接入智能电能表,3×100V,1.5(6)A,安徽工业RS-485通信,电子式-智能无费控 | 34401 | 202312 | 30
34000565.0 | 0.5S三相四线经互感器接入智能电能表,3x220V/380V,1.5(6)A,工业RS-485通信,电子式-智能无费控 | 34401 | 202312 | 1
34000565.0 | 0.5S三相四线经互感器接入智能电能表,3×220/380V,1.5(6)A,安徽工业RS-485通信,电子式-智能无费控 | 34401 | 202312 | 24
34000569.0 | 0.5S三相四线经互感器接入智能电能表,3×57.7/100V,1.5(6)A,安徽变电站RS-485通信,电子式-智能无费控 | 34401 | 202312 | 31
34001298.0 | 0.5S低压电流互感器100/5 | 34401 | 202312 | 281
34001212.0 | 0.5S低压电流互感器150/5 | 34401 | 202312 | 369
34001075.0 | 0.5S低压电流互感器200/5 | 34401 | 202312 | 342
34001073.0 | 0.5S低压电流互感器300/5 | 34401 | 202312 | 126
34001217.0 | 0.5S低压电流互感器75/5 | 34401 | 202312 | 18
34037696.0 | 0.5S电流互感器低压TA,电流变比10/5 | 34401 | 202312 | 1
34037216.0 | 0.5S电流互感器低压TA,电流变比15/5 | 34401 | 202312 | 1
34038114.0 | 0.5S电流互感器低压TA,电流变比150/5 | 34401 | 202312 | 3
34038132.0 | 0.5S电流互感器低压TA,电流变比20/5 | 34401 | 202312 | 2
34037207.0 | 0.5S电流互感器低压TA,电流变比30/5 | 34401 | 202312 | 1
34037983.0 | 0.5电流互感器低压TA,电流变比100/5 | 34401 | 202312 | 1
34000199.0 | 1.0三相四线直接接入智能电能表,3x220V/380V,5(60)A,居民窄带载波,电子式-智能远程费控 | 34401 | 202312 | 14
34000669.0 | 1.0三相四线直接接入智能电能表,3x220V/380V,5(60)A,工业HPLC,电子式-智能远程费控 | 34401 | 202312 | 6
34000535.0 | 1.0三相四线直接接入智能电能表,3x220V/380V,5(60)A,工业窄带载波,电子式-智能远程费控 | 34401 | 202312 | 8
34000200.0 | 1.0三相四线直接接入智能电能表,3×220/380V,5(60)A,安徽居民HPLC,电子式-智能远程费控 | 34401 | 202312 | 14
34000198.0 | 1.0三相四线直接接入智能电能表,3×220/380V,5(60)A,安徽居民RS-485通信,电子式-智能远程费控 | 34401 | 202312 | 1
34000199.0 | 1.0三相四线直接接入智能电能表,3×220/380V,5(60)A,安徽居民窄带载波,电子式-智能远程费控 | 34401 | 202312 | 14
34000511.0 | 1.0三相四线直接接入智能电能表,3×220/380V,5(60)A,安徽工业HPLC+微功率无线,电子式-智能远程费控 | 34401 | 202312 | 282
34000669.0 | 1.0三相四线直接接入智能电能表,3×220/380V,5(60)A,安徽工业HPLC,电子式-智能远程费控 | 34401 | 202312 | 98
34000508.0 | 1.0三相四线直接接入智能电能表,3×220/380V,5(60)A,安徽工业RS-485通信,电子式-智能远程费控 | 34401 | 202312 | 11
34000535.0 | 1.0三相四线直接接入智能电能表,3×220/380V,5(60)A,安徽工业RS-485通信,电子式-智能远程费控 | 34401 | 202312 | 1
34000535.0 | 1.0三相四线直接接入智能电能表,3×220/380V,5(60)A,安徽工业窄带载波,电子式-智能远程费控 | 34401 | 202312 | 61
8301000006900009.0 | 1.0三相四线直接接入智能电能表，3×220/380V，5(60)A，安徽居民HPLC+微功率无线，电子式-智能远程费控 | 34401 | 202312 | 30
34000608.0 | 1.0三相四线经互感器接入智能电能表,3x220V/380V,1.5(6)A,工业HPLC,电子式-智能远程费控 | 34401 | 202312 | 1
34000205.0 | 1.0三相四线经互感器接入智能电能表,3x220V/380V,1.5(6)A,工业RS-485通信,电子式-智能无费控 | 34401 | 202312 | 2
34000204.0 | 1.0三相四线经互感器接入智能电能表,3x220V/380V,1.5(6)A,工业RS-485通信,电子式-智能远程费控 | 34401 | 202312 | 1
34000233.0 | 1.0三相四线经互感器接入智能电能表,3×220/380V,1.5(6)A,安徽居民HPLC,电子式-智能远程费控 | 34401 | 202312 | 1
8301000006800006.0 | 1.0三相四线经互感器接入智能电能表,3×220/380V,1.5(6)A,安徽工业HPLC+微功率无线,电子式-智能远程费控 | 34401 | 202312 | 7
34000608.0 | 1.0三相四线经互感器接入智能电能表,3×220/380V,1.5(6)A,安徽工业HPLC,电子式-智能远程费控 | 34401 | 202312 | 11
34000205.0 | 1.0三相四线经互感器接入智能电能表,3×220/380V,1.5(6)A,安徽工业RS-485通信,电子式-智能无费控 | 34401 | 202312 | 12
34000204.0 | 1.0三相四线经互感器接入智能电能表,3×220/380V,1.5(6)A,安徽工业RS-485通信,电子式-智能远程费控 | 34401 | 202312 | 53
34000203.0 | 1.0三相四线经互感器接入智能电能表,3×220/380V,1.5(6)A,安徽工业窄带载波,电子式-智能远程费控 | 34401 | 202312 | 3
8305000004300002.0 | 10表位计量箱（5×2） | 34401 | 202312 | 44
8305000002000002.0 | 12表位计量箱（2×6） | 34401 | 202312 | 19
8305000000900019.0 | 12表位计量箱（3×4） | 34401 | 202312 | 1064
8305000004400003.0 | 12表位计量箱（4×3） | 34401 | 202312 | 305
8305000000200004.0 | 15表位计量箱（3×5） | 34401 | 202312 | 1
8305000005000004.0 | 15表位计量箱（5×3） | 34401 | 202312 | 30
8305000000000002.0 | 16表位计量箱（4×4） | 34401 | 202312 | 420
8305000000900014.0 | 1表位计量箱（1×1） | 34401 | 202312 | 5175
34000715.0 | 2.0单相直接接入智能电能表,220V,5(60)A,安徽居民HPLC+微功率无线,电子式-智能远程费控 | 34401 | 202312 | 1161
34000193.0 | 2.0单相直接接入智能电能表,220V,5(60)A,安徽居民HPLC,电子式-智能远程费控 | 34401 | 202312 | 336
34000195.0 | 2.0单相直接接入智能电能表,220V,5(60)A,安徽居民RS-485通信,电子式-智能远程费控 | 34401 | 202312 | 175
34000194.0 | 2.0单相直接接入智能电能表,220V,5(60)A,安徽居民窄带载波,电子式-智能远程费控 | 34401 | 202312 | 283
34000193.0 | 2.0单相直接接入智能电能表,220V,5(60)A,居民HPLC,电子式-智能远程费控 | 34401 | 202312 | 44
34000195.0 | 2.0单相直接接入智能电能表,220V,5(60)A,居民RS-485通信,电子式-智能远程费控 | 34401 | 202312 | 770
34000194.0 | 2.0单相直接接入智能电能表,220V,5(60)A,居民窄带载波,电子式-智能远程费控 | 34401 | 202312 | 103
8305000003600012.0 | 20表位计量箱（4×5） | 34401 | 202312 | 154
8305000000900022.0 | 2表位计量柜（1×2） | 34401 | 202312 | 99
8305000000900015.0 | 2表位计量箱（1×2） | 34401 | 202312 | 672
8343000000900032.0 | 4G,中国电信,包月 | 34401 | 202312 | 12
8343000000900044.0 | 4G,中国移动,包月 | 34401 | 202312 | 486
8343000000900045.0 | 4G,中国移动,包流量 | 34401 | 202312 | 4
8343000000900038.0 | 4G,中国联通,包月 | 34401 | 202312 | 67
8343000000900039.0 | 4G,中国联通,包流量 | 34401 | 202312 | 43
8305000004700002.0 | 4表位计量箱（1×4） | 34401 | 202312 | 52
8305000000900016.0 | 4表位计量箱（2×2） | 34401 | 202312 | 314
8343000000900041.0 | 5G,中国联通,包月 | 34401 | 202312 | 6
8305000005300003.0 | 6表位计量屏（3×2） | 34401 | 202312 | 2
8305000003500009.0 | 6表位计量箱（2×3） | 34401 | 202312 | 6
8305000000900017.0 | 6表位计量箱（3×2） | 34401 | 202312 | 81
8305000000900025.0 | 8表位计量屏（4×2） | 34401 | 202312 | 3
8305000000900018.0 | 9表位计量箱（3×3） | 34401 | 202312 | 313
8301000005500002.0 | A单相直接接入智能电能表,220V,0.25-0.5（60）A,安徽工业HPLC,电子式-智能远程费控 | 34401 | 202312 | 2
34000196.0 | A级单相直接接入智能电能表,220V,0.25-0.5（60）A,安徽居民HPLC,电子式-智能远程费控 | 34401 | 202312 | 95720
8301000005500002.0 | A级单相直接接入智能电能表,220V,0.25-0.5（60）A,安徽工业HPLC,电子式-智能远程费控 | 34401 | 202312 | 114
34000196.0 | A级单相直接接入智能电能表,220V,0.25-0.5（60）A,居民HPLC,电子式-智能远程费控 | 34401 | 202312 | 4
34000213.0 | B级三相四线直接接入智能电能表,3×220/380V,0.2-0.5（60）A,安徽居民HPLC,电子式-智能远程费控 | 34401 | 202312 | 1272
34000202.0 | B级三相四线直接接入智能电能表,3×220/380V,0.2-0.5（60）A,安徽工业HPLC,电子式-智能远程费控 | 34401 | 202312 | 2268
34000209.0 | B级三相四线经互感器接入智能电能表,3×220/380V,0.015-0.075（6）A,安徽工业HPLC,电子式-智能远程费控 | 34401 | 202312 | 1034
8301000000200003.0 | B级三相四线经互感器接入智能电能表3×220/380V0.015-0.075（6）A安徽居民HPLC电子式-智能远程费控 | 34401 | 202312 | 13
8301000005000002.0 | C三相四线经互感器接入智能电能表3×57.7/100V0.015-0.075（6）A安徽变电站RS-485通信电子式-智能无费控 | 34401 | 202312 | 16
34000718.0 | C级三相三线经互感器接入智能电能表,3×100V,0.015-0.075（6）A,安徽变电站RS-485通信,电子式-智能无费控 | 34401 | 202312 | 55
34000745.0 | C级三相三线经互感器接入智能电能表,3×100V,0.015-0.075（6）A,安徽工业RS-485通信,电子式-智能无费控 | 34401 | 202312 | 255
34000214.0 | C级三相四线经互感器接入智能电能表,3×220/380V,0.015-0.075（6）A,安徽工业RS-485通信,电子式-智能无费控 | 34401 | 202312 | 176
8301000003600013.0 | C级三相四线经互感器接入智能电能表3×57.7/100V0.015-0.075（6）A安徽工业RS-485通信电子式-智能无费控 | 34401 | 202312 | 17
34000720.0 | D级三相三线经互感器接入智能电能表,3×100V,0.015-0.075（6）A,安徽工业RS-485通信,电子式-智能无费控 | 34401 | 202312 | 5
34000575.0 | D级三相四线经互感器接入智能电能表,3×57.7/100V,0.003-0.015(1.2)A,安徽工业RS-485通信,电子式-智能无费控 | 34401 | 202312 | 2
8301000002200002.0 | D级三相四线经互感器接入智能电能表3×57.7/100V0.015-0.075（6）A安徽变电站RS-485通信电子式-智能无费控 | 34401 | 202312 | 2
34001339.0 | 专变采集终端III型,3x100V,RS-485通信,4G | 34401 | 202312 | 6
34001336.0 | 专变采集终端III型,3x100V,RS-485通信,FDD-LTE+TD-LTE | 34401 | 202312 | 3
34001342.0 | 专变采集终端III型,3x100V,RS-485通信,GPRS | 34401 | 202312 | 1
34001340.0 | 专变采集终端III型,3x220V/380V,RS-485通信,4G | 34401 | 202312 | 22
34001334.0 | 专变采集终端III型,3x220V/380V,RS-485通信,FDD-LTE+TD-LTE | 34401 | 202312 | 35
34001339.0 | 专变采集终端III型,3×100V,RS-485通信,4G | 34401 | 202312 | 173
34001336.0 | 专变采集终端III型,3×100V,RS-485通信,FDD-LTE+TD-LTE | 34401 | 202312 | 5
34001340.0 | 专变采集终端III型,3×220/380V,RS-485通信,4G | 34401 | 202312 | 434
34027996.0 | 专变采集终端I型,3x100V,RS-485通信,GPRS | 34401 | 202312 | 2
34001356.0 | 专变采集终端I型,3x220V/380V,GPRS通信,GPRS | 34401 | 202312 | 1
34000802.0 | 适配1级三相表,本地模块,HPLC | 34401 | 202312 | 143
8354000001500002.0 | 适配1级三相表,本地模块,HPLC+微功率无线双模 | 34401 | 202312 | 4874
34000801.0 | 适配2级单相表,本地模块,HPLC | 34401 | 202312 | 186
8354000001600002.0 | 适配2级单相表,本地模块,HPLC+微功率无线双模 | 34401 | 202312 | 100802
34000804.0 | 适配专变采集终端III型,远程模块,无线公网4G | 34401 | 202312 | 366
34000803.0 | 适配集中器I型,本地模块,HPLC | 34401 | 202312 | 129
8354000001700002.0 | 适配集中器I型,本地模块,HPLC+微功率无线双模 | 34401 | 202312 | 758
34000805.0 | 适配集中器I型,远程模块,无线公网4G | 34401 | 202312 | 804
8309000000900007.0 | 采集器II型,220V,下行通讯：RS-485,上行通讯：HPLC | 34401 | 202312 | 38
8309000000900008.0 | 采集器II型,220V,下行通讯：RS-485,上行通讯：窄带载波 | 34401 | 202312 | 228
8309000000900030.0 | 采集器I型,220V,下行通讯：RS-485，上行通讯：HPLC | 34401 | 202312 | 34
8309000000900028.0 | 采集器I型,220V,下行通讯：RS-485，上行通讯：窄带载波 | 34401 | 202312 | 1
34001335.0 | 集中器I型,3x220V/380V,HPLC,4G | 34401 | 202312 | 48
34001333.0 | 集中器I型,3x220V/380V,HPLC,FDD-LTE+TD-LTE | 34401 | 202312 | 73
34001337.0 | 集中器I型,3x220V/380V,窄带载波,FDD-LTE+TD-LTE | 34401 | 202312 | 6
34001354.0 | 集中器I型,3×220/380V,HPLC+微功率无线,FDD-LTE+TD-LTE | 34401 | 202312 | 873
34001335.0 | 集中器I型,3×220/380V,HPLC,4G | 34401 | 202312 | 177
34028057.0 | 集中器I型,3×220/380V,RS-485通信,CDMA通信 | 34401 | 202312 | 3
34028004.0 | 集中器I型,3×220/380V,RS-485通信,GPRS通信 | 34401 | 202312 | 1
8309000000300003.0 | 集中器I型3×220/380VRS-485通信4G | 34401 | 202312 | 11
|  | 34401 | 202312 | 2825
8302000000800018.0 | 0.02S组合互感器电流100/5,电压10000/100 | 34402 | 202312 | 2
8302000003700003.0 | 0.2S,组合互感器,组合互感器,100/5,10000/100,0.2 | 34402 | 202312 | 1
34000547.0 | 0.2S三相四线经互感器接入智能电能表,3×57.7/100V,0.3(1.2)A,安徽变电站RS-485通信,电子式-智能无费控 | 34402 | 202312 | 1
34001308.0 | 0.2S低压电流互感器1000/5 | 34402 | 202312 | 3
34001078.0 | 0.2S低压电流互感器1200/5 | 34402 | 202312 | 3
34001213.0 | 0.2S低压电流互感器150/5 | 34402 | 202312 | 99
34001215.0 | 0.2S低压电流互感器200/5 | 34402 | 202312 | 24
34001074.0 | 0.2S低压电流互感器400/5 | 34402 | 202312 | 37
34001214.0 | 0.2S低压电流互感器500/5 | 34402 | 202312 | 54
34001299.0 | 0.2S低压电流互感器600/5 | 34402 | 202312 | 30
34001216.0 | 0.2S低压电流互感器75/5 | 34402 | 202312 | 2
34001077.0 | 0.2S低压电流互感器800/5 | 34402 | 202312 | 51
34044542.0 | 0.2S电压互感器高压TV,电压变比10000/100 | 34402 | 202312 | 33
34037824.0 | 0.2S电流互感器低压TA,电流变比100/5 | 34402 | 202312 | 39
34037339.0 | 0.2S电流互感器低压TA,电流变比1000/5 | 34402 | 202312 | 3
34037524.0 | 0.2S电流互感器低压TA,电流变比1200/5 | 34402 | 202312 | 3
34037825.0 | 0.2S电流互感器低压TA,电流变比150/5 | 34402 | 202312 | 12
34037840.0 | 0.2S电流互感器低压TA,电流变比1500/5 | 34402 | 202312 | 18
34038285.0 | 0.2S电流互感器低压TA,电流变比200/5 | 34402 | 202312 | 6
34037671.0 | 0.2S电流互感器低压TA,电流变比250/5 | 34402 | 202312 | 18
34037823.0 | 0.2S电流互感器低压TA,电流变比300/5 | 34402 | 202312 | 39
34037982.0 | 0.2S电流互感器低压TA,电流变比400/5 | 34402 | 202312 | 45
34037681.0 | 0.2S电流互感器低压TA,电流变比50/5 | 34402 | 202312 | 3
34038115.0 | 0.2S电流互感器低压TA,电流变比500/5 | 34402 | 202312 | 15
34037672.0 | 0.2S电流互感器低压TA,电流变比600/5 | 34402 | 202312 | 24
34037514.0 | 0.2S电流互感器低压TA,电流变比75/5 | 34402 | 202312 | 1
34038280.0 | 0.2S电流互感器低压TA,电流变比800/5 | 34402 | 202312 | 9
34038121.0 | 0.2S电流互感器高压TA,电流变比100/5 | 34402 | 202312 | 6
34038286.0 | 0.2S电流互感器高压TA,电流变比150/5 | 34402 | 202312 | 4
34037981.0 | 0.2S电流互感器高压TA,电流变比200/5 | 34402 | 202312 | 6
34038130.0 | 0.2S电流互感器高压TA,电流变比25/5 | 34402 | 202312 | 2
34037212.0 | 0.2S电流互感器高压TA,电流变比30/5 | 34402 | 202312 | 2
34037349.0 | 0.2S电流互感器高压TA,电流变比300/5 | 34402 | 202312 | 4
34037675.0 | 0.2S电流互感器高压TA,电流变比40/5 | 34402 | 202312 | 8
34038308.0 | 0.2S电流互感器高压TA,电流变比400/1 | 34402 | 202312 | 3
34038292.0 | 0.2S电流互感器高压TA,电流变比400/5 | 34402 | 202312 | 2
34037834.0 | 0.2S电流互感器高压TA,电流变比50/5 | 34402 | 202312 | 6
34037353.0 | 0.2S电流互感器高压TA,电流变比60/5 | 34402 | 202312 | 2
34037837.0 | 0.2S电流互感器高压TA,电流变比600/5 | 34402 | 202312 | 4
34037835.0 | 0.2S电流互感器高压TA,电流变比75/5 | 34402 | 202312 | 12
34037683.0 | 0.2S电流互感器高压TA,电流变比800/5 | 34402 | 202312 | 4
8302000000700067.0 | 0.2S电流互感器高压TA40/5 | 34402 | 202312 | 2
8302000000700068.0 | 0.2S电流互感器高压TA75/5 | 34402 | 202312 | 2
34029557.0 | 0.2S电流电压组合互感器组合互感器电流变比20/5,电压变比10000/100 | 34402 | 202312 | 1
8302000003500006.0 | 0.2S组合互感器电流变比200/5，电压变比10000/100 | 34402 | 202312 | 3
34029311.0 | 0.2S组合互感器组合互感器,电流变比75/5,电压变比10000/100 | 34402 | 202312 | 1
8302000003500004.0 | 0.2S组合互感器组合互感器40/5，10000/100 | 34402 | 202312 | 1
8302000000800009.0 | 0.2S组合互感器组合互感器75/510000/100 | 34402 | 202312 | 1
8302000000500017.0 | 0.2S高压TA电流互感器50/5 | 34402 | 202312 | 8
8302000000500009.0 | 0.2高压TV电压互感器10000/100 | 34402 | 202312 | 38
34000609.0 | 0.5S三相三线经互感器接入智能电能表,3×100V,1.5(6)A,安徽变电站RS-485通信,电子式-智能无费控 | 34402 | 202312 | 1
34000201.0 | 0.5S三相三线经互感器接入智能电能表,3×100V,1.5(6)A,安徽工业RS-485通信,电子式-智能无费控 | 34402 | 202312 | 6
34000565.0 | 0.5S三相四线经互感器接入智能电能表,3×220/380V,1.5(6)A,安徽工业RS-485通信,电子式-智能无费控 | 34402 | 202312 | 89
34001298.0 | 0.5S低压电流互感器100/5 | 34402 | 202312 | 81
34001212.0 | 0.5S低压电流互感器150/5 | 34402 | 202312 | 162
34001075.0 | 0.5S低压电流互感器200/5 | 34402 | 202312 | 45
34001073.0 | 0.5S低压电流互感器300/5 | 34402 | 202312 | 18
34001217.0 | 0.5S低压电流互感器75/5 | 34402 | 202312 | 21
34037839.0 | 0.5S电流互感器低压TA,电流变比1000/5 | 34402 | 202312 | 6
34000200.0 | 1.0三相四线直接接入智能电能表,3×220/380V,5(60)A,安徽居民HPLC,电子式-智能远程费控 | 34402 | 202312 | 15
34000199.0 | 1.0三相四线直接接入智能电能表,3×220/380V,5(60)A,安徽居民窄带载波,电子式-智能远程费控 | 34402 | 202312 | 5
34000669.0 | 1.0三相四线直接接入智能电能表,3×220/380V,5(60)A,安徽工业HPLC,电子式-智能远程费控 | 34402 | 202312 | 34
34000508.0 | 1.0三相四线直接接入智能电能表,3×220/380V,5(60)A,安徽工业RS-485通信,电子式-智能远程费控 | 34402 | 202312 | 1
34000535.0 | 1.0三相四线直接接入智能电能表,3×220/380V,5(60)A,安徽工业窄带载波,电子式-智能远程费控 | 34402 | 202312 | 24
34000608.0 | 1.0三相四线经互感器接入智能电能表,3×220/380V,1.5(6)A,安徽工业HPLC,电子式-智能远程费控 | 34402 | 202312 | 13
34000204.0 | 1.0三相四线经互感器接入智能电能表,3×220/380V,1.5(6)A,安徽工业RS-485通信,电子式-智能远程费控 | 34402 | 202312 | 8
8305000000900019.0 | 12表位计量箱（3×4） | 34402 | 202312 | 346
8305000004400003.0 | 12表位计量箱（4×3） | 34402 | 202312 | 37
8305000000200004.0 | 15表位计量箱（3×5） | 34402 | 202312 | 18
8305000000000002.0 | 16表位计量箱（4×4） | 34402 | 202312 | 17
8305000000900014.0 | 1表位计量箱（1×1） | 34402 | 202312 | 94
34000715.0 | 2.0单相直接接入智能电能表,220V,5(60)A,安徽居民HPLC+微功率无线,电子式-智能远程费控 | 34402 | 202312 | 7
34000193.0 | 2.0单相直接接入智能电能表,220V,5(60)A,安徽居民HPLC,电子式-智能远程费控 | 34402 | 202312 | 404
34000194.0 | 2.0单相直接接入智能电能表,220V,5(60)A,安徽居民窄带载波,电子式-智能远程费控 | 34402 | 202312 | 169
34000193.0 | 2.0单相直接接入智能电能表,220V,5(60)A,居民HPLC,电子式-智能远程费控 | 34402 | 202312 | 1
34000194.0 | 2.0单相直接接入智能电能表,220V,5(60)A,居民窄带载波,电子式-智能远程费控 | 34402 | 202312 | 39
8305000003600012.0 | 20表位计量箱（4×5） | 34402 | 202312 | 452
8343000000900032.0 | 4G,中国电信,包月 | 34402 | 202312 | 39
8343000000900044.0 | 4G,中国移动,包月 | 34402 | 202312 | 52
8305000000900016.0 | 4表位计量箱（2×2） | 34402 | 202312 | 393
8343000000900047.0 | 5G,中国移动,包月 | 34402 | 202312 | 9
8305000000900018.0 | 9表位计量箱（3×3） | 34402 | 202312 | 202
34000196.0 | A级单相直接接入智能电能表,220V,0.25-0.5（60）A,安徽居民HPLC,电子式-智能远程费控 | 34402 | 202312 | 33152
34000213.0 | B级三相四线直接接入智能电能表,3×220/380V,0.2-0.5（60）A,安徽居民HPLC,电子式-智能远程费控 | 34402 | 202312 | 714
34000202.0 | B级三相四线直接接入智能电能表,3×220/380V,0.2-0.5（60）A,安徽工业HPLC,电子式-智能远程费控 | 34402 | 202312 | 1807
34000209.0 | B级三相四线经互感器接入智能电能表,3×220/380V,0.015-0.075（6）A,安徽工业HPLC,电子式-智能远程费控 | 34402 | 202312 | 215
8301000000200003.0 | B级三相四线经互感器接入智能电能表3×220/380V0.015-0.075（6）A安徽居民HPLC电子式-智能远程费控 | 34402 | 202312 | 15
34000718.0 | C级三相三线经互感器接入智能电能表,3×100V,0.015-0.075（6）A,安徽变电站RS-485通信,电子式-智能无费控 | 34402 | 202312 | 1
34000745.0 | C级三相三线经互感器接入智能电能表,3×100V,0.015-0.075（6）A,安徽工业RS-485通信,电子式-智能无费控 | 34402 | 202312 | 46
34000214.0 | C级三相四线经互感器接入智能电能表,3×220/380V,0.015-0.075（6）A,安徽工业RS-485通信,电子式-智能无费控 | 34402 | 202312 | 60
34000269.0 | D级三相四线经互感器接入智能电能表,3×57.7/100V,0.015-0.075（6）A,安徽工业RS-485通信,电子式-智能无费控 | 34402 | 202312 | 1
34001339.0 | 专变采集终端III型,3x100V,RS-485通信,4G | 34402 | 202312 | 1
34001340.0 | 专变采集终端III型,3x220V/380V,RS-485通信,4G | 34402 | 202312 | 1
34001334.0 | 专变采集终端III型,3x220V/380V,RS-485通信,FDD-LTE+TD-LTE | 34402 | 202312 | 1
34001339.0 | 专变采集终端III型,3×100V,RS-485通信,4G | 34402 | 202312 | 54
34001336.0 | 专变采集终端III型,3×100V,RS-485通信,FDD-LTE+TD-LTE | 34402 | 202312 | 1
34001340.0 | 专变采集终端III型,3×220/380V,RS-485通信,4G | 34402 | 202312 | 65
34000802.0 | 适配1级三相表,本地模块,HPLC | 34402 | 202312 | 95
8354000001500002.0 | 适配1级三相表,本地模块,HPLC+微功率无线双模 | 34402 | 202312 | 2584
34000801.0 | 适配2级单相表,本地模块,HPLC | 34402 | 202312 | 404
8354000001600002.0 | 适配2级单相表,本地模块,HPLC+微功率无线双模 | 34402 | 202312 | 32965
34000804.0 | 适配专变采集终端III型,远程模块,无线公网4G | 34402 | 202312 | 64
34000803.0 | 适配集中器I型,本地模块,HPLC | 34402 | 202312 | 66
8354000001700002.0 | 适配集中器I型,本地模块,HPLC+微功率无线双模 | 34402 | 202312 | 263
34000805.0 | 适配集中器I型,远程模块,无线公网4G | 34402 | 202312 | 269
8309000000900008.0 | 采集器II型,220V,下行通讯：RS-485,上行通讯：窄带载波 | 34402 | 202312 | 15
34001335.0 | 集中器I型,3x220V/380V,HPLC,4G | 34402 | 202312 | 26
34001333.0 | 集中器I型,3x220V/380V,HPLC,FDD-LTE+TD-LTE | 34402 | 202312 | 85
34001337.0 | 集中器I型,3x220V/380V,窄带载波,FDD-LTE+TD-LTE | 34402 | 202312 | 1
34001338.0 | 集中器I型,3x220V/380V,窄带载波,GPRS | 34402 | 202312 | 1
34001354.0 | 集中器I型,3×220/380V,HPLC+微功率无线,FDD-LTE+TD-LTE | 34402 | 202312 | 406
34001335.0 | 集中器I型,3×220/380V,HPLC,4G | 34402 | 202312 | 21
|  | 34402 | 202312 | 249
34001308.0 | 0.2S低压电流互感器1000/5 | 34403 | 202312 | 12
34001078.0 | 0.2S低压电流互感器1200/5 | 34403 | 202312 | 9
34001081.0 | 0.2S低压电流互感器1500/5 | 34403 | 202312 | 3
34001074.0 | 0.2S低压电流互感器400/5 | 34403 | 202312 | 36
34001214.0 | 0.2S低压电流互感器500/5 | 34403 | 202312 | 33
34001299.0 | 0.2S低压电流互感器600/5 | 34403 | 202312 | 78
34001077.0 | 0.2S低压电流互感器800/5 | 34403 | 202312 | 39
34038121.0 | 0.2S电流互感器高压TA,电流变比100/5 | 34403 | 202312 | 4
34038294.0 | 0.2S电流互感器高压TA,电流变比1000/5 | 34403 | 202312 | 2
34037580.0 | 0.2S电流互感器高压TA,电流变比120/5 | 34403 | 202312 | 2
34037205.0 | 0.2S电流互感器高压TA,电流变比20/5 | 34403 | 202312 | 2
34038130.0 | 0.2S电流互感器高压TA,电流变比25/5 | 34403 | 202312 | 4
34037212.0 | 0.2S电流互感器高压TA,电流变比30/5 | 34403 | 202312 | 4
34037349.0 | 0.2S电流互感器高压TA,电流变比300/5 | 34403 | 202312 | 4
34037675.0 | 0.2S电流互感器高压TA,电流变比40/5 | 34403 | 202312 | 2
34037830.0 | 0.2S电流互感器高压TA,电流变比500/5 | 34403 | 202312 | 4
34037353.0 | 0.2S电流互感器高压TA,电流变比60/5 | 34403 | 202312 | 2
34037837.0 | 0.2S电流互感器高压TA,电流变比600/5 | 34403 | 202312 | 2
34029187.0 | 0.2S组合互感器组合互感器,电流变比600/5,电压变比10000/100 | 34403 | 202312 | 1
34000207.0 | 0.5S三相三线经互感器接入智能电能表,3x100V,1.5(6)A,居民RS-485通信,电子式-智能无费控 | 34403 | 202312 | 1
34000201.0 | 0.5S三相三线经互感器接入智能电能表,3×100V,1.5(6)A,安徽工业RS-485通信,电子式-智能无费控 | 34403 | 202312 | 10
34000565.0 | 0.5S三相四线经互感器接入智能电能表,3×220/380V,1.5(6)A,安徽工业RS-485通信,电子式-智能无费控 | 34403 | 202312 | 14
34001298.0 | 0.5S低压电流互感器100/5 | 34403 | 202312 | 3
34001212.0 | 0.5S低压电流互感器150/5 | 34403 | 202312 | 114
34001075.0 | 0.5S低压电流互感器200/5 | 34403 | 202312 | 285
34001073.0 | 0.5S低压电流互感器300/5 | 34403 | 202312 | 507
34000669.0 | 1.0三相四线直接接入智能电能表,3×220/380V,5(60)A,安徽工业HPLC,电子式-智能远程费控 | 34403 | 202312 | 96
34000508.0 | 1.0三相四线直接接入智能电能表,3×220/380V,5(60)A,安徽工业RS-485通信,电子式-智能远程费控 | 34403 | 202312 | 9
34000608.0 | 1.0三相四线经互感器接入智能电能表,3×220/380V,1.5(6)A,安徽工业HPLC,电子式-智能远程费控 | 34403 | 202312 | 36
8305000000900019.0 | 12表位计量箱（3×4） | 34403 | 202312 | 207
8305000004400003.0 | 12表位计量箱（4×3） | 34403 | 202312 | 397
8305000000900014.0 | 1表位计量箱（1×1） | 34403 | 202312 | 25
34000715.0 | 2.0单相直接接入智能电能表,220V,5(60)A,安徽居民HPLC+微功率无线,电子式-智能远程费控 | 34403 | 202312 | 50
34000193.0 | 2.0单相直接接入智能电能表,220V,5(60)A,安徽居民HPLC,电子式-智能远程费控 | 34403 | 202312 | 161
34000194.0 | 2.0单相直接接入智能电能表,220V,5(60)A,安徽居民窄带载波,电子式-智能远程费控 | 34403 | 202312 | 406
34000193.0 | 2.0单相直接接入智能电能表,220V,5(60)A,居民HPLC,电子式-智能远程费控 | 34403 | 202312 | 6
34000194.0 | 2.0单相直接接入智能电能表,220V,5(60)A,居民窄带载波,电子式-智能远程费控 | 34403 | 202312 | 41
8305000000900022.0 | 2表位计量柜（1×2） | 34403 | 202312 | 15
8305000000900015.0 | 2表位计量箱（1×2） | 34403 | 202312 | 16
8343000000900032.0 | 4G,中国电信,包月 | 34403 | 202312 | 11
8343000000900044.0 | 4G,中国移动,包月 | 34403 | 202312 | 33
8343000000900038.0 | 4G,中国联通,包月 | 34403 | 202312 | 48
8305000004700002.0 | 4表位计量箱（1×4） | 34403 | 202312 | 13
8305000000900016.0 | 4表位计量箱（2×2） | 34403 | 202312 | 34
8343000000900046.0 | 5G,中国移动,包年 | 34403 | 202312 | 27
8343000000900047.0 | 5G,中国移动,包月 | 34403 | 202312 | 1
8343000000900048.0 | 5G,中国移动,包流量 | 34403 | 202312 | 14
8305000000900017.0 | 6表位计量箱（3×2） | 34403 | 202312 | 12
34000196.0 | A级单相直接接入智能电能表,220V,0.25-0.5（60）A,安徽居民HPLC,电子式-智能远程费控 | 34403 | 202312 | 8758
34000213.0 | B级三相四线直接接入智能电能表,3×220/380V,0.2-0.5（60）A,安徽居民HPLC,电子式-智能远程费控 | 34403 | 202312 | 210
34000202.0 | B级三相四线直接接入智能电能表,3×220/380V,0.2-0.5（60）A,安徽工业HPLC,电子式-智能远程费控 | 34403 | 202312 | 1212
34000209.0 | B级三相四线经互感器接入智能电能表,3×220/380V,0.015-0.075（6）A,安徽工业HPLC,电子式-智能远程费控 | 34403 | 202312 | 280
8301000000200003.0 | B级三相四线经互感器接入智能电能表3×220/380V0.015-0.075（6）A安徽居民HPLC电子式-智能远程费控 | 34403 | 202312 | 27
34000745.0 | C级三相三线经互感器接入智能电能表,3×100V,0.015-0.075（6）A,安徽工业RS-485通信,电子式-智能无费控 | 34403 | 202312 | 47
34000214.0 | C级三相四线经互感器接入智能电能表,3×220/380V,0.015-0.075（6）A,安徽工业RS-485通信,电子式-智能无费控 | 34403 | 202312 | 93
34001339.0 | 专变采集终端III型,3x100V,RS-485通信,4G | 34403 | 202312 | 1
34001336.0 | 专变采集终端III型,3x100V,RS-485通信,FDD-LTE+TD-LTE | 34403 | 202312 | 2
34001339.0 | 专变采集终端III型,3×100V,RS-485通信,4G | 34403 | 202312 | 55
34001336.0 | 专变采集终端III型,3×100V,RS-485通信,FDD-LTE+TD-LTE | 34403 | 202312 | 1
34001340.0 | 专变采集终端III型,3×220/380V,RS-485通信,4G | 34403 | 202312 | 51
34000802.0 | 适配1级三相表,本地模块,HPLC | 34403 | 202312 | 128
8354000001500002.0 | 适配1级三相表,本地模块,HPLC+微功率无线双模 | 34403 | 202312 | 1601
34000801.0 | 适配2级单相表,本地模块,HPLC | 34403 | 202312 | 142
8354000001600002.0 | 适配2级单相表,本地模块,HPLC+微功率无线双模 | 34403 | 202312 | 9060
34000804.0 | 适配专变采集终端III型,远程模块,无线公网4G | 34403 | 202312 | 16
34000803.0 | 适配集中器I型,本地模块,HPLC | 34403 | 202312 | 61
8354000001700002.0 | 适配集中器I型,本地模块,HPLC+微功率无线双模 | 34403 | 202312 | 121
34000805.0 | 适配集中器I型,远程模块,无线公网4G | 34403 | 202312 | 142
8309000000900007.0 | 采集器II型,220V,下行通讯：RS-485,上行通讯：HPLC | 34403 | 202312 | 53
8309000000900008.0 | 采集器II型,220V,下行通讯：RS-485,上行通讯：窄带载波 | 34403 | 202312 | 40
8309000000900028.0 | 采集器I型,220V,下行通讯：RS-485，上行通讯：窄带载波 | 34403 | 202312 | 10
34001335.0 | 集中器I型,3x220V/380V,HPLC,4G | 34403 | 202312 | 26
34001333.0 | 集中器I型,3x220V/380V,HPLC,FDD-LTE+TD-LTE | 34403 | 202312 | 18
34001337.0 | 集中器I型,3x220V/380V,窄带载波,FDD-LTE+TD-LTE | 34403 | 202312 | 3
34001338.0 | 集中器I型,3x220V/380V,窄带载波,GPRS | 34403 | 202312 | 2
34001354.0 | 集中器I型,3×220/380V,HPLC+微功率无线,FDD-LTE+TD-LTE | 34403 | 202312 | 232
34001335.0 | 集中器I型,3×220/380V,HPLC,4G | 34403 | 202312 | 40
34028004.0 | 集中器I型,3×220/380V,RS-485通信,GPRS通信 | 34403 | 202312 | 1
8309000000300003.0 | 集中器I型3×220/380VRS-485通信4G | 34403 | 202312 | 7
|  | 34403 | 202312 | 62
34000248.0 | 0.2S三相四线经互感器接入智能电能表,3×57.7/100V,1.5(6)A,安徽工业RS-485通信,电子式-智能无费控 | 34404 | 202312 | 2
34001078.0 | 0.2S低压电流互感器1200/5 | 34404 | 202312 | 15
34001081.0 | 0.2S低压电流互感器1500/5 | 34404 | 202312 | 60
34001074.0 | 0.2S低压电流互感器400/5 | 34404 | 202312 | 180
34001214.0 | 0.2S低压电流互感器500/5 | 34404 | 202312 | 90
34001299.0 | 0.2S低压电流互感器600/5 | 34404 | 202312 | 132
34001216.0 | 0.2S低压电流互感器75/5 | 34404 | 202312 | 3
34001077.0 | 0.2S低压电流互感器800/5 | 34404 | 202312 | 30
34037339.0 | 0.2S电流互感器低压TA,电流变比1000/5 | 34404 | 202312 | 3
34037524.0 | 0.2S电流互感器低压TA,电流变比1200/5 | 34404 | 202312 | 12
34038285.0 | 0.2S电流互感器低压TA,电流变比200/5 | 34404 | 202312 | 12
34038121.0 | 0.2S电流互感器高压TA,电流变比100/5 | 34404 | 202312 | 12
34037673.0 | 0.2S电流互感器高压TA,电流变比15/5 | 34404 | 202312 | 4
34038286.0 | 0.2S电流互感器高压TA,电流变比150/5 | 34404 | 202312 | 6
34037205.0 | 0.2S电流互感器高压TA,电流变比20/5 | 34404 | 202312 | 10
34037981.0 | 0.2S电流互感器高压TA,电流变比200/5 | 34404 | 202312 | 3
34038146.0 | 0.2S电流互感器高压TA,电流变比250/5 | 34404 | 202312 | 2
34037212.0 | 0.2S电流互感器高压TA,电流变比30/5 | 34404 | 202312 | 8
34037349.0 | 0.2S电流互感器高压TA,电流变比300/5 | 34404 | 202312 | 4
34037675.0 | 0.2S电流互感器高压TA,电流变比40/5 | 34404 | 202312 | 8
34038292.0 | 0.2S电流互感器高压TA,电流变比400/5 | 34404 | 202312 | 6
34037834.0 | 0.2S电流互感器高压TA,电流变比50/5 | 34404 | 202312 | 14
34037837.0 | 0.2S电流互感器高压TA,电流变比600/5 | 34404 | 202312 | 4
34037835.0 | 0.2S电流互感器高压TA,电流变比75/5 | 34404 | 202312 | 6
8302000000800025.0 | 0.2S组合互感器电流150/5,电压10000/100 | 34404 | 202312 | 1
8302000003500004.0 | 0.2S组合互感器组合互感器40/5，10000/100 | 34404 | 202312 | 1
8302000001400002.0 | 0.2S组合互感器，电流变比50/5，电压变比10000/100，TV精度0.2 | 34404 | 202312 | 4
8302000003800003.0 | 0.2电压互感器高压TV35000/100 | 34404 | 202312 | 6
34038134.0 | 0.2电流互感器低压TA,电流变比1500/5 | 34404 | 202312 | 24
8302000000500009.0 | 0.2高压TV电压互感器10000/100 | 34404 | 202312 | 74
34000201.0 | 0.5S三相三线经互感器接入智能电能表,3×100V,1.5(6)A,安徽工业RS-485通信,电子式-智能无费控 | 34404 | 202312 | 15
34000565.0 | 0.5S三相四线经互感器接入智能电能表,3×220/380V,1.5(6)A,安徽工业RS-485通信,电子式-智能无费控 | 34404 | 202312 | 14
34000569.0 | 0.5S三相四线经互感器接入智能电能表,3×57.7/100V,1.5(6)A,安徽变电站RS-485通信,电子式-智能无费控 | 34404 | 202312 | 1
34001298.0 | 0.5S低压电流互感器100/5 | 34404 | 202312 | 220
34001212.0 | 0.5S低压电流互感器150/5 | 34404 | 202312 | 252
34001075.0 | 0.5S低压电流互感器200/5 | 34404 | 202312 | 168
34001073.0 | 0.5S低压电流互感器300/5 | 34404 | 202312 | 144
34001217.0 | 0.5S低压电流互感器75/5 | 34404 | 202312 | 9
34000199.0 | 1.0三相四线直接接入智能电能表,3x220V/380V,5(60)A,居民窄带载波,电子式-智能远程费控 | 34404 | 202312 | 2
34000669.0 | 1.0三相四线直接接入智能电能表,3x220V/380V,5(60)A,工业HPLC,电子式-智能远程费控 | 34404 | 202312 | 1
34000535.0 | 1.0三相四线直接接入智能电能表,3x220V/380V,5(60)A,工业窄带载波,电子式-智能远程费控 | 34404 | 202312 | 6
34000200.0 | 1.0三相四线直接接入智能电能表,3×220/380V,5(60)A,安徽居民HPLC,电子式-智能远程费控 | 34404 | 202312 | 84
34000199.0 | 1.0三相四线直接接入智能电能表,3×220/380V,5(60)A,安徽居民窄带载波,电子式-智能远程费控 | 34404 | 202312 | 18
34000511.0 | 1.0三相四线直接接入智能电能表,3×220/380V,5(60)A,安徽工业HPLC+微功率无线,电子式-智能远程费控 | 34404 | 202312 | 4
34000669.0 | 1.0三相四线直接接入智能电能表,3×220/380V,5(60)A,安徽工业HPLC,电子式-智能远程费控 | 34404 | 202312 | 34
34000508.0 | 1.0三相四线直接接入智能电能表,3×220/380V,5(60)A,安徽工业RS-485通信,电子式-智能远程费控 | 34404 | 202312 | 1
34000535.0 | 1.0三相四线直接接入智能电能表,3×220/380V,5(60)A,安徽工业窄带载波,电子式-智能远程费控 | 34404 | 202312 | 141
8301000006900009.0 | 1.0三相四线直接接入智能电能表，3×220/380V，5(60)A，安徽居民HPLC+微功率无线，电子式-智能远程费控 | 34404 | 202312 | 1
34000203.0 | 1.0三相四线经互感器接入智能电能表,3x220V/380V,1.5(6)A,工业窄带载波,电子式-智能远程费控 | 34404 | 202312 | 1
8301000006800006.0 | 1.0三相四线经互感器接入智能电能表,3×220/380V,1.5(6)A,安徽工业HPLC+微功率无线,电子式-智能远程费控 | 34404 | 202312 | 9
34000608.0 | 1.0三相四线经互感器接入智能电能表,3×220/380V,1.5(6)A,安徽工业HPLC,电子式-智能远程费控 | 34404 | 202312 | 7
34000204.0 | 1.0三相四线经互感器接入智能电能表,3×220/380V,1.5(6)A,安徽工业RS-485通信,电子式-智能远程费控 | 34404 | 202312 | 13
34000203.0 | 1.0三相四线经互感器接入智能电能表,3×220/380V,1.5(6)A,安徽工业窄带载波,电子式-智能远程费控 | 34404 | 202312 | 4
8305000000500003.0 | 10表位计量箱（2×5） | 34404 | 202312 | 86
8305000000900019.0 | 12表位计量箱（3×4） | 34404 | 202312 | 189
8305000000000002.0 | 16表位计量箱（4×4） | 34404 | 202312 | 145
8305000000900014.0 | 1表位计量箱（1×1） | 34404 | 202312 | 950
34000715.0 | 2.0单相直接接入智能电能表,220V,5(60)A,安徽居民HPLC+微功率无线,电子式-智能远程费控 | 34404 | 202312 | 49
34000193.0 | 2.0单相直接接入智能电能表,220V,5(60)A,安徽居民HPLC,电子式-智能远程费控 | 34404 | 202312 | 79
34000194.0 | 2.0单相直接接入智能电能表,220V,5(60)A,安徽居民窄带载波,电子式-智能远程费控 | 34404 | 202312 | 180
34000193.0 | 2.0单相直接接入智能电能表,220V,5(60)A,居民HPLC,电子式-智能远程费控 | 34404 | 202312 | 39
34000194.0 | 2.0单相直接接入智能电能表,220V,5(60)A,居民窄带载波,电子式-智能远程费控 | 34404 | 202312 | 45
8305000003600012.0 | 20表位计量箱（4×5） | 34404 | 202312 | 60
8305000000900022.0 | 2表位计量柜（1×2） | 34404 | 202312 | 1
8305000000900015.0 | 2表位计量箱（1×2） | 34404 | 202312 | 10
8343000000900032.0 | 4G,中国电信,包月 | 34404 | 202312 | 5
8343000000900033.0 | 4G,中国电信,包流量 | 34404 | 202312 | 6
8343000000900044.0 | 4G,中国移动,包月 | 34404 | 202312 | 11
8343000000900045.0 | 4G,中国移动,包流量 | 34404 | 202312 | 4
8343000000900038.0 | 4G,中国联通,包月 | 34404 | 202312 | 1
8343000000900039.0 | 4G,中国联通,包流量 | 34404 | 202312 | 90
8305000000900016.0 | 4表位计量箱（2×2） | 34404 | 202312 | 23
8343000000900046.0 | 5G,中国移动,包年 | 34404 | 202312 | 8
8305000000900017.0 | 6表位计量箱（3×2） | 34404 | 202312 | 17
8305000000900018.0 | 9表位计量箱（3×3） | 34404 | 202312 | 52
34000196.0 | A级单相直接接入智能电能表,220V,0.25-0.5（60）A,安徽居民HPLC,电子式-智能远程费控 | 34404 | 202312 | 20236
34000196.0 | A级单相直接接入智能电能表,220V,0.25-0.5（60）A,居民HPLC,电子式-智能远程费控 | 34404 | 202312 | 1
34000213.0 | B级三相四线直接接入智能电能表,3×220/380V,0.2-0.5（60）A,安徽居民HPLC,电子式-智能远程费控 | 34404 | 202312 | 385
34000202.0 | B级三相四线直接接入智能电能表,3×220/380V,0.2-0.5（60）A,安徽工业HPLC,电子式-智能远程费控 | 34404 | 202312 | 1004
34000209.0 | B级三相四线经互感器接入智能电能表,3×220/380V,0.015-0.075（6）A,安徽工业HPLC,电子式-智能远程费控 | 34404 | 202312 | 247
8301000000200003.0 | B级三相四线经互感器接入智能电能表3×220/380V0.015-0.075（6）A安徽居民HPLC电子式-智能远程费控 | 34404 | 202312 | 37
34000718.0 | C级三相三线经互感器接入智能电能表,3×100V,0.015-0.075（6）A,安徽变电站RS-485通信,电子式-智能无费控 | 34404 | 202312 | 41
34000745.0 | C级三相三线经互感器接入智能电能表,3×100V,0.015-0.075（6）A,安徽工业RS-485通信,电子式-智能无费控 | 34404 | 202312 | 103
34000214.0 | C级三相四线经互感器接入智能电能表,3×220/380V,0.015-0.075（6）A,安徽工业RS-485通信,电子式-智能无费控 | 34404 | 202312 | 249
34000575.0 | D级三相四线经互感器接入智能电能表,3×57.7/100V,0.003-0.015(1.2)A,安徽工业RS-485通信,电子式-智能无费控 | 34404 | 202312 | 4
34001339.0 | 专变采集终端III型,3x100V,RS-485通信,4G | 34404 | 202312 | 5
34001345.0 | 专变采集终端III型,3x100V,RS-485通信,CDMA | 34404 | 202312 | 2
34001336.0 | 专变采集终端III型,3x100V,RS-485通信,FDD-LTE+TD-LTE | 34404 | 202312 | 2
34001340.0 | 专变采集终端III型,3x220V/380V,RS-485通信,4G | 34404 | 202312 | 1
34001334.0 | 专变采集终端III型,3x220V/380V,RS-485通信,FDD-LTE+TD-LTE | 34404 | 202312 | 1
34001339.0 | 专变采集终端III型,3×100V,RS-485通信,4G | 34404 | 202312 | 81
34001336.0 | 专变采集终端III型,3×100V,RS-485通信,FDD-LTE+TD-LTE | 34404 | 202312 | 4
34001340.0 | 专变采集终端III型,3×220/380V,RS-485通信,4G | 34404 | 202312 | 118
34000802.0 | 适配1级三相表,本地模块,HPLC | 34404 | 202312 | 158
8354000001500002.0 | 适配1级三相表,本地模块,HPLC+微功率无线双模 | 34404 | 202312 | 1575
34000801.0 | 适配2级单相表,本地模块,HPLC | 34404 | 202312 | 64
8354000001600002.0 | 适配2级单相表,本地模块,HPLC+微功率无线双模 | 34404 | 202312 | 20107
34000804.0 | 适配专变采集终端III型,远程模块,无线公网4G | 34404 | 202312 | 39
34000803.0 | 适配集中器I型,本地模块,HPLC | 34404 | 202312 | 34
8354000001700002.0 | 适配集中器I型,本地模块,HPLC+微功率无线双模 | 34404 | 202312 | 142
34000805.0 | 适配集中器I型,远程模块,无线公网4G | 34404 | 202312 | 155
8309000000900008.0 | 采集器II型,220V,下行通讯：RS-485,上行通讯：窄带载波 | 34404 | 202312 | 1
34001335.0 | 集中器I型,3x220V/380V,HPLC,4G | 34404 | 202312 | 18
34001333.0 | 集中器I型,3x220V/380V,HPLC,FDD-LTE+TD-LTE | 34404 | 202312 | 18
34001343.0 | 集中器I型,3x220V/380V,窄带载波,CDMA | 34404 | 202312 | 1
34001337.0 | 集中器I型,3x220V/380V,窄带载波,FDD-LTE+TD-LTE | 34404 | 202312 | 2
34001338.0 | 集中器I型,3x220V/380V,窄带载波,GPRS | 34404 | 202312 | 2
34001354.0 | 集中器I型,3×220/380V,HPLC+微功率无线,FDD-LTE+TD-LTE | 34404 | 202312 | 204
34001335.0 | 集中器I型,3×220/380V,HPLC,4G | 34404 | 202312 | 21
34028029.0 | 集中器I型,3×220/380V,RS-485通信,光纤 | 34404 | 202312 | 1
8309000000300003.0 | 集中器I型3×220/380VRS-485通信4G | 34404 | 202312 | 5
|  | 34404 | 202312 | 352
34044548.0 | 0.1电压互感器高压TV,电压变比10000/100 | 34405 | 202312 | 4
34029427.0 | 0.1组合互感器组合互感器,电流变比75/5,电压变比10000/100 | 34405 | 202312 | 1
34000613.0 | 0.2S三相四线经互感器接入智能电能表,3×57.7/100V,1.5(6)A,安徽变电站RS-485通信,电子式-智能无费控 | 34405 | 202312 | 3
34001308.0 | 0.2S低压电流互感器1000/5 | 34405 | 202312 | 21
34001078.0 | 0.2S低压电流互感器1200/5 | 34405 | 202312 | 6
34001081.0 | 0.2S低压电流互感器1500/5 | 34405 | 202312 | 6
34001074.0 | 0.2S低压电流互感器400/5 | 34405 | 202312 | 108
34001214.0 | 0.2S低压电流互感器500/5 | 34405 | 202312 | 15
34001299.0 | 0.2S低压电流互感器600/5 | 34405 | 202312 | 195
34001216.0 | 0.2S低压电流互感器75/5 | 34405 | 202312 | 3
34001077.0 | 0.2S低压电流互感器800/5 | 34405 | 202312 | 128
34044542.0 | 0.2S电压互感器高压TV,电压变比10000/100 | 34405 | 202312 | 30
34037339.0 | 0.2S电流互感器低压TA,电流变比1000/5 | 34405 | 202312 | 3
34037524.0 | 0.2S电流互感器低压TA,电流变比1200/5 | 34405 | 202312 | 6
34037825.0 | 0.2S电流互感器低压TA,电流变比150/5 | 34405 | 202312 | 72
34037840.0 | 0.2S电流互感器低压TA,电流变比1500/5 | 34405 | 202312 | 6
34038285.0 | 0.2S电流互感器低压TA,电流变比200/5 | 34405 | 202312 | 27
34037400.0 | 0.2S电流互感器干式TA,电流变比50/5 | 34405 | 202312 | 2
34038121.0 | 0.2S电流互感器高压TA,电流变比100/5 | 34405 | 202312 | 6
34038286.0 | 0.2S电流互感器高压TA,电流变比150/5 | 34405 | 202312 | 2
34037981.0 | 0.2S电流互感器高压TA,电流变比200/5 | 34405 | 202312 | 2
34037212.0 | 0.2S电流互感器高压TA,电流变比30/5 | 34405 | 202312 | 6
34038292.0 | 0.2S电流互感器高压TA,电流变比400/5 | 34405 | 202312 | 2
34037834.0 | 0.2S电流互感器高压TA,电流变比50/5 | 34405 | 202312 | 14
34000201.0 | 0.5S三相三线经互感器接入智能电能表,3x100V,1.5(6)A,工业RS-485通信,电子式-智能无费控 | 34405 | 202312 | 1
34000609.0 | 0.5S三相三线经互感器接入智能电能表,3×100V,1.5(6)A,安徽变电站RS-485通信,电子式-智能无费控 | 34405 | 202312 | 2
34000201.0 | 0.5S三相三线经互感器接入智能电能表,3×100V,1.5(6)A,安徽工业RS-485通信,电子式-智能无费控 | 34405 | 202312 | 11
34000565.0 | 0.5S三相四线经互感器接入智能电能表,3x220V/380V,1.5(6)A,工业RS-485通信,电子式-智能无费控 | 34405 | 202312 | 2
34000565.0 | 0.5S三相四线经互感器接入智能电能表,3×220/380V,1.5(6)A,安徽工业RS-485通信,电子式-智能无费控 | 34405 | 202312 | 14
34000569.0 | 0.5S三相四线经互感器接入智能电能表,3×57.7/100V,1.5(6)A,安徽变电站RS-485通信,电子式-智能无费控 | 34405 | 202312 | 3
34001298.0 | 0.5S低压电流互感器100/5 | 34405 | 202312 | 12
34001212.0 | 0.5S低压电流互感器150/5 | 34405 | 202312 | 111
34001075.0 | 0.5S低压电流互感器200/5 | 34405 | 202312 | 54
34001073.0 | 0.5S低压电流互感器300/5 | 34405 | 202312 | 96
34037839.0 | 0.5S电流互感器低压TA,电流变比1000/5 | 34405 | 202312 | 6
34038114.0 | 0.5S电流互感器低压TA,电流变比150/5 | 34405 | 202312 | 27
34037340.0 | 0.5S电流互感器低压TA,电流变比400/5 | 34405 | 202312 | 60
34037509.0 | 0.5S电流互感器低压TA,电流变比600/5 | 34405 | 202312 | 3
34037984.0 | 0.5S电流互感器低压TA,电流变比75/5 | 34405 | 202312 | 3
34037345.0 | 0.5S电流互感器低压TA,电流变比800/5 | 34405 | 202312 | 1
34037208.0 | 0.5电流互感器低压TA,电流变比300/5 | 34405 | 202312 | 3
34000535.0 | 1.0三相四线直接接入智能电能表,3x220V/380V,5(60)A,工业窄带载波,电子式-智能远程费控 | 34405 | 202312 | 8
34000200.0 | 1.0三相四线直接接入智能电能表,3×220/380V,5(60)A,安徽居民HPLC,电子式-智能远程费控 | 34405 | 202312 | 6
34000199.0 | 1.0三相四线直接接入智能电能表,3×220/380V,5(60)A,安徽居民窄带载波,电子式-智能远程费控 | 34405 | 202312 | 9
34000511.0 | 1.0三相四线直接接入智能电能表,3×220/380V,5(60)A,安徽工业HPLC+微功率无线,电子式-智能远程费控 | 34405 | 202312 | 60
34000669.0 | 1.0三相四线直接接入智能电能表,3×220/380V,5(60)A,安徽工业HPLC,电子式-智能远程费控 | 34405 | 202312 | 25
34000508.0 | 1.0三相四线直接接入智能电能表,3×220/380V,5(60)A,安徽工业RS-485通信,电子式-智能远程费控 | 34405 | 202312 | 6
34000535.0 | 1.0三相四线直接接入智能电能表,3×220/380V,5(60)A,安徽工业窄带载波,电子式-智能远程费控 | 34405 | 202312 | 50
8301000006900009.0 | 1.0三相四线直接接入智能电能表，3×220/380V，5(60)A，安徽居民HPLC+微功率无线，电子式-智能远程费控 | 34405 | 202312 | 5
34000233.0 | 1.0三相四线经互感器接入智能电能表,3×220/380V,1.5(6)A,安徽居民HPLC,电子式-智能远程费控 | 34405 | 202312 | 5
8301000006800006.0 | 1.0三相四线经互感器接入智能电能表,3×220/380V,1.5(6)A,安徽工业HPLC+微功率无线,电子式-智能远程费控 | 34405 | 202312 | 4
34000608.0 | 1.0三相四线经互感器接入智能电能表,3×220/380V,1.5(6)A,安徽工业HPLC,电子式-智能远程费控 | 34405 | 202312 | 17
34000204.0 | 1.0三相四线经互感器接入智能电能表,3×220/380V,1.5(6)A,安徽工业RS-485通信,电子式-智能远程费控 | 34405 | 202312 | 28
34000203.0 | 1.0三相四线经互感器接入智能电能表,3×220/380V,1.5(6)A,安徽工业窄带载波,电子式-智能远程费控 | 34405 | 202312 | 4
8305000000500003.0 | 10表位计量箱（2×5） | 34405 | 202312 | 24
8305000004300002.0 | 10表位计量箱（5×2） | 34405 | 202312 | 1
8305000000900019.0 | 12表位计量箱（3×4） | 34405 | 202312 | 246
8305000000200004.0 | 15表位计量箱（3×5） | 34405 | 202312 | 218
8305000000000002.0 | 16表位计量箱（4×4） | 34405 | 202312 | 211
8305000000900014.0 | 1表位计量箱（1×1） | 34405 | 202312 | 1864
34000715.0 | 2.0单相直接接入智能电能表,220V,5(60)A,安徽居民HPLC+微功率无线,电子式-智能远程费控 | 34405 | 202312 | 29
34000193.0 | 2.0单相直接接入智能电能表,220V,5(60)A,安徽居民HPLC,电子式-智能远程费控 | 34405 | 202312 | 235
34000195.0 | 2.0单相直接接入智能电能表,220V,5(60)A,安徽居民RS-485通信,电子式-智能远程费控 | 34405 | 202312 | 1
34000194.0 | 2.0单相直接接入智能电能表,220V,5(60)A,安徽居民窄带载波,电子式-智能远程费控 | 34405 | 202312 | 195
34000193.0 | 2.0单相直接接入智能电能表,220V,5(60)A,居民HPLC,电子式-智能远程费控 | 34405 | 202312 | 15
34000194.0 | 2.0单相直接接入智能电能表,220V,5(60)A,居民窄带载波,电子式-智能远程费控 | 34405 | 202312 | 45
8305000003600012.0 | 20表位计量箱（4×5） | 34405 | 202312 | 18
8305000000900015.0 | 2表位计量箱（1×2） | 34405 | 202312 | 111
8343000000900032.0 | 4G,中国电信,包月 | 34405 | 202312 | 218
8343000000900044.0 | 4G,中国移动,包月 | 34405 | 202312 | 349
8305000004700002.0 | 4表位计量箱（1×4） | 34405 | 202312 | 8
8305000000900016.0 | 4表位计量箱（2×2） | 34405 | 202312 | 58
8343000000900035.0 | 5G,中国电信,包月 | 34405 | 202312 | 39
8343000000900047.0 | 5G,中国移动,包月 | 34405 | 202312 | 5
8343000000900048.0 | 5G,中国移动,包流量 | 34405 | 202312 | 16
8305000001900002.0 | 5表位计量箱(1×5) | 34405 | 202312 | 10
8305000003500009.0 | 6表位计量箱（2×3） | 34405 | 202312 | 25
8305000000900017.0 | 6表位计量箱（3×2） | 34405 | 202312 | 34
8305000000600003.0 | 8表位计量箱（2×4） | 34405 | 202312 | 26
8305000000900018.0 | 9表位计量箱（3×3） | 34405 | 202312 | 4
34000196.0 | A级单相直接接入智能电能表,220V,0.25-0.5（60）A,安徽居民HPLC,电子式-智能远程费控 | 34405 | 202312 | 26972
34000196.0 | A级单相直接接入智能电能表,220V,0.25-0.5（60）A,居民HPLC,电子式-智能远程费控 | 34405 | 202312 | 7
34000202.0 | B级三相四线直接接入智能电能表,3x220V/380V,0.2-0.5（60）A,工业HPLC,电子式-智能远程费控 | 34405 | 202312 | 3
34000213.0 | B级三相四线直接接入智能电能表,3×220/380V,0.2-0.5（60）A,安徽居民HPLC,电子式-智能远程费控 | 34405 | 202312 | 585
34000202.0 | B级三相四线直接接入智能电能表,3×220/380V,0.2-0.5（60）A,安徽工业HPLC,电子式-智能远程费控 | 34405 | 202312 | 1202
34000209.0 | B级三相四线经互感器接入智能电能表,3×220/380V,0.015-0.075（6）A,安徽工业HPLC,电子式-智能远程费控 | 34405 | 202312 | 421
8301000000200003.0 | B级三相四线经互感器接入智能电能表3×220/380V0.015-0.075（6）A安徽居民HPLC电子式-智能远程费控 | 34405 | 202312 | 5
34000718.0 | C级三相三线经互感器接入智能电能表,3×100V,0.015-0.075（6）A,安徽变电站RS-485通信,电子式-智能无费控 | 34405 | 202312 | 21
34000745.0 | C级三相三线经互感器接入智能电能表,3×100V,0.015-0.075（6）A,安徽工业RS-485通信,电子式-智能无费控 | 34405 | 202312 | 138
34000214.0 | C级三相四线经互感器接入智能电能表,3×220/380V,0.015-0.075（6）A,安徽工业RS-485通信,电子式-智能无费控 | 34405 | 202312 | 299
34000574.0 | D级三相三线经互感器接入智能电能表,3×100V,0.015-0.075（6）A,安徽变电站RS-485通信,电子式-智能无费控 | 34405 | 202312 | 16
34000720.0 | D级三相三线经互感器接入智能电能表,3×100V,0.015-0.075（6）A,安徽工业RS-485通信,电子式-智能无费控 | 34405 | 202312 | 3
8301000002700002.0 | D级三相四线经互感器接入智能电能表3×57.7/100V0.003-0.015(1.2)A安徽变电站RS-485通信电子式-智能无费控 | 34405 | 202312 | 2
8301000002200002.0 | D级三相四线经互感器接入智能电能表3×57.7/100V0.015-0.075（6）A安徽变电站RS-485通信电子式-智能无费控 | 34405 | 202312 | 2
34001339.0 | 专变采集终端III型,3x100V,RS-485通信,4G | 34405 | 202312 | 1
34001336.0 | 专变采集终端III型,3x100V,RS-485通信,FDD-LTE+TD-LTE | 34405 | 202312 | 3
34001340.0 | 专变采集终端III型,3x220V/380V,RS-485通信,4G | 34405 | 202312 | 15
34001334.0 | 专变采集终端III型,3x220V/380V,RS-485通信,FDD-LTE+TD-LTE | 34405 | 202312 | 15
34001339.0 | 专变采集终端III型,3×100V,RS-485通信,4G | 34405 | 202312 | 136
34001336.0 | 专变采集终端III型,3×100V,RS-485通信,FDD-LTE+TD-LTE | 34405 | 202312 | 10
34001340.0 | 专变采集终端III型,3×220/380V,RS-485通信,4G | 34405 | 202312 | 123
34000802.0 | 适配1级三相表,本地模块,HPLC | 34405 | 202312 | 115
8354000001500002.0 | 适配1级三相表,本地模块,HPLC+微功率无线双模 | 34405 | 202312 | 2140
34000801.0 | 适配2级单相表,本地模块,HPLC | 34405 | 202312 | 430
8354000001600002.0 | 适配2级单相表,本地模块,HPLC+微功率无线双模 | 34405 | 202312 | 24773
34000804.0 | 适配专变采集终端III型,远程模块,无线公网4G | 34405 | 202312 | 78
34000803.0 | 适配集中器I型,本地模块,HPLC | 34405 | 202312 | 121
8354000001700002.0 | 适配集中器I型,本地模块,HPLC+微功率无线双模 | 34405 | 202312 | 82
34000805.0 | 适配集中器I型,远程模块,无线公网4G | 34405 | 202312 | 123
8309000000900007.0 | 采集器II型,220V,下行通讯：RS-485,上行通讯：HPLC | 34405 | 202312 | 25
8309000000900008.0 | 采集器II型,220V,下行通讯：RS-485,上行通讯：窄带载波 | 34405 | 202312 | 4
34028024.0 | 集中器II型,3×220/380V,RS-485通信,CDMA通信 | 34405 | 202312 | 1
34001335.0 | 集中器I型,3x220V/380V,HPLC,4G | 34405 | 202312 | 57
34001333.0 | 集中器I型,3x220V/380V,HPLC,FDD-LTE+TD-LTE | 34405 | 202312 | 71
34001337.0 | 集中器I型,3x220V/380V,窄带载波,FDD-LTE+TD-LTE | 34405 | 202312 | 4
34001338.0 | 集中器I型,3x220V/380V,窄带载波,GPRS | 34405 | 202312 | 2
34001354.0 | 集中器I型,3×220/380V,HPLC+微功率无线,FDD-LTE+TD-LTE | 34405 | 202312 | 219
34001335.0 | 集中器I型,3×220/380V,HPLC,4G | 34405 | 202312 | 318
34028057.0 | 集中器I型,3×220/380V,RS-485通信,CDMA通信 | 34405 | 202312 | 4
|  | 34405 | 202312 | 759
34000248.0 | 0.2S三相四线经互感器接入智能电能表,3×57.7/100V,1.5(6)A,安徽工业RS-485通信,电子式-智能无费控 | 34406 | 202312 | 2
34001308.0 | 0.2S低压电流互感器1000/5 | 34406 | 202312 | 60
34001078.0 | 0.2S低压电流互感器1200/5 | 34406 | 202312 | 6
34001081.0 | 0.2S低压电流互感器1500/5 | 34406 | 202312 | 123
34001074.0 | 0.2S低压电流互感器400/5 | 34406 | 202312 | 45
34001214.0 | 0.2S低压电流互感器500/5 | 34406 | 202312 | 36
34001299.0 | 0.2S低压电流互感器600/5 | 34406 | 202312 | 225
34001077.0 | 0.2S低压电流互感器800/5 | 34406 | 202312 | 12
34037524.0 | 0.2S电流互感器低压TA,电流变比1200/5 | 34406 | 202312 | 3
34038280.0 | 0.2S电流互感器低压TA,电流变比800/5 | 34406 | 202312 | 3
34038289.0 | 0.2S电流互感器高压TA,电流变比10/5 | 34406 | 202312 | 4
34038121.0 | 0.2S电流互感器高压TA,电流变比100/5 | 34406 | 202312 | 2
34038136.0 | 0.2S电流互感器高压TA,电流变比1200/5 | 34406 | 202312 | 3
34037205.0 | 0.2S电流互感器高压TA,电流变比20/5 | 34406 | 202312 | 2
34038146.0 | 0.2S电流互感器高压TA,电流变比250/5 | 34406 | 202312 | 2
34037212.0 | 0.2S电流互感器高压TA,电流变比30/5 | 34406 | 202312 | 4
34037675.0 | 0.2S电流互感器高压TA,电流变比40/5 | 34406 | 202312 | 8
34037837.0 | 0.2S电流互感器高压TA,电流变比600/5 | 34406 | 202312 | 8
8302000000700067.0 | 0.2S电流互感器高压TA40/5 | 34406 | 202312 | 2
8302000000700068.0 | 0.2S电流互感器高压TA75/5 | 34406 | 202312 | 8
8302000000800025.0 | 0.2S组合互感器电流150/5,电压10000/100 | 34406 | 202312 | 4
8302000000800012.0 | 0.2S组合互感器电流30/5,电压10000/100 | 34406 | 202312 | 9
34029311.0 | 0.2S组合互感器组合互感器,电流变比75/5,电压变比10000/100 | 34406 | 202312 | 1
8302000003500004.0 | 0.2S组合互感器组合互感器40/5，10000/100 | 34406 | 202312 | 4
8302000000800009.0 | 0.2S组合互感器组合互感器75/510000/100 | 34406 | 202312 | 1
8302000000800009.0 | 0.2S组合互感器组合互感器电流变比75/5,电压变比10000/100 | 34406 | 202312 | 4
8302000001400002.0 | 0.2S组合互感器，电流变比50/5，电压变比10000/100，TV精度0.2 | 34406 | 202312 | 1
8302000000500019.0 | 0.2S高压TA电流互感器100/5 | 34406 | 202312 | 2
8302000000500015.0 | 0.2S高压TA电流互感器30/5 | 34406 | 202312 | 4
8302000003000003.0 | 0.2电压互感器高压TV110000/100 | 34406 | 202312 | 3
8302000000500009.0 | 0.2高压TV电压互感器10000/100 | 34406 | 202312 | 40
34000609.0 | 0.5S三相三线经互感器接入智能电能表,3×100V,1.5(6)A,安徽变电站RS-485通信,电子式-智能无费控 | 34406 | 202312 | 1
34000565.0 | 0.5S三相四线经互感器接入智能电能表,3x220V/380V,1.5(6)A,工业RS-485通信,电子式-智能无费控 | 34406 | 202312 | 2
34000565.0 | 0.5S三相四线经互感器接入智能电能表,3×220/380V,1.5(6)A,安徽工业RS-485通信,电子式-智能无费控 | 34406 | 202312 | 4
34001298.0 | 0.5S低压电流互感器100/5 | 34406 | 202312 | 42
34001212.0 | 0.5S低压电流互感器150/5 | 34406 | 202312 | 30
34001075.0 | 0.5S低压电流互感器200/5 | 34406 | 202312 | 75
34001073.0 | 0.5S低压电流互感器300/5 | 34406 | 202312 | 150
34001217.0 | 0.5S低压电流互感器75/5 | 34406 | 202312 | 5
34038118.0 | 0.5S电流互感器低压TA,电流变比200/5 | 34406 | 202312 | 3
34000508.0 | 1.0三相四线直接接入智能电能表,3x220V/380V,5(60)A,工业RS-485通信,电子式-智能远程费控 | 34406 | 202312 | 1
34000200.0 | 1.0三相四线直接接入智能电能表,3×220/380V,5(60)A,安徽居民HPLC,电子式-智能远程费控 | 34406 | 202312 | 18
34000198.0 | 1.0三相四线直接接入智能电能表,3×220/380V,5(60)A,安徽居民RS-485通信,电子式-智能远程费控 | 34406 | 202312 | 1
34000511.0 | 1.0三相四线直接接入智能电能表,3×220/380V,5(60)A,安徽工业HPLC+微功率无线,电子式-智能远程费控 | 34406 | 202312 | 1
34000669.0 | 1.0三相四线直接接入智能电能表,3×220/380V,5(60)A,安徽工业HPLC,电子式-智能远程费控 | 34406 | 202312 | 57
34000508.0 | 1.0三相四线直接接入智能电能表,3×220/380V,5(60)A,安徽工业RS-485通信,电子式-智能远程费控 | 34406 | 202312 | 2
34000535.0 | 1.0三相四线直接接入智能电能表,3×220/380V,5(60)A,安徽工业窄带载波,电子式-智能远程费控 | 34406 | 202312 | 3
34000608.0 | 1.0三相四线经互感器接入智能电能表,3×220/380V,1.5(6)A,安徽工业HPLC,电子式-智能远程费控 | 34406 | 202312 | 22
34000204.0 | 1.0三相四线经互感器接入智能电能表,3×220/380V,1.5(6)A,安徽工业RS-485通信,电子式-智能远程费控 | 34406 | 202312 | 5
8305000000500003.0 | 10表位计量箱（2×5） | 34406 | 202312 | 2
8305000000900019.0 | 12表位计量箱（3×4） | 34406 | 202312 | 102
8305000004400003.0 | 12表位计量箱（4×3） | 34406 | 202312 | 22
8305000000000002.0 | 16表位计量箱（4×4） | 34406 | 202312 | 53
8305000000900014.0 | 1表位计量箱（1×1） | 34406 | 202312 | 1259
34000715.0 | 2.0单相直接接入智能电能表,220V,5(60)A,安徽居民HPLC+微功率无线,电子式-智能远程费控 | 34406 | 202312 | 15
34000193.0 | 2.0单相直接接入智能电能表,220V,5(60)A,安徽居民HPLC,电子式-智能远程费控 | 34406 | 202312 | 37
34000195.0 | 2.0单相直接接入智能电能表,220V,5(60)A,安徽居民RS-485通信,电子式-智能远程费控 | 34406 | 202312 | 9
34000194.0 | 2.0单相直接接入智能电能表,220V,5(60)A,安徽居民窄带载波,电子式-智能远程费控 | 34406 | 202312 | 65
34000193.0 | 2.0单相直接接入智能电能表,220V,5(60)A,居民HPLC,电子式-智能远程费控 | 34406 | 202312 | 1
34000195.0 | 2.0单相直接接入智能电能表,220V,5(60)A,居民RS-485通信,电子式-智能远程费控 | 34406 | 202312 | 78
34000194.0 | 2.0单相直接接入智能电能表,220V,5(60)A,居民窄带载波,电子式-智能远程费控 | 34406 | 202312 | 16
8305000000900015.0 | 2表位计量箱（1×2） | 34406 | 202312 | 220
8305000004500003.0 | 3表位计量箱（1×3） | 34406 | 202312 | 1
8343000000900032.0 | 4G,中国电信,包月 | 34406 | 202312 | 249
8343000000900044.0 | 4G,中国移动,包月 | 34406 | 202312 | 335
8343000000900045.0 | 4G,中国移动,包流量 | 34406 | 202312 | 25
8343000000900038.0 | 4G,中国联通,包月 | 34406 | 202312 | 104
8305000004700002.0 | 4表位计量箱（1×4） | 34406 | 202312 | 1
8305000000900016.0 | 4表位计量箱（2×2） | 34406 | 202312 | 149
8343000000900034.0 | 5G,中国电信,包年 | 34406 | 202312 | 2
8343000000900035.0 | 5G,中国电信,包月 | 34406 | 202312 | 69
8343000000900047.0 | 5G,中国移动,包月 | 34406 | 202312 | 1
8343000000900048.0 | 5G,中国移动,包流量 | 34406 | 202312 | 4
8343000000900036.0 | 5G中国电信包流量 | 34406 | 202312 | 5
8305000000900017.0 | 6表位计量箱（3×2） | 34406 | 202312 | 78
8305000000600003.0 | 8表位计量箱（2×4） | 34406 | 202312 | 7
8305000000900018.0 | 9表位计量箱（3×3） | 34406 | 202312 | 106
34000196.0 | A级单相直接接入智能电能表,220V,0.25-0.5（60）A,安徽居民HPLC,电子式-智能远程费控 | 34406 | 202312 | 7429
34000213.0 | B级三相四线直接接入智能电能表,3×220/380V,0.2-0.5（60）A,安徽居民HPLC,电子式-智能远程费控 | 34406 | 202312 | 406
34000202.0 | B级三相四线直接接入智能电能表,3×220/380V,0.2-0.5（60）A,安徽工业HPLC,电子式-智能远程费控 | 34406 | 202312 | 793
34000209.0 | B级三相四线经互感器接入智能电能表,3×220/380V,0.015-0.075（6）A,安徽工业HPLC,电子式-智能远程费控 | 34406 | 202312 | 125
8301000000200003.0 | B级三相四线经互感器接入智能电能表3×220/380V0.015-0.075（6）A安徽居民HPLC电子式-智能远程费控 | 34406 | 202312 | 28
34000718.0 | C级三相三线经互感器接入智能电能表,3×100V,0.015-0.075（6）A,安徽变电站RS-485通信,电子式-智能无费控 | 34406 | 202312 | 4
34000745.0 | C级三相三线经互感器接入智能电能表,3×100V,0.015-0.075（6）A,安徽工业RS-485通信,电子式-智能无费控 | 34406 | 202312 | 89
34000214.0 | C级三相四线经互感器接入智能电能表,3×220/380V,0.015-0.075（6）A,安徽工业RS-485通信,电子式-智能无费控 | 34406 | 202312 | 198
34000720.0 | D级三相三线经互感器接入智能电能表,3×100V,0.015-0.075（6）A,安徽工业RS-485通信,电子式-智能无费控 | 34406 | 202312 | 2
34000269.0 | D级三相四线经互感器接入智能电能表,3×57.7/100V,0.015-0.075（6）A,安徽工业RS-485通信,电子式-智能无费控 | 34406 | 202312 | 4
34001339.0 | 专变采集终端III型,3x100V,RS-485通信,4G | 34406 | 202312 | 5
34001345.0 | 专变采集终端III型,3x100V,RS-485通信,CDMA | 34406 | 202312 | 9
34001336.0 | 专变采集终端III型,3x100V,RS-485通信,FDD-LTE+TD-LTE | 34406 | 202312 | 6
34001340.0 | 专变采集终端III型,3x220V/380V,RS-485通信,4G | 34406 | 202312 | 55
34001334.0 | 专变采集终端III型,3x220V/380V,RS-485通信,FDD-LTE+TD-LTE | 34406 | 202312 | 42
34001339.0 | 专变采集终端III型,3×100V,RS-485通信,4G | 34406 | 202312 | 112
34001336.0 | 专变采集终端III型,3×100V,RS-485通信,FDD-LTE+TD-LTE | 34406 | 202312 | 2
34001340.0 | 专变采集终端III型,3×220/380V,RS-485通信,4G | 34406 | 202312 | 82
34000802.0 | 适配1级三相表,本地模块,HPLC | 34406 | 202312 | 150
8354000001500002.0 | 适配1级三相表,本地模块,HPLC+微功率无线双模 | 34406 | 202312 | 1048
34000801.0 | 适配2级单相表,本地模块,HPLC | 34406 | 202312 | 42
8354000001600002.0 | 适配2级单相表,本地模块,HPLC+微功率无线双模 | 34406 | 202312 | 7353
34000804.0 | 适配专变采集终端III型,远程模块,无线公网4G | 34406 | 202312 | 11
34000803.0 | 适配集中器I型,本地模块,HPLC | 34406 | 202312 | 847
8354000001700002.0 | 适配集中器I型,本地模块,HPLC+微功率无线双模 | 34406 | 202312 | 214
34000805.0 | 适配集中器I型,远程模块,无线公网4G | 34406 | 202312 | 401
8309000000900008.0 | 采集器II型,220V,下行通讯：RS-485,上行通讯：窄带载波 | 34406 | 202312 | 26
8309000000900028.0 | 采集器I型,220V,下行通讯：RS-485，上行通讯：窄带载波 | 34406 | 202312 | 2
34001335.0 | 集中器I型,3x220V/380V,HPLC,4G | 34406 | 202312 | 224
34001333.0 | 集中器I型,3x220V/380V,HPLC,FDD-LTE+TD-LTE | 34406 | 202312 | 714
34001343.0 | 集中器I型,3x220V/380V,窄带载波,CDMA | 34406 | 202312 | 2
34001337.0 | 集中器I型,3x220V/380V,窄带载波,FDD-LTE+TD-LTE | 34406 | 202312 | 171
34001354.0 | 集中器I型,3×220/380V,HPLC+微功率无线,FDD-LTE+TD-LTE | 34406 | 202312 | 300
34001335.0 | 集中器I型,3×220/380V,HPLC,4G | 34406 | 202312 | 325
34028029.0 | 集中器I型,3×220/380V,RS-485通信,光纤 | 34406 | 202312 | 2
|  | 34406 | 202312 | 79
34001076.0 | 0.2S低压电流互感器100/5 | 34407 | 202312 | 27
34001308.0 | 0.2S低压电流互感器1000/5 | 34407 | 202312 | 9
34001213.0 | 0.2S低压电流互感器150/5 | 34407 | 202312 | 3
34001074.0 | 0.2S低压电流互感器400/5 | 34407 | 202312 | 33
34001214.0 | 0.2S低压电流互感器500/5 | 34407 | 202312 | 12
34001299.0 | 0.2S低压电流互感器600/5 | 34407 | 202312 | 42
34001216.0 | 0.2S低压电流互感器75/5 | 34407 | 202312 | 3
34001077.0 | 0.2S低压电流互感器800/5 | 34407 | 202312 | 18
34037824.0 | 0.2S电流互感器低压TA,电流变比100/5 | 34407 | 202312 | 3
34037825.0 | 0.2S电流互感器低压TA,电流变比150/5 | 34407 | 202312 | 3
34037840.0 | 0.2S电流互感器低压TA,电流变比1500/5 | 34407 | 202312 | 24
34038285.0 | 0.2S电流互感器低压TA,电流变比200/5 | 34407 | 202312 | 6
34037671.0 | 0.2S电流互感器低压TA,电流变比250/5 | 34407 | 202312 | 3
34037823.0 | 0.2S电流互感器低压TA,电流变比300/5 | 34407 | 202312 | 3
34037982.0 | 0.2S电流互感器低压TA,电流变比400/5 | 34407 | 202312 | 9
34038115.0 | 0.2S电流互感器低压TA,电流变比500/5 | 34407 | 202312 | 12
34037514.0 | 0.2S电流互感器低压TA,电流变比75/5 | 34407 | 202312 | 6
34037673.0 | 0.2S电流互感器高压TA,电流变比15/5 | 34407 | 202312 | 10
34038286.0 | 0.2S电流互感器高压TA,电流变比150/5 | 34407 | 202312 | 2
34037205.0 | 0.2S电流互感器高压TA,电流变比20/5 | 34407 | 202312 | 4
34038146.0 | 0.2S电流互感器高压TA,电流变比250/5 | 34407 | 202312 | 3
34037212.0 | 0.2S电流互感器高压TA,电流变比30/5 | 34407 | 202312 | 10
34037349.0 | 0.2S电流互感器高压TA,电流变比300/5 | 34407 | 202312 | 4
34037675.0 | 0.2S电流互感器高压TA,电流变比40/5 | 34407 | 202312 | 8
34037834.0 | 0.2S电流互感器高压TA,电流变比50/5 | 34407 | 202312 | 4
34037830.0 | 0.2S电流互感器高压TA,电流变比500/5 | 34407 | 202312 | 2
34037366.0 | 0.2S电流互感器高压TA,电流变比600/1 | 34407 | 202312 | 24
34037837.0 | 0.2S电流互感器高压TA,电流变比600/5 | 34407 | 202312 | 21
34037835.0 | 0.2S电流互感器高压TA,电流变比75/5 | 34407 | 202312 | 13
8302000000700067.0 | 0.2S电流互感器高压TA40/5 | 34407 | 202312 | 14
8302000000700068.0 | 0.2S电流互感器高压TA75/5 | 34407 | 202312 | 1
8302000000800012.0 | 0.2S组合互感器电流30/5,电压10000/100 | 34407 | 202312 | 4
8302000003500006.0 | 0.2S组合互感器电流变比200/5，电压变比10000/100 | 34407 | 202312 | 1
8302000000500019.0 | 0.2S高压TA电流互感器100/5 | 34407 | 202312 | 2
8302000000500015.0 | 0.2S高压TA电流互感器30/5 | 34407 | 202312 | 2
8302000003000003.0 | 0.2电压互感器高压TV110000/100 | 34407 | 202312 | 9
8302000003800003.0 | 0.2电压互感器高压TV35000/100 | 34407 | 202312 | 9
8302000000500009.0 | 0.2高压TV电压互感器10000/100 | 34407 | 202312 | 89
34000201.0 | 0.5S三相三线经互感器接入智能电能表,3×100V,1.5(6)A,安徽工业RS-485通信,电子式-智能无费控 | 34407 | 202312 | 6
34000565.0 | 0.5S三相四线经互感器接入智能电能表,3×220/380V,1.5(6)A,安徽工业RS-485通信,电子式-智能无费控 | 34407 | 202312 | 25
34000569.0 | 0.5S三相四线经互感器接入智能电能表,3×57.7/100V,1.5(6)A,安徽变电站RS-485通信,电子式-智能无费控 | 34407 | 202312 | 2
34001298.0 | 0.5S低压电流互感器100/5 | 34407 | 202312 | 63
34001212.0 | 0.5S低压电流互感器150/5 | 34407 | 202312 | 27
34001075.0 | 0.5S低压电流互感器200/5 | 34407 | 202312 | 60
34001073.0 | 0.5S低压电流互感器300/5 | 34407 | 202312 | 87
34000200.0 | 1.0三相四线直接接入智能电能表,3x220V/380V,5(60)A,居民HPLC,电子式-智能远程费控 | 34407 | 202312 | 1
34000669.0 | 1.0三相四线直接接入智能电能表,3×220/380V,5(60)A,安徽工业HPLC,电子式-智能远程费控 | 34407 | 202312 | 2
34000233.0 | 1.0三相四线经互感器接入智能电能表,3×220/380V,1.5(6)A,安徽居民HPLC,电子式-智能远程费控 | 34407 | 202312 | 1
34000643.0 | 1.0三相四线经互感器接入智能电能表,3×220/380V,1.5(6)A,安徽居民RS-485通信,电子式-智能远程费控 | 34407 | 202312 | 1
34000608.0 | 1.0三相四线经互感器接入智能电能表,3×220/380V,1.5(6)A,安徽工业HPLC,电子式-智能远程费控 | 34407 | 202312 | 5
34000204.0 | 1.0三相四线经互感器接入智能电能表,3×220/380V,1.5(6)A,安徽工业RS-485通信,电子式-智能远程费控 | 34407 | 202312 | 3
8305000002000002.0 | 12表位计量箱（2×6） | 34407 | 202312 | 197
8305000000900019.0 | 12表位计量箱（3×4） | 34407 | 202312 | 113
8305000004400003.0 | 12表位计量箱（4×3） | 34407 | 202312 | 392
8305000000000002.0 | 16表位计量箱（4×4） | 34407 | 202312 | 415
8305000000900014.0 | 1表位计量箱（1×1） | 34407 | 202312 | 194
34000715.0 | 2.0单相直接接入智能电能表,220V,5(60)A,安徽居民HPLC+微功率无线,电子式-智能远程费控 | 34407 | 202312 | 2
34000193.0 | 2.0单相直接接入智能电能表,220V,5(60)A,安徽居民HPLC,电子式-智能远程费控 | 34407 | 202312 | 36
34000194.0 | 2.0单相直接接入智能电能表,220V,5(60)A,安徽居民窄带载波,电子式-智能远程费控 | 34407 | 202312 | 14
34000193.0 | 2.0单相直接接入智能电能表,220V,5(60)A,居民HPLC,电子式-智能远程费控 | 34407 | 202312 | 2
34000194.0 | 2.0单相直接接入智能电能表,220V,5(60)A,居民窄带载波,电子式-智能远程费控 | 34407 | 202312 | 3
8305000000900015.0 | 2表位计量箱（1×2） | 34407 | 202312 | 2
8343000000900032.0 | 4G,中国电信,包月 | 34407 | 202312 | 1
8343000000900033.0 | 4G,中国电信,包流量 | 34407 | 202312 | 37
8343000000900044.0 | 4G,中国移动,包月 | 34407 | 202312 | 14
8343000000900038.0 | 4G,中国联通,包月 | 34407 | 202312 | 3
8305000000900016.0 | 4表位计量箱（2×2） | 34407 | 202312 | 76
8343000000900035.0 | 5G,中国电信,包月 | 34407 | 202312 | 21
8343000000900047.0 | 5G,中国移动,包月 | 34407 | 202312 | 2
8305000000900017.0 | 6表位计量箱（3×2） | 34407 | 202312 | 111
8305000000900018.0 | 9表位计量箱（3×3） | 34407 | 202312 | 2
34000196.0 | A级单相直接接入智能电能表,220V,0.25-0.5（60）A,安徽居民HPLC,电子式-智能远程费控 | 34407 | 202312 | 14792
34000213.0 | B级三相四线直接接入智能电能表,3×220/380V,0.2-0.5（60）A,安徽居民HPLC,电子式-智能远程费控 | 34407 | 202312 | 307
34000202.0 | B级三相四线直接接入智能电能表,3×220/380V,0.2-0.5（60）A,安徽工业HPLC,电子式-智能远程费控 | 34407 | 202312 | 1473
34000209.0 | B级三相四线经互感器接入智能电能表,3×220/380V,0.015-0.075（6）A,安徽工业HPLC,电子式-智能远程费控 | 34407 | 202312 | 324
8301000000200003.0 | B级三相四线经互感器接入智能电能表3×220/380V0.015-0.075（6）A安徽居民HPLC电子式-智能远程费控 | 34407 | 202312 | 6
34000718.0 | C级三相三线经互感器接入智能电能表,3×100V,0.015-0.075（6）A,安徽变电站RS-485通信,电子式-智能无费控 | 34407 | 202312 | 18
34000745.0 | C级三相三线经互感器接入智能电能表,3×100V,0.015-0.075（6）A,安徽工业RS-485通信,电子式-智能无费控 | 34407 | 202312 | 55
34000214.0 | C级三相四线经互感器接入智能电能表,3×220/380V,0.015-0.075（6）A,安徽工业RS-485通信,电子式-智能无费控 | 34407 | 202312 | 93
34000269.0 | D级三相四线经互感器接入智能电能表,3x57.7V/100V,0.015-0.075（6）A,工业RS-485通信,电子式-智能无费控 | 34407 | 202312 | 2
34000575.0 | D级三相四线经互感器接入智能电能表,3×57.7/100V,0.003-0.015(1.2)A,安徽工业RS-485通信,电子式-智能无费控 | 34407 | 202312 | 5
34000269.0 | D级三相四线经互感器接入智能电能表,3×57.7/100V,0.015-0.075（6）A,安徽工业RS-485通信,电子式-智能无费控 | 34407 | 202312 | 4
34001340.0 | 专变采集终端III型,3x220V/380V,RS-485通信,4G | 34407 | 202312 | 1
34001334.0 | 专变采集终端III型,3x220V/380V,RS-485通信,FDD-LTE+TD-LTE | 34407 | 202312 | 1
34001339.0 | 专变采集终端III型,3×100V,RS-485通信,4G | 34407 | 202312 | 64
34001340.0 | 专变采集终端III型,3×220/380V,RS-485通信,4G | 34407 | 202312 | 40
34000802.0 | 适配1级三相表,本地模块,HPLC | 34407 | 202312 | 26
8354000001500002.0 | 适配1级三相表,本地模块,HPLC+微功率无线双模 | 34407 | 202312 | 1906
34000801.0 | 适配2级单相表,本地模块,HPLC | 34407 | 202312 | 40
8354000001600002.0 | 适配2级单相表,本地模块,HPLC+微功率无线双模 | 34407 | 202312 | 14675
34000804.0 | 适配专变采集终端III型,远程模块,无线公网4G | 34407 | 202312 | 41
34000803.0 | 适配集中器I型,本地模块,HPLC | 34407 | 202312 | 10
8354000001700002.0 | 适配集中器I型,本地模块,HPLC+微功率无线双模 | 34407 | 202312 | 49
34000805.0 | 适配集中器I型,远程模块,无线公网4G | 34407 | 202312 | 52
8309000000900007.0 | 采集器II型,220V,下行通讯：RS-485,上行通讯：HPLC | 34407 | 202312 | 4
8309000000900008.0 | 采集器II型,220V,下行通讯：RS-485,上行通讯：窄带载波 | 34407 | 202312 | 1
34028040.0 | 集中器II型,3×220/380V,RS-485通信,北斗短报文通讯 | 34407 | 202312 | 1
34001335.0 | 集中器I型,3x220V/380V,HPLC,4G | 34407 | 202312 | 1
34001333.0 | 集中器I型,3x220V/380V,HPLC,FDD-LTE+TD-LTE | 34407 | 202312 | 8
34001337.0 | 集中器I型,3x220V/380V,窄带载波,FDD-LTE+TD-LTE | 34407 | 202312 | 4
34001354.0 | 集中器I型,3×220/380V,HPLC+微功率无线,FDD-LTE+TD-LTE | 34407 | 202312 | 178
34001335.0 | 集中器I型,3×220/380V,HPLC,4G | 34407 | 202312 | 13
|  | 34407 | 202312 | 59
34038310.0 | 0.1电流互感器高压TA,电流变比300/5 | 34408 | 202312 | 1
8302000003700003.0 | 0.2S,组合互感器,组合互感器,100/5,10000/100,0.2 | 34408 | 202312 | 4
34000719.0 | 0.2S三相三线经互感器接入智能电能表,3×100V,1.5(6)A,安徽变电站RS-485通信,电子式-智能无费控 | 34408 | 202312 | 1
34000613.0 | 0.2S三相四线经互感器接入智能电能表,3×57.7/100V,1.5(6)A,安徽变电站RS-485通信,电子式-智能无费控 | 34408 | 202312 | 2
34000248.0 | 0.2S三相四线经互感器接入智能电能表,3×57.7/100V,1.5(6)A,安徽工业RS-485通信,电子式-智能无费控 | 34408 | 202312 | 1
34001076.0 | 0.2S低压电流互感器100/5 | 34408 | 202312 | 6
34001308.0 | 0.2S低压电流互感器1000/5 | 34408 | 202312 | 21
34001078.0 | 0.2S低压电流互感器1200/5 | 34408 | 202312 | 3
34001213.0 | 0.2S低压电流互感器150/5 | 34408 | 202312 | 8
34001081.0 | 0.2S低压电流互感器1500/5 | 34408 | 202312 | 3
34001215.0 | 0.2S低压电流互感器200/5 | 34408 | 202312 | 3
34001074.0 | 0.2S低压电流互感器400/5 | 34408 | 202312 | 108
34001214.0 | 0.2S低压电流互感器500/5 | 34408 | 202312 | 45
34001299.0 | 0.2S低压电流互感器600/5 | 34408 | 202312 | 171
34001077.0 | 0.2S低压电流互感器800/5 | 34408 | 202312 | 81
34044542.0 | 0.2S电压互感器高压TV,电压变比10000/100 | 34408 | 202312 | 22
34037824.0 | 0.2S电流互感器低压TA,电流变比100/5 | 34408 | 202312 | 27
34038156.0 | 0.2S电流互感器低压TA,电流变比15/5 | 34408 | 202312 | 3
34038293.0 | 0.2S电流互感器低压TA,电流变比25/5 | 34408 | 202312 | 12
34037692.0 | 0.2S电流互感器低压TA,电流变比30/5 | 34408 | 202312 | 3
34038307.0 | 0.2S电流互感器低压TA,电流变比40/5 | 34408 | 202312 | 6
34037681.0 | 0.2S电流互感器低压TA,电流变比50/5 | 34408 | 202312 | 18
34038115.0 | 0.2S电流互感器低压TA,电流变比500/5 | 34408 | 202312 | 3
34037514.0 | 0.2S电流互感器低压TA,电流变比75/5 | 34408 | 202312 | 21
34038289.0 | 0.2S电流互感器高压TA,电流变比10/5 | 34408 | 202312 | 2
34038121.0 | 0.2S电流互感器高压TA,电流变比100/5 | 34408 | 202312 | 2
34038136.0 | 0.2S电流互感器高压TA,电流变比1200/5 | 34408 | 202312 | 4
34037673.0 | 0.2S电流互感器高压TA,电流变比15/5 | 34408 | 202312 | 2
34038286.0 | 0.2S电流互感器高压TA,电流变比150/5 | 34408 | 202312 | 4
34037205.0 | 0.2S电流互感器高压TA,电流变比20/5 | 34408 | 202312 | 6
34038130.0 | 0.2S电流互感器高压TA,电流变比25/5 | 34408 | 202312 | 4
34038146.0 | 0.2S电流互感器高压TA,电流变比250/5 | 34408 | 202312 | 2
34037349.0 | 0.2S电流互感器高压TA,电流变比300/5 | 34408 | 202312 | 6
34037834.0 | 0.2S电流互感器高压TA,电流变比50/5 | 34408 | 202312 | 8
34037830.0 | 0.2S电流互感器高压TA,电流变比500/5 | 34408 | 202312 | 4
34037837.0 | 0.2S电流互感器高压TA,电流变比600/5 | 34408 | 202312 | 16
34037835.0 | 0.2S电流互感器高压TA,电流变比75/5 | 34408 | 202312 | 4
8302000000800004.0 | 0.2S组合互感器,电流15/5,电压10000/100 | 34408 | 202312 | 1
8302000000800012.0 | 0.2S组合互感器电流30/5,电压10000/100 | 34408 | 202312 | 12
8302000000800015.0 | 0.2S组合互感器电流60/5,电压10000/100 | 34408 | 202312 | 1
8302000003600008.0 | 0.2S组合互感器电流变比20/5，电压变比10000/100 | 34408 | 202312 | 1
8302000003500006.0 | 0.2S组合互感器电流变比200/5，电压变比10000/100 | 34408 | 202312 | 2
8302000003700005.0 | 0.2S组合互感器电流变比400/5，电压变比10000/100 | 34408 | 202312 | 1
34029425.0 | 0.2S组合互感器组合互感器,电流变比50/5,电压变比10000/100 | 34408 | 202312 | 2
8302000003500004.0 | 0.2S组合互感器组合互感器40/5，10000/100 | 34408 | 202312 | 2
8302000000800009.0 | 0.2S组合互感器组合互感器电流变比75/5,电压变比10000/100 | 34408 | 202312 | 1
8302000001400002.0 | 0.2S组合互感器，电流变比50/5，电压变比10000/100，TV精度0.2 | 34408 | 202312 | 9
8302000000500009.0 | 0.2高压TV电压互感器10000/100 | 34408 | 202312 | 32
34000201.0 | 0.5S三相三线经互感器接入智能电能表,3x100V,1.5(6)A,工业RS-485通信,电子式-智能无费控 | 34408 | 202312 | 1
34000609.0 | 0.5S三相三线经互感器接入智能电能表,3×100V,1.5(6)A,安徽变电站RS-485通信,电子式-智能无费控 | 34408 | 202312 | 2
34000201.0 | 0.5S三相三线经互感器接入智能电能表,3×100V,1.5(6)A,安徽工业RS-485通信,电子式-智能无费控 | 34408 | 202312 | 38
34045181.0 | 0.5S三相四线经互感器接入多功能表,3×57.7/100V,1.5(6)A,安徽居民RS-485通信,电子式-多功能 | 34408 | 202312 | 1
34000230.0 | 0.5S三相四线经互感器接入智能电能表,3x57.7V/100V,1.5(6)A,居民RS-485通信,电子式-智能无费控 | 34408 | 202312 | 2
34000211.0 | 0.5S三相四线经互感器接入智能电能表,3×220/380V,1.5(6)A,安徽居民RS-485通信,电子式-智能无费控 | 34408 | 202312 | 1
34000565.0 | 0.5S三相四线经互感器接入智能电能表,3×220/380V,1.5(6)A,安徽工业RS-485通信,电子式-智能无费控 | 34408 | 202312 | 44
34001298.0 | 0.5S低压电流互感器100/5 | 34408 | 202312 | 423
34001212.0 | 0.5S低压电流互感器150/5 | 34408 | 202312 | 469
34001075.0 | 0.5S低压电流互感器200/5 | 34408 | 202312 | 261
34001073.0 | 0.5S低压电流互感器300/5 | 34408 | 202312 | 300
34001218.0 | 0.5S低压电流互感器500/5 | 34408 | 202312 | 15
34001217.0 | 0.5S低压电流互感器75/5 | 34408 | 202312 | 240
34038114.0 | 0.5S电流互感器低压TA,电流变比150/5 | 34408 | 202312 | 12
34038118.0 | 0.5S电流互感器低压TA,电流变比200/5 | 34408 | 202312 | 12
34038117.0 | 0.5S电流互感器低压TA,电流变比250/5 | 34408 | 202312 | 3
34037207.0 | 0.5S电流互感器低压TA,电流变比30/5 | 34408 | 202312 | 3
34038116.0 | 0.5S电流互感器低压TA,电流变比300/5 | 34408 | 202312 | 3
34037984.0 | 0.5S电流互感器低压TA,电流变比75/5 | 34408 | 202312 | 3
34000669.0 | 1.0三相四线直接接入智能电能表,3x220V/380V,5(60)A,工业HPLC,电子式-智能远程费控 | 34408 | 202312 | 1
34000535.0 | 1.0三相四线直接接入智能电能表,3x220V/380V,5(60)A,工业窄带载波,电子式-智能远程费控 | 34408 | 202312 | 7
34000200.0 | 1.0三相四线直接接入智能电能表,3×220/380V,5(60)A,安徽居民HPLC,电子式-智能远程费控 | 34408 | 202312 | 40
34000199.0 | 1.0三相四线直接接入智能电能表,3×220/380V,5(60)A,安徽居民窄带载波,电子式-智能远程费控 | 34408 | 202312 | 1
34000511.0 | 1.0三相四线直接接入智能电能表,3×220/380V,5(60)A,安徽工业HPLC+微功率无线,电子式-智能远程费控 | 34408 | 202312 | 6
34000669.0 | 1.0三相四线直接接入智能电能表,3×220/380V,5(60)A,安徽工业HPLC,电子式-智能远程费控 | 34408 | 202312 | 176
34000535.0 | 1.0三相四线直接接入智能电能表,3×220/380V,5(60)A,安徽工业窄带载波,电子式-智能远程费控 | 34408 | 202312 | 41
34000204.0 | 1.0三相四线经互感器接入智能电能表,3x220V/380V,1.5(6)A,工业RS-485通信,电子式-智能远程费控 | 34408 | 202312 | 1
34000203.0 | 1.0三相四线经互感器接入智能电能表,3x220V/380V,1.5(6)A,工业窄带载波,电子式-智能远程费控 | 34408 | 202312 | 1
34000233.0 | 1.0三相四线经互感器接入智能电能表,3×220/380V,1.5(6)A,安徽居民HPLC,电子式-智能远程费控 | 34408 | 202312 | 8
8301000006800006.0 | 1.0三相四线经互感器接入智能电能表,3×220/380V,1.5(6)A,安徽工业HPLC+微功率无线,电子式-智能远程费控 | 34408 | 202312 | 2
34000608.0 | 1.0三相四线经互感器接入智能电能表,3×220/380V,1.5(6)A,安徽工业HPLC,电子式-智能远程费控 | 34408 | 202312 | 23
34000205.0 | 1.0三相四线经互感器接入智能电能表,3×220/380V,1.5(6)A,安徽工业RS-485通信,电子式-智能无费控 | 34408 | 202312 | 7
34000204.0 | 1.0三相四线经互感器接入智能电能表,3×220/380V,1.5(6)A,安徽工业RS-485通信,电子式-智能远程费控 | 34408 | 202312 | 16
34000203.0 | 1.0三相四线经互感器接入智能电能表,3×220/380V,1.5(6)A,安徽工业窄带载波,电子式-智能远程费控 | 34408 | 202312 | 27
8305000000500003.0 | 10表位计量箱（2×5） | 34408 | 202312 | 44
8305000002000002.0 | 12表位计量箱（2×6） | 34408 | 202312 | 66
8305000000900019.0 | 12表位计量箱（3×4） | 34408 | 202312 | 126
8305000003500010.0 | 16表位计量箱（2×8） | 34408 | 202312 | 2
8305000000000002.0 | 16表位计量箱（4×4） | 34408 | 202312 | 375
8305000003500011.0 | 18表位计量箱（3×6） | 34408 | 202312 | 3
8305000000900014.0 | 1表位计量箱（1×1） | 34408 | 202312 | 2021
34000715.0 | 2.0单相直接接入智能电能表,220V,5(60)A,安徽居民HPLC+微功率无线,电子式-智能远程费控 | 34408 | 202312 | 32
34000193.0 | 2.0单相直接接入智能电能表,220V,5(60)A,安徽居民HPLC,电子式-智能远程费控 | 34408 | 202312 | 236
34000194.0 | 2.0单相直接接入智能电能表,220V,5(60)A,安徽居民窄带载波,电子式-智能远程费控 | 34408 | 202312 | 93
34000193.0 | 2.0单相直接接入智能电能表,220V,5(60)A,居民HPLC,电子式-智能远程费控 | 34408 | 202312 | 2
34000194.0 | 2.0单相直接接入智能电能表,220V,5(60)A,居民窄带载波,电子式-智能远程费控 | 34408 | 202312 | 13
8305000003600012.0 | 20表位计量箱（4×5） | 34408 | 202312 | 1
8305000000900022.0 | 2表位计量柜（1×2） | 34408 | 202312 | 9
8305000000900015.0 | 2表位计量箱（1×2） | 34408 | 202312 | 343
8305000004500003.0 | 3表位计量箱（1×3） | 34408 | 202312 | 17
8343000000900032.0 | 4G,中国电信,包月 | 34408 | 202312 | 51
8343000000900044.0 | 4G,中国移动,包月 | 34408 | 202312 | 72
8343000000900045.0 | 4G,中国移动,包流量 | 34408 | 202312 | 48
8343000000900038.0 | 4G,中国联通,包月 | 34408 | 202312 | 54
8305000000900016.0 | 4表位计量箱（2×2） | 34408 | 202312 | 46
500138761.0 | 500138761 | 34408 | 202312 | 1
8343000000900035.0 | 5G,中国电信,包月 | 34408 | 202312 | 5
8343000000900047.0 | 5G,中国移动,包月 | 34408 | 202312 | 9
8305000005300003.0 | 6表位计量屏（3×2） | 34408 | 202312 | 138
8305000003500009.0 | 6表位计量箱（2×3） | 34408 | 202312 | 24
8305000000900017.0 | 6表位计量箱（3×2） | 34408 | 202312 | 28
8305000004400002.0 | 8表位计量箱（4×2） | 34408 | 202312 | 10
8305000000900018.0 | 9表位计量箱（3×3） | 34408 | 202312 | 192
34000196.0 | A级单相直接接入智能电能表,220V,0.25-0.5（60）A,安徽居民HPLC,电子式-智能远程费控 | 34408 | 202312 | 17094
34000213.0 | B级三相四线直接接入智能电能表,3×220/380V,0.2-0.5（60）A,安徽居民HPLC,电子式-智能远程费控 | 34408 | 202312 | 356
34000202.0 | B级三相四线直接接入智能电能表,3×220/380V,0.2-0.5（60）A,安徽工业HPLC,电子式-智能远程费控 | 34408 | 202312 | 1278
34000209.0 | B级三相四线经互感器接入智能电能表,3×220/380V,0.015-0.075（6）A,安徽工业HPLC,电子式-智能远程费控 | 34408 | 202312 | 505
8301000000200003.0 | B级三相四线经互感器接入智能电能表3×220/380V0.015-0.075（6）A安徽居民HPLC电子式-智能远程费控 | 34408 | 202312 | 62
34000718.0 | C级三相三线经互感器接入智能电能表,3×100V,0.015-0.075（6）A,安徽变电站RS-485通信,电子式-智能无费控 | 34408 | 202312 | 41
34000745.0 | C级三相三线经互感器接入智能电能表,3×100V,0.015-0.075（6）A,安徽工业RS-485通信,电子式-智能无费控 | 34408 | 202312 | 96
34000214.0 | C级三相四线经互感器接入智能电能表,3×220/380V,0.015-0.075（6）A,安徽工业RS-485通信,电子式-智能无费控 | 34408 | 202312 | 197
34001339.0 | 专变采集终端III型,3x100V,RS-485通信,4G | 34408 | 202312 | 12
34001336.0 | 专变采集终端III型,3x100V,RS-485通信,FDD-LTE+TD-LTE | 34408 | 202312 | 9
34001340.0 | 专变采集终端III型,3x220V/380V,RS-485通信,4G | 34408 | 202312 | 2
34001334.0 | 专变采集终端III型,3x220V/380V,RS-485通信,FDD-LTE+TD-LTE | 34408 | 202312 | 20
34001339.0 | 专变采集终端III型,3×100V,RS-485通信,4G | 34408 | 202312 | 141
34001336.0 | 专变采集终端III型,3×100V,RS-485通信,FDD-LTE+TD-LTE | 34408 | 202312 | 12
34001340.0 | 专变采集终端III型,3×220/380V,RS-485通信,4G | 34408 | 202312 | 93
34000802.0 | 适配1级三相表,本地模块,HPLC | 34408 | 202312 | 485
8354000001500002.0 | 适配1级三相表,本地模块,HPLC+微功率无线双模 | 34408 | 202312 | 1876
34000801.0 | 适配2级单相表,本地模块,HPLC | 34408 | 202312 | 319
8354000001600002.0 | 适配2级单相表,本地模块,HPLC+微功率无线双模 | 34408 | 202312 | 16887
34000804.0 | 适配专变采集终端III型,远程模块,无线公网4G | 34408 | 202312 | 106
34000803.0 | 适配集中器I型,本地模块,HPLC | 34408 | 202312 | 48
8354000001700002.0 | 适配集中器I型,本地模块,HPLC+微功率无线双模 | 34408 | 202312 | 146
34000805.0 | 适配集中器I型,远程模块,无线公网4G | 34408 | 202312 | 163
8309000000900008.0 | 采集器II型,220V,下行通讯：RS-485,上行通讯：窄带载波 | 34408 | 202312 | 1
34001335.0 | 集中器I型,3x220V/380V,HPLC,4G | 34408 | 202312 | 21
34001333.0 | 集中器I型,3x220V/380V,HPLC,FDD-LTE+TD-LTE | 34408 | 202312 | 29
34001337.0 | 集中器I型,3x220V/380V,窄带载波,FDD-LTE+TD-LTE | 34408 | 202312 | 10
34001338.0 | 集中器I型,3x220V/380V,窄带载波,GPRS | 34408 | 202312 | 2
34001354.0 | 集中器I型,3×220/380V,HPLC+微功率无线,FDD-LTE+TD-LTE | 34408 | 202312 | 264
34001335.0 | 集中器I型,3×220/380V,HPLC,4G | 34408 | 202312 | 64
34028057.0 | 集中器I型,3×220/380V,RS-485通信,CDMA通信 | 34408 | 202312 | 4
34028004.0 | 集中器I型,3×220/380V,RS-485通信,GPRS通信 | 34408 | 202312 | 4
8309000000300003.0 | 集中器I型3×220/380VRS-485通信4G | 34408 | 202312 | 14
|  | 34408 | 202312 | 369
8302000000800018.0 | 0.02S组合互感器电流100/5,电压10000/100 | 34409 | 202312 | 3
34001082.0 | 0.1低压电流互感器150/5 | 34409 | 202312 | 3
34037235.0 | 0.1电流互感器低压TA,电流变比1500/5 | 34409 | 202312 | 3
8302000003700003.0 | 0.2S,组合互感器,组合互感器,100/5,10000/100,0.2 | 34409 | 202312 | 3
34000719.0 | 0.2S三相三线经互感器接入智能电能表,3×100V,1.5(6)A,安徽变电站RS-485通信,电子式-智能无费控 | 34409 | 202312 | 17
34045170.0 | 0.2S三相四线经互感器接入多功能表,3×57.7/100V,1(10)A,安徽工业RS-485通信,电子式-多功能 | 34409 | 202312 | 4
34000547.0 | 0.2S三相四线经互感器接入智能电能表,3×57.7/100V,0.3(1.2)A,安徽变电站RS-485通信,电子式-智能无费控 | 34409 | 202312 | 7
34000613.0 | 0.2S三相四线经互感器接入智能电能表,3×57.7/100V,1.5(6)A,安徽变电站RS-485通信,电子式-智能无费控 | 34409 | 202312 | 2
34001076.0 | 0.2S低压电流互感器100/5 | 34409 | 202312 | 12
34001308.0 | 0.2S低压电流互感器1000/5 | 34409 | 202312 | 59
34001078.0 | 0.2S低压电流互感器1200/5 | 34409 | 202312 | 51
34001213.0 | 0.2S低压电流互感器150/5 | 34409 | 202312 | 27
34001074.0 | 0.2S低压电流互感器400/5 | 34409 | 202312 | 83
34001214.0 | 0.2S低压电流互感器500/5 | 34409 | 202312 | 39
34001299.0 | 0.2S低压电流互感器600/5 | 34409 | 202312 | 157
34001077.0 | 0.2S低压电流互感器800/5 | 34409 | 202312 | 15
34037824.0 | 0.2S电流互感器低压TA,电流变比100/5 | 34409 | 202312 | 9
34037339.0 | 0.2S电流互感器低压TA,电流变比1000/5 | 34409 | 202312 | 44
34037524.0 | 0.2S电流互感器低压TA,电流变比1200/5 | 34409 | 202312 | 87
34037825.0 | 0.2S电流互感器低压TA,电流变比150/5 | 34409 | 202312 | 78
34037840.0 | 0.2S电流互感器低压TA,电流变比1500/5 | 34409 | 202312 | 15
34038285.0 | 0.2S电流互感器低压TA,电流变比200/5 | 34409 | 202312 | 3
34037671.0 | 0.2S电流互感器低压TA,电流变比250/5 | 34409 | 202312 | 6
34037823.0 | 0.2S电流互感器低压TA,电流变比300/5 | 34409 | 202312 | 18
34037982.0 | 0.2S电流互感器低压TA,电流变比400/5 | 34409 | 202312 | 19
34038115.0 | 0.2S电流互感器低压TA,电流变比500/5 | 34409 | 202312 | 10
34037672.0 | 0.2S电流互感器低压TA,电流变比600/5 | 34409 | 202312 | 8
34038280.0 | 0.2S电流互感器低压TA,电流变比800/5 | 34409 | 202312 | 39
34038165.0 | 0.2S电流互感器干式TA,电流变比600/5 | 34409 | 202312 | 2
34038121.0 | 0.2S电流互感器高压TA,电流变比100/5 | 34409 | 202312 | 4
34038136.0 | 0.2S电流互感器高压TA,电流变比1200/5 | 34409 | 202312 | 3
34038286.0 | 0.2S电流互感器高压TA,电流变比150/5 | 34409 | 202312 | 4
34037995.0 | 0.2S电流互感器高压TA,电流变比200/1 | 34409 | 202312 | 4
34037981.0 | 0.2S电流互感器高压TA,电流变比200/5 | 34409 | 202312 | 4
34038359.0 | 0.2S电流互感器高压TA,电流变比2000/1 | 34409 | 202312 | 15
34037878.0 | 0.2S电流互感器高压TA,电流变比2500/1 | 34409 | 202312 | 22
34038329.0 | 0.2S电流互感器高压TA,电流变比2500/5 | 34409 | 202312 | 3
34037212.0 | 0.2S电流互感器高压TA,电流变比30/5 | 34409 | 202312 | 16
34037349.0 | 0.2S电流互感器高压TA,电流变比300/5 | 34409 | 202312 | 26
34037588.0 | 0.2S电流互感器高压TA,电流变比4000/5 | 34409 | 202312 | 2
34037834.0 | 0.2S电流互感器高压TA,电流变比50/5 | 34409 | 202312 | 8
34037837.0 | 0.2S电流互感器高压TA,电流变比600/5 | 34409 | 202312 | 33
34037835.0 | 0.2S电流互感器高压TA,电流变比75/5 | 34409 | 202312 | 4
34038311.0 | 0.2S电流互感器高压TA,电流变比800/1 | 34409 | 202312 | 36
34037683.0 | 0.2S电流互感器高压TA,电流变比800/5 | 34409 | 202312 | 6
8302000003300004.0 | 0.2S组合互感器,电流变比10/5,电压变比10000/100 | 34409 | 202312 | 1
8302000000800025.0 | 0.2S组合互感器电流150/5,电压10000/100 | 34409 | 202312 | 8
8302000000800012.0 | 0.2S组合互感器电流30/5,电压10000/100 | 34409 | 202312 | 6
8302000000800015.0 | 0.2S组合互感器电流60/5,电压10000/100 | 34409 | 202312 | 3
8302000003700005.0 | 0.2S组合互感器电流变比400/5，电压变比10000/100 | 34409 | 202312 | 1
34029311.0 | 0.2S组合互感器组合互感器,电流变比75/5,电压变比10000/100 | 34409 | 202312 | 1
8302000003500004.0 | 0.2S组合互感器组合互感器40/5，10000/100 | 34409 | 202312 | 8
8302000000800009.0 | 0.2S组合互感器组合互感器75/510000/100 | 34409 | 202312 | 2
8302000000800009.0 | 0.2S组合互感器组合互感器电流变比75/5,电压变比10000/100 | 34409 | 202312 | 1
8302000001400002.0 | 0.2S组合互感器，电流变比50/5，电压变比10000/100，TV精度0.2 | 34409 | 202312 | 6
8302000000500019.0 | 0.2S高压TA电流互感器100/5 | 34409 | 202312 | 4
8302000003000003.0 | 0.2电压互感器高压TV110000/100 | 34409 | 202312 | 27
8302000004100003.0 | 0.2电压互感器高压TV220000/100 | 34409 | 202312 | 21
8302000003800003.0 | 0.2电压互感器高压TV35000/100 | 34409 | 202312 | 66
8302000000500009.0 | 0.2高压TV电压互感器10000/100 | 34409 | 202312 | 124
34000201.0 | 0.5S三相三线经互感器接入智能电能表,3x100V,1.5(6)A,工业RS-485通信,电子式-智能无费控 | 34409 | 202312 | 1
34000614.0 | 0.5S三相三线经互感器接入智能电能表,3×100V,0.3(1.2)A,安徽变电站RS-485通信,电子式-智能无费控 | 34409 | 202312 | 22
34000609.0 | 0.5S三相三线经互感器接入智能电能表,3×100V,1.5(6)A,安徽变电站RS-485通信,电子式-智能无费控 | 34409 | 202312 | 11
34000207.0 | 0.5S三相三线经互感器接入智能电能表,3×100V,1.5(6)A,安徽居民RS-485通信,电子式-智能无费控 | 34409 | 202312 | 1
34000201.0 | 0.5S三相三线经互感器接入智能电能表,3×100V,1.5(6)A,安徽工业RS-485通信,电子式-智能无费控 | 34409 | 202312 | 17
34000565.0 | 0.5S三相四线经互感器接入智能电能表,3x220V/380V,1.5(6)A,工业RS-485通信,电子式-智能无费控 | 34409 | 202312 | 19
34000565.0 | 0.5S三相四线经互感器接入智能电能表,3×220/380V,1.5(6)A,安徽工业RS-485通信,电子式-智能无费控 | 34409 | 202312 | 188
34000267.0 | 0.5S三相四线经互感器接入智能电能表,3×57.7/100V,0.3(1.2)A,安徽变电站RS-485通信,电子式-智能无费控 | 34409 | 202312 | 5
34000569.0 | 0.5S三相四线经互感器接入智能电能表,3×57.7/100V,1.5(6)A,安徽变电站RS-485通信,电子式-智能无费控 | 34409 | 202312 | 3
34001298.0 | 0.5S低压电流互感器100/5 | 34409 | 202312 | 180
34001212.0 | 0.5S低压电流互感器150/5 | 34409 | 202312 | 456
34001075.0 | 0.5S低压电流互感器200/5 | 34409 | 202312 | 264
34001073.0 | 0.5S低压电流互感器300/5 | 34409 | 202312 | 245
34001080.0 | 0.5S低压电流互感器400/5 | 34409 | 202312 | 12
34001218.0 | 0.5S低压电流互感器500/5 | 34409 | 202312 | 18
34001217.0 | 0.5S低压电流互感器75/5 | 34409 | 202312 | 6
34037839.0 | 0.5S电流互感器低压TA,电流变比1000/5 | 34409 | 202312 | 28
34037517.0 | 0.5S电流互感器低压TA,电流变比1200/5 | 34409 | 202312 | 18
34038114.0 | 0.5S电流互感器低压TA,电流变比150/5 | 34409 | 202312 | 66
34037351.0 | 0.5S电流互感器低压TA,电流变比1500/5 | 34409 | 202312 | 3
34038117.0 | 0.5S电流互感器低压TA,电流变比250/5 | 34409 | 202312 | 48
34038116.0 | 0.5S电流互感器低压TA,电流变比300/5 | 34409 | 202312 | 7
34037340.0 | 0.5S电流互感器低压TA,电流变比400/5 | 34409 | 202312 | 9
34038119.0 | 0.5S电流互感器低压TA,电流变比500/5 | 34409 | 202312 | 31
34037509.0 | 0.5S电流互感器低压TA,电流变比600/5 | 34409 | 202312 | 30
34037345.0 | 0.5S电流互感器低压TA,电流变比800/5 | 34409 | 202312 | 6
34037987.0 | 0.5S电流互感器高压TA,电流变比75/5 | 34409 | 202312 | 3
34037510.0 | 0.5电流互感器低压TA,电流变比150/5 | 34409 | 202312 | 3
34000199.0 | 1.0三相四线直接接入智能电能表,3x220V/380V,5(60)A,居民窄带载波,电子式-智能远程费控 | 34409 | 202312 | 6
34000669.0 | 1.0三相四线直接接入智能电能表,3x220V/380V,5(60)A,工业HPLC,电子式-智能远程费控 | 34409 | 202312 | 1
34000535.0 | 1.0三相四线直接接入智能电能表,3x220V/380V,5(60)A,工业窄带载波,电子式-智能远程费控 | 34409 | 202312 | 43
34000200.0 | 1.0三相四线直接接入智能电能表,3×220/380V,5(60)A,安徽居民HPLC,电子式-智能远程费控 | 34409 | 202312 | 2
34000199.0 | 1.0三相四线直接接入智能电能表,3×220/380V,5(60)A,安徽居民窄带载波,电子式-智能远程费控 | 34409 | 202312 | 6
34000511.0 | 1.0三相四线直接接入智能电能表,3×220/380V,5(60)A,安徽工业HPLC+微功率无线,电子式-智能远程费控 | 34409 | 202312 | 201
34000669.0 | 1.0三相四线直接接入智能电能表,3×220/380V,5(60)A,安徽工业HPLC,电子式-智能远程费控 | 34409 | 202312 | 6
34000535.0 | 1.0三相四线直接接入智能电能表,3×220/380V,5(60)A,安徽工业窄带载波,电子式-智能远程费控 | 34409 | 202312 | 245
8301000006900009.0 | 1.0三相四线直接接入智能电能表，3×220/380V，5(60)A，安徽居民HPLC+微功率无线，电子式-智能远程费控 | 34409 | 202312 | 8
34000205.0 | 1.0三相四线经互感器接入智能电能表,3x220V/380V,1.5(6)A,工业RS-485通信,电子式-智能无费控 | 34409 | 202312 | 7
34000204.0 | 1.0三相四线经互感器接入智能电能表,3x220V/380V,1.5(6)A,工业RS-485通信,电子式-智能远程费控 | 34409 | 202312 | 1
34000203.0 | 1.0三相四线经互感器接入智能电能表,3x220V/380V,1.5(6)A,工业窄带载波,电子式-智能远程费控 | 34409 | 202312 | 1
8301000006800006.0 | 1.0三相四线经互感器接入智能电能表,3×220/380V,1.5(6)A,安徽工业HPLC+微功率无线,电子式-智能远程费控 | 34409 | 202312 | 26
34000608.0 | 1.0三相四线经互感器接入智能电能表,3×220/380V,1.5(6)A,安徽工业HPLC,电子式-智能远程费控 | 34409 | 202312 | 4
34000205.0 | 1.0三相四线经互感器接入智能电能表,3×220/380V,1.5(6)A,安徽工业RS-485通信,电子式-智能无费控 | 34409 | 202312 | 5
34000204.0 | 1.0三相四线经互感器接入智能电能表,3×220/380V,1.5(6)A,安徽工业RS-485通信,电子式-智能远程费控 | 34409 | 202312 | 4
34000203.0 | 1.0三相四线经互感器接入智能电能表,3×220/380V,1.5(6)A,安徽工业窄带载波,电子式-智能远程费控 | 34409 | 202312 | 19
34038302.0 | 1.0电流互感器低压TA,电流变比150/5 | 34409 | 202312 | 3
34037535.0 | 1.0电流互感器低压TA,电流变比500/5 | 34409 | 202312 | 2
8305000000500003.0 | 10表位计量箱（2×5） | 34409 | 202312 | 1
8305000004300002.0 | 10表位计量箱（5×2） | 34409 | 202312 | 2
8305000002000002.0 | 12表位计量箱（2×6） | 34409 | 202312 | 437
8305000000900019.0 | 12表位计量箱（3×4） | 34409 | 202312 | 53
8305000004400003.0 | 12表位计量箱（4×3） | 34409 | 202312 | 393
8305000000200004.0 | 15表位计量箱（3×5） | 34409 | 202312 | 90
8305000005000004.0 | 15表位计量箱（5×3） | 34409 | 202312 | 59
8305000003500010.0 | 16表位计量箱（2×8） | 34409 | 202312 | 19
8305000000000002.0 | 16表位计量箱（4×4） | 34409 | 202312 | 385
8305000000900014.0 | 1表位计量箱（1×1） | 34409 | 202312 | 1084
34000715.0 | 2.0单相直接接入智能电能表,220V,5(60)A,安徽居民HPLC+微功率无线,电子式-智能远程费控 | 34409 | 202312 | 1706
34000193.0 | 2.0单相直接接入智能电能表,220V,5(60)A,安徽居民HPLC,电子式-智能远程费控 | 34409 | 202312 | 9
34000195.0 | 2.0单相直接接入智能电能表,220V,5(60)A,安徽居民RS-485通信,电子式-智能远程费控 | 34409 | 202312 | 1
34000194.0 | 2.0单相直接接入智能电能表,220V,5(60)A,安徽居民窄带载波,电子式-智能远程费控 | 34409 | 202312 | 104
34000193.0 | 2.0单相直接接入智能电能表,220V,5(60)A,居民HPLC,电子式-智能远程费控 | 34409 | 202312 | 2
34000195.0 | 2.0单相直接接入智能电能表,220V,5(60)A,居民RS-485通信,电子式-智能远程费控 | 34409 | 202312 | 30
34000194.0 | 2.0单相直接接入智能电能表,220V,5(60)A,居民窄带载波,电子式-智能远程费控 | 34409 | 202312 | 36
8305000003600012.0 | 20表位计量箱（4×5） | 34409 | 202312 | 291
8305000000900015.0 | 2表位计量箱（1×2） | 34409 | 202312 | 34
8343000000900032.0 | 4G,中国电信,包月 | 34409 | 202312 | 2
8343000000900033.0 | 4G,中国电信,包流量 | 34409 | 202312 | 1
8343000000900044.0 | 4G,中国移动,包月 | 34409 | 202312 | 373
8343000000900045.0 | 4G,中国移动,包流量 | 34409 | 202312 | 24
8343000000900038.0 | 4G,中国联通,包月 | 34409 | 202312 | 9
8343000000900039.0 | 4G,中国联通,包流量 | 34409 | 202312 | 49
8305000004700002.0 | 4表位计量箱（1×4） | 34409 | 202312 | 21
8305000000900016.0 | 4表位计量箱（2×2） | 34409 | 202312 | 145
8343000000900035.0 | 5G,中国电信,包月 | 34409 | 202312 | 1
8305000005300003.0 | 6表位计量屏（3×2） | 34409 | 202312 | 5
8305000003500009.0 | 6表位计量箱（2×3） | 34409 | 202312 | 129
8305000000900017.0 | 6表位计量箱（3×2） | 34409 | 202312 | 200
8305000000600003.0 | 8表位计量箱（2×4） | 34409 | 202312 | 3
8305000000900018.0 | 9表位计量箱（3×3） | 34409 | 202312 | 73
34000196.0 | A级单相直接接入智能电能表,220V,0.25-0.5（60）A,安徽居民HPLC,电子式-智能远程费控 | 34409 | 202312 | 29121
34000213.0 | B级三相四线直接接入智能电能表,3×220/380V,0.2-0.5（60）A,安徽居民HPLC,电子式-智能远程费控 | 34409 | 202312 | 294
34000202.0 | B级三相四线直接接入智能电能表,3×220/380V,0.2-0.5（60）A,安徽工业HPLC,电子式-智能远程费控 | 34409 | 202312 | 2651
34000209.0 | B级三相四线经互感器接入智能电能表,3×220/380V,0.015-0.075（6）A,安徽工业HPLC,电子式-智能远程费控 | 34409 | 202312 | 460
8301000000200003.0 | B级三相四线经互感器接入智能电能表3×220/380V0.015-0.075（6）A安徽居民HPLC电子式-智能远程费控 | 34409 | 202312 | 8
34000745.0 | C级三相三线经互感器接入智能电能表,3x100V,0.015-0.075（6）A,工业RS-485通信,电子式-智能无费控 | 34409 | 202312 | 1
34000718.0 | C级三相三线经互感器接入智能电能表,3×100V,0.015-0.075（6）A,安徽变电站RS-485通信,电子式-智能无费控 | 34409 | 202312 | 39
34000745.0 | C级三相三线经互感器接入智能电能表,3×100V,0.015-0.075（6）A,安徽工业RS-485通信,电子式-智能无费控 | 34409 | 202312 | 112
34000214.0 | C级三相四线经互感器接入智能电能表,3×220/380V,0.015-0.075（6）A,安徽工业RS-485通信,电子式-智能无费控 | 34409 | 202312 | 452
34001339.0 | 专变采集终端III型,3x100V,RS-485通信,4G | 34409 | 202312 | 7
34001336.0 | 专变采集终端III型,3x100V,RS-485通信,FDD-LTE+TD-LTE | 34409 | 202312 | 6
34001342.0 | 专变采集终端III型,3x100V,RS-485通信,GPRS | 34409 | 202312 | 5
34001334.0 | 专变采集终端III型,3x220V/380V,RS-485通信,FDD-LTE+TD-LTE | 34409 | 202312 | 7
34001341.0 | 专变采集终端III型,3x220V/380V,RS-485通信,GPRS | 34409 | 202312 | 1
34001339.0 | 专变采集终端III型,3×100V,RS-485通信,4G | 34409 | 202312 | 111
34001336.0 | 专变采集终端III型,3×100V,RS-485通信,FDD-LTE+TD-LTE | 34409 | 202312 | 11
34001340.0 | 专变采集终端III型,3×220/380V,RS-485通信,4G | 34409 | 202312 | 198
34000802.0 | 适配1级三相表,本地模块,HPLC | 34409 | 202312 | 43
8354000001500002.0 | 适配1级三相表,本地模块,HPLC+微功率无线双模 | 34409 | 202312 | 3516
34000801.0 | 适配2级单相表,本地模块,HPLC | 34409 | 202312 | 17
8354000001600002.0 | 适配2级单相表,本地模块,HPLC+微功率无线双模 | 34409 | 202312 | 28246
34000804.0 | 适配专变采集终端III型,远程模块,无线公网4G | 34409 | 202312 | 60
34000803.0 | 适配集中器I型,本地模块,HPLC | 34409 | 202312 | 60
8354000001700002.0 | 适配集中器I型,本地模块,HPLC+微功率无线双模 | 34409 | 202312 | 277
34000805.0 | 适配集中器I型,远程模块,无线公网4G | 34409 | 202312 | 309
8309000000900007.0 | 采集器II型,220V,下行通讯：RS-485,上行通讯：HPLC | 34409 | 202312 | 105
8309000000900008.0 | 采集器II型,220V,下行通讯：RS-485,上行通讯：窄带载波 | 34409 | 202312 | 52
8309000000900030.0 | 采集器I型,220V,下行通讯：RS-485，上行通讯：HPLC | 34409 | 202312 | 1
8309000000900028.0 | 采集器I型,220V,下行通讯：RS-485，上行通讯：窄带载波 | 34409 | 202312 | 2
34001335.0 | 集中器I型,3x220V/380V,HPLC,4G | 34409 | 202312 | 23
34001333.0 | 集中器I型,3x220V/380V,HPLC,FDD-LTE+TD-LTE | 34409 | 202312 | 10
34001337.0 | 集中器I型,3x220V/380V,窄带载波,FDD-LTE+TD-LTE | 34409 | 202312 | 22
34001338.0 | 集中器I型,3x220V/380V,窄带载波,GPRS | 34409 | 202312 | 10
34001354.0 | 集中器I型,3×220/380V,HPLC+微功率无线,FDD-LTE+TD-LTE | 34409 | 202312 | 410
34001335.0 | 集中器I型,3×220/380V,HPLC,4G | 34409 | 202312 | 150
34028004.0 | 集中器I型,3×220/380V,RS-485通信,GPRS通信 | 34409 | 202312 | 2
34028029.0 | 集中器I型,3×220/380V,RS-485通信,光纤 | 34409 | 202312 | 1
8309000000300003.0 | 集中器I型3×220/380VRS-485通信4G | 34409 | 202312 | 8
|  | 34409 | 202312 | 340
8302000000800018.0 | 0.02S组合互感器电流100/5,电压10000/100 | 34410 | 202312 | 1
34044548.0 | 0.1电压互感器高压TV,电压变比10000/100 | 34410 | 202312 | 6
34029710.0 | 0.1组合互感器组合互感器,电流变比30/5,电压变比10000/100 | 34410 | 202312 | 1
8302000003700003.0 | 0.2S,组合互感器,组合互感器,100/5,10000/100,0.2 | 34410 | 202312 | 6
34000613.0 | 0.2S三相四线经互感器接入智能电能表,3×57.7/100V,1.5(6)A,安徽变电站RS-485通信,电子式-智能无费控 | 34410 | 202312 | 1
34000248.0 | 0.2S三相四线经互感器接入智能电能表,3×57.7/100V,1.5(6)A,安徽工业RS-485通信,电子式-智能无费控 | 34410 | 202312 | 1
34001308.0 | 0.2S低压电流互感器1000/5 | 34410 | 202312 | 15
34001078.0 | 0.2S低压电流互感器1200/5 | 34410 | 202312 | 3
34001081.0 | 0.2S低压电流互感器1500/5 | 34410 | 202312 | 6
34001215.0 | 0.2S低压电流互感器200/5 | 34410 | 202312 | 2
34001074.0 | 0.2S低压电流互感器400/5 | 34410 | 202312 | 102
34001214.0 | 0.2S低压电流互感器500/5 | 34410 | 202312 | 96
34001299.0 | 0.2S低压电流互感器600/5 | 34410 | 202312 | 148
34001077.0 | 0.2S低压电流互感器800/5 | 34410 | 202312 | 59
34044542.0 | 0.2S电压互感器高压TV,电压变比10000/100 | 34410 | 202312 | 5
34037824.0 | 0.2S电流互感器低压TA,电流变比100/5 | 34410 | 202312 | 30
34037339.0 | 0.2S电流互感器低压TA,电流变比1000/5 | 34410 | 202312 | 18
34037524.0 | 0.2S电流互感器低压TA,电流变比1200/5 | 34410 | 202312 | 162
34037825.0 | 0.2S电流互感器低压TA,电流变比150/5 | 34410 | 202312 | 22
34037840.0 | 0.2S电流互感器低压TA,电流变比1500/5 | 34410 | 202312 | 12
34038285.0 | 0.2S电流互感器低压TA,电流变比200/5 | 34410 | 202312 | 82
34037526.0 | 0.2S电流互感器低压TA,电流变比2000/5 | 34410 | 202312 | 18
34037671.0 | 0.2S电流互感器低压TA,电流变比250/5 | 34410 | 202312 | 6
34037851.0 | 0.2S电流互感器低压TA,电流变比2500/5 | 34410 | 202312 | 6
34037823.0 | 0.2S电流互感器低压TA,电流变比300/5 | 34410 | 202312 | 12
34037982.0 | 0.2S电流互感器低压TA,电流变比400/5 | 34410 | 202312 | 18
34038115.0 | 0.2S电流互感器低压TA,电流变比500/5 | 34410 | 202312 | 18
34037672.0 | 0.2S电流互感器低压TA,电流变比600/5 | 34410 | 202312 | 101
34037514.0 | 0.2S电流互感器低压TA,电流变比75/5 | 34410 | 202312 | 37
34038280.0 | 0.2S电流互感器低压TA,电流变比800/5 | 34410 | 202312 | 15
34037875.0 | 0.2S电流互感器干式TA,电流变比200/5 | 34410 | 202312 | 3
34037708.0 | 0.2S电流互感器干式TA,电流变比300/5 | 34410 | 202312 | 3
34037876.0 | 0.2S电流互感器干式TA,电流变比400/5 | 34410 | 202312 | 3
34038121.0 | 0.2S电流互感器高压TA,电流变比100/5 | 34410 | 202312 | 4
34037205.0 | 0.2S电流互感器高压TA,电流变比20/5 | 34410 | 202312 | 2
34037981.0 | 0.2S电流互感器高压TA,电流变比200/5 | 34410 | 202312 | 5
34038130.0 | 0.2S电流互感器高压TA,电流变比25/5 | 34410 | 202312 | 2
34038146.0 | 0.2S电流互感器高压TA,电流变比250/5 | 34410 | 202312 | 2
34037212.0 | 0.2S电流互感器高压TA,电流变比30/5 | 34410 | 202312 | 10
34037349.0 | 0.2S电流互感器高压TA,电流变比300/5 | 34410 | 202312 | 7
34038292.0 | 0.2S电流互感器高压TA,电流变比400/5 | 34410 | 202312 | 3
34037834.0 | 0.2S电流互感器高压TA,电流变比50/5 | 34410 | 202312 | 2
34037830.0 | 0.2S电流互感器高压TA,电流变比500/5 | 34410 | 202312 | 18
34037353.0 | 0.2S电流互感器高压TA,电流变比60/5 | 34410 | 202312 | 2
34037837.0 | 0.2S电流互感器高压TA,电流变比600/5 | 34410 | 202312 | 6
34037835.0 | 0.2S电流互感器高压TA,电流变比75/5 | 34410 | 202312 | 8
34037683.0 | 0.2S电流互感器高压TA,电流变比800/5 | 34410 | 202312 | 3
8302000000800025.0 | 0.2S组合互感器电流150/5,电压10000/100 | 34410 | 202312 | 5
8302000000800012.0 | 0.2S组合互感器电流30/5,电压10000/100 | 34410 | 202312 | 15
8302000003600008.0 | 0.2S组合互感器电流变比20/5，电压变比10000/100 | 34410 | 202312 | 4
8302000003500006.0 | 0.2S组合互感器电流变比200/5，电压变比10000/100 | 34410 | 202312 | 7
8302000003700005.0 | 0.2S组合互感器电流变比400/5，电压变比10000/100 | 34410 | 202312 | 1
34029313.0 | 0.2S组合互感器组合互感器,电流变比100/5,电压变比10000/100 | 34410 | 202312 | 3
34029560.0 | 0.2S组合互感器组合互感器,电流变比200/5,电压变比10000/100 | 34410 | 202312 | 1
34029310.0 | 0.2S组合互感器组合互感器,电流变比30/5,电压变比10000/100 | 34410 | 202312 | 1
34029426.0 | 0.2S组合互感器组合互感器,电流变比300/5,电压变比10000/100 | 34410 | 202312 | 2
34029425.0 | 0.2S组合互感器组合互感器,电流变比50/5,电压变比10000/100 | 34410 | 202312 | 5
34029424.0 | 0.2S组合互感器组合互感器,电流变比800/5,电压变比10000/100 | 34410 | 202312 | 1
8302000003500004.0 | 0.2S组合互感器组合互感器40/5，10000/100 | 34410 | 202312 | 6
8302000000800009.0 | 0.2S组合互感器组合互感器75/510000/100 | 34410 | 202312 | 1
8302000000800009.0 | 0.2S组合互感器组合互感器电流变比75/5,电压变比10000/100 | 34410 | 202312 | 3
8302000001400002.0 | 0.2S组合互感器，电流变比50/5，电压变比10000/100，TV精度0.2 | 34410 | 202312 | 2
8302000003000003.0 | 0.2电压互感器高压TV110000/100 | 34410 | 202312 | 3
8302000003800003.0 | 0.2电压互感器高压TV35000/100 | 34410 | 202312 | 3
8302000000500009.0 | 0.2高压TV电压互感器10000/100 | 34410 | 202312 | 26
34000201.0 | 0.5S三相三线经互感器接入智能电能表,3x100V,1.5(6)A,工业RS-485通信,电子式-智能无费控 | 34410 | 202312 | 1
34000609.0 | 0.5S三相三线经互感器接入智能电能表,3×100V,1.5(6)A,安徽变电站RS-485通信,电子式-智能无费控 | 34410 | 202312 | 1
34000201.0 | 0.5S三相三线经互感器接入智能电能表,3×100V,1.5(6)A,安徽工业RS-485通信,电子式-智能无费控 | 34410 | 202312 | 7
34000565.0 | 0.5S三相四线经互感器接入智能电能表,3×220/380V,1.5(6)A,安徽工业RS-485通信,电子式-智能无费控 | 34410 | 202312 | 24
34000569.0 | 0.5S三相四线经互感器接入智能电能表,3×57.7/100V,1.5(6)A,安徽变电站RS-485通信,电子式-智能无费控 | 34410 | 202312 | 2
34001298.0 | 0.5S低压电流互感器100/5 | 34410 | 202312 | 204
34001212.0 | 0.5S低压电流互感器150/5 | 34410 | 202312 | 212
34001075.0 | 0.5S低压电流互感器200/5 | 34410 | 202312 | 138
34001073.0 | 0.5S低压电流互感器300/5 | 34410 | 202312 | 141
34001217.0 | 0.5S低压电流互感器75/5 | 34410 | 202312 | 22
34038119.0 | 0.5S电流互感器低压TA,电流变比500/5 | 34410 | 202312 | 15
34000669.0 | 1.0三相四线直接接入智能电能表,3x220V/380V,5(60)A,工业HPLC,电子式-智能远程费控 | 34410 | 202312 | 9
34000508.0 | 1.0三相四线直接接入智能电能表,3x220V/380V,5(60)A,工业RS-485通信,电子式-智能远程费控 | 34410 | 202312 | 59
34000535.0 | 1.0三相四线直接接入智能电能表,3x220V/380V,5(60)A,工业窄带载波,电子式-智能远程费控 | 34410 | 202312 | 2
34000200.0 | 1.0三相四线直接接入智能电能表,3×220/380V,5(60)A,安徽居民HPLC,电子式-智能远程费控 | 34410 | 202312 | 4
34000199.0 | 1.0三相四线直接接入智能电能表,3×220/380V,5(60)A,安徽居民窄带载波,电子式-智能远程费控 | 34410 | 202312 | 1
34000511.0 | 1.0三相四线直接接入智能电能表,3×220/380V,5(60)A,安徽工业HPLC+微功率无线,电子式-智能远程费控 | 34410 | 202312 | 57
34000669.0 | 1.0三相四线直接接入智能电能表,3×220/380V,5(60)A,安徽工业HPLC,电子式-智能远程费控 | 34410 | 202312 | 29
34000535.0 | 1.0三相四线直接接入智能电能表,3×220/380V,5(60)A,安徽工业窄带载波,电子式-智能远程费控 | 34410 | 202312 | 62
34000205.0 | 1.0三相四线经互感器接入智能电能表,3x220V/380V,1.5(6)A,工业RS-485通信,电子式-智能无费控 | 34410 | 202312 | 1
34000204.0 | 1.0三相四线经互感器接入智能电能表,3x220V/380V,1.5(6)A,工业RS-485通信,电子式-智能远程费控 | 34410 | 202312 | 1
34000203.0 | 1.0三相四线经互感器接入智能电能表,3x220V/380V,1.5(6)A,工业窄带载波,电子式-智能远程费控 | 34410 | 202312 | 4
8301000006800006.0 | 1.0三相四线经互感器接入智能电能表,3×220/380V,1.5(6)A,安徽工业HPLC+微功率无线,电子式-智能远程费控 | 34410 | 202312 | 2
34000608.0 | 1.0三相四线经互感器接入智能电能表,3×220/380V,1.5(6)A,安徽工业HPLC,电子式-智能远程费控 | 34410 | 202312 | 23
34000205.0 | 1.0三相四线经互感器接入智能电能表,3×220/380V,1.5(6)A,安徽工业RS-485通信,电子式-智能无费控 | 34410 | 202312 | 20
34000204.0 | 1.0三相四线经互感器接入智能电能表,3×220/380V,1.5(6)A,安徽工业RS-485通信,电子式-智能远程费控 | 34410 | 202312 | 34
34000203.0 | 1.0三相四线经互感器接入智能电能表,3×220/380V,1.5(6)A,安徽工业窄带载波,电子式-智能远程费控 | 34410 | 202312 | 69
8305000002000002.0 | 12表位计量箱（2×6） | 34410 | 202312 | 151
8305000000900019.0 | 12表位计量箱（3×4） | 34410 | 202312 | 613
8305000004400003.0 | 12表位计量箱（4×3） | 34410 | 202312 | 447
8305000003500010.0 | 16表位计量箱（2×8） | 34410 | 202312 | 20
8305000000000002.0 | 16表位计量箱（4×4） | 34410 | 202312 | 462
8305000000900014.0 | 1表位计量箱（1×1） | 34410 | 202312 | 1884
34000715.0 | 2.0单相直接接入智能电能表,220V,5(60)A,安徽居民HPLC+微功率无线,电子式-智能远程费控 | 34410 | 202312 | 6
34000193.0 | 2.0单相直接接入智能电能表,220V,5(60)A,安徽居民HPLC,电子式-智能远程费控 | 34410 | 202312 | 5
34000194.0 | 2.0单相直接接入智能电能表,220V,5(60)A,安徽居民窄带载波,电子式-智能远程费控 | 34410 | 202312 | 56
34000193.0 | 2.0单相直接接入智能电能表,220V,5(60)A,居民HPLC,电子式-智能远程费控 | 34410 | 202312 | 2
34000194.0 | 2.0单相直接接入智能电能表,220V,5(60)A,居民窄带载波,电子式-智能远程费控 | 34410 | 202312 | 10
8305000003600012.0 | 20表位计量箱（4×5） | 34410 | 202312 | 16
8305000000900022.0 | 2表位计量柜（1×2） | 34410 | 202312 | 32
8305000000900015.0 | 2表位计量箱（1×2） | 34410 | 202312 | 246
8343000000900031.0 | 4G,中国电信,包年 | 34410 | 202312 | 8
8343000000900032.0 | 4G,中国电信,包月 | 34410 | 202312 | 7
8343000000900033.0 | 4G,中国电信,包流量 | 34410 | 202312 | 285
8343000000900044.0 | 4G,中国移动,包月 | 34410 | 202312 | 85
8343000000900045.0 | 4G,中国移动,包流量 | 34410 | 202312 | 5
8343000000900038.0 | 4G,中国联通,包月 | 34410 | 202312 | 43
8305000004700002.0 | 4表位计量箱（1×4） | 34410 | 202312 | 105
8305000000900016.0 | 4表位计量箱（2×2） | 34410 | 202312 | 207
8343000000900048.0 | 5G,中国移动,包流量 | 34410 | 202312 | 1
8305000003500009.0 | 6表位计量箱（2×3） | 34410 | 202312 | 88
8305000000900017.0 | 6表位计量箱（3×2） | 34410 | 202312 | 47
8305000000900025.0 | 8表位计量屏（4×2） | 34410 | 202312 | 2
8305000000600003.0 | 8表位计量箱（2×4） | 34410 | 202312 | 18
8305000000900018.0 | 9表位计量箱（3×3） | 34410 | 202312 | 74
34000196.0 | A级单相直接接入智能电能表,220V,0.25-0.5（60）A,安徽居民HPLC,电子式-智能远程费控 | 34410 | 202312 | 36254
34000213.0 | B级三相四线直接接入智能电能表,3×220/380V,0.2-0.5（60）A,安徽居民HPLC,电子式-智能远程费控 | 34410 | 202312 | 351
34000202.0 | B级三相四线直接接入智能电能表,3×220/380V,0.2-0.5（60）A,安徽工业HPLC,电子式-智能远程费控 | 34410 | 202312 | 1930
34000209.0 | B级三相四线经互感器接入智能电能表,3x220V/380V,0.015-0.075（6）A,工业HPLC,电子式-智能远程费控 | 34410 | 202312 | 1
34000209.0 | B级三相四线经互感器接入智能电能表,3×220/380V,0.015-0.075（6）A,安徽工业HPLC,电子式-智能远程费控 | 34410 | 202312 | 595
8301000000200003.0 | B级三相四线经互感器接入智能电能表3×220/380V0.015-0.075（6）A安徽居民HPLC电子式-智能远程费控 | 34410 | 202312 | 3
34000745.0 | C级三相三线经互感器接入智能电能表,3x100V,0.015-0.075（6）A,工业RS-485通信,电子式-智能无费控 | 34410 | 202312 | 2
34000718.0 | C级三相三线经互感器接入智能电能表,3×100V,0.015-0.075（6）A,安徽变电站RS-485通信,电子式-智能无费控 | 34410 | 202312 | 3
34000745.0 | C级三相三线经互感器接入智能电能表,3×100V,0.015-0.075（6）A,安徽工业RS-485通信,电子式-智能无费控 | 34410 | 202312 | 177
34000214.0 | C级三相四线经互感器接入智能电能表,3×220/380V,0.015-0.075（6）A,安徽工业RS-485通信,电子式-智能无费控 | 34410 | 202312 | 407
34000269.0 | D级三相四线经互感器接入智能电能表,3×57.7/100V,0.015-0.075（6）A,安徽工业RS-485通信,电子式-智能无费控 | 34410 | 202312 | 2
34001339.0 | 专变采集终端III型,3x100V,RS-485通信,4G | 34410 | 202312 | 8
34001336.0 | 专变采集终端III型,3x100V,RS-485通信,FDD-LTE+TD-LTE | 34410 | 202312 | 2
34001340.0 | 专变采集终端III型,3x220V/380V,RS-485通信,4G | 34410 | 202312 | 81
34001334.0 | 专变采集终端III型,3x220V/380V,RS-485通信,FDD-LTE+TD-LTE | 34410 | 202312 | 3
34001339.0 | 专变采集终端III型,3×100V,RS-485通信,4G | 34410 | 202312 | 125
34001336.0 | 专变采集终端III型,3×100V,RS-485通信,FDD-LTE+TD-LTE | 34410 | 202312 | 4
34001340.0 | 专变采集终端III型,3×220/380V,RS-485通信,4G | 34410 | 202312 | 111
34000802.0 | 适配1级三相表,本地模块,HPLC | 34410 | 202312 | 116
8354000001500002.0 | 适配1级三相表,本地模块,HPLC+微功率无线双模 | 34410 | 202312 | 2679
34000801.0 | 适配2级单相表,本地模块,HPLC | 34410 | 202312 | 39
8354000001600002.0 | 适配2级单相表,本地模块,HPLC+微功率无线双模 | 34410 | 202312 | 33380
34000804.0 | 适配专变采集终端III型,远程模块,无线公网4G | 34410 | 202312 | 75
34000803.0 | 适配集中器I型,本地模块,HPLC | 34410 | 202312 | 34
8354000001700002.0 | 适配集中器I型,本地模块,HPLC+微功率无线双模 | 34410 | 202312 | 463
34000805.0 | 适配集中器I型,远程模块,无线公网4G | 34410 | 202312 | 480
8309000000900007.0 | 采集器II型,220V,下行通讯：RS-485,上行通讯：HPLC | 34410 | 202312 | 30
8309000000900008.0 | 采集器II型,220V,下行通讯：RS-485,上行通讯：窄带载波 | 34410 | 202312 | 97
8309000000900028.0 | 采集器I型,220V,下行通讯：RS-485，上行通讯：窄带载波 | 34410 | 202312 | 2
34001335.0 | 集中器I型,3x220V/380V,HPLC,4G | 34410 | 202312 | 20
34001333.0 | 集中器I型,3x220V/380V,HPLC,FDD-LTE+TD-LTE | 34410 | 202312 | 13
34001337.0 | 集中器I型,3x220V/380V,窄带载波,FDD-LTE+TD-LTE | 34410 | 202312 | 12
34001338.0 | 集中器I型,3x220V/380V,窄带载波,GPRS | 34410 | 202312 | 1
34001354.0 | 集中器I型,3×220/380V,HPLC+微功率无线,FDD-LTE+TD-LTE | 34410 | 202312 | 496
34001335.0 | 集中器I型,3×220/380V,HPLC,4G | 34410 | 202312 | 98
34028004.0 | 集中器I型,3×220/380V,RS-485通信,GPRS通信 | 34410 | 202312 | 27
8309000000300003.0 | 集中器I型3×220/380VRS-485通信4G | 34410 | 202312 | 19
|  | 34410 | 202312 | 165
8302000003700003.0 | 0.2S,组合互感器,组合互感器,100/5,10000/100,0.2 | 34412 | 202312 | 1
34001078.0 | 0.2S低压电流互感器1200/5 | 34412 | 202312 | 3
34001215.0 | 0.2S低压电流互感器200/5 | 34412 | 202312 | 3
34001074.0 | 0.2S低压电流互感器400/5 | 34412 | 202312 | 57
34001214.0 | 0.2S低压电流互感器500/5 | 34412 | 202312 | 21
34001299.0 | 0.2S低压电流互感器600/5 | 34412 | 202312 | 69
34001077.0 | 0.2S低压电流互感器800/5 | 34412 | 202312 | 7
34044542.0 | 0.2S电压互感器高压TV,电压变比10000/100 | 34412 | 202312 | 2
34037824.0 | 0.2S电流互感器低压TA,电流变比100/5 | 34412 | 202312 | 9
34037339.0 | 0.2S电流互感器低压TA,电流变比1000/5 | 34412 | 202312 | 12
34037524.0 | 0.2S电流互感器低压TA,电流变比1200/5 | 34412 | 202312 | 12
34038285.0 | 0.2S电流互感器低压TA,电流变比200/5 | 34412 | 202312 | 9
34037671.0 | 0.2S电流互感器低压TA,电流变比250/5 | 34412 | 202312 | 6
34037823.0 | 0.2S电流互感器低压TA,电流变比300/5 | 34412 | 202312 | 15
34037982.0 | 0.2S电流互感器低压TA,电流变比400/5 | 34412 | 202312 | 3
34038115.0 | 0.2S电流互感器低压TA,电流变比500/5 | 34412 | 202312 | 6
34038280.0 | 0.2S电流互感器低压TA,电流变比800/5 | 34412 | 202312 | 9
34038121.0 | 0.2S电流互感器高压TA,电流变比100/5 | 34412 | 202312 | 2
34037580.0 | 0.2S电流互感器高压TA,电流变比120/5 | 34412 | 202312 | 2
34038136.0 | 0.2S电流互感器高压TA,电流变比1200/5 | 34412 | 202312 | 4
34038286.0 | 0.2S电流互感器高压TA,电流变比150/5 | 34412 | 202312 | 2
34037981.0 | 0.2S电流互感器高压TA,电流变比200/5 | 34412 | 202312 | 2
34038146.0 | 0.2S电流互感器高压TA,电流变比250/5 | 34412 | 202312 | 4
34037212.0 | 0.2S电流互感器高压TA,电流变比30/5 | 34412 | 202312 | 2
34037349.0 | 0.2S电流互感器高压TA,电流变比300/5 | 34412 | 202312 | 4
34037353.0 | 0.2S电流互感器高压TA,电流变比60/5 | 34412 | 202312 | 2
34037837.0 | 0.2S电流互感器高压TA,电流变比600/5 | 34412 | 202312 | 30
34037835.0 | 0.2S电流互感器高压TA,电流变比75/5 | 34412 | 202312 | 4
8302000003300004.0 | 0.2S组合互感器,电流变比10/5,电压变比10000/100 | 34412 | 202312 | 1
8302000000800025.0 | 0.2S组合互感器电流150/5,电压10000/100 | 34412 | 202312 | 1
8302000000800012.0 | 0.2S组合互感器电流30/5,电压10000/100 | 34412 | 202312 | 5
8302000003500004.0 | 0.2S组合互感器组合互感器40/5，10000/100 | 34412 | 202312 | 1
8302000001400002.0 | 0.2S组合互感器，电流变比50/5，电压变比10000/100，TV精度0.2 | 34412 | 202312 | 1
8302000000500017.0 | 0.2S高压TA电流互感器50/5 | 34412 | 202312 | 2
8302000000500009.0 | 0.2高压TV电压互感器10000/100 | 34412 | 202312 | 54
34000609.0 | 0.5S三相三线经互感器接入智能电能表,3×100V,1.5(6)A,安徽变电站RS-485通信,电子式-智能无费控 | 34412 | 202312 | 1
34000201.0 | 0.5S三相三线经互感器接入智能电能表,3×100V,1.5(6)A,安徽工业RS-485通信,电子式-智能无费控 | 34412 | 202312 | 4
34000565.0 | 0.5S三相四线经互感器接入智能电能表,3x220V/380V,1.5(6)A,工业RS-485通信,电子式-智能无费控 | 34412 | 202312 | 1
34000565.0 | 0.5S三相四线经互感器接入智能电能表,3×220/380V,1.5(6)A,安徽工业RS-485通信,电子式-智能无费控 | 34412 | 202312 | 27
34001298.0 | 0.5S低压电流互感器100/5 | 34412 | 202312 | 42
34001212.0 | 0.5S低压电流互感器150/5 | 34412 | 202312 | 117
34001075.0 | 0.5S低压电流互感器200/5 | 34412 | 202312 | 72
34001073.0 | 0.5S低压电流互感器300/5 | 34412 | 202312 | 75
34001217.0 | 0.5S低压电流互感器75/5 | 34412 | 202312 | 27
34038118.0 | 0.5S电流互感器低压TA,电流变比200/5 | 34412 | 202312 | 3
34000200.0 | 1.0三相四线直接接入智能电能表,3x220V/380V,5(60)A,居民HPLC,电子式-智能远程费控 | 34412 | 202312 | 1
34000200.0 | 1.0三相四线直接接入智能电能表,3×220/380V,5(60)A,安徽居民HPLC,电子式-智能远程费控 | 34412 | 202312 | 56
34000511.0 | 1.0三相四线直接接入智能电能表,3×220/380V,5(60)A,安徽工业HPLC+微功率无线,电子式-智能远程费控 | 34412 | 202312 | 269
34000669.0 | 1.0三相四线直接接入智能电能表,3×220/380V,5(60)A,安徽工业HPLC,电子式-智能远程费控 | 34412 | 202312 | 3
34000508.0 | 1.0三相四线直接接入智能电能表,3×220/380V,5(60)A,安徽工业RS-485通信,电子式-智能远程费控 | 34412 | 202312 | 2
34000535.0 | 1.0三相四线直接接入智能电能表,3×220/380V,5(60)A,安徽工业窄带载波,电子式-智能远程费控 | 34412 | 202312 | 15
8301000006800006.0 | 1.0三相四线经互感器接入智能电能表,3×220/380V,1.5(6)A,安徽工业HPLC+微功率无线,电子式-智能远程费控 | 34412 | 202312 | 2
34000608.0 | 1.0三相四线经互感器接入智能电能表,3×220/380V,1.5(6)A,安徽工业HPLC,电子式-智能远程费控 | 34412 | 202312 | 8
34000205.0 | 1.0三相四线经互感器接入智能电能表,3×220/380V,1.5(6)A,安徽工业RS-485通信,电子式-智能无费控 | 34412 | 202312 | 7
34000204.0 | 1.0三相四线经互感器接入智能电能表,3×220/380V,1.5(6)A,安徽工业RS-485通信,电子式-智能远程费控 | 34412 | 202312 | 3
34000203.0 | 1.0三相四线经互感器接入智能电能表,3×220/380V,1.5(6)A,安徽工业窄带载波,电子式-智能远程费控 | 34412 | 202312 | 1
8305000000900019.0 | 12表位计量箱（3×4） | 34412 | 202312 | 108
8305000000000002.0 | 16表位计量箱（4×4） | 34412 | 202312 | 72
8305000000900014.0 | 1表位计量箱（1×1） | 34412 | 202312 | 1123
34000715.0 | 2.0单相直接接入智能电能表,220V,5(60)A,安徽居民HPLC+微功率无线,电子式-智能远程费控 | 34412 | 202312 | 198
34000193.0 | 2.0单相直接接入智能电能表,220V,5(60)A,安徽居民HPLC,电子式-智能远程费控 | 34412 | 202312 | 29
34000194.0 | 2.0单相直接接入智能电能表,220V,5(60)A,安徽居民窄带载波,电子式-智能远程费控 | 34412 | 202312 | 20
34000194.0 | 2.0单相直接接入智能电能表,220V,5(60)A,居民窄带载波,电子式-智能远程费控 | 34412 | 202312 | 8
8305000000900022.0 | 2表位计量柜（1×2） | 34412 | 202312 | 3
8305000000900015.0 | 2表位计量箱（1×2） | 34412 | 202312 | 64
8343000000900032.0 | 4G,中国电信,包月 | 34412 | 202312 | 10
8343000000900044.0 | 4G,中国移动,包月 | 34412 | 202312 | 69
8343000000900038.0 | 4G,中国联通,包月 | 34412 | 202312 | 21
8305000000900016.0 | 4表位计量箱（2×2） | 34412 | 202312 | 63
8343000000900048.0 | 5G,中国移动,包流量 | 34412 | 202312 | 15
8343000000900036.0 | 5G中国电信包流量 | 34412 | 202312 | 61
8305000003500009.0 | 6表位计量箱（2×3） | 34412 | 202312 | 92
8305000000900017.0 | 6表位计量箱（3×2） | 34412 | 202312 | 34
8305000000900018.0 | 9表位计量箱（3×3） | 34412 | 202312 | 12
34000196.0 | A级单相直接接入智能电能表,220V,0.25-0.5（60）A,安徽居民HPLC,电子式-智能远程费控 | 34412 | 202312 | 6949
8301000005500002.0 | A级单相直接接入智能电能表,220V,0.25-0.5（60）A,安徽工业HPLC,电子式-智能远程费控 | 34412 | 202312 | 4
34000213.0 | B级三相四线直接接入智能电能表,3×220/380V,0.2-0.5（60）A,安徽居民HPLC,电子式-智能远程费控 | 34412 | 202312 | 424
34000202.0 | B级三相四线直接接入智能电能表,3×220/380V,0.2-0.5（60）A,安徽工业HPLC,电子式-智能远程费控 | 34412 | 202312 | 564
34000209.0 | B级三相四线经互感器接入智能电能表,3×220/380V,0.015-0.075（6）A,安徽工业HPLC,电子式-智能远程费控 | 34412 | 202312 | 78
8301000000200003.0 | B级三相四线经互感器接入智能电能表3×220/380V0.015-0.075（6）A安徽居民HPLC电子式-智能远程费控 | 34412 | 202312 | 16
34000718.0 | C级三相三线经互感器接入智能电能表,3×100V,0.015-0.075（6）A,安徽变电站RS-485通信,电子式-智能无费控 | 34412 | 202312 | 3
34000745.0 | C级三相三线经互感器接入智能电能表,3×100V,0.015-0.075（6）A,安徽工业RS-485通信,电子式-智能无费控 | 34412 | 202312 | 66
34000214.0 | C级三相四线经互感器接入智能电能表,3×220/380V,0.015-0.075（6）A,安徽工业RS-485通信,电子式-智能无费控 | 34412 | 202312 | 124
34000269.0 | D级三相四线经互感器接入智能电能表,3×57.7/100V,0.015-0.075（6）A,安徽工业RS-485通信,电子式-智能无费控 | 34412 | 202312 | 4
34001339.0 | 专变采集终端III型,3x100V,RS-485通信,4G | 34412 | 202312 | 1
34001342.0 | 专变采集终端III型,3x100V,RS-485通信,GPRS | 34412 | 202312 | 2
34001340.0 | 专变采集终端III型,3x220V/380V,RS-485通信,4G | 34412 | 202312 | 3
34001334.0 | 专变采集终端III型,3x220V/380V,RS-485通信,FDD-LTE+TD-LTE | 34412 | 202312 | 5
34001339.0 | 专变采集终端III型,3×100V,RS-485通信,4G | 34412 | 202312 | 70
34001340.0 | 专变采集终端III型,3×220/380V,RS-485通信,4G | 34412 | 202312 | 29
34000802.0 | 适配1级三相表,本地模块,HPLC | 34412 | 202312 | 80
8354000001500002.0 | 适配1级三相表,本地模块,HPLC+微功率无线双模 | 34412 | 202312 | 870
34000801.0 | 适配2级单相表,本地模块,HPLC | 34412 | 202312 | 81
8354000001600002.0 | 适配2级单相表,本地模块,HPLC+微功率无线双模 | 34412 | 202312 | 7028
34000804.0 | 适配专变采集终端III型,远程模块,无线公网4G | 34412 | 202312 | 25
34000803.0 | 适配集中器I型,本地模块,HPLC | 34412 | 202312 | 59
8354000001700002.0 | 适配集中器I型,本地模块,HPLC+微功率无线双模 | 34412 | 202312 | 80
34000805.0 | 适配集中器I型,远程模块,无线公网4G | 34412 | 202312 | 113
8309000000900030.0 | 采集器I型,220V,下行通讯：RS-485，上行通讯：HPLC | 34412 | 202312 | 1
34001335.0 | 集中器I型,3x220V/380V,HPLC,4G | 34412 | 202312 | 10
34001333.0 | 集中器I型,3x220V/380V,HPLC,FDD-LTE+TD-LTE | 34412 | 202312 | 20
34001343.0 | 集中器I型,3x220V/380V,窄带载波,CDMA | 34412 | 202312 | 3
34001337.0 | 集中器I型,3x220V/380V,窄带载波,FDD-LTE+TD-LTE | 34412 | 202312 | 2
34001354.0 | 集中器I型,3×220/380V,HPLC+微功率无线,FDD-LTE+TD-LTE | 34412 | 202312 | 131
34001335.0 | 集中器I型,3×220/380V,HPLC,4G | 34412 | 202312 | 54
34028029.0 | 集中器I型,3×220/380V,RS-485通信,光纤 | 34412 | 202312 | 1
8309000000300003.0 | 集中器I型3×220/380VRS-485通信4G | 34412 | 202312 | 10
|  | 34412 | 202312 | 129
34044548.0 | 0.1电压互感器高压TV,电压变比10000/100 | 34413 | 202312 | 54
34038304.0 | 0.1电流互感器低压TA,电流变比800/5 | 34413 | 202312 | 37
34038000.0 | 0.1电流互感器高压TA,电流变比100/5 | 34413 | 202312 | 4
34037533.0 | 0.1电流互感器高压TA,电流变比150/5 | 34413 | 202312 | 2
34038004.0 | 0.1电流互感器高压TA,电流变比200/5 | 34413 | 202312 | 1
34037731.0 | 0.1电流互感器高压TA,电流变比500/5 | 34413 | 202312 | 2
34038158.0 | 0.1电流互感器高压TA,电流变比800/5 | 34413 | 202312 | 1
8302000003700003.0 | 0.2S,组合互感器,组合互感器,100/5,10000/100,0.2 | 34413 | 202312 | 2
34000717.0 | 0.2S三相三线经互感器接入智能电能表,3×100V,1.5(6)A,安徽工业RS-485通信,电子式-智能无费控 | 34413 | 202312 | 2
34000518.0 | 0.2S三相四线经互感器接入智能电能表,3×57.7/100V,0.3(1.2)A,安徽工业RS-485通信,电子式-智能无费控 | 34413 | 202312 | 6
34000613.0 | 0.2S三相四线经互感器接入智能电能表,3×57.7/100V,1.5(6)A,安徽变电站RS-485通信,电子式-智能无费控 | 34413 | 202312 | 19
34000248.0 | 0.2S三相四线经互感器接入智能电能表,3×57.7/100V,1.5(6)A,安徽工业RS-485通信,电子式-智能无费控 | 34413 | 202312 | 6
34001308.0 | 0.2S低压电流互感器1000/5 | 34413 | 202312 | 48
34001078.0 | 0.2S低压电流互感器1200/5 | 34413 | 202312 | 66
34001081.0 | 0.2S低压电流互感器1500/5 | 34413 | 202312 | 69
34001074.0 | 0.2S低压电流互感器400/5 | 34413 | 202312 | 52
34001214.0 | 0.2S低压电流互感器500/5 | 34413 | 202312 | 39
34001299.0 | 0.2S低压电流互感器600/5 | 34413 | 202312 | 57
34001077.0 | 0.2S低压电流互感器800/5 | 34413 | 202312 | 78
34037339.0 | 0.2S电流互感器低压TA,电流变比1000/5 | 34413 | 202312 | 6
34037524.0 | 0.2S电流互感器低压TA,电流变比1200/5 | 34413 | 202312 | 3
34038115.0 | 0.2S电流互感器低压TA,电流变比500/5 | 34413 | 202312 | 3
34037876.0 | 0.2S电流互感器干式TA,电流变比400/5 | 34413 | 202312 | 3
34038289.0 | 0.2S电流互感器高压TA,电流变比10/5 | 34413 | 202312 | 2
34038121.0 | 0.2S电流互感器高压TA,电流变比100/5 | 34413 | 202312 | 6
34037673.0 | 0.2S电流互感器高压TA,电流变比15/5 | 34413 | 202312 | 2
34038286.0 | 0.2S电流互感器高压TA,电流变比150/5 | 34413 | 202312 | 21
34037205.0 | 0.2S电流互感器高压TA,电流变比20/5 | 34413 | 202312 | 4
34037981.0 | 0.2S电流互感器高压TA,电流变比200/5 | 34413 | 202312 | 3
34038130.0 | 0.2S电流互感器高压TA,电流变比25/5 | 34413 | 202312 | 14
34038146.0 | 0.2S电流互感器高压TA,电流变比250/5 | 34413 | 202312 | 2
34037212.0 | 0.2S电流互感器高压TA,电流变比30/5 | 34413 | 202312 | 24
34037675.0 | 0.2S电流互感器高压TA,电流变比40/5 | 34413 | 202312 | 26
34038292.0 | 0.2S电流互感器高压TA,电流变比400/5 | 34413 | 202312 | 4
34037834.0 | 0.2S电流互感器高压TA,电流变比50/5 | 34413 | 202312 | 11
34037458.0 | 0.2S电流互感器高压TA,电流变比500/1 | 34413 | 202312 | 1
34037366.0 | 0.2S电流互感器高压TA,电流变比600/1 | 34413 | 202312 | 1
34037837.0 | 0.2S电流互感器高压TA,电流变比600/5 | 34413 | 202312 | 4
34037835.0 | 0.2S电流互感器高压TA,电流变比75/5 | 34413 | 202312 | 12
8302000000800004.0 | 0.2S组合互感器,电流15/5,电压10000/100 | 34413 | 202312 | 1
8302000003300004.0 | 0.2S组合互感器,电流变比10/5,电压变比10000/100 | 34413 | 202312 | 1
8302000000800025.0 | 0.2S组合互感器电流150/5,电压10000/100 | 34413 | 202312 | 1
8302000000800012.0 | 0.2S组合互感器电流30/5,电压10000/100 | 34413 | 202312 | 4
8302000003600008.0 | 0.2S组合互感器电流变比20/5，电压变比10000/100 | 34413 | 202312 | 4
8302000000800009.0 | 0.2S组合互感器组合互感器电流变比75/5,电压变比10000/100 | 34413 | 202312 | 4
8302000001400002.0 | 0.2S组合互感器，电流变比50/5，电压变比10000/100，TV精度0.2 | 34413 | 202312 | 1
34037346.0 | 0.2电流互感器高压TA,电流变比50/5 | 34413 | 202312 | 3
8302000000500009.0 | 0.2高压TV电压互感器10000/100 | 34413 | 202312 | 78
34000201.0 | 0.5S三相三线经互感器接入智能电能表,3x100V,1.5(6)A,工业RS-485通信,电子式-智能无费控 | 34413 | 202312 | 16
34000609.0 | 0.5S三相三线经互感器接入智能电能表,3×100V,1.5(6)A,安徽变电站RS-485通信,电子式-智能无费控 | 34413 | 202312 | 8
34000201.0 | 0.5S三相三线经互感器接入智能电能表,3×100V,1.5(6)A,安徽工业RS-485通信,电子式-智能无费控 | 34413 | 202312 | 18
34000565.0 | 0.5S三相四线经互感器接入智能电能表,3x220V/380V,1.5(6)A,工业RS-485通信,电子式-智能无费控 | 34413 | 202312 | 59
34000565.0 | 0.5S三相四线经互感器接入智能电能表,3×220/380V,1.5(6)A,安徽工业RS-485通信,电子式-智能无费控 | 34413 | 202312 | 50
34001298.0 | 0.5S低压电流互感器100/5 | 34413 | 202312 | 73
34001212.0 | 0.5S低压电流互感器150/5 | 34413 | 202312 | 157
34001075.0 | 0.5S低压电流互感器200/5 | 34413 | 202312 | 129
34001073.0 | 0.5S低压电流互感器300/5 | 34413 | 202312 | 117
34037839.0 | 0.5S电流互感器低压TA,电流变比1000/5 | 34413 | 202312 | 3
34037517.0 | 0.5S电流互感器低压TA,电流变比1200/5 | 34413 | 202312 | 12
34038114.0 | 0.5S电流互感器低压TA,电流变比150/5 | 34413 | 202312 | 9
34037351.0 | 0.5S电流互感器低压TA,电流变比1500/5 | 34413 | 202312 | 3
34038118.0 | 0.5S电流互感器低压TA,电流变比200/5 | 34413 | 202312 | 3
34037207.0 | 0.5S电流互感器低压TA,电流变比30/5 | 34413 | 202312 | 3
34037340.0 | 0.5S电流互感器低压TA,电流变比400/5 | 34413 | 202312 | 23
34038283.0 | 0.5S电流互感器低压TA,电流变比50/5 | 34413 | 202312 | 8
34038119.0 | 0.5S电流互感器低压TA,电流变比500/5 | 34413 | 202312 | 9
34037509.0 | 0.5S电流互感器低压TA,电流变比600/5 | 34413 | 202312 | 6
34037984.0 | 0.5S电流互感器低压TA,电流变比75/5 | 34413 | 202312 | 2
34037345.0 | 0.5S电流互感器低压TA,电流变比800/5 | 34413 | 202312 | 32
34038011.0 | 0.5S电流互感器干式TA,电流变比75/5 | 34413 | 202312 | 1
34038135.0 | 0.5S电流互感器高压TA,电流变比20/5 | 34413 | 202312 | 2
34000200.0 | 1.0三相四线直接接入智能电能表,3x220V/380V,5(60)A,居民HPLC,电子式-智能远程费控 | 34413 | 202312 | 55
34000669.0 | 1.0三相四线直接接入智能电能表,3x220V/380V,5(60)A,工业HPLC,电子式-智能远程费控 | 34413 | 202312 | 47
34000508.0 | 1.0三相四线直接接入智能电能表,3x220V/380V,5(60)A,工业RS-485通信,电子式-智能远程费控 | 34413 | 202312 | 16
34000535.0 | 1.0三相四线直接接入智能电能表,3x220V/380V,5(60)A,工业窄带载波,电子式-智能远程费控 | 34413 | 202312 | 2
34000200.0 | 1.0三相四线直接接入智能电能表,3×220/380V,5(60)A,安徽居民HPLC,电子式-智能远程费控 | 34413 | 202312 | 15
34000198.0 | 1.0三相四线直接接入智能电能表,3×220/380V,5(60)A,安徽居民RS-485通信,电子式-智能远程费控 | 34413 | 202312 | 1
34000511.0 | 1.0三相四线直接接入智能电能表,3×220/380V,5(60)A,安徽工业HPLC+微功率无线,电子式-智能远程费控 | 34413 | 202312 | 1
34000669.0 | 1.0三相四线直接接入智能电能表,3×220/380V,5(60)A,安徽工业HPLC,电子式-智能远程费控 | 34413 | 202312 | 68
34000508.0 | 1.0三相四线直接接入智能电能表,3×220/380V,5(60)A,安徽工业RS-485通信,电子式-智能远程费控 | 34413 | 202312 | 2
34000535.0 | 1.0三相四线直接接入智能电能表,3×220/380V,5(60)A,安徽工业窄带载波,电子式-智能远程费控 | 34413 | 202312 | 4
34000608.0 | 1.0三相四线经互感器接入智能电能表,3x220V/380V,1.5(6)A,工业HPLC,电子式-智能远程费控 | 34413 | 202312 | 102
34000204.0 | 1.0三相四线经互感器接入智能电能表,3x220V/380V,1.5(6)A,工业RS-485通信,电子式-智能远程费控 | 34413 | 202312 | 20
34000608.0 | 1.0三相四线经互感器接入智能电能表,3×220/380V,1.5(6)A,安徽工业HPLC,电子式-智能远程费控 | 34413 | 202312 | 32
34000204.0 | 1.0三相四线经互感器接入智能电能表,3×220/380V,1.5(6)A,安徽工业RS-485通信,电子式-智能远程费控 | 34413 | 202312 | 9
8305000000900019.0 | 12表位计量箱（3×4） | 34413 | 202312 | 321
8305000000000002.0 | 16表位计量箱（4×4） | 34413 | 202312 | 409
8305000000900014.0 | 1表位计量箱（1×1） | 34413 | 202312 | 1776
34000715.0 | 2.0单相直接接入智能电能表,220V,5(60)A,安徽居民HPLC+微功率无线,电子式-智能远程费控 | 34413 | 202312 | 8
34000193.0 | 2.0单相直接接入智能电能表,220V,5(60)A,安徽居民HPLC,电子式-智能远程费控 | 34413 | 202312 | 26
34000195.0 | 2.0单相直接接入智能电能表,220V,5(60)A,安徽居民RS-485通信,电子式-智能远程费控 | 34413 | 202312 | 2
34000194.0 | 2.0单相直接接入智能电能表,220V,5(60)A,安徽居民窄带载波,电子式-智能远程费控 | 34413 | 202312 | 46
34000193.0 | 2.0单相直接接入智能电能表,220V,5(60)A,居民HPLC,电子式-智能远程费控 | 34413 | 202312 | 39
34000195.0 | 2.0单相直接接入智能电能表,220V,5(60)A,居民RS-485通信,电子式-智能远程费控 | 34413 | 202312 | 7
34000194.0 | 2.0单相直接接入智能电能表,220V,5(60)A,居民窄带载波,电子式-智能远程费控 | 34413 | 202312 | 3
8305000003600012.0 | 20表位计量箱（4×5） | 34413 | 202312 | 5
8305000000900022.0 | 2表位计量柜（1×2） | 34413 | 202312 | 2
8305000000900015.0 | 2表位计量箱（1×2） | 34413 | 202312 | 66
8343000000900032.0 | 4G,中国电信,包月 | 34413 | 202312 | 16
8343000000900043.0 | 4G,中国移动,包年 | 34413 | 202312 | 1
8343000000900044.0 | 4G,中国移动,包月 | 34413 | 202312 | 60
8343000000900045.0 | 4G,中国移动,包流量 | 34413 | 202312 | 17
8343000000900038.0 | 4G,中国联通,包月 | 34413 | 202312 | 3
8343000000900039.0 | 4G,中国联通,包流量 | 34413 | 202312 | 30
8305000000900016.0 | 4表位计量箱（2×2） | 34413 | 202312 | 35
8343000000900046.0 | 5G,中国移动,包年 | 34413 | 202312 | 1
8343000000900048.0 | 5G,中国移动,包流量 | 34413 | 202312 | 10
8343000000900042.0 | 5G,中国联通,包流量 | 34413 | 202312 | 2
8305000003500009.0 | 6表位计量箱（2×3） | 34413 | 202312 | 16
8305000000900017.0 | 6表位计量箱（3×2） | 34413 | 202312 | 58
8305000000900025.0 | 8表位计量屏（4×2） | 34413 | 202312 | 8
8305000000600003.0 | 8表位计量箱（2×4） | 34413 | 202312 | 10
8305000004400002.0 | 8表位计量箱（4×2） | 34413 | 202312 | 80
34000196.0 | A级单相直接接入智能电能表,220V,0.25-0.5（60）A,安徽居民HPLC,电子式-智能远程费控 | 34413 | 202312 | 36795
34000213.0 | B级三相四线直接接入智能电能表,3x220V/380V,0.2-0.5（60）A,居民HPLC,电子式-智能远程费控 | 34413 | 202312 | 16
34000202.0 | B级三相四线直接接入智能电能表,3x220V/380V,0.2-0.5（60）A,工业HPLC,电子式-智能远程费控 | 34413 | 202312 | 4
34000213.0 | B级三相四线直接接入智能电能表,3×220/380V,0.2-0.5（60）A,安徽居民HPLC,电子式-智能远程费控 | 34413 | 202312 | 529
34000202.0 | B级三相四线直接接入智能电能表,3×220/380V,0.2-0.5（60）A,安徽工业HPLC,电子式-智能远程费控 | 34413 | 202312 | 1719
34000209.0 | B级三相四线经互感器接入智能电能表,3x220V/380V,0.015-0.075（6）A,工业HPLC,电子式-智能远程费控 | 34413 | 202312 | 21
34000209.0 | B级三相四线经互感器接入智能电能表,3×220/380V,0.015-0.075（6）A,安徽工业HPLC,电子式-智能远程费控 | 34413 | 202312 | 236
8301000000200003.0 | B级三相四线经互感器接入智能电能表3×220/380V0.015-0.075（6）A安徽居民HPLC电子式-智能远程费控 | 34413 | 202312 | 47
34000745.0 | C级三相三线经互感器接入智能电能表,3x100V,0.015-0.075（6）A,工业RS-485通信,电子式-智能无费控 | 34413 | 202312 | 18
34000718.0 | C级三相三线经互感器接入智能电能表,3×100V,0.015-0.075（6）A,安徽变电站RS-485通信,电子式-智能无费控 | 34413 | 202312 | 33
34000745.0 | C级三相三线经互感器接入智能电能表,3×100V,0.015-0.075（6）A,安徽工业RS-485通信,电子式-智能无费控 | 34413 | 202312 | 365
34000214.0 | C级三相四线经互感器接入智能电能表,3x220V/380V,0.015-0.075（6）A,工业RS-485通信,电子式-智能无费控 | 34413 | 202312 | 6
34000214.0 | C级三相四线经互感器接入智能电能表,3×220/380V,0.015-0.075（6）A,安徽工业RS-485通信,电子式-智能无费控 | 34413 | 202312 | 428
34000575.0 | D级三相四线经互感器接入智能电能表,3×57.7/100V,0.003-0.015(1.2)A,安徽工业RS-485通信,电子式-智能无费控 | 34413 | 202312 | 2
34001339.0 | 专变采集终端III型,3x100V,RS-485通信,4G | 34413 | 202312 | 3
34001336.0 | 专变采集终端III型,3x100V,RS-485通信,FDD-LTE+TD-LTE | 34413 | 202312 | 2
34001340.0 | 专变采集终端III型,3x220V/380V,RS-485通信,4G | 34413 | 202312 | 3
34001334.0 | 专变采集终端III型,3x220V/380V,RS-485通信,FDD-LTE+TD-LTE | 34413 | 202312 | 11
34001339.0 | 专变采集终端III型,3×100V,RS-485通信,4G | 34413 | 202312 | 375
34001336.0 | 专变采集终端III型,3×100V,RS-485通信,FDD-LTE+TD-LTE | 34413 | 202312 | 1
34001340.0 | 专变采集终端III型,3×220/380V,RS-485通信,4G | 34413 | 202312 | 167
34000802.0 | 适配1级三相表,本地模块,HPLC | 34413 | 202312 | 282
8354000001500002.0 | 适配1级三相表,本地模块,HPLC+微功率无线双模 | 34413 | 202312 | 2019
34000801.0 | 适配2级单相表,本地模块,HPLC | 34413 | 202312 | 73
8354000001600002.0 | 适配2级单相表,本地模块,HPLC+微功率无线双模 | 34413 | 202312 | 36392
34000804.0 | 适配专变采集终端III型,远程模块,无线公网4G | 34413 | 202312 | 229
34000803.0 | 适配集中器I型,本地模块,HPLC | 34413 | 202312 | 16
8354000001700002.0 | 适配集中器I型,本地模块,HPLC+微功率无线双模 | 34413 | 202312 | 32
34000805.0 | 适配集中器I型,远程模块,无线公网4G | 34413 | 202312 | 36
8309000000900008.0 | 采集器II型,220V,下行通讯：RS-485,上行通讯：窄带载波 | 34413 | 202312 | 48
34001335.0 | 集中器I型,3x220V/380V,HPLC,4G | 34413 | 202312 | 10
34001333.0 | 集中器I型,3x220V/380V,HPLC,FDD-LTE+TD-LTE | 34413 | 202312 | 12
34001337.0 | 集中器I型,3x220V/380V,窄带载波,FDD-LTE+TD-LTE | 34413 | 202312 | 12
34001338.0 | 集中器I型,3x220V/380V,窄带载波,GPRS | 34413 | 202312 | 4
34001354.0 | 集中器I型,3×220/380V,HPLC+微功率无线,FDD-LTE+TD-LTE | 34413 | 202312 | 168
34001335.0 | 集中器I型,3×220/380V,HPLC,4G | 34413 | 202312 | 83
34028029.0 | 集中器I型,3×220/380V,RS-485通信,光纤 | 34413 | 202312 | 1
8309000000300003.0 | 集中器I型3×220/380VRS-485通信4G | 34413 | 202312 | 3
|  | 34413 | 202312 | 543
34044548.0 | 0.1电压互感器高压TV,电压变比10000/100 | 34414 | 202312 | 6
8302000003700003.0 | 0.2S,组合互感器,组合互感器,100/5,10000/100,0.2 | 34414 | 202312 | 4
34000547.0 | 0.2S三相四线经互感器接入智能电能表,3×57.7/100V,0.3(1.2)A,安徽变电站RS-485通信,电子式-智能无费控 | 34414 | 202312 | 1
34000613.0 | 0.2S三相四线经互感器接入智能电能表,3×57.7/100V,1.5(6)A,安徽变电站RS-485通信,电子式-智能无费控 | 34414 | 202312 | 3
34000248.0 | 0.2S三相四线经互感器接入智能电能表,3×57.7/100V,1.5(6)A,安徽工业RS-485通信,电子式-智能无费控 | 34414 | 202312 | 2
34001308.0 | 0.2S低压电流互感器1000/5 | 34414 | 202312 | 45
34001078.0 | 0.2S低压电流互感器1200/5 | 34414 | 202312 | 6
34001081.0 | 0.2S低压电流互感器1500/5 | 34414 | 202312 | 27
34001215.0 | 0.2S低压电流互感器200/5 | 34414 | 202312 | 3
34001222.0 | 0.2S低压电流互感器2000/5 | 34414 | 202312 | 18
34001300.0 | 0.2S低压电流互感器300/5 | 34414 | 202312 | 8
34001074.0 | 0.2S低压电流互感器400/5 | 34414 | 202312 | 177
34001214.0 | 0.2S低压电流互感器500/5 | 34414 | 202312 | 64
34001299.0 | 0.2S低压电流互感器600/5 | 34414 | 202312 | 236
34001077.0 | 0.2S低压电流互感器800/5 | 34414 | 202312 | 60
34037524.0 | 0.2S电流互感器低压TA,电流变比1200/5 | 34414 | 202312 | 12
34037840.0 | 0.2S电流互感器低压TA,电流变比1500/5 | 34414 | 202312 | 3
34037526.0 | 0.2S电流互感器低压TA,电流变比2000/5 | 34414 | 202312 | 29
34037671.0 | 0.2S电流互感器低压TA,电流变比250/5 | 34414 | 202312 | 6
34037982.0 | 0.2S电流互感器低压TA,电流变比400/5 | 34414 | 202312 | 3
34038115.0 | 0.2S电流互感器低压TA,电流变比500/5 | 34414 | 202312 | 3
34037672.0 | 0.2S电流互感器低压TA,电流变比600/5 | 34414 | 202312 | 9
34038280.0 | 0.2S电流互感器低压TA,电流变比800/5 | 34414 | 202312 | 3
34038121.0 | 0.2S电流互感器高压TA,电流变比100/5 | 34414 | 202312 | 10
34038136.0 | 0.2S电流互感器高压TA,电流变比1200/5 | 34414 | 202312 | 3
34038286.0 | 0.2S电流互感器高压TA,电流变比150/5 | 34414 | 202312 | 6
34037349.0 | 0.2S电流互感器高压TA,电流变比300/5 | 34414 | 202312 | 4
34037675.0 | 0.2S电流互感器高压TA,电流变比40/5 | 34414 | 202312 | 10
34038292.0 | 0.2S电流互感器高压TA,电流变比400/5 | 34414 | 202312 | 4
34037834.0 | 0.2S电流互感器高压TA,电流变比50/5 | 34414 | 202312 | 4
34037837.0 | 0.2S电流互感器高压TA,电流变比600/5 | 34414 | 202312 | 2
34037835.0 | 0.2S电流互感器高压TA,电流变比75/5 | 34414 | 202312 | 16
34037683.0 | 0.2S电流互感器高压TA,电流变比800/5 | 34414 | 202312 | 4
8302000000800004.0 | 0.2S组合互感器,电流15/5,电压10000/100 | 34414 | 202312 | 3
8302000003300004.0 | 0.2S组合互感器,电流变比10/5,电压变比10000/100 | 34414 | 202312 | 2
8302000000800025.0 | 0.2S组合互感器电流150/5,电压10000/100 | 34414 | 202312 | 1
8302000000800012.0 | 0.2S组合互感器电流30/5,电压10000/100 | 34414 | 202312 | 13
8302000003600008.0 | 0.2S组合互感器电流变比20/5，电压变比10000/100 | 34414 | 202312 | 1
8302000003500006.0 | 0.2S组合互感器电流变比200/5，电压变比10000/100 | 34414 | 202312 | 1
8302000003500004.0 | 0.2S组合互感器组合互感器40/5，10000/100 | 34414 | 202312 | 3
8302000000800009.0 | 0.2S组合互感器组合互感器75/510000/100 | 34414 | 202312 | 4
8302000000800009.0 | 0.2S组合互感器组合互感器电流变比75/5,电压变比10000/100 | 34414 | 202312 | 10
8302000001400002.0 | 0.2S组合互感器，电流变比50/5，电压变比10000/100，TV精度0.2 | 34414 | 202312 | 1
8302000000500021.0 | 0.2S高压电流互感器TA200/5 | 34414 | 202312 | 2
8302000000500009.0 | 0.2高压TV电压互感器10000/100 | 34414 | 202312 | 77
34000609.0 | 0.5S三相三线经互感器接入智能电能表,3×100V,1.5(6)A,安徽变电站RS-485通信,电子式-智能无费控 | 34414 | 202312 | 1
34000201.0 | 0.5S三相三线经互感器接入智能电能表,3×100V,1.5(6)A,安徽工业RS-485通信,电子式-智能无费控 | 34414 | 202312 | 5
34000565.0 | 0.5S三相四线经互感器接入智能电能表,3x220V/380V,1.5(6)A,工业RS-485通信,电子式-智能无费控 | 34414 | 202312 | 3
34000565.0 | 0.5S三相四线经互感器接入智能电能表,3×220/380V,1.5(6)A,安徽工业RS-485通信,电子式-智能无费控 | 34414 | 202312 | 62
34000569.0 | 0.5S三相四线经互感器接入智能电能表,3×57.7/100V,1.5(6)A,安徽变电站RS-485通信,电子式-智能无费控 | 34414 | 202312 | 17
34001298.0 | 0.5S低压电流互感器100/5 | 34414 | 202312 | 303
34001212.0 | 0.5S低压电流互感器150/5 | 34414 | 202312 | 424
34001075.0 | 0.5S低压电流互感器200/5 | 34414 | 202312 | 822
34001094.0 | 0.5S低压电流互感器2000/5 | 34414 | 202312 | 12
34001073.0 | 0.5S低压电流互感器300/5 | 34414 | 202312 | 556
34001217.0 | 0.5S低压电流互感器75/5 | 34414 | 202312 | 3
34038282.0 | 0.5S电流互感器低压TA,电流变比100/5 | 34414 | 202312 | 9
34037839.0 | 0.5S电流互感器低压TA,电流变比1000/5 | 34414 | 202312 | 3
34038114.0 | 0.5S电流互感器低压TA,电流变比150/5 | 34414 | 202312 | 26
34037351.0 | 0.5S电流互感器低压TA,电流变比1500/5 | 34414 | 202312 | 6
34038118.0 | 0.5S电流互感器低压TA,电流变比200/5 | 34414 | 202312 | 75
34037842.0 | 0.5S电流互感器低压TA,电流变比2000/5 | 34414 | 202312 | 7
34038119.0 | 0.5S电流互感器低压TA,电流变比500/5 | 34414 | 202312 | 3
34037680.0 | 0.5S电流互感器高压TA,电流变比100/5 | 34414 | 202312 | 10
34037523.0 | 0.5S电流互感器高压TA,电流变比200/5 | 34414 | 202312 | 6
34037204.0 | 0.5S电流互感器高压TA,电流变比50/5 | 34414 | 202312 | 16
34000508.0 | 1.0三相四线直接接入智能电能表,3x220V/380V,5(60)A,工业RS-485通信,电子式-智能远程费控 | 34414 | 202312 | 1
34000535.0 | 1.0三相四线直接接入智能电能表,3x220V/380V,5(60)A,工业窄带载波,电子式-智能远程费控 | 34414 | 202312 | 9
34000200.0 | 1.0三相四线直接接入智能电能表,3×220/380V,5(60)A,安徽居民HPLC,电子式-智能远程费控 | 34414 | 202312 | 19
34000199.0 | 1.0三相四线直接接入智能电能表,3×220/380V,5(60)A,安徽居民窄带载波,电子式-智能远程费控 | 34414 | 202312 | 14
34000511.0 | 1.0三相四线直接接入智能电能表,3×220/380V,5(60)A,安徽工业HPLC+微功率无线,电子式-智能远程费控 | 34414 | 202312 | 152
34000669.0 | 1.0三相四线直接接入智能电能表,3×220/380V,5(60)A,安徽工业HPLC,电子式-智能远程费控 | 34414 | 202312 | 51
34000508.0 | 1.0三相四线直接接入智能电能表,3×220/380V,5(60)A,安徽工业RS-485通信,电子式-智能远程费控 | 34414 | 202312 | 1
34000535.0 | 1.0三相四线直接接入智能电能表,3×220/380V,5(60)A,安徽工业窄带载波,电子式-智能远程费控 | 34414 | 202312 | 149
8301000006900009.0 | 1.0三相四线直接接入智能电能表，3×220/380V，5(60)A，安徽居民HPLC+微功率无线，电子式-智能远程费控 | 34414 | 202312 | 2
34000203.0 | 1.0三相四线经互感器接入智能电能表,3x220V/380V,1.5(6)A,工业窄带载波,电子式-智能远程费控 | 34414 | 202312 | 1
8301000006800006.0 | 1.0三相四线经互感器接入智能电能表,3×220/380V,1.5(6)A,安徽工业HPLC+微功率无线,电子式-智能远程费控 | 34414 | 202312 | 15
34000608.0 | 1.0三相四线经互感器接入智能电能表,3×220/380V,1.5(6)A,安徽工业HPLC,电子式-智能远程费控 | 34414 | 202312 | 13
34000205.0 | 1.0三相四线经互感器接入智能电能表,3×220/380V,1.5(6)A,安徽工业RS-485通信,电子式-智能无费控 | 34414 | 202312 | 7
34000204.0 | 1.0三相四线经互感器接入智能电能表,3×220/380V,1.5(6)A,安徽工业RS-485通信,电子式-智能远程费控 | 34414 | 202312 | 10
34000203.0 | 1.0三相四线经互感器接入智能电能表,3×220/380V,1.5(6)A,安徽工业窄带载波,电子式-智能远程费控 | 34414 | 202312 | 14
8305000000900019.0 | 12表位计量箱（3×4） | 34414 | 202312 | 163
8305000004400003.0 | 12表位计量箱（4×3） | 34414 | 202312 | 2
8305000000200004.0 | 15表位计量箱（3×5） | 34414 | 202312 | 1
8305000005000004.0 | 15表位计量箱（5×3） | 34414 | 202312 | 25
8305000000000002.0 | 16表位计量箱（4×4） | 34414 | 202312 | 925
8305000003500011.0 | 18表位计量箱（3×6） | 34414 | 202312 | 157
8305000000900014.0 | 1表位计量箱（1×1） | 34414 | 202312 | 723
34000715.0 | 2.0单相直接接入智能电能表,220V,5(60)A,安徽居民HPLC+微功率无线,电子式-智能远程费控 | 34414 | 202312 | 395
34000193.0 | 2.0单相直接接入智能电能表,220V,5(60)A,安徽居民HPLC,电子式-智能远程费控 | 34414 | 202312 | 1093
34000195.0 | 2.0单相直接接入智能电能表,220V,5(60)A,安徽居民RS-485通信,电子式-智能远程费控 | 34414 | 202312 | 14
34000194.0 | 2.0单相直接接入智能电能表,220V,5(60)A,安徽居民窄带载波,电子式-智能远程费控 | 34414 | 202312 | 494
34000193.0 | 2.0单相直接接入智能电能表,220V,5(60)A,居民HPLC,电子式-智能远程费控 | 34414 | 202312 | 50
34000195.0 | 2.0单相直接接入智能电能表,220V,5(60)A,居民RS-485通信,电子式-智能远程费控 | 34414 | 202312 | 1005
34000194.0 | 2.0单相直接接入智能电能表,220V,5(60)A,居民窄带载波,电子式-智能远程费控 | 34414 | 202312 | 37
8305000000900022.0 | 2表位计量柜（1×2） | 34414 | 202312 | 2
8305000000900015.0 | 2表位计量箱（1×2） | 34414 | 202312 | 36
8343000000900032.0 | 4G,中国电信,包月 | 34414 | 202312 | 57
8343000000900043.0 | 4G,中国移动,包年 | 34414 | 202312 | 35
8343000000900044.0 | 4G,中国移动,包月 | 34414 | 202312 | 278
8343000000900045.0 | 4G,中国移动,包流量 | 34414 | 202312 | 1
8343000000900038.0 | 4G,中国联通,包月 | 34414 | 202312 | 152
8343000000900039.0 | 4G,中国联通,包流量 | 34414 | 202312 | 14
8305000000900016.0 | 4表位计量箱（2×2） | 34414 | 202312 | 53
8305000000900017.0 | 6表位计量箱（3×2） | 34414 | 202312 | 8
34000196.0 | A级单相直接接入智能电能表,220V,0.25-0.5（60）A,安徽居民HPLC,电子式-智能远程费控 | 34414 | 202312 | 33085
34000213.0 | B级三相四线直接接入智能电能表,3×220/380V,0.2-0.5（60）A,安徽居民HPLC,电子式-智能远程费控 | 34414 | 202312 | 683
34000202.0 | B级三相四线直接接入智能电能表,3×220/380V,0.2-0.5（60）A,安徽工业HPLC,电子式-智能远程费控 | 34414 | 202312 | 3680
34000209.0 | B级三相四线经互感器接入智能电能表,3×220/380V,0.015-0.075（6）A,安徽工业HPLC,电子式-智能远程费控 | 34414 | 202312 | 699
8301000000200003.0 | B级三相四线经互感器接入智能电能表3×220/380V0.015-0.075（6）A安徽居民HPLC电子式-智能远程费控 | 34414 | 202312 | 64
34000745.0 | C级三相三线经互感器接入智能电能表,3x100V,0.015-0.075（6）A,工业RS-485通信,电子式-智能无费控 | 34414 | 202312 | 2
34000718.0 | C级三相三线经互感器接入智能电能表,3×100V,0.015-0.075（6）A,安徽变电站RS-485通信,电子式-智能无费控 | 34414 | 202312 | 43
34000745.0 | C级三相三线经互感器接入智能电能表,3×100V,0.015-0.075（6）A,安徽工业RS-485通信,电子式-智能无费控 | 34414 | 202312 | 293
34000214.0 | C级三相四线经互感器接入智能电能表,3x220V/380V,0.015-0.075（6）A,工业RS-485通信,电子式-智能无费控 | 34414 | 202312 | 2
34000214.0 | C级三相四线经互感器接入智能电能表,3×220/380V,0.015-0.075（6）A,安徽工业RS-485通信,电子式-智能无费控 | 34414 | 202312 | 299
34000269.0 | D级三相四线经互感器接入智能电能表,3×57.7/100V,0.015-0.075（6）A,安徽工业RS-485通信,电子式-智能无费控 | 34414 | 202312 | 2
8301000002200002.0 | D级三相四线经互感器接入智能电能表3×57.7/100V0.015-0.075（6）A安徽变电站RS-485通信电子式-智能无费控 | 34414 | 202312 | 1
34001339.0 | 专变采集终端III型,3x100V,RS-485通信,4G | 34414 | 202312 | 24
34001336.0 | 专变采集终端III型,3x100V,RS-485通信,FDD-LTE+TD-LTE | 34414 | 202312 | 7
34001342.0 | 专变采集终端III型,3x100V,RS-485通信,GPRS | 34414 | 202312 | 1
34001340.0 | 专变采集终端III型,3x220V/380V,RS-485通信,4G | 34414 | 202312 | 90
34001334.0 | 专变采集终端III型,3x220V/380V,RS-485通信,FDD-LTE+TD-LTE | 34414 | 202312 | 119
34001339.0 | 专变采集终端III型,3×100V,RS-485通信,4G | 34414 | 202312 | 382
34001340.0 | 专变采集终端III型,3×220/380V,RS-485通信,4G | 34414 | 202312 | 931
8325000000900067.0 | 穿线式安装封印 | 34414 | 202312 | 2
34000802.0 | 适配1级三相表,本地模块,HPLC | 34414 | 202312 | 105
8354000001500002.0 | 适配1级三相表,本地模块,HPLC+微功率无线双模 | 34414 | 202312 | 4720
34000801.0 | 适配2级单相表,本地模块,HPLC | 34414 | 202312 | 873
8354000001600002.0 | 适配2级单相表,本地模块,HPLC+微功率无线双模 | 34414 | 202312 | 32784
34000804.0 | 适配专变采集终端III型,远程模块,无线公网4G | 34414 | 202312 | 100
34000803.0 | 适配集中器I型,本地模块,HPLC | 34414 | 202312 | 1296
8354000001700002.0 | 适配集中器I型,本地模块,HPLC+微功率无线双模 | 34414 | 202312 | 218
34000805.0 | 适配集中器I型,远程模块,无线公网4G | 34414 | 202312 | 488
8309000000900007.0 | 采集器II型,220V,下行通讯：RS-485,上行通讯：HPLC | 34414 | 202312 | 44
8309000000900008.0 | 采集器II型,220V,下行通讯：RS-485,上行通讯：窄带载波 | 34414 | 202312 | 28
34001335.0 | 集中器I型,3x220V/380V,HPLC,4G | 34414 | 202312 | 497
34001333.0 | 集中器I型,3x220V/380V,HPLC,FDD-LTE+TD-LTE | 34414 | 202312 | 707
34001337.0 | 集中器I型,3x220V/380V,窄带载波,FDD-LTE+TD-LTE | 34414 | 202312 | 20
34001338.0 | 集中器I型,3x220V/380V,窄带载波,GPRS | 34414 | 202312 | 1
34001354.0 | 集中器I型,3×220/380V,HPLC+微功率无线,FDD-LTE+TD-LTE | 34414 | 202312 | 424
34001335.0 | 集中器I型,3×220/380V,HPLC,4G | 34414 | 202312 | 529
34028004.0 | 集中器I型,3×220/380V,RS-485通信,GPRS通信 | 34414 | 202312 | 5
8309000000300003.0 | 集中器I型3×220/380VRS-485通信4G | 34414 | 202312 | 30
|  | 34414 | 202312 | 663
34000613.0 | 0.2S三相四线经互感器接入智能电能表,3×57.7/100V,1.5(6)A,安徽变电站RS-485通信,电子式-智能无费控 | 34415 | 202312 | 1
34001076.0 | 0.2S低压电流互感器100/5 | 34415 | 202312 | 12
34001213.0 | 0.2S低压电流互感器150/5 | 34415 | 202312 | 3
34001215.0 | 0.2S低压电流互感器200/5 | 34415 | 202312 | 3
34001222.0 | 0.2S低压电流互感器2000/5 | 34415 | 202312 | 12
34001300.0 | 0.2S低压电流互感器300/5 | 34415 | 202312 | 5
34001074.0 | 0.2S低压电流互感器400/5 | 34415 | 202312 | 72
34001214.0 | 0.2S低压电流互感器500/5 | 34415 | 202312 | 51
34001299.0 | 0.2S低压电流互感器600/5 | 34415 | 202312 | 92
34001077.0 | 0.2S低压电流互感器800/5 | 34415 | 202312 | 78
34044542.0 | 0.2S电压互感器高压TV,电压变比10000/100 | 34415 | 202312 | 70
34037307.0 | 0.2S电流互感器低压TA,电流变比1000/1 | 34415 | 202312 | 6
34037339.0 | 0.2S电流互感器低压TA,电流变比1000/5 | 34415 | 202312 | 6
34037524.0 | 0.2S电流互感器低压TA,电流变比1200/5 | 34415 | 202312 | 33
34037825.0 | 0.2S电流互感器低压TA,电流变比150/5 | 34415 | 202312 | 6
34037840.0 | 0.2S电流互感器低压TA,电流变比1500/5 | 34415 | 202312 | 9
34038285.0 | 0.2S电流互感器低压TA,电流变比200/5 | 34415 | 202312 | 3
34037526.0 | 0.2S电流互感器低压TA,电流变比2000/5 | 34415 | 202312 | 6
34037851.0 | 0.2S电流互感器低压TA,电流变比2500/5 | 34415 | 202312 | 12
34037823.0 | 0.2S电流互感器低压TA,电流变比300/5 | 34415 | 202312 | 15
34037982.0 | 0.2S电流互感器低压TA,电流变比400/5 | 34415 | 202312 | 18
34038115.0 | 0.2S电流互感器低压TA,电流变比500/5 | 34415 | 202312 | 24
34037672.0 | 0.2S电流互感器低压TA,电流变比600/5 | 34415 | 202312 | 27
34038280.0 | 0.2S电流互感器低压TA,电流变比800/5 | 34415 | 202312 | 39
34038121.0 | 0.2S电流互感器高压TA,电流变比100/5 | 34415 | 202312 | 20
34037261.0 | 0.2S电流互感器高压TA,电流变比1250/5 | 34415 | 202312 | 5
34037673.0 | 0.2S电流互感器高压TA,电流变比15/5 | 34415 | 202312 | 4
34038286.0 | 0.2S电流互感器高压TA,电流变比150/5 | 34415 | 202312 | 20
34037205.0 | 0.2S电流互感器高压TA,电流变比20/5 | 34415 | 202312 | 14
34037981.0 | 0.2S电流互感器高压TA,电流变比200/5 | 34415 | 202312 | 12
34038130.0 | 0.2S电流互感器高压TA,电流变比25/5 | 34415 | 202312 | 2
34038146.0 | 0.2S电流互感器高压TA,电流变比250/5 | 34415 | 202312 | 2
34038329.0 | 0.2S电流互感器高压TA,电流变比2500/5 | 34415 | 202312 | 2
34037212.0 | 0.2S电流互感器高压TA,电流变比30/5 | 34415 | 202312 | 22
34037349.0 | 0.2S电流互感器高压TA,电流变比300/5 | 34415 | 202312 | 26
34037675.0 | 0.2S电流互感器高压TA,电流变比40/5 | 34415 | 202312 | 2
34038292.0 | 0.2S电流互感器高压TA,电流变比400/5 | 34415 | 202312 | 4
34037834.0 | 0.2S电流互感器高压TA,电流变比50/5 | 34415 | 202312 | 8
34037353.0 | 0.2S电流互感器高压TA,电流变比60/5 | 34415 | 202312 | 18
34037366.0 | 0.2S电流互感器高压TA,电流变比600/1 | 34415 | 202312 | 32
34037837.0 | 0.2S电流互感器高压TA,电流变比600/5 | 34415 | 202312 | 29
34037835.0 | 0.2S电流互感器高压TA,电流变比75/5 | 34415 | 202312 | 4
34037747.0 | 0.2S电流互感器高压TA,电流变比750/5 | 34415 | 202312 | 2
34037683.0 | 0.2S电流互感器高压TA,电流变比800/5 | 34415 | 202312 | 22
8302000000800012.0 | 0.2S组合互感器电流30/5,电压10000/100 | 34415 | 202312 | 3
8302000003600008.0 | 0.2S组合互感器电流变比20/5，电压变比10000/100 | 34415 | 202312 | 1
34029557.0 | 0.2S组合互感器组合互感器,电流变比20/5,电压变比10000/100 | 34415 | 202312 | 1
34029425.0 | 0.2S组合互感器组合互感器,电流变比50/5,电压变比10000/100 | 34415 | 202312 | 2
8302000003800003.0 | 0.2电压互感器高压TV35000/100 | 34415 | 202312 | 4
8302000000500009.0 | 0.2高压TV电压互感器10000/100 | 34415 | 202312 | 70
34000201.0 | 0.5S三相三线经互感器接入智能电能表,3×100V,1.5(6)A,安徽工业RS-485通信,电子式-智能无费控 | 34415 | 202312 | 34
34000565.0 | 0.5S三相四线经互感器接入智能电能表,3×220/380V,1.5(6)A,安徽工业RS-485通信,电子式-智能无费控 | 34415 | 202312 | 69
34000569.0 | 0.5S三相四线经互感器接入智能电能表,3×57.7/100V,1.5(6)A,安徽变电站RS-485通信,电子式-智能无费控 | 34415 | 202312 | 4
34000253.0 | 0.5S三相四线经互感器接入智能电能表,3×57.7/100V,1.5(6)A,安徽工业RS-485通信,电子式-智能无费控 | 34415 | 202312 | 1
34001298.0 | 0.5S低压电流互感器100/5 | 34415 | 202312 | 201
34001212.0 | 0.5S低压电流互感器150/5 | 34415 | 202312 | 348
34001075.0 | 0.5S低压电流互感器200/5 | 34415 | 202312 | 99
34001073.0 | 0.5S低压电流互感器300/5 | 34415 | 202312 | 130
34001080.0 | 0.5S低压电流互感器400/5 | 34415 | 202312 | 12
34001217.0 | 0.5S低压电流互感器75/5 | 34415 | 202312 | 3
34037509.0 | 0.5S电流互感器低压TA,电流变比600/5 | 34415 | 202312 | 12
34037519.0 | 0.5S电流互感器高压TA,电流变比150/5 | 34415 | 202312 | 2
34037511.0 | 0.5电流互感器低压TA,电流变比75/5 | 34415 | 202312 | 3
34000200.0 | 1.0三相四线直接接入智能电能表,3x220V/380V,5(60)A,居民HPLC,电子式-智能远程费控 | 34415 | 202312 | 1
34000535.0 | 1.0三相四线直接接入智能电能表,3x220V/380V,5(60)A,工业窄带载波,电子式-智能远程费控 | 34415 | 202312 | 1
34000200.0 | 1.0三相四线直接接入智能电能表,3×220/380V,5(60)A,安徽居民HPLC,电子式-智能远程费控 | 34415 | 202312 | 45
34000199.0 | 1.0三相四线直接接入智能电能表,3×220/380V,5(60)A,安徽居民窄带载波,电子式-智能远程费控 | 34415 | 202312 | 1
34000511.0 | 1.0三相四线直接接入智能电能表,3×220/380V,5(60)A,安徽工业HPLC+微功率无线,电子式-智能远程费控 | 34415 | 202312 | 1
34000669.0 | 1.0三相四线直接接入智能电能表,3×220/380V,5(60)A,安徽工业HPLC,电子式-智能远程费控 | 34415 | 202312 | 5
34000535.0 | 1.0三相四线直接接入智能电能表,3×220/380V,5(60)A,安徽工业窄带载波,电子式-智能远程费控 | 34415 | 202312 | 1
34000203.0 | 1.0三相四线经互感器接入智能电能表,3x220V/380V,1.5(6)A,工业窄带载波,电子式-智能远程费控 | 34415 | 202312 | 2
34000608.0 | 1.0三相四线经互感器接入智能电能表,3×220/380V,1.5(6)A,安徽工业HPLC,电子式-智能远程费控 | 34415 | 202312 | 31
34000205.0 | 1.0三相四线经互感器接入智能电能表,3×220/380V,1.5(6)A,安徽工业RS-485通信,电子式-智能无费控 | 34415 | 202312 | 4
34000204.0 | 1.0三相四线经互感器接入智能电能表,3×220/380V,1.5(6)A,安徽工业RS-485通信,电子式-智能远程费控 | 34415 | 202312 | 4
34000203.0 | 1.0三相四线经互感器接入智能电能表,3×220/380V,1.5(6)A,安徽工业窄带载波,电子式-智能远程费控 | 34415 | 202312 | 30
8305000000900019.0 | 12表位计量箱（3×4） | 34415 | 202312 | 8
8305000004400003.0 | 12表位计量箱（4×3） | 34415 | 202312 | 176
8305000000000002.0 | 16表位计量箱（4×4） | 34415 | 202312 | 50
8305000000900014.0 | 1表位计量箱（1×1） | 34415 | 202312 | 2350
34000715.0 | 2.0单相直接接入智能电能表,220V,5(60)A,安徽居民HPLC+微功率无线,电子式-智能远程费控 | 34415 | 202312 | 14
34000193.0 | 2.0单相直接接入智能电能表,220V,5(60)A,安徽居民HPLC,电子式-智能远程费控 | 34415 | 202312 | 267
34000194.0 | 2.0单相直接接入智能电能表,220V,5(60)A,安徽居民窄带载波,电子式-智能远程费控 | 34415 | 202312 | 68
34000193.0 | 2.0单相直接接入智能电能表,220V,5(60)A,居民HPLC,电子式-智能远程费控 | 34415 | 202312 | 1
34000194.0 | 2.0单相直接接入智能电能表,220V,5(60)A,居民窄带载波,电子式-智能远程费控 | 34415 | 202312 | 9
8305000003600012.0 | 20表位计量箱（4×5） | 34415 | 202312 | 26
8305000000900022.0 | 2表位计量柜（1×2） | 34415 | 202312 | 9
8305000000900015.0 | 2表位计量箱（1×2） | 34415 | 202312 | 303
8343000000900032.0 | 4G,中国电信,包月 | 34415 | 202312 | 62
8343000000900044.0 | 4G,中国移动,包月 | 34415 | 202312 | 80
8343000000900045.0 | 4G,中国移动,包流量 | 34415 | 202312 | 33
8343000000900038.0 | 4G,中国联通,包月 | 34415 | 202312 | 9
8343000000900039.0 | 4G,中国联通,包流量 | 34415 | 202312 | 2
8343000000900035.0 | 5G,中国电信,包月 | 34415 | 202312 | 1
8305000000900017.0 | 6表位计量箱（3×2） | 34415 | 202312 | 1
8305000004400002.0 | 8表位计量箱（4×2） | 34415 | 202312 | 86
8305000000900018.0 | 9表位计量箱（3×3） | 34415 | 202312 | 5
34000196.0 | A级单相直接接入智能电能表,220V,0.25-0.5（60）A,安徽居民HPLC,电子式-智能远程费控 | 34415 | 202312 | 11347
8301000005500002.0 | A级单相直接接入智能电能表,220V,0.25-0.5（60）A,安徽工业HPLC,电子式-智能远程费控 | 34415 | 202312 | 2
34000213.0 | B级三相四线直接接入智能电能表,3×220/380V,0.2-0.5（60）A,安徽居民HPLC,电子式-智能远程费控 | 34415 | 202312 | 364
34000202.0 | B级三相四线直接接入智能电能表,3×220/380V,0.2-0.5（60）A,安徽工业HPLC,电子式-智能远程费控 | 34415 | 202312 | 1582
34000209.0 | B级三相四线经互感器接入智能电能表,3×220/380V,0.015-0.075（6）A,安徽工业HPLC,电子式-智能远程费控 | 34415 | 202312 | 220
8301000000200003.0 | B级三相四线经互感器接入智能电能表3×220/380V0.015-0.075（6）A安徽居民HPLC电子式-智能远程费控 | 34415 | 202312 | 46
34000718.0 | C级三相三线经互感器接入智能电能表,3×100V,0.015-0.075（6）A,安徽变电站RS-485通信,电子式-智能无费控 | 34415 | 202312 | 31
34000745.0 | C级三相三线经互感器接入智能电能表,3×100V,0.015-0.075（6）A,安徽工业RS-485通信,电子式-智能无费控 | 34415 | 202312 | 163
34000214.0 | C级三相四线经互感器接入智能电能表,3×220/380V,0.015-0.075（6）A,安徽工业RS-485通信,电子式-智能无费控 | 34415 | 202312 | 150
34000575.0 | D级三相四线经互感器接入智能电能表,3×57.7/100V,0.003-0.015(1.2)A,安徽工业RS-485通信,电子式-智能无费控 | 34415 | 202312 | 2
34000269.0 | D级三相四线经互感器接入智能电能表,3×57.7/100V,0.015-0.075（6）A,安徽工业RS-485通信,电子式-智能无费控 | 34415 | 202312 | 1
34001339.0 | 专变采集终端III型,3x100V,RS-485通信,4G | 34415 | 202312 | 4
34001345.0 | 专变采集终端III型,3x100V,RS-485通信,CDMA | 34415 | 202312 | 1
34001336.0 | 专变采集终端III型,3x100V,RS-485通信,FDD-LTE+TD-LTE | 34415 | 202312 | 1
34001340.0 | 专变采集终端III型,3x220V/380V,RS-485通信,4G | 34415 | 202312 | 2
34001339.0 | 专变采集终端III型,3×100V,RS-485通信,4G | 34415 | 202312 | 245
34001336.0 | 专变采集终端III型,3×100V,RS-485通信,FDD-LTE+TD-LTE | 34415 | 202312 | 2
34001340.0 | 专变采集终端III型,3×220/380V,RS-485通信,4G | 34415 | 202312 | 136
34000802.0 | 适配1级三相表,本地模块,HPLC | 34415 | 202312 | 107
8354000001500002.0 | 适配1级三相表,本地模块,HPLC+微功率无线双模 | 34415 | 202312 | 1709
34000801.0 | 适配2级单相表,本地模块,HPLC | 34415 | 202312 | 272
8354000001600002.0 | 适配2级单相表,本地模块,HPLC+微功率无线双模 | 34415 | 202312 | 10798
34000804.0 | 适配专变采集终端III型,远程模块,无线公网4G | 34415 | 202312 | 163
34000803.0 | 适配集中器I型,本地模块,HPLC | 34415 | 202312 | 29
8354000001700002.0 | 适配集中器I型,本地模块,HPLC+微功率无线双模 | 34415 | 202312 | 100
34000805.0 | 适配集中器I型,远程模块,无线公网4G | 34415 | 202312 | 113
34001335.0 | 集中器I型,3x220V/380V,HPLC,4G | 34415 | 202312 | 21
34001333.0 | 集中器I型,3x220V/380V,HPLC,FDD-LTE+TD-LTE | 34415 | 202312 | 2
34001337.0 | 集中器I型,3x220V/380V,窄带载波,FDD-LTE+TD-LTE | 34415 | 202312 | 16
34001338.0 | 集中器I型,3x220V/380V,窄带载波,GPRS | 34415 | 202312 | 1
34001354.0 | 集中器I型,3×220/380V,HPLC+微功率无线,FDD-LTE+TD-LTE | 34415 | 202312 | 195
34001335.0 | 集中器I型,3×220/380V,HPLC,4G | 34415 | 202312 | 42
34028004.0 | 集中器I型,3×220/380V,RS-485通信,GPRS通信 | 34415 | 202312 | 1
8309000000300003.0 | 集中器I型3×220/380VRS-485通信4G | 34415 | 202312 | 3
|  | 34415 | 202312 | 803
34001308.0 | 0.2S低压电流互感器1000/5 | 34416 | 202312 | 24
34001078.0 | 0.2S低压电流互感器1200/5 | 34416 | 202312 | 3
34001213.0 | 0.2S低压电流互感器150/5 | 34416 | 202312 | 6
34001081.0 | 0.2S低压电流互感器1500/5 | 34416 | 202312 | 6
34001074.0 | 0.2S低压电流互感器400/5 | 34416 | 202312 | 12
34001214.0 | 0.2S低压电流互感器500/5 | 34416 | 202312 | 9
34001299.0 | 0.2S低压电流互感器600/5 | 34416 | 202312 | 42
34001077.0 | 0.2S低压电流互感器800/5 | 34416 | 202312 | 6
34037824.0 | 0.2S电流互感器低压TA,电流变比100/5 | 34416 | 202312 | 3
34037339.0 | 0.2S电流互感器低压TA,电流变比1000/5 | 34416 | 202312 | 15
34037524.0 | 0.2S电流互感器低压TA,电流变比1200/5 | 34416 | 202312 | 15
34037840.0 | 0.2S电流互感器低压TA,电流变比1500/5 | 34416 | 202312 | 3
34037526.0 | 0.2S电流互感器低压TA,电流变比2000/5 | 34416 | 202312 | 24
34037982.0 | 0.2S电流互感器低压TA,电流变比400/5 | 34416 | 202312 | 9
34038115.0 | 0.2S电流互感器低压TA,电流变比500/5 | 34416 | 202312 | 3
34037672.0 | 0.2S电流互感器低压TA,电流变比600/5 | 34416 | 202312 | 3
34038280.0 | 0.2S电流互感器低压TA,电流变比800/5 | 34416 | 202312 | 3
34038121.0 | 0.2S电流互感器高压TA,电流变比100/5 | 34416 | 202312 | 10
34038356.0 | 0.2S电流互感器高压TA,电流变比1000/1 | 34416 | 202312 | 33
34038294.0 | 0.2S电流互感器高压TA,电流变比1000/5 | 34416 | 202312 | 4
34037673.0 | 0.2S电流互感器高压TA,电流变比15/5 | 34416 | 202312 | 4
34037205.0 | 0.2S电流互感器高压TA,电流变比20/5 | 34416 | 202312 | 8
34038359.0 | 0.2S电流互感器高压TA,电流变比2000/1 | 34416 | 202312 | 27
34038146.0 | 0.2S电流互感器高压TA,电流变比250/5 | 34416 | 202312 | 2
34037878.0 | 0.2S电流互感器高压TA,电流变比2500/1 | 34416 | 202312 | 18
34037212.0 | 0.2S电流互感器高压TA,电流变比30/5 | 34416 | 202312 | 4
34038145.0 | 0.2S电流互感器高压TA,电流变比300/1 | 34416 | 202312 | 6
34037349.0 | 0.2S电流互感器高压TA,电流变比300/5 | 34416 | 202312 | 6
34037607.0 | 0.2S电流互感器高压TA,电流变比3000/1 | 34416 | 202312 | 9
34037761.0 | 0.2S电流互感器高压TA,电流变比3150/5 | 34416 | 202312 | 4
34037675.0 | 0.2S电流互感器高压TA,电流变比40/5 | 34416 | 202312 | 4
34037446.0 | 0.2S电流互感器高压TA,电流变比4000/1 | 34416 | 202312 | 6
34037366.0 | 0.2S电流互感器高压TA,电流变比600/1 | 34416 | 202312 | 16
34037837.0 | 0.2S电流互感器高压TA,电流变比600/5 | 34416 | 202312 | 50
34037835.0 | 0.2S电流互感器高压TA,电流变比75/5 | 34416 | 202312 | 2
34037460.0 | 0.2S电流互感器高压TA,电流变比750/1 | 34416 | 202312 | 3
34038311.0 | 0.2S电流互感器高压TA,电流变比800/1 | 34416 | 202312 | 28
34037683.0 | 0.2S电流互感器高压TA,电流变比800/5 | 34416 | 202312 | 8
8302000003000003.0 | 0.2电压互感器高压TV110000/100 | 34416 | 202312 | 78
8302000004100003.0 | 0.2电压互感器高压TV220000/100 | 34416 | 202312 | 48
8302000003800003.0 | 0.2电压互感器高压TV35000/100 | 34416 | 202312 | 12
8302000000500009.0 | 0.2高压TV电压互感器10000/100 | 34416 | 202312 | 114
34000201.0 | 0.5S三相三线经互感器接入智能电能表,3x100V,1.5(6)A,工业RS-485通信,电子式-智能无费控 | 34416 | 202312 | 1
34000201.0 | 0.5S三相三线经互感器接入智能电能表,3×100V,1.5(6)A,安徽工业RS-485通信,电子式-智能无费控 | 34416 | 202312 | 24
34000565.0 | 0.5S三相四线经互感器接入智能电能表,3x220V/380V,1.5(6)A,工业RS-485通信,电子式-智能无费控 | 34416 | 202312 | 2
34000565.0 | 0.5S三相四线经互感器接入智能电能表,3×220/380V,1.5(6)A,安徽工业RS-485通信,电子式-智能无费控 | 34416 | 202312 | 45
34000267.0 | 0.5S三相四线经互感器接入智能电能表,3×57.7/100V,0.3(1.2)A,安徽变电站RS-485通信,电子式-智能无费控 | 34416 | 202312 | 1
34000569.0 | 0.5S三相四线经互感器接入智能电能表,3×57.7/100V,1.5(6)A,安徽变电站RS-485通信,电子式-智能无费控 | 34416 | 202312 | 4
34001298.0 | 0.5S低压电流互感器100/5 | 34416 | 202312 | 36
34001212.0 | 0.5S低压电流互感器150/5 | 34416 | 202312 | 156
34001075.0 | 0.5S低压电流互感器200/5 | 34416 | 202312 | 99
34001073.0 | 0.5S低压电流互感器300/5 | 34416 | 202312 | 75
34001217.0 | 0.5S低压电流互感器75/5 | 34416 | 202312 | 12
34000535.0 | 1.0三相四线直接接入智能电能表,3x220V/380V,5(60)A,工业窄带载波,电子式-智能远程费控 | 34416 | 202312 | 10
34000200.0 | 1.0三相四线直接接入智能电能表,3×220/380V,5(60)A,安徽居民HPLC,电子式-智能远程费控 | 34416 | 202312 | 13
34000511.0 | 1.0三相四线直接接入智能电能表,3×220/380V,5(60)A,安徽工业HPLC+微功率无线,电子式-智能远程费控 | 34416 | 202312 | 8
34000669.0 | 1.0三相四线直接接入智能电能表,3×220/380V,5(60)A,安徽工业HPLC,电子式-智能远程费控 | 34416 | 202312 | 99
34000508.0 | 1.0三相四线直接接入智能电能表,3×220/380V,5(60)A,安徽工业RS-485通信,电子式-智能远程费控 | 34416 | 202312 | 1
34000535.0 | 1.0三相四线直接接入智能电能表,3×220/380V,5(60)A,安徽工业窄带载波,电子式-智能远程费控 | 34416 | 202312 | 37
8301000006800006.0 | 1.0三相四线经互感器接入智能电能表,3×220/380V,1.5(6)A,安徽工业HPLC+微功率无线,电子式-智能远程费控 | 34416 | 202312 | 8
34000608.0 | 1.0三相四线经互感器接入智能电能表,3×220/380V,1.5(6)A,安徽工业HPLC,电子式-智能远程费控 | 34416 | 202312 | 10
34000204.0 | 1.0三相四线经互感器接入智能电能表,3×220/380V,1.5(6)A,安徽工业RS-485通信,电子式-智能远程费控 | 34416 | 202312 | 7
34000203.0 | 1.0三相四线经互感器接入智能电能表,3×220/380V,1.5(6)A,安徽工业窄带载波,电子式-智能远程费控 | 34416 | 202312 | 1
8305000000900019.0 | 12表位计量箱（3×4） | 34416 | 202312 | 20
8305000000900014.0 | 1表位计量箱（1×1） | 34416 | 202312 | 1173
34000715.0 | 2.0单相直接接入智能电能表,220V,5(60)A,安徽居民HPLC+微功率无线,电子式-智能远程费控 | 34416 | 202312 | 2
34000193.0 | 2.0单相直接接入智能电能表,220V,5(60)A,安徽居民HPLC,电子式-智能远程费控 | 34416 | 202312 | 114
34000194.0 | 2.0单相直接接入智能电能表,220V,5(60)A,安徽居民窄带载波,电子式-智能远程费控 | 34416 | 202312 | 14
34000193.0 | 2.0单相直接接入智能电能表,220V,5(60)A,居民HPLC,电子式-智能远程费控 | 34416 | 202312 | 3
34000194.0 | 2.0单相直接接入智能电能表,220V,5(60)A,居民窄带载波,电子式-智能远程费控 | 34416 | 202312 | 3
8305000000900015.0 | 2表位计量箱（1×2） | 34416 | 202312 | 26
8343000000900031.0 | 4G,中国电信,包年 | 34416 | 202312 | 14
8343000000900032.0 | 4G,中国电信,包月 | 34416 | 202312 | 43
8343000000900033.0 | 4G,中国电信,包流量 | 34416 | 202312 | 3
8343000000900043.0 | 4G,中国移动,包年 | 34416 | 202312 | 3
8343000000900044.0 | 4G,中国移动,包月 | 34416 | 202312 | 76
8343000000900045.0 | 4G,中国移动,包流量 | 34416 | 202312 | 1
8343000000900038.0 | 4G,中国联通,包月 | 34416 | 202312 | 20
8305000000900016.0 | 4表位计量箱（2×2） | 34416 | 202312 | 90
8305000000900017.0 | 6表位计量箱（3×2） | 34416 | 202312 | 424
8305000000900018.0 | 9表位计量箱（3×3） | 34416 | 202312 | 19
34000196.0 | A级单相直接接入智能电能表,220V,0.25-0.5（60）A,安徽居民HPLC,电子式-智能远程费控 | 34416 | 202312 | 8184
34000213.0 | B级三相四线直接接入智能电能表,3×220/380V,0.2-0.5（60）A,安徽居民HPLC,电子式-智能远程费控 | 34416 | 202312 | 144
34000202.0 | B级三相四线直接接入智能电能表,3×220/380V,0.2-0.5（60）A,安徽工业HPLC,电子式-智能远程费控 | 34416 | 202312 | 646
34000209.0 | B级三相四线经互感器接入智能电能表,3×220/380V,0.015-0.075（6）A,安徽工业HPLC,电子式-智能远程费控 | 34416 | 202312 | 118
8301000000200003.0 | B级三相四线经互感器接入智能电能表3×220/380V0.015-0.075（6）A安徽居民HPLC电子式-智能远程费控 | 34416 | 202312 | 12
34000311.0 | C级三相三线经互感器接入智能电能表,3×100V,0.003-0.015(1.2)A,安徽变电站RS-485通信,电子式-智能无费控 | 34416 | 202312 | 13
34000718.0 | C级三相三线经互感器接入智能电能表,3×100V,0.015-0.075（6）A,安徽变电站RS-485通信,电子式-智能无费控 | 34416 | 202312 | 29
34000745.0 | C级三相三线经互感器接入智能电能表,3×100V,0.015-0.075（6）A,安徽工业RS-485通信,电子式-智能无费控 | 34416 | 202312 | 42
34000214.0 | C级三相四线经互感器接入智能电能表,3×220/380V,0.015-0.075（6）A,安徽工业RS-485通信,电子式-智能无费控 | 34416 | 202312 | 54
34000575.0 | D级三相四线经互感器接入智能电能表,3×57.7/100V,0.003-0.015(1.2)A,安徽工业RS-485通信,电子式-智能无费控 | 34416 | 202312 | 7
34001339.0 | 专变采集终端III型,3x100V,RS-485通信,4G | 34416 | 202312 | 7
34001342.0 | 专变采集终端III型,3x100V,RS-485通信,GPRS | 34416 | 202312 | 1
34001340.0 | 专变采集终端III型,3x220V/380V,RS-485通信,4G | 34416 | 202312 | 1
34001334.0 | 专变采集终端III型,3x220V/380V,RS-485通信,FDD-LTE+TD-LTE | 34416 | 202312 | 26
34001341.0 | 专变采集终端III型,3x220V/380V,RS-485通信,GPRS | 34416 | 202312 | 5
34001339.0 | 专变采集终端III型,3×100V,RS-485通信,4G | 34416 | 202312 | 63
34001336.0 | 专变采集终端III型,3×100V,RS-485通信,FDD-LTE+TD-LTE | 34416 | 202312 | 3
34001340.0 | 专变采集终端III型,3×220/380V,RS-485通信,4G | 34416 | 202312 | 34
34000802.0 | 适配1级三相表,本地模块,HPLC | 34416 | 202312 | 126
8354000001500002.0 | 适配1级三相表,本地模块,HPLC+微功率无线双模 | 34416 | 202312 | 787
34000801.0 | 适配2级单相表,本地模块,HPLC | 34416 | 202312 | 174
8354000001600002.0 | 适配2级单相表,本地模块,HPLC+微功率无线双模 | 34416 | 202312 | 7257
34000804.0 | 适配专变采集终端III型,远程模块,无线公网4G | 34416 | 202312 | 32
34000803.0 | 适配集中器I型,本地模块,HPLC | 34416 | 202312 | 283
8354000001700002.0 | 适配集中器I型,本地模块,HPLC+微功率无线双模 | 34416 | 202312 | 79
34000805.0 | 适配集中器I型,远程模块,无线公网4G | 34416 | 202312 | 165
8309000000900008.0 | 采集器II型,220V,下行通讯：RS-485,上行通讯：窄带载波 | 34416 | 202312 | 1
34001335.0 | 集中器I型,3x220V/380V,HPLC,4G | 34416 | 202312 | 26
34001333.0 | 集中器I型,3x220V/380V,HPLC,FDD-LTE+TD-LTE | 34416 | 202312 | 185
34001343.0 | 集中器I型,3x220V/380V,窄带载波,CDMA | 34416 | 202312 | 1
34001337.0 | 集中器I型,3x220V/380V,窄带载波,FDD-LTE+TD-LTE | 34416 | 202312 | 13
34001354.0 | 集中器I型,3×220/380V,HPLC+微功率无线,FDD-LTE+TD-LTE | 34416 | 202312 | 120
34001335.0 | 集中器I型,3×220/380V,HPLC,4G | 34416 | 202312 | 111
34028057.0 | 集中器I型,3×220/380V,RS-485通信,CDMA通信 | 34416 | 202312 | 3
8309000000300003.0 | 集中器I型3×220/380VRS-485通信4G | 34416 | 202312 | 4
|  | 34416 | 202312 | 140
34038304.0 | 0.1电流互感器低压TA,电流变比800/5 | 34417 | 202312 | 3
8302000003700003.0 | 0.2S,组合互感器,组合互感器,100/5,10000/100,0.2 | 34417 | 202312 | 1
34000549.0 | 0.2S三相四线经互感器接入智能电能表,3×57.7/100V,0.3(1.2)A,安徽居民RS-485通信,电子式-智能无费控 | 34417 | 202312 | 1
34000518.0 | 0.2S三相四线经互感器接入智能电能表,3×57.7/100V,0.3(1.2)A,安徽工业RS-485通信,电子式-智能无费控 | 34417 | 202312 | 1
34001308.0 | 0.2S低压电流互感器1000/5 | 34417 | 202312 | 6
34001078.0 | 0.2S低压电流互感器1200/5 | 34417 | 202312 | 7
34001081.0 | 0.2S低压电流互感器1500/5 | 34417 | 202312 | 18
34001074.0 | 0.2S低压电流互感器400/5 | 34417 | 202312 | 144
34001214.0 | 0.2S低压电流互感器500/5 | 34417 | 202312 | 56
34001299.0 | 0.2S低压电流互感器600/5 | 34417 | 202312 | 125
34001077.0 | 0.2S低压电流互感器800/5 | 34417 | 202312 | 36
34037824.0 | 0.2S电流互感器低压TA,电流变比100/5 | 34417 | 202312 | 33
34037524.0 | 0.2S电流互感器低压TA,电流变比1200/5 | 34417 | 202312 | 5
34038174.0 | 0.2S电流互感器低压TA,电流变比1250/5 | 34417 | 202312 | 3
34037825.0 | 0.2S电流互感器低压TA,电流变比150/5 | 34417 | 202312 | 12
34037840.0 | 0.2S电流互感器低压TA,电流变比1500/5 | 34417 | 202312 | 24
34038285.0 | 0.2S电流互感器低压TA,电流变比200/5 | 34417 | 202312 | 33
34037526.0 | 0.2S电流互感器低压TA,电流变比2000/5 | 34417 | 202312 | 9
34037851.0 | 0.2S电流互感器低压TA,电流变比2500/5 | 34417 | 202312 | 3
34037823.0 | 0.2S电流互感器低压TA,电流变比300/5 | 34417 | 202312 | 36
34037681.0 | 0.2S电流互感器低压TA,电流变比50/5 | 34417 | 202312 | 3
34038115.0 | 0.2S电流互感器低压TA,电流变比500/5 | 34417 | 202312 | 6
34037672.0 | 0.2S电流互感器低压TA,电流变比600/5 | 34417 | 202312 | 15
34037514.0 | 0.2S电流互感器低压TA,电流变比75/5 | 34417 | 202312 | 3
34038121.0 | 0.2S电流互感器高压TA,电流变比100/5 | 34417 | 202312 | 2
34038136.0 | 0.2S电流互感器高压TA,电流变比1200/5 | 34417 | 202312 | 6
34037981.0 | 0.2S电流互感器高压TA,电流变比200/5 | 34417 | 202312 | 2
34038130.0 | 0.2S电流互感器高压TA,电流变比25/5 | 34417 | 202312 | 4
34038146.0 | 0.2S电流互感器高压TA,电流变比250/5 | 34417 | 202312 | 2
34037212.0 | 0.2S电流互感器高压TA,电流变比30/5 | 34417 | 202312 | 2
34037834.0 | 0.2S电流互感器高压TA,电流变比50/5 | 34417 | 202312 | 10
34037366.0 | 0.2S电流互感器高压TA,电流变比600/1 | 34417 | 202312 | 2
34037837.0 | 0.2S电流互感器高压TA,电流变比600/5 | 34417 | 202312 | 10
34037835.0 | 0.2S电流互感器高压TA,电流变比75/5 | 34417 | 202312 | 8
34037683.0 | 0.2S电流互感器高压TA,电流变比800/5 | 34417 | 202312 | 6
8302000000800012.0 | 0.2S组合互感器电流30/5,电压10000/100 | 34417 | 202312 | 1
8302000001400002.0 | 0.2S组合互感器，电流变比50/5，电压变比10000/100，TV精度0.2 | 34417 | 202312 | 1
8302000003000003.0 | 0.2电压互感器高压TV110000/100 | 34417 | 202312 | 12
8302000000500009.0 | 0.2高压TV电压互感器10000/100 | 34417 | 202312 | 82
34000201.0 | 0.5S三相三线经互感器接入智能电能表,3x100V,1.5(6)A,工业RS-485通信,电子式-智能无费控 | 34417 | 202312 | 8
34000201.0 | 0.5S三相三线经互感器接入智能电能表,3×100V,1.5(6)A,安徽工业RS-485通信,电子式-智能无费控 | 34417 | 202312 | 1
34000565.0 | 0.5S三相四线经互感器接入智能电能表,3x220V/380V,1.5(6)A,工业RS-485通信,电子式-智能无费控 | 34417 | 202312 | 1
34000565.0 | 0.5S三相四线经互感器接入智能电能表,3×220/380V,1.5(6)A,安徽工业RS-485通信,电子式-智能无费控 | 34417 | 202312 | 1
34000569.0 | 0.5S三相四线经互感器接入智能电能表,3×57.7/100V,1.5(6)A,安徽变电站RS-485通信,电子式-智能无费控 | 34417 | 202312 | 4
34001298.0 | 0.5S低压电流互感器100/5 | 34417 | 202312 | 411
34001212.0 | 0.5S低压电流互感器150/5 | 34417 | 202312 | 399
34001075.0 | 0.5S低压电流互感器200/5 | 34417 | 202312 | 510
34001073.0 | 0.5S低压电流互感器300/5 | 34417 | 202312 | 459
34001217.0 | 0.5S低压电流互感器75/5 | 34417 | 202312 | 150
34037517.0 | 0.5S电流互感器低压TA,电流变比1200/5 | 34417 | 202312 | 3
34038114.0 | 0.5S电流互感器低压TA,电流变比150/5 | 34417 | 202312 | 6
34037351.0 | 0.5S电流互感器低压TA,电流变比1500/5 | 34417 | 202312 | 3
34037842.0 | 0.5S电流互感器低压TA,电流变比2000/5 | 34417 | 202312 | 3
34038137.0 | 0.5S电流互感器高压TA,电流变比600/5 | 34417 | 202312 | 34
34000669.0 | 1.0三相四线直接接入智能电能表,3×220/380V,5(60)A,安徽工业HPLC,电子式-智能远程费控 | 34417 | 202312 | 3
34000535.0 | 1.0三相四线直接接入智能电能表,3×220/380V,5(60)A,安徽工业窄带载波,电子式-智能远程费控 | 34417 | 202312 | 2
34000608.0 | 1.0三相四线经互感器接入智能电能表,3×220/380V,1.5(6)A,安徽工业HPLC,电子式-智能远程费控 | 34417 | 202312 | 1
8305000000500003.0 | 10表位计量箱（2×5） | 34417 | 202312 | 6
8305000002000002.0 | 12表位计量箱（2×6） | 34417 | 202312 | 102
8305000000900019.0 | 12表位计量箱（3×4） | 34417 | 202312 | 216
8305000004400003.0 | 12表位计量箱（4×3） | 34417 | 202312 | 298
8305000000000002.0 | 16表位计量箱（4×4） | 34417 | 202312 | 372
8305000000900014.0 | 1表位计量箱（1×1） | 34417 | 202312 | 540
34000193.0 | 2.0单相直接接入智能电能表,220V,5(60)A,安徽居民HPLC,电子式-智能远程费控 | 34417 | 202312 | 127
34000194.0 | 2.0单相直接接入智能电能表,220V,5(60)A,安徽居民窄带载波,电子式-智能远程费控 | 34417 | 202312 | 11
34000193.0 | 2.0单相直接接入智能电能表,220V,5(60)A,居民HPLC,电子式-智能远程费控 | 34417 | 202312 | 9
34000194.0 | 2.0单相直接接入智能电能表,220V,5(60)A,居民窄带载波,电子式-智能远程费控 | 34417 | 202312 | 4
8343000000900032.0 | 4G,中国电信,包月 | 34417 | 202312 | 1
8343000000900044.0 | 4G,中国移动,包月 | 34417 | 202312 | 98
8343000000900038.0 | 4G,中国联通,包月 | 34417 | 202312 | 109
8305000004700002.0 | 4表位计量箱（1×4） | 34417 | 202312 | 52
8305000000900016.0 | 4表位计量箱（2×2） | 34417 | 202312 | 377
8305000005300003.0 | 6表位计量屏（3×2） | 34417 | 202312 | 2
8305000000900017.0 | 6表位计量箱（3×2） | 34417 | 202312 | 60
8305000000900018.0 | 9表位计量箱（3×3） | 34417 | 202312 | 10
34000196.0 | A级单相直接接入智能电能表,220V,0.25-0.5（60）A,安徽居民HPLC,电子式-智能远程费控 | 34417 | 202312 | 20500
8301000005500002.0 | A级单相直接接入智能电能表,220V,0.25-0.5（60）A,安徽工业HPLC,电子式-智能远程费控 | 34417 | 202312 | 1
34000213.0 | B级三相四线直接接入智能电能表,3×220/380V,0.2-0.5（60）A,安徽居民HPLC,电子式-智能远程费控 | 34417 | 202312 | 327
34000202.0 | B级三相四线直接接入智能电能表,3×220/380V,0.2-0.5（60）A,安徽工业HPLC,电子式-智能远程费控 | 34417 | 202312 | 1574
34000209.0 | B级三相四线经互感器接入智能电能表,3×220/380V,0.015-0.075（6）A,安徽工业HPLC,电子式-智能远程费控 | 34417 | 202312 | 737
8301000000200003.0 | B级三相四线经互感器接入智能电能表3×220/380V0.015-0.075（6）A安徽居民HPLC电子式-智能远程费控 | 34417 | 202312 | 17
34000745.0 | C级三相三线经互感器接入智能电能表,3×100V,0.015-0.075（6）A,安徽工业RS-485通信,电子式-智能无费控 | 34417 | 202312 | 101
34000214.0 | C级三相四线经互感器接入智能电能表,3×220/380V,0.015-0.075（6）A,安徽工业RS-485通信,电子式-智能无费控 | 34417 | 202312 | 438
34001340.0 | 专变采集终端III型,3x220V/380V,RS-485通信,4G | 34417 | 202312 | 10
34001334.0 | 专变采集终端III型,3x220V/380V,RS-485通信,FDD-LTE+TD-LTE | 34417 | 202312 | 8
34001339.0 | 专变采集终端III型,3×100V,RS-485通信,4G | 34417 | 202312 | 94
34001336.0 | 专变采集终端III型,3×100V,RS-485通信,FDD-LTE+TD-LTE | 34417 | 202312 | 7
34001340.0 | 专变采集终端III型,3×220/380V,RS-485通信,4G | 34417 | 202312 | 189
34000802.0 | 适配1级三相表,本地模块,HPLC | 34417 | 202312 | 28
8354000001500002.0 | 适配1级三相表,本地模块,HPLC+微功率无线双模 | 34417 | 202312 | 2398
34000801.0 | 适配2级单相表,本地模块,HPLC | 34417 | 202312 | 191
8354000001600002.0 | 适配2级单相表,本地模块,HPLC+微功率无线双模 | 34417 | 202312 | 20297
34000804.0 | 适配专变采集终端III型,远程模块,无线公网4G | 34417 | 202312 | 167
34000803.0 | 适配集中器I型,本地模块,HPLC | 34417 | 202312 | 130
8354000001700002.0 | 适配集中器I型,本地模块,HPLC+微功率无线双模 | 34417 | 202312 | 470
34000805.0 | 适配集中器I型,远程模块,无线公网4G | 34417 | 202312 | 506
8309000000900008.0 | 采集器II型,220V,下行通讯：RS-485,上行通讯：窄带载波 | 34417 | 202312 | 25
8309000000900028.0 | 采集器I型,220V,下行通讯：RS-485，上行通讯：窄带载波 | 34417 | 202312 | 1
34001335.0 | 集中器I型,3x220V/380V,HPLC,4G | 34417 | 202312 | 97
34001333.0 | 集中器I型,3x220V/380V,HPLC,FDD-LTE+TD-LTE | 34417 | 202312 | 128
34001337.0 | 集中器I型,3x220V/380V,窄带载波,FDD-LTE+TD-LTE | 34417 | 202312 | 12
34001338.0 | 集中器I型,3x220V/380V,窄带载波,GPRS | 34417 | 202312 | 2
34001354.0 | 集中器I型,3×220/380V,HPLC+微功率无线,FDD-LTE+TD-LTE | 34417 | 202312 | 614
34001335.0 | 集中器I型,3×220/380V,HPLC,4G | 34417 | 202312 | 99
34028004.0 | 集中器I型,3×220/380V,RS-485通信,GPRS通信 | 34417 | 202312 | 6
34028029.0 | 集中器I型,3×220/380V,RS-485通信,光纤 | 34417 | 202312 | 1
8309000000300003.0 | 集中器I型3×220/380VRS-485通信4G | 34417 | 202312 | 8
|  | 34417 | 202312 | 456
34000802.0 | 适配1级三相表,本地模块,HPLC | 34101 | 202401 | 36
8354000001500002.0 | 适配1级三相表,本地模块,HPLC+微功率无线双模 | 34101 | 202401 | 978
34000801.0 | 适配2级单相表,本地模块,HPLC | 34101 | 202401 | 12
8354000001600002.0 | 适配2级单相表,本地模块,HPLC+微功率无线双模 | 34101 | 202401 | 449
34000804.0 | 适配专变采集终端III型,远程模块,无线公网4G | 34101 | 202401 | 1896
34000803.0 | 适配集中器I型,本地模块,HPLC | 34101 | 202401 | 336
8354000001700002.0 | 适配集中器I型,本地模块,HPLC+微功率无线双模 | 34101 | 202401 | 1839
34000805.0 | 适配集中器I型,远程模块,无线公网4G | 34101 | 202401 | 2174
34044548.0 | 0.1电压互感器高压TV,电压变比10000/100 | 34401 | 202401 | 4
34037546.0 | 0.1电流互感器高压TA,电流变比600/5 | 34401 | 202401 | 2
8302000003700003.0 | 0.2S,组合互感器,组合互感器,100/5,10000/100,0.2 | 34401 | 202401 | 3
34000717.0 | 0.2S三相三线经互感器接入智能电能表,3×100V,1.5(6)A,安徽工业RS-485通信,电子式-智能无费控 | 34401 | 202401 | 1
34045170.0 | 0.2S三相四线经互感器接入多功能表,3×57.7/100V,1(10)A,安徽工业RS-485通信,电子式-多功能 | 34401 | 202401 | 4
34001076.0 | 0.2S低压电流互感器100/5 | 34401 | 202401 | 3
34001308.0 | 0.2S低压电流互感器1000/5 | 34401 | 202401 | 51
34001078.0 | 0.2S低压电流互感器1200/5 | 34401 | 202401 | 30
34001081.0 | 0.2S低压电流互感器1500/5 | 34401 | 202401 | 51
34001215.0 | 0.2S低压电流互感器200/5 | 34401 | 202401 | 9
34001074.0 | 0.2S低压电流互感器400/5 | 34401 | 202401 | 132
34001214.0 | 0.2S低压电流互感器500/5 | 34401 | 202401 | 57
34001299.0 | 0.2S低压电流互感器600/5 | 34401 | 202401 | 108
34001216.0 | 0.2S低压电流互感器75/5 | 34401 | 202401 | 15
34001077.0 | 0.2S低压电流互感器800/5 | 34401 | 202401 | 230
34037824.0 | 0.2S电流互感器低压TA,电流变比100/5 | 34401 | 202401 | 12
34037339.0 | 0.2S电流互感器低压TA,电流变比1000/5 | 34401 | 202401 | 27
34037524.0 | 0.2S电流互感器低压TA,电流变比1200/5 | 34401 | 202401 | 96
34037825.0 | 0.2S电流互感器低压TA,电流变比150/5 | 34401 | 202401 | 27
34037840.0 | 0.2S电流互感器低压TA,电流变比1500/5 | 34401 | 202401 | 90
34038285.0 | 0.2S电流互感器低压TA,电流变比200/5 | 34401 | 202401 | 6
34037526.0 | 0.2S电流互感器低压TA,电流变比2000/5 | 34401 | 202401 | 42
34037671.0 | 0.2S电流互感器低压TA,电流变比250/5 | 34401 | 202401 | 21
34037823.0 | 0.2S电流互感器低压TA,电流变比300/5 | 34401 | 202401 | 3
34037672.0 | 0.2S电流互感器低压TA,电流变比600/5 | 34401 | 202401 | 9
34037514.0 | 0.2S电流互感器低压TA,电流变比75/5 | 34401 | 202401 | 3
34038280.0 | 0.2S电流互感器低压TA,电流变比800/5 | 34401 | 202401 | 13
34038169.0 | 0.2S电流互感器干式TA,电流变比100/5 | 34401 | 202401 | 22
34037717.0 | 0.2S电流互感器干式TA,电流变比150/5 | 34401 | 202401 | 14
34037461.0 | 0.2S电流互感器干式TA,电流变比20/5 | 34401 | 202401 | 4
34037875.0 | 0.2S电流互感器干式TA,电流变比200/5 | 34401 | 202401 | 16
34037391.0 | 0.2S电流互感器干式TA,电流变比250/5 | 34401 | 202401 | 2
34037245.0 | 0.2S电流互感器干式TA,电流变比30/5 | 34401 | 202401 | 4
34037708.0 | 0.2S电流互感器干式TA,电流变比300/5 | 34401 | 202401 | 4
34038064.0 | 0.2S电流互感器干式TA,电流变比40/5 | 34401 | 202401 | 6
34037876.0 | 0.2S电流互感器干式TA,电流变比400/5 | 34401 | 202401 | 6
34037400.0 | 0.2S电流互感器干式TA,电流变比50/5 | 34401 | 202401 | 14
34038165.0 | 0.2S电流互感器干式TA,电流变比600/5 | 34401 | 202401 | 8
34037720.0 | 0.2S电流互感器干式TA,电流变比75/5 | 34401 | 202401 | 12
34038121.0 | 0.2S电流互感器高压TA,电流变比100/5 | 34401 | 202401 | 4
34038136.0 | 0.2S电流互感器高压TA,电流变比1200/5 | 34401 | 202401 | 2
34037205.0 | 0.2S电流互感器高压TA,电流变比20/5 | 34401 | 202401 | 6
34037981.0 | 0.2S电流互感器高压TA,电流变比200/5 | 34401 | 202401 | 2
34038130.0 | 0.2S电流互感器高压TA,电流变比25/5 | 34401 | 202401 | 10
34037349.0 | 0.2S电流互感器高压TA,电流变比300/5 | 34401 | 202401 | 14
34037675.0 | 0.2S电流互感器高压TA,电流变比40/5 | 34401 | 202401 | 2
34037834.0 | 0.2S电流互感器高压TA,电流变比50/5 | 34401 | 202401 | 8
34037830.0 | 0.2S电流互感器高压TA,电流变比500/5 | 34401 | 202401 | 4
34037353.0 | 0.2S电流互感器高压TA,电流变比60/5 | 34401 | 202401 | 2
34037837.0 | 0.2S电流互感器高压TA,电流变比600/5 | 34401 | 202401 | 14
34038311.0 | 0.2S电流互感器高压TA,电流变比800/1 | 34401 | 202401 | 2
34037683.0 | 0.2S电流互感器高压TA,电流变比800/5 | 34401 | 202401 | 8
8302000000700069.0 | 0.2S电流互感器高压TA80/5 | 34401 | 202401 | 2
8302000000800025.0 | 0.2S组合互感器电流150/5,电压10000/100 | 34401 | 202401 | 3
8302000000800012.0 | 0.2S组合互感器电流30/5,电压10000/100 | 34401 | 202401 | 2
8302000000800015.0 | 0.2S组合互感器电流60/5,电压10000/100 | 34401 | 202401 | 2
8302000003600008.0 | 0.2S组合互感器电流变比20/5，电压变比10000/100 | 34401 | 202401 | 1
8302000003500004.0 | 0.2S组合互感器组合互感器40/5，10000/100 | 34401 | 202401 | 3
8302000000800009.0 | 0.2S组合互感器组合互感器电流变比75/5,电压变比10000/100 | 34401 | 202401 | 1
8302000001400002.0 | 0.2S组合互感器，电流变比50/5，电压变比10000/100，TV精度0.2 | 34401 | 202401 | 1
8302000003800003.0 | 0.2电压互感器高压TV35000/100 | 34401 | 202401 | 2
34037210.0 | 0.2电流互感器低压TA,电流变比200/5 | 34401 | 202401 | 15
34037342.0 | 0.2电流互感器低压TA,电流变比500/5 | 34401 | 202401 | 3
8302000000500009.0 | 0.2高压TV电压互感器10000/100 | 34401 | 202401 | 69
34000201.0 | 0.5S三相三线经互感器接入智能电能表,3x100V,1.5(6)A,工业RS-485通信,电子式-智能无费控 | 34401 | 202401 | 2
34000614.0 | 0.5S三相三线经互感器接入智能电能表,3×100V,0.3(1.2)A,安徽变电站RS-485通信,电子式-智能无费控 | 34401 | 202401 | 1
34000609.0 | 0.5S三相三线经互感器接入智能电能表,3×100V,1.5(6)A,安徽变电站RS-485通信,电子式-智能无费控 | 34401 | 202401 | 8
34000201.0 | 0.5S三相三线经互感器接入智能电能表,3×100V,1.5(6)A,安徽工业RS-485通信,电子式-智能无费控 | 34401 | 202401 | 35
34000565.0 | 0.5S三相四线经互感器接入智能电能表,3×220/380V,1.5(6)A,安徽工业RS-485通信,电子式-智能无费控 | 34401 | 202401 | 47
34000569.0 | 0.5S三相四线经互感器接入智能电能表,3×57.7/100V,1.5(6)A,安徽变电站RS-485通信,电子式-智能无费控 | 34401 | 202401 | 4
34001298.0 | 0.5S低压电流互感器100/5 | 34401 | 202401 | 285
34001212.0 | 0.5S低压电流互感器150/5 | 34401 | 202401 | 357
34001075.0 | 0.5S低压电流互感器200/5 | 34401 | 202401 | 330
34001073.0 | 0.5S低压电流互感器300/5 | 34401 | 202401 | 168
34001217.0 | 0.5S低压电流互感器75/5 | 34401 | 202401 | 6
34038114.0 | 0.5S电流互感器低压TA,电流变比150/5 | 34401 | 202401 | 6
34038118.0 | 0.5S电流互感器低压TA,电流变比200/5 | 34401 | 202401 | 3
34037207.0 | 0.5S电流互感器低压TA,电流变比30/5 | 34401 | 202401 | 1
34037392.0 | 0.5S电流互感器干式TA,电流变比150/5 | 34401 | 202401 | 6
34037510.0 | 0.5电流互感器低压TA,电流变比150/5 | 34401 | 202401 | 3
34037522.0 | 0.5电流互感器高压TA,电流变比30/5 | 34401 | 202401 | 4
34000200.0 | 1.0三相四线直接接入智能电能表,3x220V/380V,5(60)A,居民HPLC,电子式-智能远程费控 | 34401 | 202401 | 1
34000199.0 | 1.0三相四线直接接入智能电能表,3x220V/380V,5(60)A,居民窄带载波,电子式-智能远程费控 | 34401 | 202401 | 10
34000669.0 | 1.0三相四线直接接入智能电能表,3x220V/380V,5(60)A,工业HPLC,电子式-智能远程费控 | 34401 | 202401 | 1
34000535.0 | 1.0三相四线直接接入智能电能表,3x220V/380V,5(60)A,工业窄带载波,电子式-智能远程费控 | 34401 | 202401 | 8
34000200.0 | 1.0三相四线直接接入智能电能表,3×220/380V,5(60)A,安徽居民HPLC,电子式-智能远程费控 | 34401 | 202401 | 20
34000199.0 | 1.0三相四线直接接入智能电能表,3×220/380V,5(60)A,安徽居民窄带载波,电子式-智能远程费控 | 34401 | 202401 | 25
34000669.0 | 1.0三相四线直接接入智能电能表,3×220/380V,5(60)A,安徽工业HPLC,电子式-智能远程费控 | 34401 | 202401 | 72
34000508.0 | 1.0三相四线直接接入智能电能表,3×220/380V,5(60)A,安徽工业RS-485通信,电子式-智能远程费控 | 34401 | 202401 | 4
34000535.0 | 1.0三相四线直接接入智能电能表,3×220/380V,5(60)A,安徽工业窄带载波,电子式-智能远程费控 | 34401 | 202401 | 218
34000608.0 | 1.0三相四线经互感器接入智能电能表,3×220/380V,1.5(6)A,安徽工业HPLC,电子式-智能远程费控 | 34401 | 202401 | 8
34000205.0 | 1.0三相四线经互感器接入智能电能表,3×220/380V,1.5(6)A,安徽工业RS-485通信,电子式-智能无费控 | 34401 | 202401 | 21
34000204.0 | 1.0三相四线经互感器接入智能电能表,3×220/380V,1.5(6)A,安徽工业RS-485通信,电子式-智能远程费控 | 34401 | 202401 | 40
34000203.0 | 1.0三相四线经互感器接入智能电能表,3×220/380V,1.5(6)A,安徽工业窄带载波,电子式-智能远程费控 | 34401 | 202401 | 7
8305000000500003.0 | 10表位计量箱（2×5） | 34401 | 202401 | 15
8305000002000002.0 | 12表位计量箱（2×6） | 34401 | 202401 | 18
8305000000900019.0 | 12表位计量箱（3×4） | 34401 | 202401 | 1110
8305000004400003.0 | 12表位计量箱（4×3） | 34401 | 202401 | 336
8305000005000004.0 | 15表位计量箱（5×3） | 34401 | 202401 | 36
8305000000000002.0 | 16表位计量箱（4×4） | 34401 | 202401 | 860
8305000000900014.0 | 1表位计量箱（1×1） | 34401 | 202401 | 4930
34000193.0 | 2.0单相直接接入智能电能表,220V,5(60)A,安徽居民HPLC,电子式-智能远程费控 | 34401 | 202401 | 293
34000195.0 | 2.0单相直接接入智能电能表,220V,5(60)A,安徽居民RS-485通信,电子式-智能远程费控 | 34401 | 202401 | 203
34000194.0 | 2.0单相直接接入智能电能表,220V,5(60)A,安徽居民窄带载波,电子式-智能远程费控 | 34401 | 202401 | 1733
34000193.0 | 2.0单相直接接入智能电能表,220V,5(60)A,居民HPLC,电子式-智能远程费控 | 34401 | 202401 | 6
34000195.0 | 2.0单相直接接入智能电能表,220V,5(60)A,居民RS-485通信,电子式-智能远程费控 | 34401 | 202401 | 583
34000194.0 | 2.0单相直接接入智能电能表,220V,5(60)A,居民窄带载波,电子式-智能远程费控 | 34401 | 202401 | 76
8305000003600012.0 | 20表位计量箱（4×5） | 34401 | 202401 | 370
8305000000900022.0 | 2表位计量柜（1×2） | 34401 | 202401 | 124
8305000000900015.0 | 2表位计量箱（1×2） | 34401 | 202401 | 763
8343000000900032.0 | 4G,中国电信,包月 | 34401 | 202401 | 8
8343000000900044.0 | 4G,中国移动,包月 | 34401 | 202401 | 507
8343000000900045.0 | 4G,中国移动,包流量 | 34401 | 202401 | 6
8343000000900037.0 | 4G,中国联通,包年 | 34401 | 202401 | 2
8343000000900038.0 | 4G,中国联通,包月 | 34401 | 202401 | 42
8343000000900039.0 | 4G,中国联通,包流量 | 34401 | 202401 | 65
8305000004700002.0 | 4表位计量箱（1×4） | 34401 | 202401 | 3
8305000000900016.0 | 4表位计量箱（2×2） | 34401 | 202401 | 257
8343000000900041.0 | 5G,中国联通,包月 | 34401 | 202401 | 6
8305000005300003.0 | 6表位计量屏（3×2） | 34401 | 202401 | 4
8305000000900017.0 | 6表位计量箱（3×2） | 34401 | 202401 | 31
8305000000900025.0 | 8表位计量屏（4×2） | 34401 | 202401 | 2
8305000000900018.0 | 9表位计量箱（3×3） | 34401 | 202401 | 297
34000196.0 | A级单相直接接入智能电能表,220V,0.25-0.5（60）A,安徽居民HPLC,电子式-智能远程费控 | 34401 | 202401 | 132059
8301000005500002.0 | A级单相直接接入智能电能表,220V,0.25-0.5（60）A,安徽工业HPLC,电子式-智能远程费控 | 34401 | 202401 | 11
34000196.0 | A级单相直接接入智能电能表,220V,0.25-0.5（60）A,居民HPLC,电子式-智能远程费控 | 34401 | 202401 | 1
34000202.0 | B级三相四线直接接入智能电能表,3x220V/380V,0.2-0.5（60）A,工业HPLC,电子式-智能远程费控 | 34401 | 202401 | 1
34000213.0 | B级三相四线直接接入智能电能表,3×220/380V,0.2-0.5（60）A,安徽居民HPLC,电子式-智能远程费控 | 34401 | 202401 | 1010
34000202.0 | B级三相四线直接接入智能电能表,3×220/380V,0.2-0.5（60）A,安徽工业HPLC,电子式-智能远程费控 | 34401 | 202401 | 2350
34000209.0 | B级三相四线经互感器接入智能电能表,3×220/380V,0.015-0.075（6）A,安徽工业HPLC,电子式-智能远程费控 | 34401 | 202401 | 939
8301000000200003.0 | B级三相四线经互感器接入智能电能表3×220/380V0.015-0.075（6）A安徽居民HPLC电子式-智能远程费控 | 34401 | 202401 | 12
8301000005000002.0 | C三相四线经互感器接入智能电能表3×57.7/100V0.015-0.075（6）A安徽变电站RS-485通信电子式-智能无费控 | 34401 | 202401 | 1
34000718.0 | C级三相三线经互感器接入智能电能表,3×100V,0.015-0.075（6）A,安徽变电站RS-485通信,电子式-智能无费控 | 34401 | 202401 | 23
34000745.0 | C级三相三线经互感器接入智能电能表,3×100V,0.015-0.075（6）A,安徽工业RS-485通信,电子式-智能无费控 | 34401 | 202401 | 249
34000214.0 | C级三相四线经互感器接入智能电能表,3×220/380V,0.015-0.075（6）A,安徽工业RS-485通信,电子式-智能无费控 | 34401 | 202401 | 93
8301000003600013.0 | C级三相四线经互感器接入智能电能表3×57.7/100V0.015-0.075（6）A安徽工业RS-485通信电子式-智能无费控 | 34401 | 202401 | 4
34000720.0 | D级三相三线经互感器接入智能电能表,3×100V,0.015-0.075（6）A,安徽工业RS-485通信,电子式-智能无费控 | 34401 | 202401 | 24
34000575.0 | D级三相四线经互感器接入智能电能表,3×57.7/100V,0.003-0.015(1.2)A,安徽工业RS-485通信,电子式-智能无费控 | 34401 | 202401 | 4
34001339.0 | 专变采集终端III型,3x100V,RS-485通信,4G | 34401 | 202401 | 4
34001336.0 | 专变采集终端III型,3x100V,RS-485通信,FDD-LTE+TD-LTE | 34401 | 202401 | 3
34001342.0 | 专变采集终端III型,3x100V,RS-485通信,GPRS | 34401 | 202401 | 1
34001340.0 | 专变采集终端III型,3x220V/380V,RS-485通信,4G | 34401 | 202401 | 29
34001334.0 | 专变采集终端III型,3x220V/380V,RS-485通信,FDD-LTE+TD-LTE | 34401 | 202401 | 38
34001339.0 | 专变采集终端III型,3×100V,RS-485通信,4G | 34401 | 202401 | 234
34001336.0 | 专变采集终端III型,3×100V,RS-485通信,FDD-LTE+TD-LTE | 34401 | 202401 | 4
34001340.0 | 专变采集终端III型,3×220/380V,RS-485通信,4G | 34401 | 202401 | 297
34000802.0 | 适配1级三相表,本地模块,HPLC | 34401 | 202401 | 183
8354000001500002.0 | 适配1级三相表,本地模块,HPLC+微功率无线双模 | 34401 | 202401 | 4380
34000801.0 | 适配2级单相表,本地模块,HPLC | 34401 | 202401 | 290
8354000001600002.0 | 适配2级单相表,本地模块,HPLC+微功率无线双模 | 34401 | 202401 | 129370
34000804.0 | 适配专变采集终端III型,远程模块,无线公网4G | 34401 | 202401 | 396
34000803.0 | 适配集中器I型,本地模块,HPLC | 34401 | 202401 | 135
8354000001700002.0 | 适配集中器I型,本地模块,HPLC+微功率无线双模 | 34401 | 202401 | 877
34000805.0 | 适配集中器I型,远程模块,无线公网4G | 34401 | 202401 | 932
8309000000900007.0 | 采集器II型,220V,下行通讯：RS-485,上行通讯：HPLC | 34401 | 202401 | 2
8309000000900008.0 | 采集器II型,220V,下行通讯：RS-485,上行通讯：窄带载波 | 34401 | 202401 | 292
34001335.0 | 集中器I型,3x220V/380V,HPLC,4G | 34401 | 202401 | 58
34001333.0 | 集中器I型,3x220V/380V,HPLC,FDD-LTE+TD-LTE | 34401 | 202401 | 65
34001337.0 | 集中器I型,3x220V/380V,窄带载波,FDD-LTE+TD-LTE | 34401 | 202401 | 100
34001338.0 | 集中器I型,3x220V/380V,窄带载波,GPRS | 34401 | 202401 | 3
34001354.0 | 集中器I型,3×220/380V,HPLC+微功率无线,FDD-LTE+TD-LTE | 34401 | 202401 | 1009
34001335.0 | 集中器I型,3×220/380V,HPLC,4G | 34401 | 202401 | 106
34028057.0 | 集中器I型,3×220/380V,RS-485通信,CDMA通信 | 34401 | 202401 | 6
8309000000300003.0 | 集中器I型3×220/380VRS-485通信4G | 34401 | 202401 | 8
|  | 34401 | 202401 | 2053
8302000000800018.0 | 0.02S组合互感器电流100/5,电压10000/100 | 34402 | 202401 | 3
34000248.0 | 0.2S三相四线经互感器接入智能电能表,3×57.7/100V,1.5(6)A,安徽工业RS-485通信,电子式-智能无费控 | 34402 | 202401 | 1
34001308.0 | 0.2S低压电流互感器1000/5 | 34402 | 202401 | 21
34001078.0 | 0.2S低压电流互感器1200/5 | 34402 | 202401 | 18
34001213.0 | 0.2S低压电流互感器150/5 | 34402 | 202401 | 35
34001081.0 | 0.2S低压电流互感器1500/5 | 34402 | 202401 | 3
34001215.0 | 0.2S低压电流互感器200/5 | 34402 | 202401 | 6
34001074.0 | 0.2S低压电流互感器400/5 | 34402 | 202401 | 27
34001214.0 | 0.2S低压电流互感器500/5 | 34402 | 202401 | 27
34001299.0 | 0.2S低压电流互感器600/5 | 34402 | 202401 | 66
34001216.0 | 0.2S低压电流互感器75/5 | 34402 | 202401 | 3
34001077.0 | 0.2S低压电流互感器800/5 | 34402 | 202401 | 100
34044542.0 | 0.2S电压互感器高压TV,电压变比10000/100 | 34402 | 202401 | 44
34037824.0 | 0.2S电流互感器低压TA,电流变比100/5 | 34402 | 202401 | 16
34037825.0 | 0.2S电流互感器低压TA,电流变比150/5 | 34402 | 202401 | 22
34037840.0 | 0.2S电流互感器低压TA,电流变比1500/5 | 34402 | 202401 | 12
34038285.0 | 0.2S电流互感器低压TA,电流变比200/5 | 34402 | 202401 | 9
34037671.0 | 0.2S电流互感器低压TA,电流变比250/5 | 34402 | 202401 | 21
34037823.0 | 0.2S电流互感器低压TA,电流变比300/5 | 34402 | 202401 | 24
34037982.0 | 0.2S电流互感器低压TA,电流变比400/5 | 34402 | 202401 | 60
34038115.0 | 0.2S电流互感器低压TA,电流变比500/5 | 34402 | 202401 | 66
34037672.0 | 0.2S电流互感器低压TA,电流变比600/5 | 34402 | 202401 | 33
34038280.0 | 0.2S电流互感器低压TA,电流变比800/5 | 34402 | 202401 | 18
34038121.0 | 0.2S电流互感器高压TA,电流变比100/5 | 34402 | 202401 | 10
34038286.0 | 0.2S电流互感器高压TA,电流变比150/5 | 34402 | 202401 | 2
34037981.0 | 0.2S电流互感器高压TA,电流变比200/5 | 34402 | 202401 | 12
34038146.0 | 0.2S电流互感器高压TA,电流变比250/5 | 34402 | 202401 | 14
34037212.0 | 0.2S电流互感器高压TA,电流变比30/5 | 34402 | 202401 | 2
34037675.0 | 0.2S电流互感器高压TA,电流变比40/5 | 34402 | 202401 | 6
34038292.0 | 0.2S电流互感器高压TA,电流变比400/5 | 34402 | 202401 | 4
34037834.0 | 0.2S电流互感器高压TA,电流变比50/5 | 34402 | 202401 | 12
34037353.0 | 0.2S电流互感器高压TA,电流变比60/5 | 34402 | 202401 | 2
34037837.0 | 0.2S电流互感器高压TA,电流变比600/5 | 34402 | 202401 | 18
34037835.0 | 0.2S电流互感器高压TA,电流变比75/5 | 34402 | 202401 | 10
34038311.0 | 0.2S电流互感器高压TA,电流变比800/1 | 34402 | 202401 | 3
8302000000800004.0 | 0.2S组合互感器,电流15/5,电压10000/100 | 34402 | 202401 | 1
34029311.0 | 0.2S组合互感器组合互感器,电流变比75/5,电压变比10000/100 | 34402 | 202401 | 1
8302000003500004.0 | 0.2S组合互感器组合互感器40/5，10000/100 | 34402 | 202401 | 2
8302000000800009.0 | 0.2S组合互感器组合互感器75/510000/100 | 34402 | 202401 | 1
8302000000800009.0 | 0.2S组合互感器组合互感器电流变比75/5,电压变比10000/100 | 34402 | 202401 | 4
8302000001400002.0 | 0.2S组合互感器，电流变比50/5，电压变比10000/100，TV精度0.2 | 34402 | 202401 | 1
8302000003000003.0 | 0.2电压互感器高压TV110000/100 | 34402 | 202401 | 3
8302000003800003.0 | 0.2电压互感器高压TV35000/100 | 34402 | 202401 | 6
34037989.0 | 0.2电流互感器高压TA,电流变比15/5 | 34402 | 202401 | 2
8302000000500009.0 | 0.2高压TV电压互感器10000/100 | 34402 | 202401 | 38
34000201.0 | 0.5S三相三线经互感器接入智能电能表,3x100V,1.5(6)A,工业RS-485通信,电子式-智能无费控 | 34402 | 202401 | 1
34000201.0 | 0.5S三相三线经互感器接入智能电能表,3×100V,1.5(6)A,安徽工业RS-485通信,电子式-智能无费控 | 34402 | 202401 | 19
34000565.0 | 0.5S三相四线经互感器接入智能电能表,3x220V/380V,1.5(6)A,工业RS-485通信,电子式-智能无费控 | 34402 | 202401 | 1
34000565.0 | 0.5S三相四线经互感器接入智能电能表,3×220/380V,1.5(6)A,安徽工业RS-485通信,电子式-智能无费控 | 34402 | 202401 | 132
34000569.0 | 0.5S三相四线经互感器接入智能电能表,3×57.7/100V,1.5(6)A,安徽变电站RS-485通信,电子式-智能无费控 | 34402 | 202401 | 17
34001298.0 | 0.5S低压电流互感器100/5 | 34402 | 202401 | 395
34001212.0 | 0.5S低压电流互感器150/5 | 34402 | 202401 | 75
34001075.0 | 0.5S低压电流互感器200/5 | 34402 | 202401 | 111
34001073.0 | 0.5S低压电流互感器300/5 | 34402 | 202401 | 36
34001217.0 | 0.5S低压电流互感器75/5 | 34402 | 202401 | 153
34000669.0 | 1.0三相四线直接接入智能电能表,3x220V/380V,5(60)A,工业HPLC,电子式-智能远程费控 | 34402 | 202401 | 1
34000200.0 | 1.0三相四线直接接入智能电能表,3×220/380V,5(60)A,安徽居民HPLC,电子式-智能远程费控 | 34402 | 202401 | 6
34000669.0 | 1.0三相四线直接接入智能电能表,3×220/380V,5(60)A,安徽工业HPLC,电子式-智能远程费控 | 34402 | 202401 | 21
34000508.0 | 1.0三相四线直接接入智能电能表,3×220/380V,5(60)A,安徽工业RS-485通信,电子式-智能远程费控 | 34402 | 202401 | 2
34000535.0 | 1.0三相四线直接接入智能电能表,3×220/380V,5(60)A,安徽工业窄带载波,电子式-智能远程费控 | 34402 | 202401 | 2
34000608.0 | 1.0三相四线经互感器接入智能电能表,3×220/380V,1.5(6)A,安徽工业HPLC,电子式-智能远程费控 | 34402 | 202401 | 1
8305000000900019.0 | 12表位计量箱（3×4） | 34402 | 202401 | 195
8305000004400003.0 | 12表位计量箱（4×3） | 34402 | 202401 | 151
8305000000200004.0 | 15表位计量箱（3×5） | 34402 | 202401 | 29
8305000000000002.0 | 16表位计量箱（4×4） | 34402 | 202401 | 11
8305000000900014.0 | 1表位计量箱（1×1） | 34402 | 202401 | 133
34000193.0 | 2.0单相直接接入智能电能表,220V,5(60)A,安徽居民HPLC,电子式-智能远程费控 | 34402 | 202401 | 133
34000194.0 | 2.0单相直接接入智能电能表,220V,5(60)A,安徽居民窄带载波,电子式-智能远程费控 | 34402 | 202401 | 227
34000194.0 | 2.0单相直接接入智能电能表,220V,5(60)A,居民窄带载波,电子式-智能远程费控 | 34402 | 202401 | 22
8305000003600012.0 | 20表位计量箱（4×5） | 34402 | 202401 | 623
8305000000900022.0 | 2表位计量柜（1×2） | 34402 | 202401 | 33
8343000000900032.0 | 4G,中国电信,包月 | 34402 | 202401 | 26
8343000000900044.0 | 4G,中国移动,包月 | 34402 | 202401 | 70
8343000000900038.0 | 4G,中国联通,包月 | 34402 | 202401 | 1
8305000000900016.0 | 4表位计量箱（2×2） | 34402 | 202401 | 239
8343000000900047.0 | 5G,中国移动,包月 | 34402 | 202401 | 2
8305000000900025.0 | 8表位计量屏（4×2） | 34402 | 202401 | 4
8305000000900018.0 | 9表位计量箱（3×3） | 34402 | 202401 | 182
34000196.0 | A级单相直接接入智能电能表,220V,0.25-0.5（60）A,安徽居民HPLC,电子式-智能远程费控 | 34402 | 202401 | 27939
34000213.0 | B级三相四线直接接入智能电能表,3×220/380V,0.2-0.5（60）A,安徽居民HPLC,电子式-智能远程费控 | 34402 | 202401 | 547
34000202.0 | B级三相四线直接接入智能电能表,3×220/380V,0.2-0.5（60）A,安徽工业HPLC,电子式-智能远程费控 | 34402 | 202401 | 1160
34000209.0 | B级三相四线经互感器接入智能电能表,3×220/380V,0.015-0.075（6）A,安徽工业HPLC,电子式-智能远程费控 | 34402 | 202401 | 387
8301000000200003.0 | B级三相四线经互感器接入智能电能表3×220/380V0.015-0.075（6）A安徽居民HPLC电子式-智能远程费控 | 34402 | 202401 | 6
34000718.0 | C级三相三线经互感器接入智能电能表,3×100V,0.015-0.075（6）A,安徽变电站RS-485通信,电子式-智能无费控 | 34402 | 202401 | 11
34000745.0 | C级三相三线经互感器接入智能电能表,3×100V,0.015-0.075（6）A,安徽工业RS-485通信,电子式-智能无费控 | 34402 | 202401 | 63
34000214.0 | C级三相四线经互感器接入智能电能表,3×220/380V,0.015-0.075（6）A,安徽工业RS-485通信,电子式-智能无费控 | 34402 | 202401 | 97
34001336.0 | 专变采集终端III型,3x100V,RS-485通信,FDD-LTE+TD-LTE | 34402 | 202401 | 6
34001340.0 | 专变采集终端III型,3x220V/380V,RS-485通信,4G | 34402 | 202401 | 1
34001334.0 | 专变采集终端III型,3x220V/380V,RS-485通信,FDD-LTE+TD-LTE | 34402 | 202401 | 15
34001339.0 | 专变采集终端III型,3×100V,RS-485通信,4G | 34402 | 202401 | 78
34001336.0 | 专变采集终端III型,3×100V,RS-485通信,FDD-LTE+TD-LTE | 34402 | 202401 | 2
34001340.0 | 专变采集终端III型,3×220/380V,RS-485通信,4G | 34402 | 202401 | 111
34000802.0 | 适配1级三相表,本地模块,HPLC | 34402 | 202401 | 40
8354000001500002.0 | 适配1级三相表,本地模块,HPLC+微功率无线双模 | 34402 | 202401 | 2046
34000801.0 | 适配2级单相表,本地模块,HPLC | 34402 | 202401 | 132
8354000001600002.0 | 适配2级单相表,本地模块,HPLC+微功率无线双模 | 34402 | 202401 | 27952
34000804.0 | 适配专变采集终端III型,远程模块,无线公网4G | 34402 | 202401 | 88
34000803.0 | 适配集中器I型,本地模块,HPLC | 34402 | 202401 | 61
8354000001700002.0 | 适配集中器I型,本地模块,HPLC+微功率无线双模 | 34402 | 202401 | 231
34000805.0 | 适配集中器I型,远程模块,无线公网4G | 34402 | 202401 | 234
8309000000900008.0 | 采集器II型,220V,下行通讯：RS-485,上行通讯：窄带载波 | 34402 | 202401 | 4
34001335.0 | 集中器I型,3x220V/380V,HPLC,4G | 34402 | 202401 | 13
34001333.0 | 集中器I型,3x220V/380V,HPLC,FDD-LTE+TD-LTE | 34402 | 202401 | 149
34001337.0 | 集中器I型,3x220V/380V,窄带载波,FDD-LTE+TD-LTE | 34402 | 202401 | 1
34001354.0 | 集中器I型,3×220/380V,HPLC+微功率无线,FDD-LTE+TD-LTE | 34402 | 202401 | 363
34001335.0 | 集中器I型,3×220/380V,HPLC,4G | 34402 | 202401 | 24
34028004.0 | 集中器I型,3×220/380V,RS-485通信,GPRS通信 | 34402 | 202401 | 2
8309000000300003.0 | 集中器I型3×220/380VRS-485通信4G | 34402 | 202401 | 2
|  | 34402 | 202401 | 236
34001308.0 | 0.2S低压电流互感器1000/5 | 34403 | 202401 | 48
34001078.0 | 0.2S低压电流互感器1200/5 | 34403 | 202401 | 18
34001081.0 | 0.2S低压电流互感器1500/5 | 34403 | 202401 | 9
34001074.0 | 0.2S低压电流互感器400/5 | 34403 | 202401 | 87
34001214.0 | 0.2S低压电流互感器500/5 | 34403 | 202401 | 24
34001299.0 | 0.2S低压电流互感器600/5 | 34403 | 202401 | 93
34001077.0 | 0.2S低压电流互感器800/5 | 34403 | 202401 | 30
34037524.0 | 0.2S电流互感器低压TA,电流变比1200/5 | 34403 | 202401 | 6
34038121.0 | 0.2S电流互感器高压TA,电流变比100/5 | 34403 | 202401 | 4
34038356.0 | 0.2S电流互感器高压TA,电流变比1000/1 | 34403 | 202401 | 2
34037580.0 | 0.2S电流互感器高压TA,电流变比120/5 | 34403 | 202401 | 2
34037981.0 | 0.2S电流互感器高压TA,电流变比200/5 | 34403 | 202401 | 4
34038146.0 | 0.2S电流互感器高压TA,电流变比250/5 | 34403 | 202401 | 2
34037212.0 | 0.2S电流互感器高压TA,电流变比30/5 | 34403 | 202401 | 4
34037703.0 | 0.2S电流互感器高压TA,电流变比3000/5 | 34403 | 202401 | 2
34037675.0 | 0.2S电流互感器高压TA,电流变比40/5 | 34403 | 202401 | 4
34037830.0 | 0.2S电流互感器高压TA,电流变比500/5 | 34403 | 202401 | 2
34037353.0 | 0.2S电流互感器高压TA,电流变比60/5 | 34403 | 202401 | 6
34038311.0 | 0.2S电流互感器高压TA,电流变比800/1 | 34403 | 202401 | 2
34000565.0 | 0.5S三相四线经互感器接入智能电能表,3×220/380V,1.5(6)A,安徽工业RS-485通信,电子式-智能无费控 | 34403 | 202401 | 27
34001298.0 | 0.5S低压电流互感器100/5 | 34403 | 202401 | 24
34001212.0 | 0.5S低压电流互感器150/5 | 34403 | 202401 | 215
34001075.0 | 0.5S低压电流互感器200/5 | 34403 | 202401 | 339
34001073.0 | 0.5S低压电流互感器300/5 | 34403 | 202401 | 180
34000200.0 | 1.0三相四线直接接入智能电能表,3×220/380V,5(60)A,安徽居民HPLC,电子式-智能远程费控 | 34403 | 202401 | 2
34000669.0 | 1.0三相四线直接接入智能电能表,3×220/380V,5(60)A,安徽工业HPLC,电子式-智能远程费控 | 34403 | 202401 | 95
34000508.0 | 1.0三相四线直接接入智能电能表,3×220/380V,5(60)A,安徽工业RS-485通信,电子式-智能远程费控 | 34403 | 202401 | 4
34000535.0 | 1.0三相四线直接接入智能电能表,3×220/380V,5(60)A,安徽工业窄带载波,电子式-智能远程费控 | 34403 | 202401 | 1
34000608.0 | 1.0三相四线经互感器接入智能电能表,3×220/380V,1.5(6)A,安徽工业HPLC,电子式-智能远程费控 | 34403 | 202401 | 35
34000204.0 | 1.0三相四线经互感器接入智能电能表,3×220/380V,1.5(6)A,安徽工业RS-485通信,电子式-智能远程费控 | 34403 | 202401 | 7
34000203.0 | 1.0三相四线经互感器接入智能电能表,3×220/380V,1.5(6)A,安徽工业窄带载波,电子式-智能远程费控 | 34403 | 202401 | 1
8305000000900019.0 | 12表位计量箱（3×4） | 34403 | 202401 | 286
8305000004400003.0 | 12表位计量箱（4×3） | 34403 | 202401 | 310
8305000000200004.0 | 15表位计量箱（3×5） | 34403 | 202401 | 30
8305000000900014.0 | 1表位计量箱（1×1） | 34403 | 202401 | 49
34000193.0 | 2.0单相直接接入智能电能表,220V,5(60)A,安徽居民HPLC,电子式-智能远程费控 | 34403 | 202401 | 132
34000194.0 | 2.0单相直接接入智能电能表,220V,5(60)A,安徽居民窄带载波,电子式-智能远程费控 | 34403 | 202401 | 175
34000193.0 | 2.0单相直接接入智能电能表,220V,5(60)A,居民HPLC,电子式-智能远程费控 | 34403 | 202401 | 2
34000194.0 | 2.0单相直接接入智能电能表,220V,5(60)A,居民窄带载波,电子式-智能远程费控 | 34403 | 202401 | 26
8305000000900022.0 | 2表位计量柜（1×2） | 34403 | 202401 | 6
8305000000900015.0 | 2表位计量箱（1×2） | 34403 | 202401 | 50
8343000000900032.0 | 4G,中国电信,包月 | 34403 | 202401 | 4
8343000000900044.0 | 4G,中国移动,包月 | 34403 | 202401 | 25
8343000000900038.0 | 4G,中国联通,包月 | 34403 | 202401 | 66
8305000004700002.0 | 4表位计量箱（1×4） | 34403 | 202401 | 18
8305000000900016.0 | 4表位计量箱（2×2） | 34403 | 202401 | 7
8343000000900046.0 | 5G,中国移动,包年 | 34403 | 202401 | 4
8343000000900047.0 | 5G,中国移动,包月 | 34403 | 202401 | 1
8343000000900048.0 | 5G,中国移动,包流量 | 34403 | 202401 | 12
8305000000900017.0 | 6表位计量箱（3×2） | 34403 | 202401 | 2
34000196.0 | A级单相直接接入智能电能表,220V,0.25-0.5（60）A,安徽居民HPLC,电子式-智能远程费控 | 34403 | 202401 | 15945
34000213.0 | B级三相四线直接接入智能电能表,3×220/380V,0.2-0.5（60）A,安徽居民HPLC,电子式-智能远程费控 | 34403 | 202401 | 246
34000202.0 | B级三相四线直接接入智能电能表,3×220/380V,0.2-0.5（60）A,安徽工业HPLC,电子式-智能远程费控 | 34403 | 202401 | 523
34000209.0 | B级三相四线经互感器接入智能电能表,3×220/380V,0.015-0.075（6）A,安徽工业HPLC,电子式-智能远程费控 | 34403 | 202401 | 223
8301000000200003.0 | B级三相四线经互感器接入智能电能表3×220/380V0.015-0.075（6）A安徽居民HPLC电子式-智能远程费控 | 34403 | 202401 | 29
34000311.0 | C级三相三线经互感器接入智能电能表,3×100V,0.003-0.015(1.2)A,安徽变电站RS-485通信,电子式-智能无费控 | 34403 | 202401 | 6
34000745.0 | C级三相三线经互感器接入智能电能表,3×100V,0.015-0.075（6）A,安徽工业RS-485通信,电子式-智能无费控 | 34403 | 202401 | 62
34000214.0 | C级三相四线经互感器接入智能电能表,3×220/380V,0.015-0.075（6）A,安徽工业RS-485通信,电子式-智能无费控 | 34403 | 202401 | 69
34000269.0 | D级三相四线经互感器接入智能电能表,3×57.7/100V,0.015-0.075（6）A,安徽工业RS-485通信,电子式-智能无费控 | 34403 | 202401 | 5
34001339.0 | 专变采集终端III型,3x100V,RS-485通信,4G | 34403 | 202401 | 1
34001339.0 | 专变采集终端III型,3×100V,RS-485通信,4G | 34403 | 202401 | 42
34001345.0 | 专变采集终端III型,3×100V,RS-485通信,CDMA通信 | 34403 | 202401 | 1
34001340.0 | 专变采集终端III型,3×220/380V,RS-485通信,4G | 34403 | 202401 | 47
34000802.0 | 适配1级三相表,本地模块,HPLC | 34403 | 202401 | 137
8354000001500002.0 | 适配1级三相表,本地模块,HPLC+微功率无线双模 | 34403 | 202401 | 904
34000801.0 | 适配2级单相表,本地模块,HPLC | 34403 | 202401 | 132
8354000001600002.0 | 适配2级单相表,本地模块,HPLC+微功率无线双模 | 34403 | 202401 | 15703
34000804.0 | 适配专变采集终端III型,远程模块,无线公网4G | 34403 | 202401 | 28
34000803.0 | 适配集中器I型,本地模块,HPLC | 34403 | 202401 | 34
8354000001700002.0 | 适配集中器I型,本地模块,HPLC+微功率无线双模 | 34403 | 202401 | 190
34000805.0 | 适配集中器I型,远程模块,无线公网4G | 34403 | 202401 | 211
8309000000900007.0 | 采集器II型,220V,下行通讯：RS-485,上行通讯：HPLC | 34403 | 202401 | 27
8309000000900008.0 | 采集器II型,220V,下行通讯：RS-485,上行通讯：窄带载波 | 34403 | 202401 | 21
8309000000900028.0 | 采集器I型,220V,下行通讯：RS-485，上行通讯：窄带载波 | 34403 | 202401 | 8
34001335.0 | 集中器I型,3x220V/380V,HPLC,4G | 34403 | 202401 | 12
34001333.0 | 集中器I型,3x220V/380V,HPLC,FDD-LTE+TD-LTE | 34403 | 202401 | 14
34001337.0 | 集中器I型,3x220V/380V,窄带载波,FDD-LTE+TD-LTE | 34403 | 202401 | 15
34001338.0 | 集中器I型,3x220V/380V,窄带载波,GPRS | 34403 | 202401 | 3
34001354.0 | 集中器I型,3×220/380V,HPLC+微功率无线,FDD-LTE+TD-LTE | 34403 | 202401 | 233
34001335.0 | 集中器I型,3×220/380V,HPLC,4G | 34403 | 202401 | 30
34028004.0 | 集中器I型,3×220/380V,RS-485通信,GPRS通信 | 34403 | 202401 | 2
34028029.0 | 集中器I型,3×220/380V,RS-485通信,光纤 | 34403 | 202401 | 1
8309000000300003.0 | 集中器I型3×220/380VRS-485通信4G | 34403 | 202401 | 5
|  | 34403 | 202401 | 57
34044548.0 | 0.1电压互感器高压TV,电压变比10000/100 | 34404 | 202401 | 9
34000234.0 | 0.2S三相三线经互感器接入智能电能表,3×100V,1.5(6)A,安徽居民RS-485通信,电子式-智能无费控 | 34404 | 202401 | 2
34001308.0 | 0.2S低压电流互感器1000/5 | 34404 | 202401 | 3
34001078.0 | 0.2S低压电流互感器1200/5 | 34404 | 202401 | 5
34001081.0 | 0.2S低压电流互感器1500/5 | 34404 | 202401 | 36
34001215.0 | 0.2S低压电流互感器200/5 | 34404 | 202401 | 7
34001074.0 | 0.2S低压电流互感器400/5 | 34404 | 202401 | 126
34001214.0 | 0.2S低压电流互感器500/5 | 34404 | 202401 | 45
34001299.0 | 0.2S低压电流互感器600/5 | 34404 | 202401 | 56
34001077.0 | 0.2S低压电流互感器800/5 | 34404 | 202401 | 75
34037339.0 | 0.2S电流互感器低压TA,电流变比1000/5 | 34404 | 202401 | 6
34037524.0 | 0.2S电流互感器低压TA,电流变比1200/5 | 34404 | 202401 | 36
34037840.0 | 0.2S电流互感器低压TA,电流变比1500/5 | 34404 | 202401 | 30
34038285.0 | 0.2S电流互感器低压TA,电流变比200/5 | 34404 | 202401 | 8
34037672.0 | 0.2S电流互感器低压TA,电流变比600/5 | 34404 | 202401 | 1
34038121.0 | 0.2S电流互感器高压TA,电流变比100/5 | 34404 | 202401 | 8
34037673.0 | 0.2S电流互感器高压TA,电流变比15/5 | 34404 | 202401 | 2
34038286.0 | 0.2S电流互感器高压TA,电流变比150/5 | 34404 | 202401 | 15
34038216.0 | 0.2S电流互感器高压TA,电流变比1600/1 | 34404 | 202401 | 3
34037205.0 | 0.2S电流互感器高压TA,电流变比20/5 | 34404 | 202401 | 4
34037981.0 | 0.2S电流互感器高压TA,电流变比200/5 | 34404 | 202401 | 4
34037212.0 | 0.2S电流互感器高压TA,电流变比30/5 | 34404 | 202401 | 12
34037349.0 | 0.2S电流互感器高压TA,电流变比300/5 | 34404 | 202401 | 4
34037675.0 | 0.2S电流互感器高压TA,电流变比40/5 | 34404 | 202401 | 8
34038292.0 | 0.2S电流互感器高压TA,电流变比400/5 | 34404 | 202401 | 2
34037834.0 | 0.2S电流互感器高压TA,电流变比50/5 | 34404 | 202401 | 10
34037458.0 | 0.2S电流互感器高压TA,电流变比500/1 | 34404 | 202401 | 3
34037830.0 | 0.2S电流互感器高压TA,电流变比500/5 | 34404 | 202401 | 10
34037837.0 | 0.2S电流互感器高压TA,电流变比600/5 | 34404 | 202401 | 2
34037835.0 | 0.2S电流互感器高压TA,电流变比75/5 | 34404 | 202401 | 4
8302000004100003.0 | 0.2电压互感器高压TV220000/100 | 34404 | 202401 | 6
8302000003800003.0 | 0.2电压互感器高压TV35000/100 | 34404 | 202401 | 2
34037677.0 | 0.2电流互感器高压TA,电流变比400/5 | 34404 | 202401 | 2
8302000000500009.0 | 0.2高压TV电压互感器10000/100 | 34404 | 202401 | 70
34000201.0 | 0.5S三相三线经互感器接入智能电能表,3×100V,1.5(6)A,安徽工业RS-485通信,电子式-智能无费控 | 34404 | 202401 | 1
34000565.0 | 0.5S三相四线经互感器接入智能电能表,3x220V/380V,1.5(6)A,工业RS-485通信,电子式-智能无费控 | 34404 | 202401 | 4
34000565.0 | 0.5S三相四线经互感器接入智能电能表,3×220/380V,1.5(6)A,安徽工业RS-485通信,电子式-智能无费控 | 34404 | 202401 | 10
34001298.0 | 0.5S低压电流互感器100/5 | 34404 | 202401 | 144
34001212.0 | 0.5S低压电流互感器150/5 | 34404 | 202401 | 257
34001075.0 | 0.5S低压电流互感器200/5 | 34404 | 202401 | 135
34001220.0 | 0.5S低压电流互感器250/5 | 34404 | 202401 | 3
34001073.0 | 0.5S低压电流互感器300/5 | 34404 | 202401 | 99
34001217.0 | 0.5S低压电流互感器75/5 | 34404 | 202401 | 66
34038116.0 | 0.5S电流互感器低压TA,电流变比300/5 | 34404 | 202401 | 3
34038281.0 | 0.5S电流互感器高压TA,电流变比300/5 | 34404 | 202401 | 4
34000199.0 | 1.0三相四线直接接入智能电能表,3x220V/380V,5(60)A,居民窄带载波,电子式-智能远程费控 | 34404 | 202401 | 1
34000669.0 | 1.0三相四线直接接入智能电能表,3x220V/380V,5(60)A,工业HPLC,电子式-智能远程费控 | 34404 | 202401 | 1
34000535.0 | 1.0三相四线直接接入智能电能表,3x220V/380V,5(60)A,工业窄带载波,电子式-智能远程费控 | 34404 | 202401 | 6
34000198.0 | 1.0三相四线直接接入智能电能表,3×220/380V,5(60)A,安徽居民RS-485通信,电子式-智能远程费控 | 34404 | 202401 | 1
34000199.0 | 1.0三相四线直接接入智能电能表,3×220/380V,5(60)A,安徽居民窄带载波,电子式-智能远程费控 | 34404 | 202401 | 19
34000669.0 | 1.0三相四线直接接入智能电能表,3×220/380V,5(60)A,安徽工业HPLC,电子式-智能远程费控 | 34404 | 202401 | 7
34000508.0 | 1.0三相四线直接接入智能电能表,3×220/380V,5(60)A,安徽工业RS-485通信,电子式-智能远程费控 | 34404 | 202401 | 2
34000535.0 | 1.0三相四线直接接入智能电能表,3×220/380V,5(60)A,安徽工业窄带载波,电子式-智能远程费控 | 34404 | 202401 | 139
34000608.0 | 1.0三相四线经互感器接入智能电能表,3×220/380V,1.5(6)A,安徽工业HPLC,电子式-智能远程费控 | 34404 | 202401 | 1
34000203.0 | 1.0三相四线经互感器接入智能电能表,3×220/380V,1.5(6)A,安徽工业窄带载波,电子式-智能远程费控 | 34404 | 202401 | 3
8305000000500003.0 | 10表位计量箱（2×5） | 34404 | 202401 | 31
8305000000900019.0 | 12表位计量箱（3×4） | 34404 | 202401 | 373
8305000000000002.0 | 16表位计量箱（4×4） | 34404 | 202401 | 172
8305000000900014.0 | 1表位计量箱（1×1） | 34404 | 202401 | 770
34000193.0 | 2.0单相直接接入智能电能表,220V,5(60)A,安徽居民HPLC,电子式-智能远程费控 | 34404 | 202401 | 605
34000194.0 | 2.0单相直接接入智能电能表,220V,5(60)A,安徽居民窄带载波,电子式-智能远程费控 | 34404 | 202401 | 232
34000193.0 | 2.0单相直接接入智能电能表,220V,5(60)A,居民HPLC,电子式-智能远程费控 | 34404 | 202401 | 3
34000194.0 | 2.0单相直接接入智能电能表,220V,5(60)A,居民窄带载波,电子式-智能远程费控 | 34404 | 202401 | 21
8305000003600012.0 | 20表位计量箱（4×5） | 34404 | 202401 | 120
8305000000900022.0 | 2表位计量柜（1×2） | 34404 | 202401 | 3
8305000000900015.0 | 2表位计量箱（1×2） | 34404 | 202401 | 18
8343000000900032.0 | 4G,中国电信,包月 | 34404 | 202401 | 2
8343000000900033.0 | 4G,中国电信,包流量 | 34404 | 202401 | 6
8343000000900044.0 | 4G,中国移动,包月 | 34404 | 202401 | 8
8343000000900039.0 | 4G,中国联通,包流量 | 34404 | 202401 | 78
8305000000900016.0 | 4表位计量箱（2×2） | 34404 | 202401 | 6
8343000000900046.0 | 5G,中国移动,包年 | 34404 | 202401 | 15
8305000005300003.0 | 6表位计量屏（3×2） | 34404 | 202401 | 1
8305000000900017.0 | 6表位计量箱（3×2） | 34404 | 202401 | 54
8305000000900018.0 | 9表位计量箱（3×3） | 34404 | 202401 | 142
34000196.0 | A级单相直接接入智能电能表,220V,0.25-0.5（60）A,安徽居民HPLC,电子式-智能远程费控 | 34404 | 202401 | 32130
8301000005500002.0 | A级单相直接接入智能电能表,220V,0.25-0.5（60）A,安徽工业HPLC,电子式-智能远程费控 | 34404 | 202401 | 8
34000213.0 | B级三相四线直接接入智能电能表,3×220/380V,0.2-0.5（60）A,安徽居民HPLC,电子式-智能远程费控 | 34404 | 202401 | 312
34000202.0 | B级三相四线直接接入智能电能表,3×220/380V,0.2-0.5（60）A,安徽工业HPLC,电子式-智能远程费控 | 34404 | 202401 | 1090
34000209.0 | B级三相四线经互感器接入智能电能表,3×220/380V,0.015-0.075（6）A,安徽工业HPLC,电子式-智能远程费控 | 34404 | 202401 | 247
8301000000200003.0 | B级三相四线经互感器接入智能电能表3×220/380V0.015-0.075（6）A安徽居民HPLC电子式-智能远程费控 | 34404 | 202401 | 35
34000745.0 | C级三相三线经互感器接入智能电能表,3x100V,0.015-0.075（6）A,工业RS-485通信,电子式-智能无费控 | 34404 | 202401 | 5
34000745.0 | C级三相三线经互感器接入智能电能表,3×100V,0.015-0.075（6）A,安徽工业RS-485通信,电子式-智能无费控 | 34404 | 202401 | 91
34000214.0 | C级三相四线经互感器接入智能电能表,3×220/380V,0.015-0.075（6）A,安徽工业RS-485通信,电子式-智能无费控 | 34404 | 202401 | 207
34000575.0 | D级三相四线经互感器接入智能电能表,3×57.7/100V,0.003-0.015(1.2)A,安徽工业RS-485通信,电子式-智能无费控 | 34404 | 202401 | 2
34000269.0 | D级三相四线经互感器接入智能电能表,3×57.7/100V,0.015-0.075（6）A,安徽工业RS-485通信,电子式-智能无费控 | 34404 | 202401 | 3
34001339.0 | 专变采集终端III型,3x100V,RS-485通信,4G | 34404 | 202401 | 1
34001334.0 | 专变采集终端III型,3x220V/380V,RS-485通信,FDD-LTE+TD-LTE | 34404 | 202401 | 1
34001339.0 | 专变采集终端III型,3×100V,RS-485通信,4G | 34404 | 202401 | 60
34001340.0 | 专变采集终端III型,3×220/380V,RS-485通信,4G | 34404 | 202401 | 76
34028074.0 | 专变采集终端I型,3×100V,RS-485通信,CDMA通信 | 34404 | 202401 | 1
34000802.0 | 适配1级三相表,本地模块,HPLC | 34404 | 202401 | 16
8354000001500002.0 | 适配1级三相表,本地模块,HPLC+微功率无线双模 | 34404 | 202401 | 1697
34000801.0 | 适配2级单相表,本地模块,HPLC | 34404 | 202401 | 655
8354000001600002.0 | 适配2级单相表,本地模块,HPLC+微功率无线双模 | 34404 | 202401 | 32081
34000804.0 | 适配专变采集终端III型,远程模块,无线公网4G | 34404 | 202401 | 32
34000803.0 | 适配集中器I型,本地模块,HPLC | 34404 | 202401 | 23
8354000001700002.0 | 适配集中器I型,本地模块,HPLC+微功率无线双模 | 34404 | 202401 | 161
34000805.0 | 适配集中器I型,远程模块,无线公网4G | 34404 | 202401 | 176
8309000000900008.0 | 采集器II型,220V,下行通讯：RS-485,上行通讯：窄带载波 | 34404 | 202401 | 1
8309000000900030.0 | 采集器I型,220V,下行通讯：RS-485，上行通讯：HPLC | 34404 | 202401 | 1
34001335.0 | 集中器I型,3x220V/380V,HPLC,4G | 34404 | 202401 | 8
34001333.0 | 集中器I型,3x220V/380V,HPLC,FDD-LTE+TD-LTE | 34404 | 202401 | 15
34001343.0 | 集中器I型,3x220V/380V,窄带载波,CDMA | 34404 | 202401 | 5
34001337.0 | 集中器I型,3x220V/380V,窄带载波,FDD-LTE+TD-LTE | 34404 | 202401 | 1
34001338.0 | 集中器I型,3x220V/380V,窄带载波,GPRS | 34404 | 202401 | 1
34001354.0 | 集中器I型,3×220/380V,HPLC+微功率无线,FDD-LTE+TD-LTE | 34404 | 202401 | 298
34001335.0 | 集中器I型,3×220/380V,HPLC,4G | 34404 | 202401 | 97
34028004.0 | 集中器I型,3×220/380V,RS-485通信,GPRS通信 | 34404 | 202401 | 3
34028029.0 | 集中器I型,3×220/380V,RS-485通信,光纤 | 34404 | 202401 | 1
|  | 34404 | 202401 | 263
34037849.0 | 0.1电流互感器低压TA,电流变比150/5 | 34405 | 202401 | 3
34037531.0 | 0.1电流互感器低压TA,电流变比400/5 | 34405 | 202401 | 3
34000613.0 | 0.2S三相四线经互感器接入智能电能表,3×57.7/100V,1.5(6)A,安徽变电站RS-485通信,电子式-智能无费控 | 34405 | 202401 | 1
34001308.0 | 0.2S低压电流互感器1000/5 | 34405 | 202401 | 27
34001078.0 | 0.2S低压电流互感器1200/5 | 34405 | 202401 | 6
34001074.0 | 0.2S低压电流互感器400/5 | 34405 | 202401 | 258
34001214.0 | 0.2S低压电流互感器500/5 | 34405 | 202401 | 138
34001299.0 | 0.2S低压电流互感器600/5 | 34405 | 202401 | 231
34001077.0 | 0.2S低压电流互感器800/5 | 34405 | 202401 | 159
34044542.0 | 0.2S电压互感器高压TV,电压变比10000/100 | 34405 | 202401 | 42
34037824.0 | 0.2S电流互感器低压TA,电流变比100/5 | 34405 | 202401 | 1
34037524.0 | 0.2S电流互感器低压TA,电流变比1200/5 | 34405 | 202401 | 18
34037825.0 | 0.2S电流互感器低压TA,电流变比150/5 | 34405 | 202401 | 43
34037840.0 | 0.2S电流互感器低压TA,电流变比1500/5 | 34405 | 202401 | 3
34038285.0 | 0.2S电流互感器低压TA,电流变比200/5 | 34405 | 202401 | 21
34037823.0 | 0.2S电流互感器低压TA,电流变比300/5 | 34405 | 202401 | 6
34037982.0 | 0.2S电流互感器低压TA,电流变比400/5 | 34405 | 202401 | 6
34038115.0 | 0.2S电流互感器低压TA,电流变比500/5 | 34405 | 202401 | 3
34038121.0 | 0.2S电流互感器高压TA,电流变比100/5 | 34405 | 202401 | 4
34038286.0 | 0.2S电流互感器高压TA,电流变比150/5 | 34405 | 202401 | 8
34037215.0 | 0.2S电流互感器高压TA,电流变比1500/5 | 34405 | 202401 | 2
34037981.0 | 0.2S电流互感器高压TA,电流变比200/5 | 34405 | 202401 | 9
34037349.0 | 0.2S电流互感器高压TA,电流变比300/5 | 34405 | 202401 | 12
34037834.0 | 0.2S电流互感器高压TA,电流变比50/5 | 34405 | 202401 | 10
34037830.0 | 0.2S电流互感器高压TA,电流变比500/5 | 34405 | 202401 | 2
34037683.0 | 0.2S电流互感器高压TA,电流变比800/5 | 34405 | 202401 | 2
8302000000500009.0 | 0.2高压TV电压互感器10000/100 | 34405 | 202401 | 2
34000207.0 | 0.5S三相三线经互感器接入智能电能表,3x100V,1.5(6)A,居民RS-485通信,电子式-智能无费控 | 34405 | 202401 | 3
34000609.0 | 0.5S三相三线经互感器接入智能电能表,3×100V,1.5(6)A,安徽变电站RS-485通信,电子式-智能无费控 | 34405 | 202401 | 13
34000201.0 | 0.5S三相三线经互感器接入智能电能表,3×100V,1.5(6)A,安徽工业RS-485通信,电子式-智能无费控 | 34405 | 202401 | 9
34000565.0 | 0.5S三相四线经互感器接入智能电能表,3×220/380V,1.5(6)A,安徽工业RS-485通信,电子式-智能无费控 | 34405 | 202401 | 50
34000569.0 | 0.5S三相四线经互感器接入智能电能表,3×57.7/100V,1.5(6)A,安徽变电站RS-485通信,电子式-智能无费控 | 34405 | 202401 | 18
34001298.0 | 0.5S低压电流互感器100/5 | 34405 | 202401 | 48
34001212.0 | 0.5S低压电流互感器150/5 | 34405 | 202401 | 159
34001075.0 | 0.5S低压电流互感器200/5 | 34405 | 202401 | 63
34001073.0 | 0.5S低压电流互感器300/5 | 34405 | 202401 | 92
34001080.0 | 0.5S低压电流互感器400/5 | 34405 | 202401 | 4
34038282.0 | 0.5S电流互感器低压TA,电流变比100/5 | 34405 | 202401 | 6
34038116.0 | 0.5S电流互感器低压TA,电流变比300/5 | 34405 | 202401 | 4
34037340.0 | 0.5S电流互感器低压TA,电流变比400/5 | 34405 | 202401 | 68
34037509.0 | 0.5S电流互感器低压TA,电流变比600/5 | 34405 | 202401 | 9
34000669.0 | 1.0三相四线直接接入智能电能表,3x220V/380V,5(60)A,工业HPLC,电子式-智能远程费控 | 34405 | 202401 | 2
34000535.0 | 1.0三相四线直接接入智能电能表,3x220V/380V,5(60)A,工业窄带载波,电子式-智能远程费控 | 34405 | 202401 | 14
34000200.0 | 1.0三相四线直接接入智能电能表,3×220/380V,5(60)A,安徽居民HPLC,电子式-智能远程费控 | 34405 | 202401 | 18
34000199.0 | 1.0三相四线直接接入智能电能表,3×220/380V,5(60)A,安徽居民窄带载波,电子式-智能远程费控 | 34405 | 202401 | 63
34000669.0 | 1.0三相四线直接接入智能电能表,3×220/380V,5(60)A,安徽工业HPLC,电子式-智能远程费控 | 34405 | 202401 | 146
34000508.0 | 1.0三相四线直接接入智能电能表,3×220/380V,5(60)A,安徽工业RS-485通信,电子式-智能远程费控 | 34405 | 202401 | 23
34000535.0 | 1.0三相四线直接接入智能电能表,3×220/380V,5(60)A,安徽工业窄带载波,电子式-智能远程费控 | 34405 | 202401 | 288
34000233.0 | 1.0三相四线经互感器接入智能电能表,3×220/380V,1.5(6)A,安徽居民HPLC,电子式-智能远程费控 | 34405 | 202401 | 9
34000643.0 | 1.0三相四线经互感器接入智能电能表,3×220/380V,1.5(6)A,安徽居民RS-485通信,电子式-智能远程费控 | 34405 | 202401 | 6
34000608.0 | 1.0三相四线经互感器接入智能电能表,3×220/380V,1.5(6)A,安徽工业HPLC,电子式-智能远程费控 | 34405 | 202401 | 19
34000205.0 | 1.0三相四线经互感器接入智能电能表,3×220/380V,1.5(6)A,安徽工业RS-485通信,电子式-智能无费控 | 34405 | 202401 | 1
34000204.0 | 1.0三相四线经互感器接入智能电能表,3×220/380V,1.5(6)A,安徽工业RS-485通信,电子式-智能远程费控 | 34405 | 202401 | 3
34000203.0 | 1.0三相四线经互感器接入智能电能表,3×220/380V,1.5(6)A,安徽工业窄带载波,电子式-智能远程费控 | 34405 | 202401 | 5
8305000000500003.0 | 10表位计量箱（2×5） | 34405 | 202401 | 4
8305000000900019.0 | 12表位计量箱（3×4） | 34405 | 202401 | 328
8305000000200004.0 | 15表位计量箱（3×5） | 34405 | 202401 | 76
8305000000000002.0 | 16表位计量箱（4×4） | 34405 | 202401 | 369
8305000000900014.0 | 1表位计量箱（1×1） | 34405 | 202401 | 2220
34000193.0 | 2.0单相直接接入智能电能表,220V,5(60)A,安徽居民HPLC,电子式-智能远程费控 | 34405 | 202401 | 276
34000194.0 | 2.0单相直接接入智能电能表,220V,5(60)A,安徽居民窄带载波,电子式-智能远程费控 | 34405 | 202401 | 3325
34000193.0 | 2.0单相直接接入智能电能表,220V,5(60)A,居民HPLC,电子式-智能远程费控 | 34405 | 202401 | 9
34000194.0 | 2.0单相直接接入智能电能表,220V,5(60)A,居民窄带载波,电子式-智能远程费控 | 34405 | 202401 | 44
8305000003600012.0 | 20表位计量箱（4×5） | 34405 | 202401 | 1
8305000000900015.0 | 2表位计量箱（1×2） | 34405 | 202401 | 139
8343000000900032.0 | 4G,中国电信,包月 | 34405 | 202401 | 91
8343000000900044.0 | 4G,中国移动,包月 | 34405 | 202401 | 220
8343000000900038.0 | 4G,中国联通,包月 | 34405 | 202401 | 3
8305000000900016.0 | 4表位计量箱（2×2） | 34405 | 202401 | 97
500138761.0 | 500138761 | 34405 | 202401 | 1
8343000000900035.0 | 5G,中国电信,包月 | 34405 | 202401 | 86
8343000000900047.0 | 5G,中国移动,包月 | 34405 | 202401 | 21
8343000000900048.0 | 5G,中国移动,包流量 | 34405 | 202401 | 3
8305000001900002.0 | 5表位计量箱(1×5) | 34405 | 202401 | 2
8305000003500009.0 | 6表位计量箱（2×3） | 34405 | 202401 | 12
8305000000900017.0 | 6表位计量箱（3×2） | 34405 | 202401 | 111
8305000000600003.0 | 8表位计量箱（2×4） | 34405 | 202401 | 3
34000196.0 | A级单相直接接入智能电能表,220V,0.25-0.5（60）A,安徽居民HPLC,电子式-智能远程费控 | 34405 | 202401 | 31401
34000196.0 | A级单相直接接入智能电能表,220V,0.25-0.5（60）A,居民HPLC,电子式-智能远程费控 | 34405 | 202401 | 1
34000213.0 | B级三相四线直接接入智能电能表,3×220/380V,0.2-0.5（60）A,安徽居民HPLC,电子式-智能远程费控 | 34405 | 202401 | 295
34000202.0 | B级三相四线直接接入智能电能表,3×220/380V,0.2-0.5（60）A,安徽工业HPLC,电子式-智能远程费控 | 34405 | 202401 | 448
34000209.0 | B级三相四线经互感器接入智能电能表,3×220/380V,0.015-0.075（6）A,安徽工业HPLC,电子式-智能远程费控 | 34405 | 202401 | 252
8301000000200003.0 | B级三相四线经互感器接入智能电能表3×220/380V0.015-0.075（6）A安徽居民HPLC电子式-智能远程费控 | 34405 | 202401 | 11
34000718.0 | C级三相三线经互感器接入智能电能表,3×100V,0.015-0.075（6）A,安徽变电站RS-485通信,电子式-智能无费控 | 34405 | 202401 | 81
34000745.0 | C级三相三线经互感器接入智能电能表,3×100V,0.015-0.075（6）A,安徽工业RS-485通信,电子式-智能无费控 | 34405 | 202401 | 139
34000214.0 | C级三相四线经互感器接入智能电能表,3×220/380V,0.015-0.075（6）A,安徽工业RS-485通信,电子式-智能无费控 | 34405 | 202401 | 233
34000574.0 | D级三相三线经互感器接入智能电能表,3×100V,0.015-0.075（6）A,安徽变电站RS-485通信,电子式-智能无费控 | 34405 | 202401 | 12
34000720.0 | D级三相三线经互感器接入智能电能表,3×100V,0.015-0.075（6）A,安徽工业RS-485通信,电子式-智能无费控 | 34405 | 202401 | 5
34000269.0 | D级三相四线经互感器接入智能电能表,3×57.7/100V,0.015-0.075（6）A,安徽工业RS-485通信,电子式-智能无费控 | 34405 | 202401 | 3
8301000002700002.0 | D级三相四线经互感器接入智能电能表3×57.7/100V0.003-0.015(1.2)A安徽变电站RS-485通信电子式-智能无费控 | 34405 | 202401 | 11
8301000002200002.0 | D级三相四线经互感器接入智能电能表3×57.7/100V0.015-0.075（6）A安徽变电站RS-485通信电子式-智能无费控 | 34405 | 202401 | 2
34001340.0 | 专变采集终端III型,3x220V/380V,RS-485通信,4G | 34405 | 202401 | 6
34001334.0 | 专变采集终端III型,3x220V/380V,RS-485通信,FDD-LTE+TD-LTE | 34405 | 202401 | 9
34001339.0 | 专变采集终端III型,3×100V,RS-485通信,4G | 34405 | 202401 | 358
34001336.0 | 专变采集终端III型,3×100V,RS-485通信,FDD-LTE+TD-LTE | 34405 | 202401 | 7
34001340.0 | 专变采集终端III型,3×220/380V,RS-485通信,4G | 34405 | 202401 | 182
34001340.0 | 专变采集终端III型,3×220/380V,RS485通信,4G | 34405 | 202401 | 1
34000802.0 | 适配1级三相表,本地模块,HPLC | 34405 | 202401 | 206
8354000001500002.0 | 适配1级三相表,本地模块,HPLC+微功率无线双模 | 34405 | 202401 | 1238
34000801.0 | 适配2级单相表,本地模块,HPLC | 34405 | 202401 | 450
8354000001600002.0 | 适配2级单相表,本地模块,HPLC+微功率无线双模 | 34405 | 202401 | 35701
34000804.0 | 适配专变采集终端III型,远程模块,无线公网4G | 34405 | 202401 | 150
34000803.0 | 适配集中器I型,本地模块,HPLC | 34405 | 202401 | 135
8354000001700002.0 | 适配集中器I型,本地模块,HPLC+微功率无线双模 | 34405 | 202401 | 66
34000805.0 | 适配集中器I型,远程模块,无线公网4G | 34405 | 202401 | 136
8309000000900007.0 | 采集器II型,220V,下行通讯：RS-485,上行通讯：HPLC | 34405 | 202401 | 4
8309000000900008.0 | 采集器II型,220V,下行通讯：RS-485,上行通讯：窄带载波 | 34405 | 202401 | 1
34001335.0 | 集中器I型,3x220V/380V,HPLC,4G | 34405 | 202401 | 56
34001333.0 | 集中器I型,3x220V/380V,HPLC,FDD-LTE+TD-LTE | 34405 | 202401 | 41
34001337.0 | 集中器I型,3x220V/380V,窄带载波,FDD-LTE+TD-LTE | 34405 | 202401 | 4
34001338.0 | 集中器I型,3x220V/380V,窄带载波,GPRS | 34405 | 202401 | 2
34001354.0 | 集中器I型,3×220/380V,HPLC+微功率无线,FDD-LTE+TD-LTE | 34405 | 202401 | 371
34001335.0 | 集中器I型,3×220/380V,HPLC,4G | 34405 | 202401 | 188
34028057.0 | 集中器I型,3×220/380V,RS-485通信,CDMA通信 | 34405 | 202401 | 1
8309000000300003.0 | 集中器I型3×220/380VRS-485通信4G | 34405 | 202401 | 1
|  | 34405 | 202401 | 1009
8302000003700003.0 | 0.2S,组合互感器,组合互感器,100/5,10000/100,0.2 | 34406 | 202401 | 5
34001076.0 | 0.2S低压电流互感器100/5 | 34406 | 202401 | 9
34001308.0 | 0.2S低压电流互感器1000/5 | 34406 | 202401 | 69
34001078.0 | 0.2S低压电流互感器1200/5 | 34406 | 202401 | 15
34001081.0 | 0.2S低压电流互感器1500/5 | 34406 | 202401 | 66
34001074.0 | 0.2S低压电流互感器400/5 | 34406 | 202401 | 84
34001214.0 | 0.2S低压电流互感器500/5 | 34406 | 202401 | 27
34001299.0 | 0.2S低压电流互感器600/5 | 34406 | 202401 | 129
34001077.0 | 0.2S低压电流互感器800/5 | 34406 | 202401 | 60
34037825.0 | 0.2S电流互感器低压TA,电流变比150/5 | 34406 | 202401 | 6
34037672.0 | 0.2S电流互感器低压TA,电流变比600/5 | 34406 | 202401 | 3
34038280.0 | 0.2S电流互感器低压TA,电流变比800/5 | 34406 | 202401 | 3
34038286.0 | 0.2S电流互感器高压TA,电流变比150/5 | 34406 | 202401 | 2
34037981.0 | 0.2S电流互感器高压TA,电流变比200/5 | 34406 | 202401 | 6
34037683.0 | 0.2S电流互感器高压TA,电流变比800/5 | 34406 | 202401 | 3
8302000000800025.0 | 0.2S组合互感器电流150/5,电压10000/100 | 34406 | 202401 | 1
8302000000800012.0 | 0.2S组合互感器电流30/5,电压10000/100 | 34406 | 202401 | 30
8302000003500006.0 | 0.2S组合互感器电流变比200/5，电压变比10000/100 | 34406 | 202401 | 2
34029557.0 | 0.2S组合互感器组合互感器,电流变比20/5,电压变比10000/100 | 34406 | 202401 | 4
34029311.0 | 0.2S组合互感器组合互感器,电流变比75/5,电压变比10000/100 | 34406 | 202401 | 1
8302000003500004.0 | 0.2S组合互感器组合互感器40/5，10000/100 | 34406 | 202401 | 5
8302000000800009.0 | 0.2S组合互感器组合互感器75/510000/100 | 34406 | 202401 | 3
8302000000800009.0 | 0.2S组合互感器组合互感器电流变比75/5,电压变比10000/100 | 34406 | 202401 | 5
8302000000500015.0 | 0.2S高压TA电流互感器30/5 | 34406 | 202401 | 4
8302000003000003.0 | 0.2电压互感器高压TV110000/100 | 34406 | 202401 | 3
8302000000500009.0 | 0.2高压TV电压互感器10000/100 | 34406 | 202401 | 15
34000609.0 | 0.5S三相三线经互感器接入智能电能表,3×100V,1.5(6)A,安徽变电站RS-485通信,电子式-智能无费控 | 34406 | 202401 | 1
34000201.0 | 0.5S三相三线经互感器接入智能电能表,3×100V,1.5(6)A,安徽工业RS-485通信,电子式-智能无费控 | 34406 | 202401 | 7
34000565.0 | 0.5S三相四线经互感器接入智能电能表,3×220/380V,1.5(6)A,安徽工业RS-485通信,电子式-智能无费控 | 34406 | 202401 | 8
34001298.0 | 0.5S低压电流互感器100/5 | 34406 | 202401 | 24
34001212.0 | 0.5S低压电流互感器150/5 | 34406 | 202401 | 93
34001221.0 | 0.5S低压电流互感器1500/5 | 34406 | 202401 | 3
34001075.0 | 0.5S低压电流互感器200/5 | 34406 | 202401 | 147
34001073.0 | 0.5S低压电流互感器300/5 | 34406 | 202401 | 159
34001217.0 | 0.5S低压电流互感器75/5 | 34406 | 202401 | 15
34000669.0 | 1.0三相四线直接接入智能电能表,3x220V/380V,5(60)A,工业HPLC,电子式-智能远程费控 | 34406 | 202401 | 4
34000200.0 | 1.0三相四线直接接入智能电能表,3×220/380V,5(60)A,安徽居民HPLC,电子式-智能远程费控 | 34406 | 202401 | 11
34000198.0 | 1.0三相四线直接接入智能电能表,3×220/380V,5(60)A,安徽居民RS-485通信,电子式-智能远程费控 | 34406 | 202401 | 2
34000669.0 | 1.0三相四线直接接入智能电能表,3×220/380V,5(60)A,安徽工业HPLC,电子式-智能远程费控 | 34406 | 202401 | 116
34000508.0 | 1.0三相四线直接接入智能电能表,3×220/380V,5(60)A,安徽工业RS-485通信,电子式-智能远程费控 | 34406 | 202401 | 1
34000535.0 | 1.0三相四线直接接入智能电能表,3×220/380V,5(60)A,安徽工业窄带载波,电子式-智能远程费控 | 34406 | 202401 | 7
34000204.0 | 1.0三相四线经互感器接入智能电能表,3x220V/380V,1.5(6)A,工业RS-485通信,电子式-智能远程费控 | 34406 | 202401 | 1
34000608.0 | 1.0三相四线经互感器接入智能电能表,3×220/380V,1.5(6)A,安徽工业HPLC,电子式-智能远程费控 | 34406 | 202401 | 3
8305000000500003.0 | 10表位计量箱（2×5） | 34406 | 202401 | 1
8305000000900019.0 | 12表位计量箱（3×4） | 34406 | 202401 | 108
8305000000000002.0 | 16表位计量箱（4×4） | 34406 | 202401 | 34
8305000000900014.0 | 1表位计量箱（1×1） | 34406 | 202401 | 1483
34000193.0 | 2.0单相直接接入智能电能表,220V,5(60)A,安徽居民HPLC,电子式-智能远程费控 | 34406 | 202401 | 35
34000195.0 | 2.0单相直接接入智能电能表,220V,5(60)A,安徽居民RS-485通信,电子式-智能远程费控 | 34406 | 202401 | 6
34000194.0 | 2.0单相直接接入智能电能表,220V,5(60)A,安徽居民窄带载波,电子式-智能远程费控 | 34406 | 202401 | 17
34000193.0 | 2.0单相直接接入智能电能表,220V,5(60)A,居民HPLC,电子式-智能远程费控 | 34406 | 202401 | 1
34000195.0 | 2.0单相直接接入智能电能表,220V,5(60)A,居民RS-485通信,电子式-智能远程费控 | 34406 | 202401 | 27
34000194.0 | 2.0单相直接接入智能电能表,220V,5(60)A,居民窄带载波,电子式-智能远程费控 | 34406 | 202401 | 1
8305000000900015.0 | 2表位计量箱（1×2） | 34406 | 202401 | 220
8305000004500003.0 | 3表位计量箱（1×3） | 34406 | 202401 | 4
8343000000900032.0 | 4G,中国电信,包月 | 34406 | 202401 | 82
8343000000900044.0 | 4G,中国移动,包月 | 34406 | 202401 | 82
8343000000900045.0 | 4G,中国移动,包流量 | 34406 | 202401 | 16
8343000000900038.0 | 4G,中国联通,包月 | 34406 | 202401 | 75
8305000000900016.0 | 4表位计量箱（2×2） | 34406 | 202401 | 271
8343000000900035.0 | 5G,中国电信,包月 | 34406 | 202401 | 57
8343000000900048.0 | 5G,中国移动,包流量 | 34406 | 202401 | 12
8343000000900036.0 | 5G中国电信包流量 | 34406 | 202401 | 9
8305000000900017.0 | 6表位计量箱（3×2） | 34406 | 202401 | 46
8305000000900018.0 | 9表位计量箱（3×3） | 34406 | 202401 | 28
34000196.0 | A级单相直接接入智能电能表,220V,0.25-0.5（60）A,安徽居民HPLC,电子式-智能远程费控 | 34406 | 202401 | 16434
34000202.0 | B级三相四线直接接入智能电能表,3x220V/380V,0.2-0.5（60）A,工业HPLC,电子式-智能远程费控 | 34406 | 202401 | 1
34000213.0 | B级三相四线直接接入智能电能表,3×220/380V,0.2-0.5（60）A,安徽居民HPLC,电子式-智能远程费控 | 34406 | 202401 | 272
34000202.0 | B级三相四线直接接入智能电能表,3×220/380V,0.2-0.5（60）A,安徽工业HPLC,电子式-智能远程费控 | 34406 | 202401 | 711
34000209.0 | B级三相四线经互感器接入智能电能表,3x220V/380V,0.015-0.075（6）A,工业HPLC,电子式-智能远程费控 | 34406 | 202401 | 2
34000209.0 | B级三相四线经互感器接入智能电能表,3×220/380V,0.015-0.075（6）A,安徽工业HPLC,电子式-智能远程费控 | 34406 | 202401 | 169
8301000000200003.0 | B级三相四线经互感器接入智能电能表3×220/380V0.015-0.075（6）A安徽居民HPLC电子式-智能远程费控 | 34406 | 202401 | 25
34000718.0 | C级三相三线经互感器接入智能电能表,3×100V,0.015-0.075（6）A,安徽变电站RS-485通信,电子式-智能无费控 | 34406 | 202401 | 29
34000745.0 | C级三相三线经互感器接入智能电能表,3×100V,0.015-0.075（6）A,安徽工业RS-485通信,电子式-智能无费控 | 34406 | 202401 | 107
34000214.0 | C级三相四线经互感器接入智能电能表,3×220/380V,0.015-0.075（6）A,安徽工业RS-485通信,电子式-智能无费控 | 34406 | 202401 | 256
34000720.0 | D级三相三线经互感器接入智能电能表,3×100V,0.015-0.075（6）A,安徽工业RS-485通信,电子式-智能无费控 | 34406 | 202401 | 2
34000575.0 | D级三相四线经互感器接入智能电能表,3×57.7/100V,0.003-0.015(1.2)A,安徽工业RS-485通信,电子式-智能无费控 | 34406 | 202401 | 2
34000269.0 | D级三相四线经互感器接入智能电能表,3×57.7/100V,0.015-0.075（6）A,安徽工业RS-485通信,电子式-智能无费控 | 34406 | 202401 | 6
34001339.0 | 专变采集终端III型,3x100V,RS-485通信,4G | 34406 | 202401 | 6
34001345.0 | 专变采集终端III型,3x100V,RS-485通信,CDMA | 34406 | 202401 | 2
34001336.0 | 专变采集终端III型,3x100V,RS-485通信,FDD-LTE+TD-LTE | 34406 | 202401 | 17
34001342.0 | 专变采集终端III型,3x100V,RS-485通信,GPRS | 34406 | 202401 | 1
34001340.0 | 专变采集终端III型,3x220V/380V,RS-485通信,4G | 34406 | 202401 | 10
34001344.0 | 专变采集终端III型,3x220V/380V,RS-485通信,CDMA | 34406 | 202401 | 1
34001334.0 | 专变采集终端III型,3x220V/380V,RS-485通信,FDD-LTE+TD-LTE | 34406 | 202401 | 52
34001339.0 | 专变采集终端III型,3×100V,RS-485通信,4G | 34406 | 202401 | 104
34001336.0 | 专变采集终端III型,3×100V,RS-485通信,FDD-LTE+TD-LTE | 34406 | 202401 | 3
34001340.0 | 专变采集终端III型,3×220/380V,RS-485通信,4G | 34406 | 202401 | 59
34000802.0 | 适配1级三相表,本地模块,HPLC | 34406 | 202401 | 179
8354000001500002.0 | 适配1级三相表,本地模块,HPLC+微功率无线双模 | 34406 | 202401 | 1012
34000801.0 | 适配2级单相表,本地模块,HPLC | 34406 | 202401 | 41
8354000001600002.0 | 适配2级单相表,本地模块,HPLC+微功率无线双模 | 34406 | 202401 | 16369
34000804.0 | 适配专变采集终端III型,远程模块,无线公网4G | 34406 | 202401 | 13
34000803.0 | 适配集中器I型,本地模块,HPLC | 34406 | 202401 | 256
8354000001700002.0 | 适配集中器I型,本地模块,HPLC+微功率无线双模 | 34406 | 202401 | 243
34000805.0 | 适配集中器I型,远程模块,无线公网4G | 34406 | 202401 | 330
8309000000900007.0 | 采集器II型,220V,下行通讯：RS-485,上行通讯：HPLC | 34406 | 202401 | 1
8309000000900008.0 | 采集器II型,220V,下行通讯：RS-485,上行通讯：窄带载波 | 34406 | 202401 | 15
8309000000900028.0 | 采集器I型,220V,下行通讯：RS-485，上行通讯：窄带载波 | 34406 | 202401 | 9
34001335.0 | 集中器I型,3x220V/380V,HPLC,4G | 34406 | 202401 | 95
34001333.0 | 集中器I型,3x220V/380V,HPLC,FDD-LTE+TD-LTE | 34406 | 202401 | 194
34001337.0 | 集中器I型,3x220V/380V,窄带载波,FDD-LTE+TD-LTE | 34406 | 202401 | 11
34001338.0 | 集中器I型,3x220V/380V,窄带载波,GPRS | 34406 | 202401 | 4
34001354.0 | 集中器I型,3×220/380V,HPLC+微功率无线,FDD-LTE+TD-LTE | 34406 | 202401 | 329
34001335.0 | 集中器I型,3×220/380V,HPLC,4G | 34406 | 202401 | 181
34028057.0 | 集中器I型,3×220/380V,RS-485通信,CDMA通信 | 34406 | 202401 | 2
8309000000300003.0 | 集中器I型3×220/380VRS-485通信4G | 34406 | 202401 | 5
|  | 34406 | 202401 | 91
34000613.0 | 0.2S三相四线经互感器接入智能电能表,3×57.7/100V,1.5(6)A,安徽变电站RS-485通信,电子式-智能无费控 | 34407 | 202401 | 1
34001076.0 | 0.2S低压电流互感器100/5 | 34407 | 202401 | 35
34001308.0 | 0.2S低压电流互感器1000/5 | 34407 | 202401 | 12
34001081.0 | 0.2S低压电流互感器1500/5 | 34407 | 202401 | 48
34001074.0 | 0.2S低压电流互感器400/5 | 34407 | 202401 | 47
34001214.0 | 0.2S低压电流互感器500/5 | 34407 | 202401 | 21
34001299.0 | 0.2S低压电流互感器600/5 | 34407 | 202401 | 48
34001216.0 | 0.2S低压电流互感器75/5 | 34407 | 202401 | 30
34001077.0 | 0.2S低压电流互感器800/5 | 34407 | 202401 | 42
34044542.0 | 0.2S电压互感器高压TV,电压变比10000/100 | 34407 | 202401 | 3
34037824.0 | 0.2S电流互感器低压TA,电流变比100/5 | 34407 | 202401 | 4
34037825.0 | 0.2S电流互感器低压TA,电流变比150/5 | 34407 | 202401 | 6
34037823.0 | 0.2S电流互感器低压TA,电流变比300/5 | 34407 | 202401 | 6
34037982.0 | 0.2S电流互感器低压TA,电流变比400/5 | 34407 | 202401 | 7
34038115.0 | 0.2S电流互感器低压TA,电流变比500/5 | 34407 | 202401 | 32
34037875.0 | 0.2S电流互感器干式TA,电流变比200/5 | 34407 | 202401 | 3
34038121.0 | 0.2S电流互感器高压TA,电流变比100/5 | 34407 | 202401 | 8
34038136.0 | 0.2S电流互感器高压TA,电流变比1200/5 | 34407 | 202401 | 2
34037673.0 | 0.2S电流互感器高压TA,电流变比15/5 | 34407 | 202401 | 6
34038286.0 | 0.2S电流互感器高压TA,电流变比150/5 | 34407 | 202401 | 2
34037205.0 | 0.2S电流互感器高压TA,电流变比20/5 | 34407 | 202401 | 10
34037212.0 | 0.2S电流互感器高压TA,电流变比30/5 | 34407 | 202401 | 5
34037675.0 | 0.2S电流互感器高压TA,电流变比40/5 | 34407 | 202401 | 2
34037834.0 | 0.2S电流互感器高压TA,电流变比50/5 | 34407 | 202401 | 4
34037830.0 | 0.2S电流互感器高压TA,电流变比500/5 | 34407 | 202401 | 2
34037837.0 | 0.2S电流互感器高压TA,电流变比600/5 | 34407 | 202401 | 5
34037835.0 | 0.2S电流互感器高压TA,电流变比75/5 | 34407 | 202401 | 4
34037683.0 | 0.2S电流互感器高压TA,电流变比800/5 | 34407 | 202401 | 2
8302000000700068.0 | 0.2S电流互感器高压TA75/5 | 34407 | 202401 | 6
8302000000800004.0 | 0.2S组合互感器,电流15/5,电压10000/100 | 34407 | 202401 | 1
8302000000800012.0 | 0.2S组合互感器电流30/5,电压10000/100 | 34407 | 202401 | 6
34029311.0 | 0.2S组合互感器组合互感器,电流变比75/5,电压变比10000/100 | 34407 | 202401 | 1
8302000001400002.0 | 0.2S组合互感器，电流变比50/5，电压变比10000/100，TV精度0.2 | 34407 | 202401 | 1
8302000000500019.0 | 0.2S高压TA电流互感器100/5 | 34407 | 202401 | 2
8302000000500015.0 | 0.2S高压TA电流互感器30/5 | 34407 | 202401 | 6
8302000000500017.0 | 0.2S高压TA电流互感器50/5 | 34407 | 202401 | 4
8302000002900002.0 | 0.2电压互感器高压TV，6000/100 | 34407 | 202401 | 4
8302000000500009.0 | 0.2高压TV电压互感器10000/100 | 34407 | 202401 | 61
34000201.0 | 0.5S三相三线经互感器接入智能电能表,3×100V,1.5(6)A,安徽工业RS-485通信,电子式-智能无费控 | 34407 | 202401 | 5
34000565.0 | 0.5S三相四线经互感器接入智能电能表,3×220/380V,1.5(6)A,安徽工业RS-485通信,电子式-智能无费控 | 34407 | 202401 | 30
34001298.0 | 0.5S低压电流互感器100/5 | 34407 | 202401 | 28
34001212.0 | 0.5S低压电流互感器150/5 | 34407 | 202401 | 39
34001075.0 | 0.5S低压电流互感器200/5 | 34407 | 202401 | 39
34001073.0 | 0.5S低压电流互感器300/5 | 34407 | 202401 | 132
34001217.0 | 0.5S低压电流互感器75/5 | 34407 | 202401 | 3
34000200.0 | 1.0三相四线直接接入智能电能表,3×220/380V,5(60)A,安徽居民HPLC,电子式-智能远程费控 | 34407 | 202401 | 1
34000669.0 | 1.0三相四线直接接入智能电能表,3×220/380V,5(60)A,安徽工业HPLC,电子式-智能远程费控 | 34407 | 202401 | 7
34000608.0 | 1.0三相四线经互感器接入智能电能表,3x220V/380V,1.5(6)A,工业HPLC,电子式-智能远程费控 | 34407 | 202401 | 1
34000204.0 | 1.0三相四线经互感器接入智能电能表,3×220/380V,1.5(6)A,安徽工业RS-485通信,电子式-智能远程费控 | 34407 | 202401 | 3
8305000000500003.0 | 10表位计量箱（2×5） | 34407 | 202401 | 9
8305000002000002.0 | 12表位计量箱（2×6） | 34407 | 202401 | 67
8305000000900019.0 | 12表位计量箱（3×4） | 34407 | 202401 | 207
8305000004400003.0 | 12表位计量箱（4×3） | 34407 | 202401 | 722
8305000000000002.0 | 16表位计量箱（4×4） | 34407 | 202401 | 415
8305000000900014.0 | 1表位计量箱（1×1） | 34407 | 202401 | 259
34000193.0 | 2.0单相直接接入智能电能表,220V,5(60)A,安徽居民HPLC,电子式-智能远程费控 | 34407 | 202401 | 427
34000194.0 | 2.0单相直接接入智能电能表,220V,5(60)A,安徽居民窄带载波,电子式-智能远程费控 | 34407 | 202401 | 10
34000193.0 | 2.0单相直接接入智能电能表,220V,5(60)A,居民HPLC,电子式-智能远程费控 | 34407 | 202401 | 3
8305000000900015.0 | 2表位计量箱（1×2） | 34407 | 202401 | 1
8343000000900032.0 | 4G,中国电信,包月 | 34407 | 202401 | 4
8343000000900033.0 | 4G,中国电信,包流量 | 34407 | 202401 | 17
8343000000900044.0 | 4G,中国移动,包月 | 34407 | 202401 | 5
8343000000900038.0 | 4G,中国联通,包月 | 34407 | 202401 | 7
8343000000900035.0 | 5G,中国电信,包月 | 34407 | 202401 | 36
8305000003500009.0 | 6表位计量箱（2×3） | 34407 | 202401 | 12
8305000000900017.0 | 6表位计量箱（3×2） | 34407 | 202401 | 33
8305000000900018.0 | 9表位计量箱（3×3） | 34407 | 202401 | 7
34000196.0 | A级单相直接接入智能电能表,220V,0.25-0.5（60）A,安徽居民HPLC,电子式-智能远程费控 | 34407 | 202401 | 15367
34000213.0 | B级三相四线直接接入智能电能表,3×220/380V,0.2-0.5（60）A,安徽居民HPLC,电子式-智能远程费控 | 34407 | 202401 | 409
34000202.0 | B级三相四线直接接入智能电能表,3×220/380V,0.2-0.5（60）A,安徽工业HPLC,电子式-智能远程费控 | 34407 | 202401 | 1180
34000209.0 | B级三相四线经互感器接入智能电能表,3×220/380V,0.015-0.075（6）A,安徽工业HPLC,电子式-智能远程费控 | 34407 | 202401 | 194
8301000000200003.0 | B级三相四线经互感器接入智能电能表3×220/380V0.015-0.075（6）A安徽居民HPLC电子式-智能远程费控 | 34407 | 202401 | 3
34000718.0 | C级三相三线经互感器接入智能电能表,3×100V,0.015-0.075（6）A,安徽变电站RS-485通信,电子式-智能无费控 | 34407 | 202401 | 43
34000745.0 | C级三相三线经互感器接入智能电能表,3×100V,0.015-0.075（6）A,安徽工业RS-485通信,电子式-智能无费控 | 34407 | 202401 | 67
34000214.0 | C级三相四线经互感器接入智能电能表,3×220/380V,0.015-0.075（6）A,安徽工业RS-485通信,电子式-智能无费控 | 34407 | 202401 | 123
34000575.0 | D级三相四线经互感器接入智能电能表,3×57.7/100V,0.003-0.015(1.2)A,安徽工业RS-485通信,电子式-智能无费控 | 34407 | 202401 | 1
34000269.0 | D级三相四线经互感器接入智能电能表,3×57.7/100V,0.015-0.075（6）A,安徽工业RS-485通信,电子式-智能无费控 | 34407 | 202401 | 1
34001339.0 | 专变采集终端III型,3x100V,RS-485通信,4G | 34407 | 202401 | 1
34001336.0 | 专变采集终端III型,3x100V,RS-485通信,FDD-LTE+TD-LTE | 34407 | 202401 | 1
34001340.0 | 专变采集终端III型,3x220V/380V,RS-485通信,4G | 34407 | 202401 | 1
34001334.0 | 专变采集终端III型,3x220V/380V,RS-485通信,FDD-LTE+TD-LTE | 34407 | 202401 | 13
34001339.0 | 专变采集终端III型,3×100V,RS-485通信,4G | 34407 | 202401 | 56
34001336.0 | 专变采集终端III型,3×100V,RS-485通信,FDD-LTE+TD-LTE | 34407 | 202401 | 1
34001340.0 | 专变采集终端III型,3×220/380V,RS-485通信,4G | 34407 | 202401 | 44
34000802.0 | 适配1级三相表,本地模块,HPLC | 34407 | 202401 | 18
8354000001500002.0 | 适配1级三相表,本地模块,HPLC+微功率无线双模 | 34407 | 202401 | 1655
34000801.0 | 适配2级单相表,本地模块,HPLC | 34407 | 202401 | 427
8354000001600002.0 | 适配2级单相表,本地模块,HPLC+微功率无线双模 | 34407 | 202401 | 15345
34000804.0 | 适配专变采集终端III型,远程模块,无线公网4G | 34407 | 202401 | 44
34000803.0 | 适配集中器I型,本地模块,HPLC | 34407 | 202401 | 20
8354000001700002.0 | 适配集中器I型,本地模块,HPLC+微功率无线双模 | 34407 | 202401 | 89
34000805.0 | 适配集中器I型,远程模块,无线公网4G | 34407 | 202401 | 92
8309000000900007.0 | 采集器II型,220V,下行通讯：RS-485,上行通讯：HPLC | 34407 | 202401 | 2
34001335.0 | 集中器I型,3x220V/380V,HPLC,4G | 34407 | 202401 | 10
34001333.0 | 集中器I型,3x220V/380V,HPLC,FDD-LTE+TD-LTE | 34407 | 202401 | 12
34001337.0 | 集中器I型,3x220V/380V,窄带载波,FDD-LTE+TD-LTE | 34407 | 202401 | 4
34001338.0 | 集中器I型,3x220V/380V,窄带载波,GPRS | 34407 | 202401 | 1
34001354.0 | 集中器I型,3×220/380V,HPLC+微功率无线,FDD-LTE+TD-LTE | 34407 | 202401 | 160
34001335.0 | 集中器I型,3×220/380V,HPLC,4G | 34407 | 202401 | 12
34028004.0 | 集中器I型,3×220/380V,RS-485通信,GPRS通信 | 34407 | 202401 | 7
|  | 34407 | 202401 | 45
8302000003700003.0 | 0.2S,组合互感器,组合互感器,100/5,10000/100,0.2 | 34408 | 202401 | 1
34001308.0 | 0.2S低压电流互感器1000/5 | 34408 | 202401 | 63
34001078.0 | 0.2S低压电流互感器1200/5 | 34408 | 202401 | 6
34001213.0 | 0.2S低压电流互感器150/5 | 34408 | 202401 | 3
34001081.0 | 0.2S低压电流互感器1500/5 | 34408 | 202401 | 30
34001215.0 | 0.2S低压电流互感器200/5 | 34408 | 202401 | 19
34001300.0 | 0.2S低压电流互感器300/5 | 34408 | 202401 | 3
34001074.0 | 0.2S低压电流互感器400/5 | 34408 | 202401 | 144
34001162.0 | 0.2S低压电流互感器4000/5 | 34408 | 202401 | 3
34001214.0 | 0.2S低压电流互感器500/5 | 34408 | 202401 | 69
34001299.0 | 0.2S低压电流互感器600/5 | 34408 | 202401 | 161
34001077.0 | 0.2S低压电流互感器800/5 | 34408 | 202401 | 69
34044542.0 | 0.2S电压互感器高压TV,电压变比10000/100 | 34408 | 202401 | 16
34037339.0 | 0.2S电流互感器低压TA,电流变比1000/5 | 34408 | 202401 | 3
34037524.0 | 0.2S电流互感器低压TA,电流变比1200/5 | 34408 | 202401 | 12
34037982.0 | 0.2S电流互感器低压TA,电流变比400/5 | 34408 | 202401 | 9
34037514.0 | 0.2S电流互感器低压TA,电流变比75/5 | 34408 | 202401 | 3
34038294.0 | 0.2S电流互感器高压TA,电流变比1000/5 | 34408 | 202401 | 4
34038136.0 | 0.2S电流互感器高压TA,电流变比1200/5 | 34408 | 202401 | 4
34037673.0 | 0.2S电流互感器高压TA,电流变比15/5 | 34408 | 202401 | 4
34038286.0 | 0.2S电流互感器高压TA,电流变比150/5 | 34408 | 202401 | 2
34037205.0 | 0.2S电流互感器高压TA,电流变比20/5 | 34408 | 202401 | 2
34037981.0 | 0.2S电流互感器高压TA,电流变比200/5 | 34408 | 202401 | 2
34038146.0 | 0.2S电流互感器高压TA,电流变比250/5 | 34408 | 202401 | 2
34037212.0 | 0.2S电流互感器高压TA,电流变比30/5 | 34408 | 202401 | 8
34037349.0 | 0.2S电流互感器高压TA,电流变比300/5 | 34408 | 202401 | 4
34037761.0 | 0.2S电流互感器高压TA,电流变比3150/5 | 34408 | 202401 | 4
34038292.0 | 0.2S电流互感器高压TA,电流变比400/5 | 34408 | 202401 | 2
34037588.0 | 0.2S电流互感器高压TA,电流变比4000/5 | 34408 | 202401 | 6
34037834.0 | 0.2S电流互感器高压TA,电流变比50/5 | 34408 | 202401 | 2
34037837.0 | 0.2S电流互感器高压TA,电流变比600/5 | 34408 | 202401 | 74
34037835.0 | 0.2S电流互感器高压TA,电流变比75/5 | 34408 | 202401 | 6
8302000000800012.0 | 0.2S组合互感器电流30/5,电压10000/100 | 34408 | 202401 | 16
8302000000800015.0 | 0.2S组合互感器电流60/5,电压10000/100 | 34408 | 202401 | 2
8302000003600008.0 | 0.2S组合互感器电流变比20/5，电压变比10000/100 | 34408 | 202401 | 4
8302000003500006.0 | 0.2S组合互感器电流变比200/5，电压变比10000/100 | 34408 | 202401 | 7
34029940.0 | 0.2S组合互感器组合互感器,电流变比15/5,电压变比10000/100 | 34408 | 202401 | 1
34029310.0 | 0.2S组合互感器组合互感器,电流变比30/5,电压变比10000/100 | 34408 | 202401 | 2
34029425.0 | 0.2S组合互感器组合互感器,电流变比50/5,电压变比10000/100 | 34408 | 202401 | 2
8302000003500004.0 | 0.2S组合互感器组合互感器40/5，10000/100 | 34408 | 202401 | 4
8302000000800009.0 | 0.2S组合互感器组合互感器电流变比75/5,电压变比10000/100 | 34408 | 202401 | 3
8302000001400002.0 | 0.2S组合互感器，电流变比50/5，电压变比10000/100，TV精度0.2 | 34408 | 202401 | 3
34037677.0 | 0.2电流互感器高压TA,电流变比400/5 | 34408 | 202401 | 2
8302000000500009.0 | 0.2高压TV电压互感器10000/100 | 34408 | 202401 | 44
34000227.0 | 0.5S三相三线经互感器接入智能电能表,3x100V,1.5(6)A,工业红外+485,电子式-智能无费控 | 34408 | 202401 | 1
34000609.0 | 0.5S三相三线经互感器接入智能电能表,3×100V,1.5(6)A,安徽变电站RS-485通信,电子式-智能无费控 | 34408 | 202401 | 1
34000207.0 | 0.5S三相三线经互感器接入智能电能表,3×100V,1.5(6)A,安徽居民RS-485通信,电子式-智能无费控 | 34408 | 202401 | 2
34000201.0 | 0.5S三相三线经互感器接入智能电能表,3×100V,1.5(6)A,安徽工业RS-485通信,电子式-智能无费控 | 34408 | 202401 | 61
34000565.0 | 0.5S三相四线经互感器接入智能电能表,3x220V/380V,1.5(6)A,工业RS-485通信,电子式-智能无费控 | 34408 | 202401 | 1
34000565.0 | 0.5S三相四线经互感器接入智能电能表,3×220/380V,1.5(6)A,安徽工业RS-485通信,电子式-智能无费控 | 34408 | 202401 | 79
34000569.0 | 0.5S三相四线经互感器接入智能电能表,3×57.7/100V,1.5(6)A,安徽变电站RS-485通信,电子式-智能无费控 | 34408 | 202401 | 7
34001298.0 | 0.5S低压电流互感器100/5 | 34408 | 202401 | 423
34001212.0 | 0.5S低压电流互感器150/5 | 34408 | 202401 | 397
34001075.0 | 0.5S低压电流互感器200/5 | 34408 | 202401 | 239
34001073.0 | 0.5S低压电流互感器300/5 | 34408 | 202401 | 453
34001217.0 | 0.5S低压电流互感器75/5 | 34408 | 202401 | 96
34038282.0 | 0.5S电流互感器低压TA,电流变比100/5 | 34408 | 202401 | 6
34038114.0 | 0.5S电流互感器低压TA,电流变比150/5 | 34408 | 202401 | 3
34038118.0 | 0.5S电流互感器低压TA,电流变比200/5 | 34408 | 202401 | 12
34037509.0 | 0.5S电流互感器低压TA,电流变比600/5 | 34408 | 202401 | 3
34037519.0 | 0.5S电流互感器高压TA,电流变比150/5 | 34408 | 202401 | 4
34037217.0 | 0.5S电流互感器高压TA,电流变比30/5 | 34408 | 202401 | 4
34037983.0 | 0.5电流互感器低压TA,电流变比100/5 | 34408 | 202401 | 6
34037670.0 | 0.5电流互感器低压TA,电流变比200/5 | 34408 | 202401 | 6
34000669.0 | 1.0三相四线直接接入智能电能表,3x220V/380V,5(60)A,工业HPLC,电子式-智能远程费控 | 34408 | 202401 | 3
34000535.0 | 1.0三相四线直接接入智能电能表,3x220V/380V,5(60)A,工业窄带载波,电子式-智能远程费控 | 34408 | 202401 | 6
34000200.0 | 1.0三相四线直接接入智能电能表,3×220/380V,5(60)A,安徽居民HPLC,电子式-智能远程费控 | 34408 | 202401 | 78
34000199.0 | 1.0三相四线直接接入智能电能表,3×220/380V,5(60)A,安徽居民窄带载波,电子式-智能远程费控 | 34408 | 202401 | 4
34000669.0 | 1.0三相四线直接接入智能电能表,3×220/380V,5(60)A,安徽工业HPLC,电子式-智能远程费控 | 34408 | 202401 | 360
34000508.0 | 1.0三相四线直接接入智能电能表,3×220/380V,5(60)A,安徽工业RS-485通信,电子式-智能远程费控 | 34408 | 202401 | 1
34000535.0 | 1.0三相四线直接接入智能电能表,3×220/380V,5(60)A,安徽工业窄带载波,电子式-智能远程费控 | 34408 | 202401 | 61
34000608.0 | 1.0三相四线经互感器接入智能电能表,3x220V/380V,1.5(6)A,工业HPLC,电子式-智能远程费控 | 34408 | 202401 | 1
34000203.0 | 1.0三相四线经互感器接入智能电能表,3x220V/380V,1.5(6)A,工业窄带载波,电子式-智能远程费控 | 34408 | 202401 | 1
34000233.0 | 1.0三相四线经互感器接入智能电能表,3×220/380V,1.5(6)A,安徽居民HPLC,电子式-智能远程费控 | 34408 | 202401 | 3
34000608.0 | 1.0三相四线经互感器接入智能电能表,3×220/380V,1.5(6)A,安徽工业HPLC,电子式-智能远程费控 | 34408 | 202401 | 34
34000205.0 | 1.0三相四线经互感器接入智能电能表,3×220/380V,1.5(6)A,安徽工业RS-485通信,电子式-智能无费控 | 34408 | 202401 | 7
34000204.0 | 1.0三相四线经互感器接入智能电能表,3×220/380V,1.5(6)A,安徽工业RS-485通信,电子式-智能远程费控 | 34408 | 202401 | 20
34000203.0 | 1.0三相四线经互感器接入智能电能表,3×220/380V,1.5(6)A,安徽工业窄带载波,电子式-智能远程费控 | 34408 | 202401 | 4
8305000000500003.0 | 10表位计量箱（2×5） | 34408 | 202401 | 29
8305000002000002.0 | 12表位计量箱（2×6） | 34408 | 202401 | 60
8305000000900019.0 | 12表位计量箱（3×4） | 34408 | 202401 | 196
8305000003500010.0 | 16表位计量箱（2×8） | 34408 | 202401 | 2
8305000000000002.0 | 16表位计量箱（4×4） | 34408 | 202401 | 518
8305000003500011.0 | 18表位计量箱（3×6） | 34408 | 202401 | 35
8305000000900014.0 | 1表位计量箱（1×1） | 34408 | 202401 | 2469
34000193.0 | 2.0单相直接接入智能电能表,220V,5(60)A,安徽居民HPLC,电子式-智能远程费控 | 34408 | 202401 | 73
34000194.0 | 2.0单相直接接入智能电能表,220V,5(60)A,安徽居民窄带载波,电子式-智能远程费控 | 34408 | 202401 | 109
34000193.0 | 2.0单相直接接入智能电能表,220V,5(60)A,居民HPLC,电子式-智能远程费控 | 34408 | 202401 | 3
34000194.0 | 2.0单相直接接入智能电能表,220V,5(60)A,居民窄带载波,电子式-智能远程费控 | 34408 | 202401 | 2
8305000000900022.0 | 2表位计量柜（1×2） | 34408 | 202401 | 8
8305000000900015.0 | 2表位计量箱（1×2） | 34408 | 202401 | 295
8305000004500003.0 | 3表位计量箱（1×3） | 34408 | 202401 | 61
8343000000900032.0 | 4G,中国电信,包月 | 34408 | 202401 | 50
8343000000900044.0 | 4G,中国移动,包月 | 34408 | 202401 | 59
8343000000900045.0 | 4G,中国移动,包流量 | 34408 | 202401 | 19
8343000000900038.0 | 4G,中国联通,包月 | 34408 | 202401 | 28
8305000000900016.0 | 4表位计量箱（2×2） | 34408 | 202401 | 116
8343000000900047.0 | 5G,中国移动,包月 | 34408 | 202401 | 23
8343000000900041.0 | 5G,中国联通,包月 | 34408 | 202401 | 5
8305000005300003.0 | 6表位计量屏（3×2） | 34408 | 202401 | 98
8305000003500009.0 | 6表位计量箱（2×3） | 34408 | 202401 | 2
8305000000900017.0 | 6表位计量箱（3×2） | 34408 | 202401 | 12
8305000000900018.0 | 9表位计量箱（3×3） | 34408 | 202401 | 70
34000196.0 | A级单相直接接入智能电能表,220V,0.25-0.5（60）A,安徽居民HPLC,电子式-智能远程费控 | 34408 | 202401 | 20631
34000202.0 | B级三相四线直接接入智能电能表,3x220V/380V,0.2-0.5（60）A,工业HPLC,电子式-智能远程费控 | 34408 | 202401 | 3
34000213.0 | B级三相四线直接接入智能电能表,3×220/380V,0.2-0.5（60）A,安徽居民HPLC,电子式-智能远程费控 | 34408 | 202401 | 420
34000202.0 | B级三相四线直接接入智能电能表,3×220/380V,0.2-0.5（60）A,安徽工业HPLC,电子式-智能远程费控 | 34408 | 202401 | 1338
34000209.0 | B级三相四线经互感器接入智能电能表,3×220/380V,0.015-0.075（6）A,安徽工业HPLC,电子式-智能远程费控 | 34408 | 202401 | 390
8301000000200003.0 | B级三相四线经互感器接入智能电能表3×220/380V0.015-0.075（6）A安徽居民HPLC电子式-智能远程费控 | 34408 | 202401 | 46
34000718.0 | C级三相三线经互感器接入智能电能表,3×100V,0.015-0.075（6）A,安徽变电站RS-485通信,电子式-智能无费控 | 34408 | 202401 | 47
34000745.0 | C级三相三线经互感器接入智能电能表,3×100V,0.015-0.075（6）A,安徽工业RS-485通信,电子式-智能无费控 | 34408 | 202401 | 106
34000214.0 | C级三相四线经互感器接入智能电能表,3×220/380V,0.015-0.075（6）A,安徽工业RS-485通信,电子式-智能无费控 | 34408 | 202401 | 208
34000574.0 | D级三相三线经互感器接入智能电能表,3×100V,0.015-0.075（6）A,安徽变电站RS-485通信,电子式-智能无费控 | 34408 | 202401 | 15
34001339.0 | 专变采集终端III型,3x100V,RS-485通信,4G | 34408 | 202401 | 6
34001336.0 | 专变采集终端III型,3x100V,RS-485通信,FDD-LTE+TD-LTE | 34408 | 202401 | 13
34001342.0 | 专变采集终端III型,3x100V,RS-485通信,GPRS | 34408 | 202401 | 1
34001340.0 | 专变采集终端III型,3x220V/380V,RS-485通信,4G | 34408 | 202401 | 4
34001334.0 | 专变采集终端III型,3x220V/380V,RS-485通信,FDD-LTE+TD-LTE | 34408 | 202401 | 7
34001339.0 | 专变采集终端III型,3×100V,RS-485通信,4G | 34408 | 202401 | 95
34001345.0 | 专变采集终端III型,3×100V,RS-485通信,CDMA通信 | 34408 | 202401 | 1
34001336.0 | 专变采集终端III型,3×100V,RS-485通信,FDD-LTE+TD-LTE | 34408 | 202401 | 7
34001340.0 | 专变采集终端III型,3×220/380V,RS-485通信,4G | 34408 | 202401 | 98
34000802.0 | 适配1级三相表,本地模块,HPLC | 34408 | 202401 | 837
8354000001500002.0 | 适配1级三相表,本地模块,HPLC+微功率无线双模 | 34408 | 202401 | 1769
34000801.0 | 适配2级单相表,本地模块,HPLC | 34408 | 202401 | 188
8354000001600002.0 | 适配2级单相表,本地模块,HPLC+微功率无线双模 | 34408 | 202401 | 20225
34000804.0 | 适配专变采集终端III型,远程模块,无线公网4G | 34408 | 202401 | 154
34000803.0 | 适配集中器I型,本地模块,HPLC | 34408 | 202401 | 35
8354000001700002.0 | 适配集中器I型,本地模块,HPLC+微功率无线双模 | 34408 | 202401 | 272
34000805.0 | 适配集中器I型,远程模块,无线公网4G | 34408 | 202401 | 282
34001335.0 | 集中器I型,3x220V/380V,HPLC,4G | 34408 | 202401 | 25
34001333.0 | 集中器I型,3x220V/380V,HPLC,FDD-LTE+TD-LTE | 34408 | 202401 | 25
34001337.0 | 集中器I型,3x220V/380V,窄带载波,FDD-LTE+TD-LTE | 34408 | 202401 | 11
34001338.0 | 集中器I型,3x220V/380V,窄带载波,GPRS | 34408 | 202401 | 2
34001354.0 | 集中器I型,3×220/380V,HPLC+微功率无线,FDD-LTE+TD-LTE | 34408 | 202401 | 397
34001335.0 | 集中器I型,3×220/380V,HPLC,4G | 34408 | 202401 | 55
34028057.0 | 集中器I型,3×220/380V,RS-485通信,CDMA通信 | 34408 | 202401 | 3
34028071.0 | 集中器I型,3×220/380V,RS-485通信,FDD-LTE+TD-LTE | 34408 | 202401 | 1
34028004.0 | 集中器I型,3×220/380V,RS-485通信,GPRS通信 | 34408 | 202401 | 3
8309000000300003.0 | 集中器I型3×220/380VRS-485通信4G | 34408 | 202401 | 13
|  | 34408 | 202401 | 322
8302000000800018.0 | 0.02S组合互感器电流100/5,电压10000/100 | 34409 | 202401 | 1
34044548.0 | 0.1电压互感器高压TV,电压变比10000/100 | 34409 | 202401 | 4
8302000003700003.0 | 0.2S,组合互感器,组合互感器,100/5,10000/100,0.2 | 34409 | 202401 | 4
34000518.0 | 0.2S三相四线经互感器接入智能电能表,3×57.7/100V,0.3(1.2)A,安徽工业RS-485通信,电子式-智能无费控 | 34409 | 202401 | 2
34000613.0 | 0.2S三相四线经互感器接入智能电能表,3×57.7/100V,1.5(6)A,安徽变电站RS-485通信,电子式-智能无费控 | 34409 | 202401 | 3
34001076.0 | 0.2S低压电流互感器100/5 | 34409 | 202401 | 9
34001308.0 | 0.2S低压电流互感器1000/5 | 34409 | 202401 | 31
34001078.0 | 0.2S低压电流互感器1200/5 | 34409 | 202401 | 18
34001213.0 | 0.2S低压电流互感器150/5 | 34409 | 202401 | 1
34001215.0 | 0.2S低压电流互感器200/5 | 34409 | 202401 | 3
34001309.0 | 0.2S低压电流互感器250/5 | 34409 | 202401 | 9
34001074.0 | 0.2S低压电流互感器400/5 | 34409 | 202401 | 84
34001214.0 | 0.2S低压电流互感器500/5 | 34409 | 202401 | 30
34001299.0 | 0.2S低压电流互感器600/5 | 34409 | 202401 | 180
34001077.0 | 0.2S低压电流互感器800/5 | 34409 | 202401 | 25
34037824.0 | 0.2S电流互感器低压TA,电流变比100/5 | 34409 | 202401 | 12
34037339.0 | 0.2S电流互感器低压TA,电流变比1000/5 | 34409 | 202401 | 12
34037524.0 | 0.2S电流互感器低压TA,电流变比1200/5 | 34409 | 202401 | 102
34038174.0 | 0.2S电流互感器低压TA,电流变比1250/5 | 34409 | 202401 | 3
34037825.0 | 0.2S电流互感器低压TA,电流变比150/5 | 34409 | 202401 | 33
34038285.0 | 0.2S电流互感器低压TA,电流变比200/5 | 34409 | 202401 | 15
34037671.0 | 0.2S电流互感器低压TA,电流变比250/5 | 34409 | 202401 | 6
34037823.0 | 0.2S电流互感器低压TA,电流变比300/5 | 34409 | 202401 | 6
34037982.0 | 0.2S电流互感器低压TA,电流变比400/5 | 34409 | 202401 | 34
34038115.0 | 0.2S电流互感器低压TA,电流变比500/5 | 34409 | 202401 | 9
34037672.0 | 0.2S电流互感器低压TA,电流变比600/5 | 34409 | 202401 | 24
34038280.0 | 0.2S电流互感器低压TA,电流变比800/5 | 34409 | 202401 | 3
34038121.0 | 0.2S电流互感器高压TA,电流变比100/5 | 34409 | 202401 | 6
34038136.0 | 0.2S电流互感器高压TA,电流变比1200/5 | 34409 | 202401 | 6
34038286.0 | 0.2S电流互感器高压TA,电流变比150/5 | 34409 | 202401 | 4
34038359.0 | 0.2S电流互感器高压TA,电流变比2000/1 | 34409 | 202401 | 12
34038130.0 | 0.2S电流互感器高压TA,电流变比25/5 | 34409 | 202401 | 2
34038146.0 | 0.2S电流互感器高压TA,电流变比250/5 | 34409 | 202401 | 4
34037212.0 | 0.2S电流互感器高压TA,电流变比30/5 | 34409 | 202401 | 6
34037349.0 | 0.2S电流互感器高压TA,电流变比300/5 | 34409 | 202401 | 4
34037761.0 | 0.2S电流互感器高压TA,电流变比3150/5 | 34409 | 202401 | 6
34037675.0 | 0.2S电流互感器高压TA,电流变比40/5 | 34409 | 202401 | 2
34038308.0 | 0.2S电流互感器高压TA,电流变比400/1 | 34409 | 202401 | 3
34037834.0 | 0.2S电流互感器高压TA,电流变比50/5 | 34409 | 202401 | 6
34037837.0 | 0.2S电流互感器高压TA,电流变比600/5 | 34409 | 202401 | 93
34037835.0 | 0.2S电流互感器高压TA,电流变比75/5 | 34409 | 202401 | 4
34037683.0 | 0.2S电流互感器高压TA,电流变比800/5 | 34409 | 202401 | 6
8302000000700068.0 | 0.2S电流互感器高压TA75/5 | 34409 | 202401 | 2
8302000000800025.0 | 0.2S组合互感器电流150/5,电压10000/100 | 34409 | 202401 | 1
8302000000800012.0 | 0.2S组合互感器电流30/5,电压10000/100 | 34409 | 202401 | 5
8302000000800015.0 | 0.2S组合互感器电流60/5,电压10000/100 | 34409 | 202401 | 1
8302000003500004.0 | 0.2S组合互感器组合互感器40/5，10000/100 | 34409 | 202401 | 3
8302000000800009.0 | 0.2S组合互感器组合互感器75/510000/100 | 34409 | 202401 | 4
8302000000800009.0 | 0.2S组合互感器组合互感器电流变比75/5,电压变比10000/100 | 34409 | 202401 | 4
8302000001400002.0 | 0.2S组合互感器，电流变比50/5，电压变比10000/100，TV精度0.2 | 34409 | 202401 | 9
8302000003000003.0 | 0.2电压互感器高压TV110000/100 | 34409 | 202401 | 30
8302000000500009.0 | 0.2高压TV电压互感器10000/100 | 34409 | 202401 | 178
34000609.0 | 0.5S三相三线经互感器接入智能电能表,3×100V,1.5(6)A,安徽变电站RS-485通信,电子式-智能无费控 | 34409 | 202401 | 10
34000201.0 | 0.5S三相三线经互感器接入智能电能表,3×100V,1.5(6)A,安徽工业RS-485通信,电子式-智能无费控 | 34409 | 202401 | 4
34000565.0 | 0.5S三相四线经互感器接入智能电能表,3x220V/380V,1.5(6)A,工业RS-485通信,电子式-智能无费控 | 34409 | 202401 | 2
34000211.0 | 0.5S三相四线经互感器接入智能电能表,3×220/380V,1.5(6)A,安徽居民RS-485通信,电子式-智能无费控 | 34409 | 202401 | 1
34000565.0 | 0.5S三相四线经互感器接入智能电能表,3×220/380V,1.5(6)A,安徽工业RS-485通信,电子式-智能无费控 | 34409 | 202401 | 216
34000267.0 | 0.5S三相四线经互感器接入智能电能表,3×57.7/100V,0.3(1.2)A,安徽变电站RS-485通信,电子式-智能无费控 | 34409 | 202401 | 4
34000569.0 | 0.5S三相四线经互感器接入智能电能表,3×57.7/100V,1.5(6)A,安徽变电站RS-485通信,电子式-智能无费控 | 34409 | 202401 | 4
34001298.0 | 0.5S低压电流互感器100/5 | 34409 | 202401 | 186
34001212.0 | 0.5S低压电流互感器150/5 | 34409 | 202401 | 266
34001075.0 | 0.5S低压电流互感器200/5 | 34409 | 202401 | 299
34001220.0 | 0.5S低压电流互感器250/5 | 34409 | 202401 | 9
34001073.0 | 0.5S低压电流互感器300/5 | 34409 | 202401 | 231
34001080.0 | 0.5S低压电流互感器400/5 | 34409 | 202401 | 32
34001217.0 | 0.5S低压电流互感器75/5 | 34409 | 202401 | 21
34001083.0 | 0.5S低压电流互感器800/5 | 34409 | 202401 | 2
34037839.0 | 0.5S电流互感器低压TA,电流变比1000/5 | 34409 | 202401 | 11
34037517.0 | 0.5S电流互感器低压TA,电流变比1200/5 | 34409 | 202401 | 3
34038114.0 | 0.5S电流互感器低压TA,电流变比150/5 | 34409 | 202401 | 18
34038118.0 | 0.5S电流互感器低压TA,电流变比200/5 | 34409 | 202401 | 3
34038117.0 | 0.5S电流互感器低压TA,电流变比250/5 | 34409 | 202401 | 78
34038116.0 | 0.5S电流互感器低压TA,电流变比300/5 | 34409 | 202401 | 9
34037340.0 | 0.5S电流互感器低压TA,电流变比400/5 | 34409 | 202401 | 15
34038119.0 | 0.5S电流互感器低压TA,电流变比500/5 | 34409 | 202401 | 3
34037509.0 | 0.5S电流互感器低压TA,电流变比600/5 | 34409 | 202401 | 39
34037523.0 | 0.5S电流互感器高压TA,电流变比200/5 | 34409 | 202401 | 3
34000199.0 | 1.0三相四线直接接入智能电能表,3x220V/380V,5(60)A,居民窄带载波,电子式-智能远程费控 | 34409 | 202401 | 10
34000535.0 | 1.0三相四线直接接入智能电能表,3x220V/380V,5(60)A,工业窄带载波,电子式-智能远程费控 | 34409 | 202401 | 45
34000199.0 | 1.0三相四线直接接入智能电能表,3×220/380V,5(60)A,安徽居民窄带载波,电子式-智能远程费控 | 34409 | 202401 | 6
34000669.0 | 1.0三相四线直接接入智能电能表,3×220/380V,5(60)A,安徽工业HPLC,电子式-智能远程费控 | 34409 | 202401 | 2
34000508.0 | 1.0三相四线直接接入智能电能表,3×220/380V,5(60)A,安徽工业RS-485通信,电子式-智能远程费控 | 34409 | 202401 | 1
34000535.0 | 1.0三相四线直接接入智能电能表,3×220/380V,5(60)A,安徽工业窄带载波,电子式-智能远程费控 | 34409 | 202401 | 226
34000233.0 | 1.0三相四线经互感器接入智能电能表,3×220/380V,1.5(6)A,安徽居民HPLC,电子式-智能远程费控 | 34409 | 202401 | 1
34000608.0 | 1.0三相四线经互感器接入智能电能表,3×220/380V,1.5(6)A,安徽工业HPLC,电子式-智能远程费控 | 34409 | 202401 | 2
34000205.0 | 1.0三相四线经互感器接入智能电能表,3×220/380V,1.5(6)A,安徽工业RS-485通信,电子式-智能无费控 | 34409 | 202401 | 12
34000204.0 | 1.0三相四线经互感器接入智能电能表,3×220/380V,1.5(6)A,安徽工业RS-485通信,电子式-智能远程费控 | 34409 | 202401 | 3
34000203.0 | 1.0三相四线经互感器接入智能电能表,3×220/380V,1.5(6)A,安徽工业窄带载波,电子式-智能远程费控 | 34409 | 202401 | 5
8305000002000002.0 | 12表位计量箱（2×6） | 34409 | 202401 | 83
8305000000900019.0 | 12表位计量箱（3×4） | 34409 | 202401 | 1
8305000004400003.0 | 12表位计量箱（4×3） | 34409 | 202401 | 541
8305000003500008.0 | 14表位计量箱（2×7） | 34409 | 202401 | 8
8305000000200004.0 | 15表位计量箱（3×5） | 34409 | 202401 | 101
8305000005000004.0 | 15表位计量箱（5×3） | 34409 | 202401 | 82
8305000003500010.0 | 16表位计量箱（2×8） | 34409 | 202401 | 340
8305000000000002.0 | 16表位计量箱（4×4） | 34409 | 202401 | 231
8305000000900014.0 | 1表位计量箱（1×1） | 34409 | 202401 | 906
34000193.0 | 2.0单相直接接入智能电能表,220V,5(60)A,安徽居民HPLC,电子式-智能远程费控 | 34409 | 202401 | 31
34000194.0 | 2.0单相直接接入智能电能表,220V,5(60)A,安徽居民窄带载波,电子式-智能远程费控 | 34409 | 202401 | 879
34000193.0 | 2.0单相直接接入智能电能表,220V,5(60)A,居民HPLC,电子式-智能远程费控 | 34409 | 202401 | 1
34000195.0 | 2.0单相直接接入智能电能表,220V,5(60)A,居民RS-485通信,电子式-智能远程费控 | 34409 | 202401 | 1
34000194.0 | 2.0单相直接接入智能电能表,220V,5(60)A,居民窄带载波,电子式-智能远程费控 | 34409 | 202401 | 15
8305000003600012.0 | 20表位计量箱（4×5） | 34409 | 202401 | 199
8305000000900015.0 | 2表位计量箱（1×2） | 34409 | 202401 | 42
8343000000900032.0 | 4G,中国电信,包月 | 34409 | 202401 | 1
8343000000900033.0 | 4G,中国电信,包流量 | 34409 | 202401 | 2
8343000000900044.0 | 4G,中国移动,包月 | 34409 | 202401 | 330
8343000000900045.0 | 4G,中国移动,包流量 | 34409 | 202401 | 41
8343000000900038.0 | 4G,中国联通,包月 | 34409 | 202401 | 8
8343000000900039.0 | 4G,中国联通,包流量 | 34409 | 202401 | 97
8305000000900016.0 | 4表位计量箱（2×2） | 34409 | 202401 | 60
8305000005300003.0 | 6表位计量屏（3×2） | 34409 | 202401 | 3
8305000003500009.0 | 6表位计量箱（2×3） | 34409 | 202401 | 47
8305000000900017.0 | 6表位计量箱（3×2） | 34409 | 202401 | 84
8305000000600003.0 | 8表位计量箱（2×4） | 34409 | 202401 | 1
8305000004400002.0 | 8表位计量箱（4×2） | 34409 | 202401 | 12
8305000000900018.0 | 9表位计量箱（3×3） | 34409 | 202401 | 60
34000196.0 | A级单相直接接入智能电能表,220V,0.25-0.5（60）A,安徽居民HPLC,电子式-智能远程费控 | 34409 | 202401 | 36190
34000213.0 | B级三相四线直接接入智能电能表,3×220/380V,0.2-0.5（60）A,安徽居民HPLC,电子式-智能远程费控 | 34409 | 202401 | 201
34000202.0 | B级三相四线直接接入智能电能表,3×220/380V,0.2-0.5（60）A,安徽工业HPLC,电子式-智能远程费控 | 34409 | 202401 | 2441
34000209.0 | B级三相四线经互感器接入智能电能表,3×220/380V,0.015-0.075（6）A,安徽工业HPLC,电子式-智能远程费控 | 34409 | 202401 | 414
8301000000200003.0 | B级三相四线经互感器接入智能电能表3×220/380V0.015-0.075（6）A安徽居民HPLC电子式-智能远程费控 | 34409 | 202401 | 3
34000718.0 | C级三相三线经互感器接入智能电能表,3×100V,0.015-0.075（6）A,安徽变电站RS-485通信,电子式-智能无费控 | 34409 | 202401 | 50
34000745.0 | C级三相三线经互感器接入智能电能表,3×100V,0.015-0.075（6）A,安徽工业RS-485通信,电子式-智能无费控 | 34409 | 202401 | 92
34000214.0 | C级三相四线经互感器接入智能电能表,3×220/380V,0.015-0.075（6）A,安徽工业RS-485通信,电子式-智能无费控 | 34409 | 202401 | 247
34001339.0 | 专变采集终端III型,3x100V,RS-485通信,4G | 34409 | 202401 | 1
34001336.0 | 专变采集终端III型,3x100V,RS-485通信,FDD-LTE+TD-LTE | 34409 | 202401 | 9
34001340.0 | 专变采集终端III型,3x220V/380V,RS-485通信,4G | 34409 | 202401 | 1
34001334.0 | 专变采集终端III型,3x220V/380V,RS-485通信,FDD-LTE+TD-LTE | 34409 | 202401 | 12
34001339.0 | 专变采集终端III型,3×100V,RS-485通信,4G | 34409 | 202401 | 115
34001336.0 | 专变采集终端III型,3×100V,RS-485通信,FDD-LTE+TD-LTE | 34409 | 202401 | 5
34001340.0 | 专变采集终端III型,3×220/380V,RS-485通信,4G | 34409 | 202401 | 116
34000802.0 | 适配1级三相表,本地模块,HPLC | 34409 | 202401 | 11
8354000001500002.0 | 适配1级三相表,本地模块,HPLC+微功率无线双模 | 34409 | 202401 | 3233
34000801.0 | 适配2级单相表,本地模块,HPLC | 34409 | 202401 | 85
8354000001600002.0 | 适配2级单相表,本地模块,HPLC+微功率无线双模 | 34409 | 202401 | 38156
34000804.0 | 适配专变采集终端III型,远程模块,无线公网4G | 34409 | 202401 | 82
34000803.0 | 适配集中器I型,本地模块,HPLC | 34409 | 202401 | 65
8354000001700002.0 | 适配集中器I型,本地模块,HPLC+微功率无线双模 | 34409 | 202401 | 425
34000805.0 | 适配集中器I型,远程模块,无线公网4G | 34409 | 202401 | 459
8309000000900007.0 | 采集器II型,220V,下行通讯：RS-485,上行通讯：HPLC | 34409 | 202401 | 104
8309000000900008.0 | 采集器II型,220V,下行通讯：RS-485,上行通讯：窄带载波 | 34409 | 202401 | 31
8309000000900030.0 | 采集器I型,220V,下行通讯：RS-485，上行通讯：HPLC | 34409 | 202401 | 4
8309000000900028.0 | 采集器I型,220V,下行通讯：RS-485，上行通讯：窄带载波 | 34409 | 202401 | 1
34001335.0 | 集中器I型,3x220V/380V,HPLC,4G | 34409 | 202401 | 32
34001333.0 | 集中器I型,3x220V/380V,HPLC,FDD-LTE+TD-LTE | 34409 | 202401 | 16
34001337.0 | 集中器I型,3x220V/380V,窄带载波,FDD-LTE+TD-LTE | 34409 | 202401 | 27
34001338.0 | 集中器I型,3x220V/380V,窄带载波,GPRS | 34409 | 202401 | 5
34001354.0 | 集中器I型,3×220/380V,HPLC+微功率无线,FDD-LTE+TD-LTE | 34409 | 202401 | 513
34001335.0 | 集中器I型,3×220/380V,HPLC,4G | 34409 | 202401 | 94
34028004.0 | 集中器I型,3×220/380V,RS-485通信,GPRS通信 | 34409 | 202401 | 3
8309000000300003.0 | 集中器I型3×220/380VRS-485通信4G | 34409 | 202401 | 11
|  | 34409 | 202401 | 210
8302000000800018.0 | 0.02S组合互感器电流100/5,电压10000/100 | 34410 | 202401 | 1
34044548.0 | 0.1电压互感器高压TV,电压变比10000/100 | 34410 | 202401 | 6
8302000003700003.0 | 0.2S,组合互感器,组合互感器,100/5,10000/100,0.2 | 34410 | 202401 | 6
34001076.0 | 0.2S低压电流互感器100/5 | 34410 | 202401 | 1
34001308.0 | 0.2S低压电流互感器1000/5 | 34410 | 202401 | 27
34001078.0 | 0.2S低压电流互感器1200/5 | 34410 | 202401 | 9
34001213.0 | 0.2S低压电流互感器150/5 | 34410 | 202401 | 1
34001081.0 | 0.2S低压电流互感器1500/5 | 34410 | 202401 | 6
34001300.0 | 0.2S低压电流互感器300/5 | 34410 | 202401 | 3
34001074.0 | 0.2S低压电流互感器400/5 | 34410 | 202401 | 174
34001214.0 | 0.2S低压电流互感器500/5 | 34410 | 202401 | 127
34001299.0 | 0.2S低压电流互感器600/5 | 34410 | 202401 | 219
34001077.0 | 0.2S低压电流互感器800/5 | 34410 | 202401 | 24
34037824.0 | 0.2S电流互感器低压TA,电流变比100/5 | 34410 | 202401 | 86
34037339.0 | 0.2S电流互感器低压TA,电流变比1000/5 | 34410 | 202401 | 33
34037524.0 | 0.2S电流互感器低压TA,电流变比1200/5 | 34410 | 202401 | 102
34037825.0 | 0.2S电流互感器低压TA,电流变比150/5 | 34410 | 202401 | 32
34037840.0 | 0.2S电流互感器低压TA,电流变比1500/5 | 34410 | 202401 | 42
34038285.0 | 0.2S电流互感器低压TA,电流变比200/5 | 34410 | 202401 | 55
34037526.0 | 0.2S电流互感器低压TA,电流变比2000/5 | 34410 | 202401 | 12
34037671.0 | 0.2S电流互感器低压TA,电流变比250/5 | 34410 | 202401 | 1
34037823.0 | 0.2S电流互感器低压TA,电流变比300/5 | 34410 | 202401 | 31
34037982.0 | 0.2S电流互感器低压TA,电流变比400/5 | 34410 | 202401 | 12
34038115.0 | 0.2S电流互感器低压TA,电流变比500/5 | 34410 | 202401 | 15
34037672.0 | 0.2S电流互感器低压TA,电流变比600/5 | 34410 | 202401 | 19
34037514.0 | 0.2S电流互感器低压TA,电流变比75/5 | 34410 | 202401 | 43
34038280.0 | 0.2S电流互感器低压TA,电流变比800/5 | 34410 | 202401 | 50
34037876.0 | 0.2S电流互感器干式TA,电流变比400/5 | 34410 | 202401 | 3
34038165.0 | 0.2S电流互感器干式TA,电流变比600/5 | 34410 | 202401 | 3
34038121.0 | 0.2S电流互感器高压TA,电流变比100/5 | 34410 | 202401 | 4
34038286.0 | 0.2S电流互感器高压TA,电流变比150/5 | 34410 | 202401 | 6
34037981.0 | 0.2S电流互感器高压TA,电流变比200/5 | 34410 | 202401 | 2
34038146.0 | 0.2S电流互感器高压TA,电流变比250/5 | 34410 | 202401 | 4
34037212.0 | 0.2S电流互感器高压TA,电流变比30/5 | 34410 | 202401 | 8
34037349.0 | 0.2S电流互感器高压TA,电流变比300/5 | 34410 | 202401 | 2
34037675.0 | 0.2S电流互感器高压TA,电流变比40/5 | 34410 | 202401 | 4
34038292.0 | 0.2S电流互感器高压TA,电流变比400/5 | 34410 | 202401 | 10
34037830.0 | 0.2S电流互感器高压TA,电流变比500/5 | 34410 | 202401 | 14
34037837.0 | 0.2S电流互感器高压TA,电流变比600/5 | 34410 | 202401 | 4
34037835.0 | 0.2S电流互感器高压TA,电流变比75/5 | 34410 | 202401 | 6
8302000000800004.0 | 0.2S组合互感器,电流15/5,电压10000/100 | 34410 | 202401 | 1
8302000003300004.0 | 0.2S组合互感器,电流变比10/5,电压变比10000/100 | 34410 | 202401 | 4
8302000000800025.0 | 0.2S组合互感器电流150/5,电压10000/100 | 34410 | 202401 | 5
8302000000800012.0 | 0.2S组合互感器电流30/5,电压10000/100 | 34410 | 202401 | 19
8302000003500006.0 | 0.2S组合互感器电流变比200/5，电压变比10000/100 | 34410 | 202401 | 2
8302000003700005.0 | 0.2S组合互感器电流变比400/5，电压变比10000/100 | 34410 | 202401 | 8
34029313.0 | 0.2S组合互感器组合互感器,电流变比100/5,电压变比10000/100 | 34410 | 202401 | 2
34029827.0 | 0.2S组合互感器组合互感器,电流变比150/5,电压变比10000/100 | 34410 | 202401 | 1
34029560.0 | 0.2S组合互感器组合互感器,电流变比200/5,电压变比10000/100 | 34410 | 202401 | 2
34029426.0 | 0.2S组合互感器组合互感器,电流变比300/5,电压变比10000/100 | 34410 | 202401 | 3
34029561.0 | 0.2S组合互感器组合互感器,电流变比40/5,电压变比10000/100 | 34410 | 202401 | 1
34029311.0 | 0.2S组合互感器组合互感器,电流变比75/5,电压变比10000/100 | 34410 | 202401 | 1
8302000003500004.0 | 0.2S组合互感器组合互感器40/5，10000/100 | 34410 | 202401 | 1
8302000000800009.0 | 0.2S组合互感器组合互感器75/510000/100 | 34410 | 202401 | 1
8302000000800009.0 | 0.2S组合互感器组合互感器电流变比75/5,电压变比10000/100 | 34410 | 202401 | 3
8302000001400002.0 | 0.2S组合互感器，电流变比50/5，电压变比10000/100，TV精度0.2 | 34410 | 202401 | 2
8302000003800003.0 | 0.2电压互感器高压TV35000/100 | 34410 | 202401 | 2
34037344.0 | 0.2电流互感器高压TA,电流变比200/5 | 34410 | 202401 | 2
8302000000500009.0 | 0.2高压TV电压互感器10000/100 | 34410 | 202401 | 36
34000614.0 | 0.5S三相三线经互感器接入智能电能表,3×100V,0.3(1.2)A,安徽变电站RS-485通信,电子式-智能无费控 | 34410 | 202401 | 4
34000201.0 | 0.5S三相三线经互感器接入智能电能表,3×100V,1.5(6)A,安徽工业RS-485通信,电子式-智能无费控 | 34410 | 202401 | 7
34000565.0 | 0.5S三相四线经互感器接入智能电能表,3×220/380V,1.5(6)A,安徽工业RS-485通信,电子式-智能无费控 | 34410 | 202401 | 47
34001298.0 | 0.5S低压电流互感器100/5 | 34410 | 202401 | 195
34001212.0 | 0.5S低压电流互感器150/5 | 34410 | 202401 | 279
34001075.0 | 0.5S低压电流互感器200/5 | 34410 | 202401 | 169
34001073.0 | 0.5S低压电流互感器300/5 | 34410 | 202401 | 194
34001217.0 | 0.5S低压电流互感器75/5 | 34410 | 202401 | 18
34037340.0 | 0.5S电流互感器低压TA,电流变比400/5 | 34410 | 202401 | 3
34038283.0 | 0.5S电流互感器低压TA,电流变比50/5 | 34410 | 202401 | 1
34038119.0 | 0.5S电流互感器低压TA,电流变比500/5 | 34410 | 202401 | 12
34000200.0 | 1.0三相四线直接接入智能电能表,3x220V/380V,5(60)A,居民HPLC,电子式-智能远程费控 | 34410 | 202401 | 1
34000669.0 | 1.0三相四线直接接入智能电能表,3x220V/380V,5(60)A,工业HPLC,电子式-智能远程费控 | 34410 | 202401 | 19
34000535.0 | 1.0三相四线直接接入智能电能表,3x220V/380V,5(60)A,工业窄带载波,电子式-智能远程费控 | 34410 | 202401 | 3
34000200.0 | 1.0三相四线直接接入智能电能表,3×220/380V,5(60)A,安徽居民HPLC,电子式-智能远程费控 | 34410 | 202401 | 7
34000669.0 | 1.0三相四线直接接入智能电能表,3×220/380V,5(60)A,安徽工业HPLC,电子式-智能远程费控 | 34410 | 202401 | 10
34000535.0 | 1.0三相四线直接接入智能电能表,3×220/380V,5(60)A,安徽工业窄带载波,电子式-智能远程费控 | 34410 | 202401 | 64
34000608.0 | 1.0三相四线经互感器接入智能电能表,3x220V/380V,1.5(6)A,工业HPLC,电子式-智能远程费控 | 34410 | 202401 | 2
34000643.0 | 1.0三相四线经互感器接入智能电能表,3×220/380V,1.5(6)A,安徽居民RS-485通信,电子式-智能远程费控 | 34410 | 202401 | 2
34000608.0 | 1.0三相四线经互感器接入智能电能表,3×220/380V,1.5(6)A,安徽工业HPLC,电子式-智能远程费控 | 34410 | 202401 | 9
34000205.0 | 1.0三相四线经互感器接入智能电能表,3×220/380V,1.5(6)A,安徽工业RS-485通信,电子式-智能无费控 | 34410 | 202401 | 13
34000204.0 | 1.0三相四线经互感器接入智能电能表,3×220/380V,1.5(6)A,安徽工业RS-485通信,电子式-智能远程费控 | 34410 | 202401 | 17
34000203.0 | 1.0三相四线经互感器接入智能电能表,3×220/380V,1.5(6)A,安徽工业窄带载波,电子式-智能远程费控 | 34410 | 202401 | 4
8305000002000002.0 | 12表位计量箱（2×6） | 34410 | 202401 | 193
8305000000900019.0 | 12表位计量箱（3×4） | 34410 | 202401 | 966
8305000004400003.0 | 12表位计量箱（4×3） | 34410 | 202401 | 254
8305000003500010.0 | 16表位计量箱（2×8） | 34410 | 202401 | 17
8305000000000002.0 | 16表位计量箱（4×4） | 34410 | 202401 | 592
8305000000900014.0 | 1表位计量箱（1×1） | 34410 | 202401 | 2217
34000193.0 | 2.0单相直接接入智能电能表,220V,5(60)A,安徽居民HPLC,电子式-智能远程费控 | 34410 | 202401 | 7
34000194.0 | 2.0单相直接接入智能电能表,220V,5(60)A,安徽居民窄带载波,电子式-智能远程费控 | 34410 | 202401 | 242
34000194.0 | 2.0单相直接接入智能电能表,220V,5(60)A,居民窄带载波,电子式-智能远程费控 | 34410 | 202401 | 22
8305000000900022.0 | 2表位计量柜（1×2） | 34410 | 202401 | 48
8305000000900015.0 | 2表位计量箱（1×2） | 34410 | 202401 | 341
8343000000900031.0 | 4G,中国电信,包年 | 34410 | 202401 | 12
8343000000900032.0 | 4G,中国电信,包月 | 34410 | 202401 | 4
8343000000900033.0 | 4G,中国电信,包流量 | 34410 | 202401 | 180
8343000000900044.0 | 4G,中国移动,包月 | 34410 | 202401 | 90
8343000000900045.0 | 4G,中国移动,包流量 | 34410 | 202401 | 3
8343000000900038.0 | 4G,中国联通,包月 | 34410 | 202401 | 36
8343000000900039.0 | 4G,中国联通,包流量 | 34410 | 202401 | 12
8305000004700002.0 | 4表位计量箱（1×4） | 34410 | 202401 | 33
8305000000900016.0 | 4表位计量箱（2×2） | 34410 | 202401 | 370
8343000000900035.0 | 5G,中国电信,包月 | 34410 | 202401 | 1
8343000000900047.0 | 5G,中国移动,包月 | 34410 | 202401 | 5
8305000003500009.0 | 6表位计量箱（2×3） | 34410 | 202401 | 280
8305000000900017.0 | 6表位计量箱（3×2） | 34410 | 202401 | 13
8305000000600003.0 | 8表位计量箱（2×4） | 34410 | 202401 | 43
8305000000900018.0 | 9表位计量箱（3×3） | 34410 | 202401 | 36
34000196.0 | A级单相直接接入智能电能表,220V,0.25-0.5（60）A,安徽居民HPLC,电子式-智能远程费控 | 34410 | 202401 | 28662
34000213.0 | B级三相四线直接接入智能电能表,3×220/380V,0.2-0.5（60）A,安徽居民HPLC,电子式-智能远程费控 | 34410 | 202401 | 560
34000202.0 | B级三相四线直接接入智能电能表,3×220/380V,0.2-0.5（60）A,安徽工业HPLC,电子式-智能远程费控 | 34410 | 202401 | 1848
34000209.0 | B级三相四线经互感器接入智能电能表,3×220/380V,0.015-0.075（6）A,安徽工业HPLC,电子式-智能远程费控 | 34410 | 202401 | 477
8301000000200003.0 | B级三相四线经互感器接入智能电能表3×220/380V0.015-0.075（6）A安徽居民HPLC电子式-智能远程费控 | 34410 | 202401 | 15
34000718.0 | C级三相三线经互感器接入智能电能表,3×100V,0.015-0.075（6）A,安徽变电站RS-485通信,电子式-智能无费控 | 34410 | 202401 | 12
34000745.0 | C级三相三线经互感器接入智能电能表,3×100V,0.015-0.075（6）A,安徽工业RS-485通信,电子式-智能无费控 | 34410 | 202401 | 137
34000214.0 | C级三相四线经互感器接入智能电能表,3×220/380V,0.015-0.075（6）A,安徽工业RS-485通信,电子式-智能无费控 | 34410 | 202401 | 242
34000575.0 | D级三相四线经互感器接入智能电能表,3×57.7/100V,0.003-0.015(1.2)A,安徽工业RS-485通信,电子式-智能无费控 | 34410 | 202401 | 1
8301000002200002.0 | D级三相四线经互感器接入智能电能表3×57.7/100V0.015-0.075（6）A安徽变电站RS-485通信电子式-智能无费控 | 34410 | 202401 | 1
34001339.0 | 专变采集终端III型,3x100V,RS-485通信,4G | 34410 | 202401 | 1
34001336.0 | 专变采集终端III型,3x100V,RS-485通信,FDD-LTE+TD-LTE | 34410 | 202401 | 1
34001340.0 | 专变采集终端III型,3x220V/380V,RS-485通信,4G | 34410 | 202401 | 30
34001334.0 | 专变采集终端III型,3x220V/380V,RS-485通信,FDD-LTE+TD-LTE | 34410 | 202401 | 3
34001339.0 | 专变采集终端III型,3×100V,RS-485通信,4G | 34410 | 202401 | 118
34001336.0 | 专变采集终端III型,3×100V,RS-485通信,FDD-LTE+TD-LTE | 34410 | 202401 | 2
34001340.0 | 专变采集终端III型,3×220/380V,RS-485通信,4G | 34410 | 202401 | 112
34000802.0 | 适配1级三相表,本地模块,HPLC | 34410 | 202401 | 92
8354000001500002.0 | 适配1级三相表,本地模块,HPLC+微功率无线双模 | 34410 | 202401 | 2672
34000801.0 | 适配2级单相表,本地模块,HPLC | 34410 | 202401 | 13
8354000001600002.0 | 适配2级单相表,本地模块,HPLC+微功率无线双模 | 34410 | 202401 | 30084
34000804.0 | 适配专变采集终端III型,远程模块,无线公网4G | 34410 | 202401 | 128
34000803.0 | 适配集中器I型,本地模块,HPLC | 34410 | 202401 | 23
8354000001700002.0 | 适配集中器I型,本地模块,HPLC+微功率无线双模 | 34410 | 202401 | 277
34000805.0 | 适配集中器I型,远程模块,无线公网4G | 34410 | 202401 | 287
8309000000900007.0 | 采集器II型,220V,下行通讯：RS-485,上行通讯：HPLC | 34410 | 202401 | 40
8309000000900008.0 | 采集器II型,220V,下行通讯：RS-485,上行通讯：窄带载波 | 34410 | 202401 | 59
34001335.0 | 集中器I型,3x220V/380V,HPLC,4G | 34410 | 202401 | 23
34001333.0 | 集中器I型,3x220V/380V,HPLC,FDD-LTE+TD-LTE | 34410 | 202401 | 8
34001337.0 | 集中器I型,3x220V/380V,窄带载波,FDD-LTE+TD-LTE | 34410 | 202401 | 12
34001338.0 | 集中器I型,3x220V/380V,窄带载波,GPRS | 34410 | 202401 | 5
34001354.0 | 集中器I型,3×220/380V,HPLC+微功率无线,FDD-LTE+TD-LTE | 34410 | 202401 | 296
34001335.0 | 集中器I型,3×220/380V,HPLC,4G | 34410 | 202401 | 74
34028004.0 | 集中器I型,3×220/380V,RS-485通信,GPRS通信 | 34410 | 202401 | 4
8309000000300003.0 | 集中器I型3×220/380VRS-485通信4G | 34410 | 202401 | 17
|  | 34410 | 202401 | 141
34000717.0 | 0.2S三相三线经互感器接入智能电能表,3×100V,1.5(6)A,安徽工业RS-485通信,电子式-智能无费控 | 34412 | 202401 | 2
34000248.0 | 0.2S三相四线经互感器接入智能电能表,3×57.7/100V,1.5(6)A,安徽工业RS-485通信,电子式-智能无费控 | 34412 | 202401 | 3
34001308.0 | 0.2S低压电流互感器1000/5 | 34412 | 202401 | 42
34001078.0 | 0.2S低压电流互感器1200/5 | 34412 | 202401 | 3
34001081.0 | 0.2S低压电流互感器1500/5 | 34412 | 202401 | 6
34001215.0 | 0.2S低压电流互感器200/5 | 34412 | 202401 | 12
34001300.0 | 0.2S低压电流互感器300/5 | 34412 | 202401 | 2
34001074.0 | 0.2S低压电流互感器400/5 | 34412 | 202401 | 48
34001214.0 | 0.2S低压电流互感器500/5 | 34412 | 202401 | 34
34001299.0 | 0.2S低压电流互感器600/5 | 34412 | 202401 | 30
34001077.0 | 0.2S低压电流互感器800/5 | 34412 | 202401 | 15
34044542.0 | 0.2S电压互感器高压TV,电压变比10000/100 | 34412 | 202401 | 26
34037824.0 | 0.2S电流互感器低压TA,电流变比100/5 | 34412 | 202401 | 21
34037339.0 | 0.2S电流互感器低压TA,电流变比1000/5 | 34412 | 202401 | 3
34037524.0 | 0.2S电流互感器低压TA,电流变比1200/5 | 34412 | 202401 | 3
34037840.0 | 0.2S电流互感器低压TA,电流变比1500/5 | 34412 | 202401 | 3
34038285.0 | 0.2S电流互感器低压TA,电流变比200/5 | 34412 | 202401 | 3
34037526.0 | 0.2S电流互感器低压TA,电流变比2000/5 | 34412 | 202401 | 6
34037671.0 | 0.2S电流互感器低压TA,电流变比250/5 | 34412 | 202401 | 3
34037823.0 | 0.2S电流互感器低压TA,电流变比300/5 | 34412 | 202401 | 11
34037982.0 | 0.2S电流互感器低压TA,电流变比400/5 | 34412 | 202401 | 3
34038115.0 | 0.2S电流互感器低压TA,电流变比500/5 | 34412 | 202401 | 12
34037672.0 | 0.2S电流互感器低压TA,电流变比600/5 | 34412 | 202401 | 3
34038121.0 | 0.2S电流互感器高压TA,电流变比100/5 | 34412 | 202401 | 4
34037261.0 | 0.2S电流互感器高压TA,电流变比1250/5 | 34412 | 202401 | 6
34038286.0 | 0.2S电流互感器高压TA,电流变比150/5 | 34412 | 202401 | 2
34037981.0 | 0.2S电流互感器高压TA,电流变比200/5 | 34412 | 202401 | 4
34037212.0 | 0.2S电流互感器高压TA,电流变比30/5 | 34412 | 202401 | 4
34038145.0 | 0.2S电流互感器高压TA,电流变比300/1 | 34412 | 202401 | 6
34037349.0 | 0.2S电流互感器高压TA,电流变比300/5 | 34412 | 202401 | 33
34037675.0 | 0.2S电流互感器高压TA,电流变比40/5 | 34412 | 202401 | 2
34038292.0 | 0.2S电流互感器高压TA,电流变比400/5 | 34412 | 202401 | 24
34037834.0 | 0.2S电流互感器高压TA,电流变比50/5 | 34412 | 202401 | 6
34037830.0 | 0.2S电流互感器高压TA,电流变比500/5 | 34412 | 202401 | 6
34037837.0 | 0.2S电流互感器高压TA,电流变比600/5 | 34412 | 202401 | 38
34037683.0 | 0.2S电流互感器高压TA,电流变比800/5 | 34412 | 202401 | 12
8302000000800012.0 | 0.2S组合互感器电流30/5,电压10000/100 | 34412 | 202401 | 6
8302000003500004.0 | 0.2S组合互感器组合互感器40/5，10000/100 | 34412 | 202401 | 1
8302000004100003.0 | 0.2电压互感器高压TV220000/100 | 34412 | 202401 | 6
8302000003800003.0 | 0.2电压互感器高压TV35000/100 | 34412 | 202401 | 4
8302000000500009.0 | 0.2高压TV电压互感器10000/100 | 34412 | 202401 | 38
34000201.0 | 0.5S三相三线经互感器接入智能电能表,3x100V,1.5(6)A,工业RS-485通信,电子式-智能无费控 | 34412 | 202401 | 1
34000609.0 | 0.5S三相三线经互感器接入智能电能表,3×100V,1.5(6)A,安徽变电站RS-485通信,电子式-智能无费控 | 34412 | 202401 | 1
34000201.0 | 0.5S三相三线经互感器接入智能电能表,3×100V,1.5(6)A,安徽工业RS-485通信,电子式-智能无费控 | 34412 | 202401 | 6
34000565.0 | 0.5S三相四线经互感器接入智能电能表,3x220V/380V,1.5(6)A,工业RS-485通信,电子式-智能无费控 | 34412 | 202401 | 4
34000565.0 | 0.5S三相四线经互感器接入智能电能表,3×220/380V,1.5(6)A,安徽工业RS-485通信,电子式-智能无费控 | 34412 | 202401 | 29
34000569.0 | 0.5S三相四线经互感器接入智能电能表,3×57.7/100V,1.5(6)A,安徽变电站RS-485通信,电子式-智能无费控 | 34412 | 202401 | 26
34001298.0 | 0.5S低压电流互感器100/5 | 34412 | 202401 | 33
34001084.0 | 0.5S低压电流互感器1000/5 | 34412 | 202401 | 6
34001212.0 | 0.5S低压电流互感器150/5 | 34412 | 202401 | 120
34001075.0 | 0.5S低压电流互感器200/5 | 34412 | 202401 | 70
34001073.0 | 0.5S低压电流互感器300/5 | 34412 | 202401 | 99
34001217.0 | 0.5S低压电流互感器75/5 | 34412 | 202401 | 21
34038114.0 | 0.5S电流互感器低压TA,电流变比150/5 | 34412 | 202401 | 3
34038118.0 | 0.5S电流互感器低压TA,电流变比200/5 | 34412 | 202401 | 3
34037984.0 | 0.5S电流互感器低压TA,电流变比75/5 | 34412 | 202401 | 1
34000199.0 | 1.0三相四线直接接入智能电能表,3x220V/380V,5(60)A,居民窄带载波,电子式-智能远程费控 | 34412 | 202401 | 5
34000535.0 | 1.0三相四线直接接入智能电能表,3x220V/380V,5(60)A,工业窄带载波,电子式-智能远程费控 | 34412 | 202401 | 20
34000200.0 | 1.0三相四线直接接入智能电能表,3×220/380V,5(60)A,安徽居民HPLC,电子式-智能远程费控 | 34412 | 202401 | 77
34000199.0 | 1.0三相四线直接接入智能电能表,3×220/380V,5(60)A,安徽居民窄带载波,电子式-智能远程费控 | 34412 | 202401 | 4
34000511.0 | 1.0三相四线直接接入智能电能表,3×220/380V,5(60)A,安徽工业HPLC+微功率无线,电子式-智能远程费控 | 34412 | 202401 | 3
34000669.0 | 1.0三相四线直接接入智能电能表,3×220/380V,5(60)A,安徽工业HPLC,电子式-智能远程费控 | 34412 | 202401 | 29
34000535.0 | 1.0三相四线直接接入智能电能表,3×220/380V,5(60)A,安徽工业窄带载波,电子式-智能远程费控 | 34412 | 202401 | 147
34000233.0 | 1.0三相四线经互感器接入智能电能表,3×220/380V,1.5(6)A,安徽居民HPLC,电子式-智能远程费控 | 34412 | 202401 | 1
34000643.0 | 1.0三相四线经互感器接入智能电能表,3×220/380V,1.5(6)A,安徽居民RS-485通信,电子式-智能远程费控 | 34412 | 202401 | 1
34000608.0 | 1.0三相四线经互感器接入智能电能表,3×220/380V,1.5(6)A,安徽工业HPLC,电子式-智能远程费控 | 34412 | 202401 | 2
34000205.0 | 1.0三相四线经互感器接入智能电能表,3×220/380V,1.5(6)A,安徽工业RS-485通信,电子式-智能无费控 | 34412 | 202401 | 5
34000204.0 | 1.0三相四线经互感器接入智能电能表,3×220/380V,1.5(6)A,安徽工业RS-485通信,电子式-智能远程费控 | 34412 | 202401 | 5
34000203.0 | 1.0三相四线经互感器接入智能电能表,3×220/380V,1.5(6)A,安徽工业窄带载波,电子式-智能远程费控 | 34412 | 202401 | 3
8305000000900019.0 | 12表位计量箱（3×4） | 34412 | 202401 | 49
8305000000000002.0 | 16表位计量箱（4×4） | 34412 | 202401 | 79
8305000000900014.0 | 1表位计量箱（1×1） | 34412 | 202401 | 1446
34000193.0 | 2.0单相直接接入智能电能表,220V,5(60)A,安徽居民HPLC,电子式-智能远程费控 | 34412 | 202401 | 110
34000194.0 | 2.0单相直接接入智能电能表,220V,5(60)A,安徽居民窄带载波,电子式-智能远程费控 | 34412 | 202401 | 43
34000193.0 | 2.0单相直接接入智能电能表,220V,5(60)A,居民HPLC,电子式-智能远程费控 | 34412 | 202401 | 2
34000194.0 | 2.0单相直接接入智能电能表,220V,5(60)A,居民窄带载波,电子式-智能远程费控 | 34412 | 202401 | 2
8305000000900015.0 | 2表位计量箱（1×2） | 34412 | 202401 | 57
8343000000900032.0 | 4G,中国电信,包月 | 34412 | 202401 | 15
8343000000900044.0 | 4G,中国移动,包月 | 34412 | 202401 | 124
8343000000900038.0 | 4G,中国联通,包月 | 34412 | 202401 | 16
8305000000900016.0 | 4表位计量箱（2×2） | 34412 | 202401 | 102
8343000000900048.0 | 5G,中国移动,包流量 | 34412 | 202401 | 21
8343000000900036.0 | 5G中国电信包流量 | 34412 | 202401 | 34
8305000003500009.0 | 6表位计量箱（2×3） | 34412 | 202401 | 146
8305000000900017.0 | 6表位计量箱（3×2） | 34412 | 202401 | 22
8305000000900018.0 | 9表位计量箱（3×3） | 34412 | 202401 | 10
34000196.0 | A级单相直接接入智能电能表,220V,0.25-0.5（60）A,安徽居民HPLC,电子式-智能远程费控 | 34412 | 202401 | 10236
8301000005500002.0 | A级单相直接接入智能电能表,220V,0.25-0.5（60）A,安徽工业HPLC,电子式-智能远程费控 | 34412 | 202401 | 16
34000213.0 | B级三相四线直接接入智能电能表,3×220/380V,0.2-0.5（60）A,安徽居民HPLC,电子式-智能远程费控 | 34412 | 202401 | 461
34000202.0 | B级三相四线直接接入智能电能表,3×220/380V,0.2-0.5（60）A,安徽工业HPLC,电子式-智能远程费控 | 34412 | 202401 | 494
34000209.0 | B级三相四线经互感器接入智能电能表,3×220/380V,0.015-0.075（6）A,安徽工业HPLC,电子式-智能远程费控 | 34412 | 202401 | 137
8301000000200003.0 | B级三相四线经互感器接入智能电能表3×220/380V0.015-0.075（6）A安徽居民HPLC电子式-智能远程费控 | 34412 | 202401 | 11
34000718.0 | C级三相三线经互感器接入智能电能表,3×100V,0.015-0.075（6）A,安徽变电站RS-485通信,电子式-智能无费控 | 34412 | 202401 | 10
34000745.0 | C级三相三线经互感器接入智能电能表,3×100V,0.015-0.075（6）A,安徽工业RS-485通信,电子式-智能无费控 | 34412 | 202401 | 60
34000214.0 | C级三相四线经互感器接入智能电能表,3×220/380V,0.015-0.075（6）A,安徽工业RS-485通信,电子式-智能无费控 | 34412 | 202401 | 146
34001339.0 | 专变采集终端III型,3x100V,RS-485通信,4G | 34412 | 202401 | 4
34001336.0 | 专变采集终端III型,3x100V,RS-485通信,FDD-LTE+TD-LTE | 34412 | 202401 | 2
34001342.0 | 专变采集终端III型,3x100V,RS-485通信,GPRS | 34412 | 202401 | 1
34001340.0 | 专变采集终端III型,3x220V/380V,RS-485通信,4G | 34412 | 202401 | 17
34001334.0 | 专变采集终端III型,3x220V/380V,RS-485通信,FDD-LTE+TD-LTE | 34412 | 202401 | 36
34001339.0 | 专变采集终端III型,3×100V,RS-485通信,4G | 34412 | 202401 | 56
34001340.0 | 专变采集终端III型,3×220/380V,RS-485通信,4G | 34412 | 202401 | 59
34000802.0 | 适配1级三相表,本地模块,HPLC | 34412 | 202401 | 115
8354000001500002.0 | 适配1级三相表,本地模块,HPLC+微功率无线双模 | 34412 | 202401 | 838
34000801.0 | 适配2级单相表,本地模块,HPLC | 34412 | 202401 | 127
8354000001600002.0 | 适配2级单相表,本地模块,HPLC+微功率无线双模 | 34412 | 202401 | 10224
34000804.0 | 适配专变采集终端III型,远程模块,无线公网4G | 34412 | 202401 | 33
34000803.0 | 适配集中器I型,本地模块,HPLC | 34412 | 202401 | 52
8354000001700002.0 | 适配集中器I型,本地模块,HPLC+微功率无线双模 | 34412 | 202401 | 117
34000805.0 | 适配集中器I型,远程模块,无线公网4G | 34412 | 202401 | 137
8309000000900030.0 | 采集器I型,220V,下行通讯：RS-485，上行通讯：HPLC | 34412 | 202401 | 4
34001335.0 | 集中器I型,3x220V/380V,HPLC,4G | 34412 | 202401 | 13
34001333.0 | 集中器I型,3x220V/380V,HPLC,FDD-LTE+TD-LTE | 34412 | 202401 | 25
34001337.0 | 集中器I型,3x220V/380V,窄带载波,FDD-LTE+TD-LTE | 34412 | 202401 | 3
34001354.0 | 集中器I型,3×220/380V,HPLC+微功率无线,FDD-LTE+TD-LTE | 34412 | 202401 | 178
34001335.0 | 集中器I型,3×220/380V,HPLC,4G | 34412 | 202401 | 42
34028004.0 | 集中器I型,3×220/380V,RS-485通信,GPRS通信 | 34412 | 202401 | 3
8309000000300003.0 | 集中器I型3×220/380VRS-485通信4G | 34412 | 202401 | 2
|  | 34412 | 202401 | 158
34044548.0 | 0.1电压互感器高压TV,电压变比10000/100 | 34413 | 202401 | 51
34038304.0 | 0.1电流互感器低压TA,电流变比800/5 | 34413 | 202401 | 8
34038000.0 | 0.1电流互感器高压TA,电流变比100/5 | 34413 | 202401 | 4
34038004.0 | 0.1电流互感器高压TA,电流变比200/5 | 34413 | 202401 | 4
8302000003700003.0 | 0.2S,组合互感器,组合互感器,100/5,10000/100,0.2 | 34413 | 202401 | 1
34000547.0 | 0.2S三相四线经互感器接入智能电能表,3×57.7/100V,0.3(1.2)A,安徽变电站RS-485通信,电子式-智能无费控 | 34413 | 202401 | 1
34000613.0 | 0.2S三相四线经互感器接入智能电能表,3×57.7/100V,1.5(6)A,安徽变电站RS-485通信,电子式-智能无费控 | 34413 | 202401 | 3
34001308.0 | 0.2S低压电流互感器1000/5 | 34413 | 202401 | 36
34001078.0 | 0.2S低压电流互感器1200/5 | 34413 | 202401 | 24
34001081.0 | 0.2S低压电流互感器1500/5 | 34413 | 202401 | 6
34001074.0 | 0.2S低压电流互感器400/5 | 34413 | 202401 | 45
34001214.0 | 0.2S低压电流互感器500/5 | 34413 | 202401 | 42
34001299.0 | 0.2S低压电流互感器600/5 | 34413 | 202401 | 93
34001077.0 | 0.2S低压电流互感器800/5 | 34413 | 202401 | 57
34037824.0 | 0.2S电流互感器低压TA,电流变比100/5 | 34413 | 202401 | 3
34037339.0 | 0.2S电流互感器低压TA,电流变比1000/5 | 34413 | 202401 | 6
34037524.0 | 0.2S电流互感器低压TA,电流变比1200/5 | 34413 | 202401 | 3
34037526.0 | 0.2S电流互感器低压TA,电流变比2000/5 | 34413 | 202401 | 15
34038115.0 | 0.2S电流互感器低压TA,电流变比500/5 | 34413 | 202401 | 3
34037514.0 | 0.2S电流互感器低压TA,电流变比75/5 | 34413 | 202401 | 3
34038121.0 | 0.2S电流互感器高压TA,电流变比100/5 | 34413 | 202401 | 10
34038286.0 | 0.2S电流互感器高压TA,电流变比150/5 | 34413 | 202401 | 4
34037205.0 | 0.2S电流互感器高压TA,电流变比20/5 | 34413 | 202401 | 6
34037981.0 | 0.2S电流互感器高压TA,电流变比200/5 | 34413 | 202401 | 2
34038130.0 | 0.2S电流互感器高压TA,电流变比25/5 | 34413 | 202401 | 8
34038146.0 | 0.2S电流互感器高压TA,电流变比250/5 | 34413 | 202401 | 2
34037212.0 | 0.2S电流互感器高压TA,电流变比30/5 | 34413 | 202401 | 18
34037349.0 | 0.2S电流互感器高压TA,电流变比300/5 | 34413 | 202401 | 6
34037675.0 | 0.2S电流互感器高压TA,电流变比40/5 | 34413 | 202401 | 7
34038292.0 | 0.2S电流互感器高压TA,电流变比400/5 | 34413 | 202401 | 20
34037834.0 | 0.2S电流互感器高压TA,电流变比50/5 | 34413 | 202401 | 6
34037837.0 | 0.2S电流互感器高压TA,电流变比600/5 | 34413 | 202401 | 2
34037835.0 | 0.2S电流互感器高压TA,电流变比75/5 | 34413 | 202401 | 4
34037747.0 | 0.2S电流互感器高压TA,电流变比750/5 | 34413 | 202401 | 4
8302000000800004.0 | 0.2S组合互感器,电流15/5,电压10000/100 | 34413 | 202401 | 2
8302000000800025.0 | 0.2S组合互感器电流150/5,电压10000/100 | 34413 | 202401 | 2
8302000000800012.0 | 0.2S组合互感器电流30/5,电压10000/100 | 34413 | 202401 | 1
8302000003600008.0 | 0.2S组合互感器电流变比20/5，电压变比10000/100 | 34413 | 202401 | 3
8302000003500006.0 | 0.2S组合互感器电流变比200/5，电压变比10000/100 | 34413 | 202401 | 1
8302000003500004.0 | 0.2S组合互感器组合互感器40/5，10000/100 | 34413 | 202401 | 2
8302000001400002.0 | 0.2S组合互感器，电流变比50/5，电压变比10000/100，TV精度0.2 | 34413 | 202401 | 2
8302000003800003.0 | 0.2电压互感器高压TV35000/100 | 34413 | 202401 | 2
34037346.0 | 0.2电流互感器高压TA,电流变比50/5 | 34413 | 202401 | 4
8302000000500009.0 | 0.2高压TV电压互感器10000/100 | 34413 | 202401 | 52
34000609.0 | 0.5S三相三线经互感器接入智能电能表,3x100V,1.5(6)A,变电站RS-485通信,电子式-智能无费控 | 34413 | 202401 | 10
34000609.0 | 0.5S三相三线经互感器接入智能电能表,3×100V,1.5(6)A,安徽变电站RS-485通信,电子式-智能无费控 | 34413 | 202401 | 5
34000201.0 | 0.5S三相三线经互感器接入智能电能表,3×100V,1.5(6)A,安徽工业RS-485通信,电子式-智能无费控 | 34413 | 202401 | 9
34000565.0 | 0.5S三相四线经互感器接入智能电能表,3×220/380V,1.5(6)A,安徽工业RS-485通信,电子式-智能无费控 | 34413 | 202401 | 22
34000267.0 | 0.5S三相四线经互感器接入智能电能表,3×57.7/100V,0.3(1.2)A,安徽变电站RS-485通信,电子式-智能无费控 | 34413 | 202401 | 1
34001298.0 | 0.5S低压电流互感器100/5 | 34413 | 202401 | 90
34001212.0 | 0.5S低压电流互感器150/5 | 34413 | 202401 | 164
34001075.0 | 0.5S低压电流互感器200/5 | 34413 | 202401 | 144
34001073.0 | 0.5S低压电流互感器300/5 | 34413 | 202401 | 114
34001217.0 | 0.5S低压电流互感器75/5 | 34413 | 202401 | 6
34037839.0 | 0.5S电流互感器低压TA,电流变比1000/5 | 34413 | 202401 | 15
34037517.0 | 0.5S电流互感器低压TA,电流变比1200/5 | 34413 | 202401 | 45
34038114.0 | 0.5S电流互感器低压TA,电流变比150/5 | 34413 | 202401 | 4
34037351.0 | 0.5S电流互感器低压TA,电流变比1500/5 | 34413 | 202401 | 3
34038118.0 | 0.5S电流互感器低压TA,电流变比200/5 | 34413 | 202401 | 3
34038117.0 | 0.5S电流互感器低压TA,电流变比250/5 | 34413 | 202401 | 3
34037340.0 | 0.5S电流互感器低压TA,电流变比400/5 | 34413 | 202401 | 3
34038119.0 | 0.5S电流互感器低压TA,电流变比500/5 | 34413 | 202401 | 12
34037509.0 | 0.5S电流互感器低压TA,电流变比600/5 | 34413 | 202401 | 9
34037345.0 | 0.5S电流互感器低压TA,电流变比800/5 | 34413 | 202401 | 7
34000669.0 | 1.0三相四线直接接入智能电能表,3x220V/380V,5(60)A,工业HPLC,电子式-智能远程费控 | 34413 | 202401 | 2
34000200.0 | 1.0三相四线直接接入智能电能表,3×220/380V,5(60)A,安徽居民HPLC,电子式-智能远程费控 | 34413 | 202401 | 13
34000669.0 | 1.0三相四线直接接入智能电能表,3×220/380V,5(60)A,安徽工业HPLC,电子式-智能远程费控 | 34413 | 202401 | 64
34000508.0 | 1.0三相四线直接接入智能电能表,3×220/380V,5(60)A,安徽工业RS-485通信,电子式-智能远程费控 | 34413 | 202401 | 1
34000535.0 | 1.0三相四线直接接入智能电能表,3×220/380V,5(60)A,安徽工业窄带载波,电子式-智能远程费控 | 34413 | 202401 | 6
34000608.0 | 1.0三相四线经互感器接入智能电能表,3x220V/380V,1.5(6)A,工业HPLC,电子式-智能远程费控 | 34413 | 202401 | 2
34000233.0 | 1.0三相四线经互感器接入智能电能表,3×220/380V,1.5(6)A,安徽居民HPLC,电子式-智能远程费控 | 34413 | 202401 | 2
34000643.0 | 1.0三相四线经互感器接入智能电能表,3×220/380V,1.5(6)A,安徽居民RS-485通信,电子式-智能远程费控 | 34413 | 202401 | 1
34000608.0 | 1.0三相四线经互感器接入智能电能表,3×220/380V,1.5(6)A,安徽工业HPLC,电子式-智能远程费控 | 34413 | 202401 | 17
34000205.0 | 1.0三相四线经互感器接入智能电能表,3×220/380V,1.5(6)A,安徽工业RS-485通信,电子式-智能无费控 | 34413 | 202401 | 3
34000204.0 | 1.0三相四线经互感器接入智能电能表,3×220/380V,1.5(6)A,安徽工业RS-485通信,电子式-智能远程费控 | 34413 | 202401 | 21
34000203.0 | 1.0三相四线经互感器接入智能电能表,3×220/380V,1.5(6)A,安徽工业窄带载波,电子式-智能远程费控 | 34413 | 202401 | 1
8305000000900019.0 | 12表位计量箱（3×4） | 34413 | 202401 | 396
8305000004400003.0 | 12表位计量箱（4×3） | 34413 | 202401 | 100
8305000000000002.0 | 16表位计量箱（4×4） | 34413 | 202401 | 395
8305000000900014.0 | 1表位计量箱（1×1） | 34413 | 202401 | 1369
34000193.0 | 2.0单相直接接入智能电能表,220V,5(60)A,安徽居民HPLC,电子式-智能远程费控 | 34413 | 202401 | 78
34000194.0 | 2.0单相直接接入智能电能表,220V,5(60)A,安徽居民窄带载波,电子式-智能远程费控 | 34413 | 202401 | 45
34000194.0 | 2.0单相直接接入智能电能表,220V,5(60)A,居民窄带载波,电子式-智能远程费控 | 34413 | 202401 | 5
8305000003600012.0 | 20表位计量箱（4×5） | 34413 | 202401 | 1
8305000000900022.0 | 2表位计量柜（1×2） | 34413 | 202401 | 2
8305000000900015.0 | 2表位计量箱（1×2） | 34413 | 202401 | 233
8343000000900032.0 | 4G,中国电信,包月 | 34413 | 202401 | 18
8343000000900043.0 | 4G,中国移动,包年 | 34413 | 202401 | 1
8343000000900044.0 | 4G,中国移动,包月 | 34413 | 202401 | 50
8343000000900045.0 | 4G,中国移动,包流量 | 34413 | 202401 | 38
8343000000900039.0 | 4G,中国联通,包流量 | 34413 | 202401 | 16
8305000004700002.0 | 4表位计量箱（1×4） | 34413 | 202401 | 13
8305000000900016.0 | 4表位计量箱（2×2） | 34413 | 202401 | 28
8343000000900046.0 | 5G,中国移动,包年 | 34413 | 202401 | 1
8343000000900048.0 | 5G,中国移动,包流量 | 34413 | 202401 | 3
8305000003500009.0 | 6表位计量箱（2×3） | 34413 | 202401 | 27
8305000000900017.0 | 6表位计量箱（3×2） | 34413 | 202401 | 45
8305000000900025.0 | 8表位计量屏（4×2） | 34413 | 202401 | 16
8305000000600003.0 | 8表位计量箱（2×4） | 34413 | 202401 | 18
8305000004400002.0 | 8表位计量箱（4×2） | 34413 | 202401 | 29
34000196.0 | A级单相直接接入智能电能表,220V,0.25-0.5（60）A,安徽居民HPLC,电子式-智能远程费控 | 34413 | 202401 | 33857
34000213.0 | B级三相四线直接接入智能电能表,3×220/380V,0.2-0.5（60）A,安徽居民HPLC,电子式-智能远程费控 | 34413 | 202401 | 630
34000202.0 | B级三相四线直接接入智能电能表,3×220/380V,0.2-0.5（60）A,安徽工业HPLC,电子式-智能远程费控 | 34413 | 202401 | 1243
34000209.0 | B级三相四线经互感器接入智能电能表,3×220/380V,0.015-0.075（6）A,安徽工业HPLC,电子式-智能远程费控 | 34413 | 202401 | 221
8301000000200003.0 | B级三相四线经互感器接入智能电能表3×220/380V0.015-0.075（6）A安徽居民HPLC电子式-智能远程费控 | 34413 | 202401 | 5
34000718.0 | C级三相三线经互感器接入智能电能表,3×100V,0.015-0.075（6）A,安徽变电站RS-485通信,电子式-智能无费控 | 34413 | 202401 | 21
34000745.0 | C级三相三线经互感器接入智能电能表,3×100V,0.015-0.075（6）A,安徽工业RS-485通信,电子式-智能无费控 | 34413 | 202401 | 136
34000214.0 | C级三相四线经互感器接入智能电能表,3×220/380V,0.015-0.075（6）A,安徽工业RS-485通信,电子式-智能无费控 | 34413 | 202401 | 210
34001339.0 | 专变采集终端III型,3x100V,RS-485通信,4G | 34413 | 202401 | 4
34001342.0 | 专变采集终端III型,3x100V,RS-485通信,GPRS | 34413 | 202401 | 5
34001334.0 | 专变采集终端III型,3x220V/380V,RS-485通信,FDD-LTE+TD-LTE | 34413 | 202401 | 8
34001341.0 | 专变采集终端III型,3x220V/380V,RS-485通信,GPRS | 34413 | 202401 | 2
34001339.0 | 专变采集终端III型,3×100V,RS-485通信,4G | 34413 | 202401 | 123
34001336.0 | 专变采集终端III型,3×100V,RS-485通信,FDD-LTE+TD-LTE | 34413 | 202401 | 2
34001340.0 | 专变采集终端III型,3×220/380V,RS-485通信,4G | 34413 | 202401 | 105
34000802.0 | 适配1级三相表,本地模块,HPLC | 34413 | 202401 | 111
8354000001500002.0 | 适配1级三相表,本地模块,HPLC+微功率无线双模 | 34413 | 202401 | 2060
34000801.0 | 适配2级单相表,本地模块,HPLC | 34413 | 202401 | 92
8354000001600002.0 | 适配2级单相表,本地模块,HPLC+微功率无线双模 | 34413 | 202401 | 33592
34000804.0 | 适配专变采集终端III型,远程模块,无线公网4G | 34413 | 202401 | 75
34000803.0 | 适配集中器I型,本地模块,HPLC | 34413 | 202401 | 2
8354000001700002.0 | 适配集中器I型,本地模块,HPLC+微功率无线双模 | 34413 | 202401 | 37
34000805.0 | 适配集中器I型,远程模块,无线公网4G | 34413 | 202401 | 37
8309000000900008.0 | 采集器II型,220V,下行通讯：RS-485,上行通讯：窄带载波 | 34413 | 202401 | 31
8309000000900028.0 | 采集器I型,220V,下行通讯：RS-485，上行通讯：窄带载波 | 34413 | 202401 | 1
34001335.0 | 集中器I型,3x220V/380V,HPLC,4G | 34413 | 202401 | 3
34001333.0 | 集中器I型,3x220V/380V,HPLC,FDD-LTE+TD-LTE | 34413 | 202401 | 2
34001337.0 | 集中器I型,3x220V/380V,窄带载波,FDD-LTE+TD-LTE | 34413 | 202401 | 2
34001338.0 | 集中器I型,3x220V/380V,窄带载波,GPRS | 34413 | 202401 | 2
34001354.0 | 集中器I型,3×220/380V,HPLC+微功率无线,FDD-LTE+TD-LTE | 34413 | 202401 | 187
34001335.0 | 集中器I型,3×220/380V,HPLC,4G | 34413 | 202401 | 51
34028004.0 | 集中器I型,3×220/380V,RS-485通信,GPRS通信 | 34413 | 202401 | 1
8309000000300003.0 | 集中器I型3×220/380VRS-485通信4G | 34413 | 202401 | 4
|  | 34413 | 202401 | 484
34044548.0 | 0.1电压互感器高压TV,电压变比10000/100 | 34414 | 202401 | 4
34037838.0 | 0.1电流互感器低压TA,电流变比100/5 | 34414 | 202401 | 3
8302000003700003.0 | 0.2S,组合互感器,组合互感器,100/5,10000/100,0.2 | 34414 | 202401 | 5
34000719.0 | 0.2S三相三线经互感器接入智能电能表,3×100V,1.5(6)A,安徽变电站RS-485通信,电子式-智能无费控 | 34414 | 202401 | 1
34001308.0 | 0.2S低压电流互感器1000/5 | 34414 | 202401 | 90
34001078.0 | 0.2S低压电流互感器1200/5 | 34414 | 202401 | 84
34001081.0 | 0.2S低压电流互感器1500/5 | 34414 | 202401 | 81
34001117.0 | 0.2S低压电流互感器2500/5 | 34414 | 202401 | 9
34001300.0 | 0.2S低压电流互感器300/5 | 34414 | 202401 | 3
34001074.0 | 0.2S低压电流互感器400/5 | 34414 | 202401 | 153
34001214.0 | 0.2S低压电流互感器500/5 | 34414 | 202401 | 15
34001299.0 | 0.2S低压电流互感器600/5 | 34414 | 202401 | 315
34001077.0 | 0.2S低压电流互感器800/5 | 34414 | 202401 | 83
34037524.0 | 0.2S电流互感器低压TA,电流变比1200/5 | 34414 | 202401 | 51
34037840.0 | 0.2S电流互感器低压TA,电流变比1500/5 | 34414 | 202401 | 12
34037851.0 | 0.2S电流互感器低压TA,电流变比2500/5 | 34414 | 202401 | 6
34037982.0 | 0.2S电流互感器低压TA,电流变比400/5 | 34414 | 202401 | 6
34038115.0 | 0.2S电流互感器低压TA,电流变比500/5 | 34414 | 202401 | 3
34038280.0 | 0.2S电流互感器低压TA,电流变比800/5 | 34414 | 202401 | 7
34038286.0 | 0.2S电流互感器高压TA,电流变比150/5 | 34414 | 202401 | 4
34037981.0 | 0.2S电流互感器高压TA,电流变比200/5 | 34414 | 202401 | 4
34037212.0 | 0.2S电流互感器高压TA,电流变比30/5 | 34414 | 202401 | 2
34037349.0 | 0.2S电流互感器高压TA,电流变比300/5 | 34414 | 202401 | 2
34038292.0 | 0.2S电流互感器高压TA,电流变比400/5 | 34414 | 202401 | 4
34037834.0 | 0.2S电流互感器高压TA,电流变比50/5 | 34414 | 202401 | 4
34037830.0 | 0.2S电流互感器高压TA,电流变比500/5 | 34414 | 202401 | 2
34037837.0 | 0.2S电流互感器高压TA,电流变比600/5 | 34414 | 202401 | 6
34037835.0 | 0.2S电流互感器高压TA,电流变比75/5 | 34414 | 202401 | 8
8302000000800004.0 | 0.2S组合互感器,电流15/5,电压10000/100 | 34414 | 202401 | 1
8302000003300004.0 | 0.2S组合互感器,电流变比10/5,电压变比10000/100 | 34414 | 202401 | 1
8302000000800025.0 | 0.2S组合互感器电流150/5,电压10000/100 | 34414 | 202401 | 2
8302000000800012.0 | 0.2S组合互感器电流30/5,电压10000/100 | 34414 | 202401 | 13
8302000003500006.0 | 0.2S组合互感器电流变比200/5，电压变比10000/100 | 34414 | 202401 | 2
8302000003500004.0 | 0.2S组合互感器组合互感器40/5，10000/100 | 34414 | 202401 | 12
8302000000800009.0 | 0.2S组合互感器组合互感器75/510000/100 | 34414 | 202401 | 2
8302000000800009.0 | 0.2S组合互感器组合互感器电流变比75/5,电压变比10000/100 | 34414 | 202401 | 14
8302000001400002.0 | 0.2S组合互感器，电流变比50/5，电压变比10000/100，TV精度0.2 | 34414 | 202401 | 4
8302000000500019.0 | 0.2S高压TA电流互感器100/5 | 34414 | 202401 | 2
8302000003800003.0 | 0.2电压互感器高压TV35000/100 | 34414 | 202401 | 2
8302000002900002.0 | 0.2电压互感器高压TV，6000/100 | 34414 | 202401 | 2
8302000000500009.0 | 0.2高压TV电压互感器10000/100 | 34414 | 202401 | 39
34000609.0 | 0.5S三相三线经互感器接入智能电能表,3x100V,1.5(6)A,变电站RS-485通信,电子式-智能无费控 | 34414 | 202401 | 4
34000201.0 | 0.5S三相三线经互感器接入智能电能表,3x100V,1.5(6)A,工业RS-485通信,电子式-智能无费控 | 34414 | 202401 | 1
34000609.0 | 0.5S三相三线经互感器接入智能电能表,3×100V,1.5(6)A,安徽变电站RS-485通信,电子式-智能无费控 | 34414 | 202401 | 11
34000201.0 | 0.5S三相三线经互感器接入智能电能表,3×100V,1.5(6)A,安徽工业RS-485通信,电子式-智能无费控 | 34414 | 202401 | 20
34000565.0 | 0.5S三相四线经互感器接入智能电能表,3x220V/380V,1.5(6)A,工业RS-485通信,电子式-智能无费控 | 34414 | 202401 | 3
34000569.0 | 0.5S三相四线经互感器接入智能电能表,3x57.7V/100V,1.5(6)A,变电站RS-485通信,电子式-智能无费控 | 34414 | 202401 | 2
34000565.0 | 0.5S三相四线经互感器接入智能电能表,3×220/380V,1.5(6)A,安徽工业RS-485通信,电子式-智能无费控 | 34414 | 202401 | 107
34000569.0 | 0.5S三相四线经互感器接入智能电能表,3×57.7/100V,1.5(6)A,安徽变电站RS-485通信,电子式-智能无费控 | 34414 | 202401 | 11
34001298.0 | 0.5S低压电流互感器100/5 | 34414 | 202401 | 171
34001212.0 | 0.5S低压电流互感器150/5 | 34414 | 202401 | 300
34001221.0 | 0.5S低压电流互感器1500/5 | 34414 | 202401 | 6
34001075.0 | 0.5S低压电流互感器200/5 | 34414 | 202401 | 795
34001094.0 | 0.5S低压电流互感器2000/5 | 34414 | 202401 | 6
34001240.0 | 0.5S低压电流互感器2500/5 | 34414 | 202401 | 6
34001073.0 | 0.5S低压电流互感器300/5 | 34414 | 202401 | 339
34001080.0 | 0.5S低压电流互感器400/5 | 34414 | 202401 | 1
34001083.0 | 0.5S低压电流互感器800/5 | 34414 | 202401 | 3
34037351.0 | 0.5S电流互感器低压TA,电流变比1500/5 | 34414 | 202401 | 48
34037509.0 | 0.5S电流互感器低压TA,电流变比600/5 | 34414 | 202401 | 3
34037345.0 | 0.5S电流互感器低压TA,电流变比800/5 | 34414 | 202401 | 12
34037680.0 | 0.5S电流互感器高压TA,电流变比100/5 | 34414 | 202401 | 2
34037519.0 | 0.5S电流互感器高压TA,电流变比150/5 | 34414 | 202401 | 4
34037523.0 | 0.5S电流互感器高压TA,电流变比200/5 | 34414 | 202401 | 2
34038281.0 | 0.5S电流互感器高压TA,电流变比300/5 | 34414 | 202401 | 2
34037204.0 | 0.5S电流互感器高压TA,电流变比50/5 | 34414 | 202401 | 6
34000535.0 | 1.0三相四线直接接入智能电能表,3x220V/380V,5(60)A,工业窄带载波,电子式-智能远程费控 | 34414 | 202401 | 25
34000200.0 | 1.0三相四线直接接入智能电能表,3×220/380V,5(60)A,安徽居民HPLC,电子式-智能远程费控 | 34414 | 202401 | 15
34000512.0 | 1.0三相四线直接接入智能电能表,3×220/380V,5(60)A,安徽居民宽带载波,电子式-智能远程费控 | 34414 | 202401 | 1
34000199.0 | 1.0三相四线直接接入智能电能表,3×220/380V,5(60)A,安徽居民窄带载波,电子式-智能远程费控 | 34414 | 202401 | 12
34000669.0 | 1.0三相四线直接接入智能电能表,3×220/380V,5(60)A,安徽工业HPLC,电子式-智能远程费控 | 34414 | 202401 | 56
34000508.0 | 1.0三相四线直接接入智能电能表,3×220/380V,5(60)A,安徽工业RS-485通信,电子式-智能远程费控 | 34414 | 202401 | 3
34000535.0 | 1.0三相四线直接接入智能电能表,3×220/380V,5(60)A,安徽工业窄带载波,电子式-智能远程费控 | 34414 | 202401 | 413
34000205.0 | 1.0三相四线经互感器接入智能电能表,3x220V/380V,1.5(6)A,工业RS-485通信,电子式-智能无费控 | 34414 | 202401 | 1
34000608.0 | 1.0三相四线经互感器接入智能电能表,3×220/380V,1.5(6)A,安徽工业HPLC,电子式-智能远程费控 | 34414 | 202401 | 10
34000205.0 | 1.0三相四线经互感器接入智能电能表,3×220/380V,1.5(6)A,安徽工业RS-485通信,电子式-智能无费控 | 34414 | 202401 | 15
34000204.0 | 1.0三相四线经互感器接入智能电能表,3×220/380V,1.5(6)A,安徽工业RS-485通信,电子式-智能远程费控 | 34414 | 202401 | 5
34000203.0 | 1.0三相四线经互感器接入智能电能表,3×220/380V,1.5(6)A,安徽工业窄带载波,电子式-智能远程费控 | 34414 | 202401 | 9
8305000000900019.0 | 12表位计量箱（3×4） | 34414 | 202401 | 878
8305000004400003.0 | 12表位计量箱（4×3） | 34414 | 202401 | 1
8305000000200004.0 | 15表位计量箱（3×5） | 34414 | 202401 | 2
8305000005000004.0 | 15表位计量箱（5×3） | 34414 | 202401 | 93
8305000003500010.0 | 16表位计量箱（2×8） | 34414 | 202401 | 17
8305000000000002.0 | 16表位计量箱（4×4） | 34414 | 202401 | 1089
8305000003500011.0 | 18表位计量箱（3×6） | 34414 | 202401 | 99
8305000000900014.0 | 1表位计量箱（1×1） | 34414 | 202401 | 966
34000193.0 | 2.0单相直接接入智能电能表,220V,5(60)A,安徽居民HPLC,电子式-智能远程费控 | 34414 | 202401 | 733
34000195.0 | 2.0单相直接接入智能电能表,220V,5(60)A,安徽居民RS-485通信,电子式-智能远程费控 | 34414 | 202401 | 4
34000194.0 | 2.0单相直接接入智能电能表,220V,5(60)A,安徽居民窄带载波,电子式-智能远程费控 | 34414 | 202401 | 3812
34000193.0 | 2.0单相直接接入智能电能表,220V,5(60)A,居民HPLC,电子式-智能远程费控 | 34414 | 202401 | 25
34000195.0 | 2.0单相直接接入智能电能表,220V,5(60)A,居民RS-485通信,电子式-智能远程费控 | 34414 | 202401 | 1
34000194.0 | 2.0单相直接接入智能电能表,220V,5(60)A,居民窄带载波,电子式-智能远程费控 | 34414 | 202401 | 125
8305000000900022.0 | 2表位计量柜（1×2） | 34414 | 202401 | 1
8305000000900015.0 | 2表位计量箱（1×2） | 34414 | 202401 | 78
8343000000900032.0 | 4G,中国电信,包月 | 34414 | 202401 | 48
8343000000900043.0 | 4G,中国移动,包年 | 34414 | 202401 | 21
8343000000900044.0 | 4G,中国移动,包月 | 34414 | 202401 | 106
8343000000900045.0 | 4G,中国移动,包流量 | 34414 | 202401 | 1
8343000000900037.0 | 4G,中国联通,包年 | 34414 | 202401 | 1
8343000000900038.0 | 4G,中国联通,包月 | 34414 | 202401 | 63
8343000000900039.0 | 4G,中国联通,包流量 | 34414 | 202401 | 7
8305000000900016.0 | 4表位计量箱（2×2） | 34414 | 202401 | 186
8305000000900017.0 | 6表位计量箱（3×2） | 34414 | 202401 | 15
8305000000600003.0 | 8表位计量箱（2×4） | 34414 | 202401 | 15
34000196.0 | A级单相直接接入智能电能表,220V,0.25-0.5（60）A,安徽居民HPLC,电子式-智能远程费控 | 34414 | 202401 | 57842
34000196.0 | A级单相直接接入智能电能表,220V,0.25-0.5（60）A,居民HPLC,电子式-智能远程费控 | 34414 | 202401 | 1
34000202.0 | B级三相四线直接接入智能电能表,3x220V/380V,0.2-0.5（60）A,工业HPLC,电子式-智能远程费控 | 34414 | 202401 | 1
34000213.0 | B级三相四线直接接入智能电能表,3×220/380V,0.2-0.5（60）A,安徽居民HPLC,电子式-智能远程费控 | 34414 | 202401 | 420
34000202.0 | B级三相四线直接接入智能电能表,3×220/380V,0.2-0.5（60）A,安徽工业HPLC,电子式-智能远程费控 | 34414 | 202401 | 2135
34000209.0 | B级三相四线经互感器接入智能电能表,3x220V/380V,0.015-0.075（6）A,工业HPLC,电子式-智能远程费控 | 34414 | 202401 | 1
34000209.0 | B级三相四线经互感器接入智能电能表,3×220/380V,0.015-0.075（6）A,安徽工业HPLC,电子式-智能远程费控 | 34414 | 202401 | 860
8301000000200003.0 | B级三相四线经互感器接入智能电能表3×220/380V0.015-0.075（6）A安徽居民HPLC电子式-智能远程费控 | 34414 | 202401 | 21
34000718.0 | C级三相三线经互感器接入智能电能表,3×100V,0.015-0.075（6）A,安徽变电站RS-485通信,电子式-智能无费控 | 34414 | 202401 | 54
34000745.0 | C级三相三线经互感器接入智能电能表,3×100V,0.015-0.075（6）A,安徽工业RS-485通信,电子式-智能无费控 | 34414 | 202401 | 200
34000214.0 | C级三相四线经互感器接入智能电能表,3×220/380V,0.015-0.075（6）A,安徽工业RS-485通信,电子式-智能无费控 | 34414 | 202401 | 666
34000574.0 | D级三相三线经互感器接入智能电能表,3×100V,0.015-0.075（6）A,安徽变电站RS-485通信,电子式-智能无费控 | 34414 | 202401 | 1
34000575.0 | D级三相四线经互感器接入智能电能表,3×57.7/100V,0.003-0.015(1.2)A,安徽工业RS-485通信,电子式-智能无费控 | 34414 | 202401 | 4
8301000002200002.0 | D级三相四线经互感器接入智能电能表3×57.7/100V0.015-0.075（6）A安徽变电站RS-485通信电子式-智能无费控 | 34414 | 202401 | 4
34001339.0 | 专变采集终端III型,3x100V,RS-485通信,4G | 34414 | 202401 | 10
34001336.0 | 专变采集终端III型,3x100V,RS-485通信,FDD-LTE+TD-LTE | 34414 | 202401 | 2
34001342.0 | 专变采集终端III型,3x100V,RS-485通信,GPRS | 34414 | 202401 | 1
34001340.0 | 专变采集终端III型,3x220V/380V,RS-485通信,4G | 34414 | 202401 | 173
34001334.0 | 专变采集终端III型,3x220V/380V,RS-485通信,FDD-LTE+TD-LTE | 34414 | 202401 | 95
34001341.0 | 专变采集终端III型,3x220V/380V,RS-485通信,GPRS | 34414 | 202401 | 1
34001339.0 | 专变采集终端III型,3×100V,RS-485通信,4G | 34414 | 202401 | 210
34001336.0 | 专变采集终端III型,3×100V,RS-485通信,FDD-LTE+TD-LTE | 34414 | 202401 | 4
34001340.0 | 专变采集终端III型,3×220/380V,RS-485通信,4G | 34414 | 202401 | 187
8325000000900067.0 | 穿线式安装封印 | 34414 | 202401 | 8
34000802.0 | 适配1级三相表,本地模块,HPLC | 34414 | 202401 | 172
8354000001500002.0 | 适配1级三相表,本地模块,HPLC+微功率无线双模 | 34414 | 202401 | 3219
34000801.0 | 适配2级单相表,本地模块,HPLC | 34414 | 202401 | 1039
8354000001600002.0 | 适配2级单相表,本地模块,HPLC+微功率无线双模 | 34414 | 202401 | 57495
34000804.0 | 适配专变采集终端III型,远程模块,无线公网4G | 34414 | 202401 | 187
34000803.0 | 适配集中器I型,本地模块,HPLC | 34414 | 202401 | 82
8354000001700002.0 | 适配集中器I型,本地模块,HPLC+微功率无线双模 | 34414 | 202401 | 389
34000805.0 | 适配集中器I型,远程模块,无线公网4G | 34414 | 202401 | 429
8309000000900007.0 | 采集器II型,220V,下行通讯：RS-485,上行通讯：HPLC | 34414 | 202401 | 152
8309000000900008.0 | 采集器II型,220V,下行通讯：RS-485,上行通讯：窄带载波 | 34414 | 202401 | 412
34001335.0 | 集中器I型,3x220V/380V,HPLC,4G | 34414 | 202401 | 26
34001333.0 | 集中器I型,3x220V/380V,HPLC,FDD-LTE+TD-LTE | 34414 | 202401 | 43
34001337.0 | 集中器I型,3x220V/380V,窄带载波,FDD-LTE+TD-LTE | 34414 | 202401 | 11
34001338.0 | 集中器I型,3x220V/380V,窄带载波,GPRS | 34414 | 202401 | 4
34001354.0 | 集中器I型,3×220/380V,HPLC+微功率无线,FDD-LTE+TD-LTE | 34414 | 202401 | 519
34001335.0 | 集中器I型,3×220/380V,HPLC,4G | 34414 | 202401 | 90
34028004.0 | 集中器I型,3×220/380V,RS-485通信,GPRS通信 | 34414 | 202401 | 4
8309000000300003.0 | 集中器I型3×220/380VRS-485通信4G | 34414 | 202401 | 32
|  | 34414 | 202401 | 309
34000547.0 | 0.2S三相四线经互感器接入智能电能表,3×57.7/100V,0.3(1.2)A,安徽变电站RS-485通信,电子式-智能无费控 | 34415 | 202401 | 3
34000518.0 | 0.2S三相四线经互感器接入智能电能表,3×57.7/100V,0.3(1.2)A,安徽工业RS-485通信,电子式-智能无费控 | 34415 | 202401 | 1
34001076.0 | 0.2S低压电流互感器100/5 | 34415 | 202401 | 14
34001308.0 | 0.2S低压电流互感器1000/5 | 34415 | 202401 | 6
34001078.0 | 0.2S低压电流互感器1200/5 | 34415 | 202401 | 3
34001213.0 | 0.2S低压电流互感器150/5 | 34415 | 202401 | 15
34001081.0 | 0.2S低压电流互感器1500/5 | 34415 | 202401 | 6
34001215.0 | 0.2S低压电流互感器200/5 | 34415 | 202401 | 9
34001300.0 | 0.2S低压电流互感器300/5 | 34415 | 202401 | 3
34001074.0 | 0.2S低压电流互感器400/5 | 34415 | 202401 | 108
34001214.0 | 0.2S低压电流互感器500/5 | 34415 | 202401 | 42
34001299.0 | 0.2S低压电流互感器600/5 | 34415 | 202401 | 72
34001077.0 | 0.2S低压电流互感器800/5 | 34415 | 202401 | 107
34044542.0 | 0.2S电压互感器高压TV,电压变比10000/100 | 34415 | 202401 | 74
34037339.0 | 0.2S电流互感器低压TA,电流变比1000/5 | 34415 | 202401 | 6
34037823.0 | 0.2S电流互感器低压TA,电流变比300/5 | 34415 | 202401 | 4
34038115.0 | 0.2S电流互感器低压TA,电流变比500/5 | 34415 | 202401 | 12
34037672.0 | 0.2S电流互感器低压TA,电流变比600/5 | 34415 | 202401 | 15
34038280.0 | 0.2S电流互感器低压TA,电流变比800/5 | 34415 | 202401 | 22
34038121.0 | 0.2S电流互感器高压TA,电流变比100/5 | 34415 | 202401 | 16
34037673.0 | 0.2S电流互感器高压TA,电流变比15/5 | 34415 | 202401 | 2
34038286.0 | 0.2S电流互感器高压TA,电流变比150/5 | 34415 | 202401 | 18
34037205.0 | 0.2S电流互感器高压TA,电流变比20/5 | 34415 | 202401 | 22
34037981.0 | 0.2S电流互感器高压TA,电流变比200/5 | 34415 | 202401 | 20
34038146.0 | 0.2S电流互感器高压TA,电流变比250/5 | 34415 | 202401 | 6
34037212.0 | 0.2S电流互感器高压TA,电流变比30/5 | 34415 | 202401 | 50
34037349.0 | 0.2S电流互感器高压TA,电流变比300/5 | 34415 | 202401 | 6
34037675.0 | 0.2S电流互感器高压TA,电流变比40/5 | 34415 | 202401 | 6
34037834.0 | 0.2S电流互感器高压TA,电流变比50/5 | 34415 | 202401 | 28
34037353.0 | 0.2S电流互感器高压TA,电流变比60/5 | 34415 | 202401 | 8
34037837.0 | 0.2S电流互感器高压TA,电流变比600/5 | 34415 | 202401 | 9
34037835.0 | 0.2S电流互感器高压TA,电流变比75/5 | 34415 | 202401 | 14
34037683.0 | 0.2S电流互感器高压TA,电流变比800/5 | 34415 | 202401 | 1
8302000000700067.0 | 0.2S电流互感器高压TA40/5 | 34415 | 202401 | 4
8302000000800012.0 | 0.2S组合互感器电流30/5,电压10000/100 | 34415 | 202401 | 9
8302000003600008.0 | 0.2S组合互感器电流变比20/5，电压变比10000/100 | 34415 | 202401 | 4
8302000003000003.0 | 0.2电压互感器高压TV110000/100 | 34415 | 202401 | 3
8302000003800003.0 | 0.2电压互感器高压TV35000/100 | 34415 | 202401 | 7
34037515.0 | 0.2电流互感器高压TA,电流变比150/5 | 34415 | 202401 | 6
34037344.0 | 0.2电流互感器高压TA,电流变比200/5 | 34415 | 202401 | 2
8302000000500009.0 | 0.2高压TV电压互感器10000/100 | 34415 | 202401 | 96
34000609.0 | 0.5S三相三线经互感器接入智能电能表,3×100V,1.5(6)A,安徽变电站RS-485通信,电子式-智能无费控 | 34415 | 202401 | 3
34000201.0 | 0.5S三相三线经互感器接入智能电能表,3×100V,1.5(6)A,安徽工业RS-485通信,电子式-智能无费控 | 34415 | 202401 | 5
34000565.0 | 0.5S三相四线经互感器接入智能电能表,3×220/380V,1.5(6)A,安徽工业RS-485通信,电子式-智能无费控 | 34415 | 202401 | 34
34000569.0 | 0.5S三相四线经互感器接入智能电能表,3×57.7/100V,1.5(6)A,安徽变电站RS-485通信,电子式-智能无费控 | 34415 | 202401 | 8
34000253.0 | 0.5S三相四线经互感器接入智能电能表,3×57.7/100V,1.5(6)A,安徽工业RS-485通信,电子式-智能无费控 | 34415 | 202401 | 1
34001298.0 | 0.5S低压电流互感器100/5 | 34415 | 202401 | 188
34001212.0 | 0.5S低压电流互感器150/5 | 34415 | 202401 | 232
34001075.0 | 0.5S低压电流互感器200/5 | 34415 | 202401 | 93
34001073.0 | 0.5S低压电流互感器300/5 | 34415 | 202401 | 155
34001217.0 | 0.5S低压电流互感器75/5 | 34415 | 202401 | 12
34038114.0 | 0.5S电流互感器低压TA,电流变比150/5 | 34415 | 202401 | 3
34037351.0 | 0.5S电流互感器低压TA,电流变比1500/5 | 34415 | 202401 | 3
34037509.0 | 0.5S电流互感器低压TA,电流变比600/5 | 34415 | 202401 | 15
34000200.0 | 1.0三相四线直接接入智能电能表,3×220/380V,5(60)A,安徽居民HPLC,电子式-智能远程费控 | 34415 | 202401 | 20
34000669.0 | 1.0三相四线直接接入智能电能表,3×220/380V,5(60)A,安徽工业HPLC,电子式-智能远程费控 | 34415 | 202401 | 79
34000508.0 | 1.0三相四线直接接入智能电能表,3×220/380V,5(60)A,安徽工业RS-485通信,电子式-智能远程费控 | 34415 | 202401 | 1
34000608.0 | 1.0三相四线经互感器接入智能电能表,3×220/380V,1.5(6)A,安徽工业HPLC,电子式-智能远程费控 | 34415 | 202401 | 15
34000205.0 | 1.0三相四线经互感器接入智能电能表,3×220/380V,1.5(6)A,安徽工业RS-485通信,电子式-智能无费控 | 34415 | 202401 | 6
34000204.0 | 1.0三相四线经互感器接入智能电能表,3×220/380V,1.5(6)A,安徽工业RS-485通信,电子式-智能远程费控 | 34415 | 202401 | 1
34000203.0 | 1.0三相四线经互感器接入智能电能表,3×220/380V,1.5(6)A,安徽工业窄带载波,电子式-智能远程费控 | 34415 | 202401 | 1
8305000000900019.0 | 12表位计量箱（3×4） | 34415 | 202401 | 130
8305000004400003.0 | 12表位计量箱（4×3） | 34415 | 202401 | 301
8305000000000002.0 | 16表位计量箱（4×4） | 34415 | 202401 | 143
8305000000900014.0 | 1表位计量箱（1×1） | 34415 | 202401 | 2416
34000193.0 | 2.0单相直接接入智能电能表,220V,5(60)A,安徽居民HPLC,电子式-智能远程费控 | 34415 | 202401 | 474
34000194.0 | 2.0单相直接接入智能电能表,220V,5(60)A,安徽居民窄带载波,电子式-智能远程费控 | 34415 | 202401 | 58
34000194.0 | 2.0单相直接接入智能电能表,220V,5(60)A,居民窄带载波,电子式-智能远程费控 | 34415 | 202401 | 3
8305000003600012.0 | 20表位计量箱（4×5） | 34415 | 202401 | 105
8305000000900022.0 | 2表位计量柜（1×2） | 34415 | 202401 | 16
8305000000900015.0 | 2表位计量箱（1×2） | 34415 | 202401 | 194
8343000000900032.0 | 4G,中国电信,包月 | 34415 | 202401 | 62
8343000000900044.0 | 4G,中国移动,包月 | 34415 | 202401 | 94
8343000000900045.0 | 4G,中国移动,包流量 | 34415 | 202401 | 16
8343000000900038.0 | 4G,中国联通,包月 | 34415 | 202401 | 9
8343000000900039.0 | 4G,中国联通,包流量 | 34415 | 202401 | 1
8305000000900016.0 | 4表位计量箱（2×2） | 34415 | 202401 | 22
8305000005300003.0 | 6表位计量屏（3×2） | 34415 | 202401 | 10
8305000003500009.0 | 6表位计量箱（2×3） | 34415 | 202401 | 2
8305000000900017.0 | 6表位计量箱（3×2） | 34415 | 202401 | 9
8305000000600003.0 | 8表位计量箱（2×4） | 34415 | 202401 | 1
8305000004400002.0 | 8表位计量箱（4×2） | 34415 | 202401 | 160
8305000000900018.0 | 9表位计量箱（3×3） | 34415 | 202401 | 14
34000196.0 | A级单相直接接入智能电能表,220V,0.25-0.5（60）A,安徽居民HPLC,电子式-智能远程费控 | 34415 | 202401 | 35326
8301000005500002.0 | A级单相直接接入智能电能表,220V,0.25-0.5（60）A,安徽工业HPLC,电子式-智能远程费控 | 34415 | 202401 | 2
34000213.0 | B级三相四线直接接入智能电能表,3×220/380V,0.2-0.5（60）A,安徽居民HPLC,电子式-智能远程费控 | 34415 | 202401 | 598
34000202.0 | B级三相四线直接接入智能电能表,3×220/380V,0.2-0.5（60）A,安徽工业HPLC,电子式-智能远程费控 | 34415 | 202401 | 1440
34000209.0 | B级三相四线经互感器接入智能电能表,3×220/380V,0.015-0.075（6）A,安徽工业HPLC,电子式-智能远程费控 | 34415 | 202401 | 327
8301000000200003.0 | B级三相四线经互感器接入智能电能表3×220/380V0.015-0.075（6）A安徽居民HPLC电子式-智能远程费控 | 34415 | 202401 | 38
34000745.0 | C级三相三线经互感器接入智能电能表,3x100V,0.015-0.075（6）A,工业RS-485通信,电子式-智能无费控 | 34415 | 202401 | 2
34000718.0 | C级三相三线经互感器接入智能电能表,3×100V,0.015-0.075（6）A,安徽变电站RS-485通信,电子式-智能无费控 | 34415 | 202401 | 64
34000745.0 | C级三相三线经互感器接入智能电能表,3×100V,0.015-0.075（6）A,安徽工业RS-485通信,电子式-智能无费控 | 34415 | 202401 | 169
8301000002100002.0 | C级三相三线经互感器接入智能电能表3×100V0.015-0.075（6）A安徽居民RS-485通信电子式-智能无费控 | 34415 | 202401 | 1
34000214.0 | C级三相四线经互感器接入智能电能表,3×220/380V,0.015-0.075（6）A,安徽工业RS-485通信,电子式-智能无费控 | 34415 | 202401 | 272
34000269.0 | D级三相四线经互感器接入智能电能表,3×57.7/100V,0.015-0.075（6）A,安徽工业RS-485通信,电子式-智能无费控 | 34415 | 202401 | 1
34001339.0 | 专变采集终端III型,3x100V,RS-485通信,4G | 34415 | 202401 | 3
34001340.0 | 专变采集终端III型,3x220V/380V,RS-485通信,4G | 34415 | 202401 | 3
34001334.0 | 专变采集终端III型,3x220V/380V,RS-485通信,FDD-LTE+TD-LTE | 34415 | 202401 | 2
34001339.0 | 专变采集终端III型,3×100V,RS-485通信,4G | 34415 | 202401 | 167
34001340.0 | 专变采集终端III型,3×220/380V,RS-485通信,4G | 34415 | 202401 | 125
34000802.0 | 适配1级三相表,本地模块,HPLC | 34415 | 202401 | 130
8354000001500002.0 | 适配1级三相表,本地模块,HPLC+微功率无线双模 | 34415 | 202401 | 2310
34000801.0 | 适配2级单相表,本地模块,HPLC | 34415 | 202401 | 577
8354000001600002.0 | 适配2级单相表,本地模块,HPLC+微功率无线双模 | 34415 | 202401 | 35062
34000804.0 | 适配专变采集终端III型,远程模块,无线公网4G | 34415 | 202401 | 145
34000803.0 | 适配集中器I型,本地模块,HPLC | 34415 | 202401 | 32
8354000001700002.0 | 适配集中器I型,本地模块,HPLC+微功率无线双模 | 34415 | 202401 | 100
34000805.0 | 适配集中器I型,远程模块,无线公网4G | 34415 | 202401 | 108
34028040.0 | 集中器II型,3×220/380V,RS-485通信,北斗短报文通讯 | 34415 | 202401 | 2
34001335.0 | 集中器I型,3x220V/380V,HPLC,4G | 34415 | 202401 | 27
34001333.0 | 集中器I型,3x220V/380V,HPLC,FDD-LTE+TD-LTE | 34415 | 202401 | 6
34001337.0 | 集中器I型,3x220V/380V,窄带载波,FDD-LTE+TD-LTE | 34415 | 202401 | 7
34001338.0 | 集中器I型,3x220V/380V,窄带载波,GPRS | 34415 | 202401 | 2
34001354.0 | 集中器I型,3×220/380V,HPLC+微功率无线,FDD-LTE+TD-LTE | 34415 | 202401 | 189
34001335.0 | 集中器I型,3×220/380V,HPLC,4G | 34415 | 202401 | 29
34028057.0 | 集中器I型,3×220/380V,RS-485通信,CDMA通信 | 34415 | 202401 | 1
34001337.0 | 集中器I型,3×220/380V,窄带载波,FDD-LTE+TD-LTE | 34415 | 202401 | 1
8309000000300003.0 | 集中器I型3×220/380VRS-485通信4G | 34415 | 202401 | 5
|  | 34415 | 202401 | 791
34037847.0 | 0.1电流互感器低压TA,电流变比50/5 | 34416 | 202401 | 3
34000717.0 | 0.2S三相三线经互感器接入智能电能表,3×100V,1.5(6)A,安徽工业RS-485通信,电子式-智能无费控 | 34416 | 202401 | 1
34001308.0 | 0.2S低压电流互感器1000/5 | 34416 | 202401 | 6
34001078.0 | 0.2S低压电流互感器1200/5 | 34416 | 202401 | 3
34001074.0 | 0.2S低压电流互感器400/5 | 34416 | 202401 | 18
34001214.0 | 0.2S低压电流互感器500/5 | 34416 | 202401 | 6
34001299.0 | 0.2S低压电流互感器600/5 | 34416 | 202401 | 63
34001077.0 | 0.2S低压电流互感器800/5 | 34416 | 202401 | 15
34037524.0 | 0.2S电流互感器低压TA,电流变比1200/5 | 34416 | 202401 | 33
34037825.0 | 0.2S电流互感器低压TA,电流变比150/5 | 34416 | 202401 | 3
34037840.0 | 0.2S电流互感器低压TA,电流变比1500/5 | 34416 | 202401 | 3
34038121.0 | 0.2S电流互感器高压TA,电流变比100/5 | 34416 | 202401 | 4
34037205.0 | 0.2S电流互感器高压TA,电流变比20/5 | 34416 | 202401 | 8
34037981.0 | 0.2S电流互感器高压TA,电流变比200/5 | 34416 | 202401 | 4
34038130.0 | 0.2S电流互感器高压TA,电流变比25/5 | 34416 | 202401 | 2
34037878.0 | 0.2S电流互感器高压TA,电流变比2500/1 | 34416 | 202401 | 2
34037212.0 | 0.2S电流互感器高压TA,电流变比30/5 | 34416 | 202401 | 8
34037349.0 | 0.2S电流互感器高压TA,电流变比300/5 | 34416 | 202401 | 4
34037675.0 | 0.2S电流互感器高压TA,电流变比40/5 | 34416 | 202401 | 4
34037834.0 | 0.2S电流互感器高压TA,电流变比50/5 | 34416 | 202401 | 2
34037830.0 | 0.2S电流互感器高压TA,电流变比500/5 | 34416 | 202401 | 2
34037835.0 | 0.2S电流互感器高压TA,电流变比75/5 | 34416 | 202401 | 8
34037683.0 | 0.2S电流互感器高压TA,电流变比800/5 | 34416 | 202401 | 2
8302000003800003.0 | 0.2电压互感器高压TV35000/100 | 34416 | 202401 | 12
8302000000500009.0 | 0.2高压TV电压互感器10000/100 | 34416 | 202401 | 36
34000201.0 | 0.5S三相三线经互感器接入智能电能表,3x100V,1.5(6)A,工业RS-485通信,电子式-智能无费控 | 34416 | 202401 | 3
34000609.0 | 0.5S三相三线经互感器接入智能电能表,3×100V,1.5(6)A,安徽变电站RS-485通信,电子式-智能无费控 | 34416 | 202401 | 12
34000201.0 | 0.5S三相三线经互感器接入智能电能表,3×100V,1.5(6)A,安徽工业RS-485通信,电子式-智能无费控 | 34416 | 202401 | 51
34000569.0 | 0.5S三相四线经互感器接入智能电能表,3x57.7V/100V,1.5(6)A,变电站RS-485通信,电子式-智能无费控 | 34416 | 202401 | 43
34000565.0 | 0.5S三相四线经互感器接入智能电能表,3×220/380V,1.5(6)A,安徽工业RS-485通信,电子式-智能无费控 | 34416 | 202401 | 41
34000569.0 | 0.5S三相四线经互感器接入智能电能表,3×57.7/100V,1.5(6)A,安徽变电站RS-485通信,电子式-智能无费控 | 34416 | 202401 | 17
34001298.0 | 0.5S低压电流互感器100/5 | 34416 | 202401 | 87
34001212.0 | 0.5S低压电流互感器150/5 | 34416 | 202401 | 144
34001075.0 | 0.5S低压电流互感器200/5 | 34416 | 202401 | 129
34001073.0 | 0.5S低压电流互感器300/5 | 34416 | 202401 | 81
34001217.0 | 0.5S低压电流互感器75/5 | 34416 | 202401 | 3
34000669.0 | 1.0三相四线直接接入智能电能表,3x220V/380V,5(60)A,工业HPLC,电子式-智能远程费控 | 34416 | 202401 | 2
34000535.0 | 1.0三相四线直接接入智能电能表,3x220V/380V,5(60)A,工业窄带载波,电子式-智能远程费控 | 34416 | 202401 | 2
34000200.0 | 1.0三相四线直接接入智能电能表,3×220/380V,5(60)A,安徽居民HPLC,电子式-智能远程费控 | 34416 | 202401 | 40
34000669.0 | 1.0三相四线直接接入智能电能表,3×220/380V,5(60)A,安徽工业HPLC,电子式-智能远程费控 | 34416 | 202401 | 73
34000508.0 | 1.0三相四线直接接入智能电能表,3×220/380V,5(60)A,安徽工业RS-485通信,电子式-智能远程费控 | 34416 | 202401 | 1
34000535.0 | 1.0三相四线直接接入智能电能表,3×220/380V,5(60)A,安徽工业窄带载波,电子式-智能远程费控 | 34416 | 202401 | 124
34000608.0 | 1.0三相四线经互感器接入智能电能表,3×220/380V,1.5(6)A,安徽工业HPLC,电子式-智能远程费控 | 34416 | 202401 | 12
34000204.0 | 1.0三相四线经互感器接入智能电能表,3×220/380V,1.5(6)A,安徽工业RS-485通信,电子式-智能远程费控 | 34416 | 202401 | 3
34000203.0 | 1.0三相四线经互感器接入智能电能表,3×220/380V,1.5(6)A,安徽工业窄带载波,电子式-智能远程费控 | 34416 | 202401 | 1
8305000004300002.0 | 10表位计量箱（5×2） | 34416 | 202401 | 2
8305000000900019.0 | 12表位计量箱（3×4） | 34416 | 202401 | 132
8305000000900014.0 | 1表位计量箱（1×1） | 34416 | 202401 | 1166
34000193.0 | 2.0单相直接接入智能电能表,220V,5(60)A,安徽居民HPLC,电子式-智能远程费控 | 34416 | 202401 | 198
34000195.0 | 2.0单相直接接入智能电能表,220V,5(60)A,安徽居民RS-485通信,电子式-智能远程费控 | 34416 | 202401 | 1
34000194.0 | 2.0单相直接接入智能电能表,220V,5(60)A,安徽居民窄带载波,电子式-智能远程费控 | 34416 | 202401 | 31
34000193.0 | 2.0单相直接接入智能电能表,220V,5(60)A,居民HPLC,电子式-智能远程费控 | 34416 | 202401 | 2
34000194.0 | 2.0单相直接接入智能电能表,220V,5(60)A,居民窄带载波,电子式-智能远程费控 | 34416 | 202401 | 5
8305000000900022.0 | 2表位计量柜（1×2） | 34416 | 202401 | 24
8305000000900015.0 | 2表位计量箱（1×2） | 34416 | 202401 | 23
8343000000900031.0 | 4G,中国电信,包年 | 34416 | 202401 | 11
8343000000900032.0 | 4G,中国电信,包月 | 34416 | 202401 | 68
8343000000900033.0 | 4G,中国电信,包流量 | 34416 | 202401 | 6
8343000000900043.0 | 4G,中国移动,包年 | 34416 | 202401 | 4
8343000000900044.0 | 4G,中国移动,包月 | 34416 | 202401 | 86
8343000000900045.0 | 4G,中国移动,包流量 | 34416 | 202401 | 2
8343000000900038.0 | 4G,中国联通,包月 | 34416 | 202401 | 27
8305000000900016.0 | 4表位计量箱（2×2） | 34416 | 202401 | 91
8305000000900017.0 | 6表位计量箱（3×2） | 34416 | 202401 | 508
8305000000900018.0 | 9表位计量箱（3×3） | 34416 | 202401 | 26
34000196.0 | A级单相直接接入智能电能表,220V,0.25-0.5（60）A,安徽居民HPLC,电子式-智能远程费控 | 34416 | 202401 | 10902
8301000005500002.0 | A级单相直接接入智能电能表,220V,0.25-0.5（60）A,安徽工业HPLC,电子式-智能远程费控 | 34416 | 202401 | 6
34000196.0 | A级单相直接接入智能电能表,220V,0.25-0.5（60）A,居民HPLC,电子式-智能远程费控 | 34416 | 202401 | 1
34000213.0 | B级三相四线直接接入智能电能表,3×220/380V,0.2-0.5（60）A,安徽居民HPLC,电子式-智能远程费控 | 34416 | 202401 | 180
34000202.0 | B级三相四线直接接入智能电能表,3×220/380V,0.2-0.5（60）A,安徽工业HPLC,电子式-智能远程费控 | 34416 | 202401 | 657
34000209.0 | B级三相四线经互感器接入智能电能表,3×220/380V,0.015-0.075（6）A,安徽工业HPLC,电子式-智能远程费控 | 34416 | 202401 | 111
8301000000200003.0 | B级三相四线经互感器接入智能电能表3×220/380V0.015-0.075（6）A安徽居民HPLC电子式-智能远程费控 | 34416 | 202401 | 7
34000718.0 | C级三相三线经互感器接入智能电能表,3×100V,0.015-0.075（6）A,安徽变电站RS-485通信,电子式-智能无费控 | 34416 | 202401 | 1
34000745.0 | C级三相三线经互感器接入智能电能表,3×100V,0.015-0.075（6）A,安徽工业RS-485通信,电子式-智能无费控 | 34416 | 202401 | 45
34000214.0 | C级三相四线经互感器接入智能电能表,3×220/380V,0.015-0.075（6）A,安徽工业RS-485通信,电子式-智能无费控 | 34416 | 202401 | 49
8301000003700010.0 | D级三相三线经互感器接入智能电能表3×100V0.003-0.015(1.2)A安徽工业RS-485通信电子式-智能无费控 | 34416 | 202401 | 2
34001339.0 | 专变采集终端III型,3x100V,RS-485通信,4G | 34416 | 202401 | 3
34001340.0 | 专变采集终端III型,3x220V/380V,RS-485通信,4G | 34416 | 202401 | 12
34001339.0 | 专变采集终端III型,3×100V,RS-485通信,4G | 34416 | 202401 | 68
34001336.0 | 专变采集终端III型,3×100V,RS-485通信,FDD-LTE+TD-LTE | 34416 | 202401 | 7
34001340.0 | 专变采集终端III型,3×220/380V,RS-485通信,4G | 34416 | 202401 | 21
34000802.0 | 适配1级三相表,本地模块,HPLC | 34416 | 202401 | 199
8354000001500002.0 | 适配1级三相表,本地模块,HPLC+微功率无线双模 | 34416 | 202401 | 896
34000801.0 | 适配2级单相表,本地模块,HPLC | 34416 | 202401 | 206
8354000001600002.0 | 适配2级单相表,本地模块,HPLC+微功率无线双模 | 34416 | 202401 | 10833
34000804.0 | 适配专变采集终端III型,远程模块,无线公网4G | 34416 | 202401 | 48
34000803.0 | 适配集中器I型,本地模块,HPLC | 34416 | 202401 | 282
8354000001700002.0 | 适配集中器I型,本地模块,HPLC+微功率无线双模 | 34416 | 202401 | 140
34000805.0 | 适配集中器I型,远程模块,无线公网4G | 34416 | 202401 | 226
34028024.0 | 集中器II型,3×220/380V,RS-485通信,CDMA通信 | 34416 | 202401 | 1
34001335.0 | 集中器I型,3x220V/380V,HPLC,4G | 34416 | 202401 | 31
34001333.0 | 集中器I型,3x220V/380V,HPLC,FDD-LTE+TD-LTE | 34416 | 202401 | 178
34001337.0 | 集中器I型,3x220V/380V,窄带载波,FDD-LTE+TD-LTE | 34416 | 202401 | 5
34001354.0 | 集中器I型,3×220/380V,HPLC+微功率无线,FDD-LTE+TD-LTE | 34416 | 202401 | 196
34001335.0 | 集中器I型,3×220/380V,HPLC,4G | 34416 | 202401 | 114
34028004.0 | 集中器I型,3×220/380V,RS-485通信,GPRS通信 | 34416 | 202401 | 1
8309000000300003.0 | 集中器I型3×220/380VRS-485通信4G | 34416 | 202401 | 7
|  | 34416 | 202401 | 188
8302000003700003.0 | 0.2S,组合互感器,组合互感器,100/5,10000/100,0.2 | 34417 | 202401 | 1
34001078.0 | 0.2S低压电流互感器1200/5 | 34417 | 202401 | 60
34001081.0 | 0.2S低压电流互感器1500/5 | 34417 | 202401 | 81
34001215.0 | 0.2S低压电流互感器200/5 | 34417 | 202401 | 3
34001309.0 | 0.2S低压电流互感器250/5 | 34417 | 202401 | 3
34001074.0 | 0.2S低压电流互感器400/5 | 34417 | 202401 | 102
34001214.0 | 0.2S低压电流互感器500/5 | 34417 | 202401 | 42
34001299.0 | 0.2S低压电流互感器600/5 | 34417 | 202401 | 96
34001077.0 | 0.2S低压电流互感器800/5 | 34417 | 202401 | 54
34037824.0 | 0.2S电流互感器低压TA,电流变比100/5 | 34417 | 202401 | 21
34037825.0 | 0.2S电流互感器低压TA,电流变比150/5 | 34417 | 202401 | 19
34037840.0 | 0.2S电流互感器低压TA,电流变比1500/5 | 34417 | 202401 | 12
34038285.0 | 0.2S电流互感器低压TA,电流变比200/5 | 34417 | 202401 | 36
34037526.0 | 0.2S电流互感器低压TA,电流变比2000/5 | 34417 | 202401 | 6
34037823.0 | 0.2S电流互感器低压TA,电流变比300/5 | 34417 | 202401 | 9
34038121.0 | 0.2S电流互感器高压TA,电流变比100/5 | 34417 | 202401 | 6
34038286.0 | 0.2S电流互感器高压TA,电流变比150/5 | 34417 | 202401 | 4
34038130.0 | 0.2S电流互感器高压TA,电流变比25/5 | 34417 | 202401 | 2
34037212.0 | 0.2S电流互感器高压TA,电流变比30/5 | 34417 | 202401 | 2
34037349.0 | 0.2S电流互感器高压TA,电流变比300/5 | 34417 | 202401 | 4
34037675.0 | 0.2S电流互感器高压TA,电流变比40/5 | 34417 | 202401 | 2
34038292.0 | 0.2S电流互感器高压TA,电流变比400/5 | 34417 | 202401 | 2
34037834.0 | 0.2S电流互感器高压TA,电流变比50/5 | 34417 | 202401 | 2
34037837.0 | 0.2S电流互感器高压TA,电流变比600/5 | 34417 | 202401 | 4
34037835.0 | 0.2S电流互感器高压TA,电流变比75/5 | 34417 | 202401 | 2
8302000000800021.0 | 0.2S组合互感器电流120/5,电流10000/100 | 34417 | 202401 | 2
8302000000800025.0 | 0.2S组合互感器电流150/5,电压10000/100 | 34417 | 202401 | 2
8302000001400002.0 | 0.2S组合互感器，电流变比50/5，电压变比10000/100，TV精度0.2 | 34417 | 202401 | 1
8302000003800003.0 | 0.2电压互感器高压TV35000/100 | 34417 | 202401 | 2
8302000000500009.0 | 0.2高压TV电压互感器10000/100 | 34417 | 202401 | 47
34000609.0 | 0.5S三相三线经互感器接入智能电能表,3×100V,1.5(6)A,安徽变电站RS-485通信,电子式-智能无费控 | 34417 | 202401 | 3
34000201.0 | 0.5S三相三线经互感器接入智能电能表,3×100V,1.5(6)A,安徽工业RS-485通信,电子式-智能无费控 | 34417 | 202401 | 2
34000565.0 | 0.5S三相四线经互感器接入智能电能表,3×220/380V,1.5(6)A,安徽工业RS-485通信,电子式-智能无费控 | 34417 | 202401 | 3
34001298.0 | 0.5S低压电流互感器100/5 | 34417 | 202401 | 121
34001212.0 | 0.5S低压电流互感器150/5 | 34417 | 202401 | 206
34001075.0 | 0.5S低压电流互感器200/5 | 34417 | 202401 | 240
34001073.0 | 0.5S低压电流互感器300/5 | 34417 | 202401 | 270
34001218.0 | 0.5S低压电流互感器500/5 | 34417 | 202401 | 3
34001217.0 | 0.5S低压电流互感器75/5 | 34417 | 202401 | 199
34037517.0 | 0.5S电流互感器低压TA,电流变比1200/5 | 34417 | 202401 | 6
34037351.0 | 0.5S电流互感器低压TA,电流变比1500/5 | 34417 | 202401 | 18
34037842.0 | 0.5S电流互感器低压TA,电流变比2000/5 | 34417 | 202401 | 9
34037523.0 | 0.5S电流互感器高压TA,电流变比200/5 | 34417 | 202401 | 2
34037686.0 | 0.5S电流互感器高压TA,电流变比40/5 | 34417 | 202401 | 2
34037204.0 | 0.5S电流互感器高压TA,电流变比50/5 | 34417 | 202401 | 2
34038137.0 | 0.5S电流互感器高压TA,电流变比600/5 | 34417 | 202401 | 10
34037987.0 | 0.5S电流互感器高压TA,电流变比75/5 | 34417 | 202401 | 4
34000200.0 | 1.0三相四线直接接入智能电能表,3×220/380V,5(60)A,安徽居民HPLC,电子式-智能远程费控 | 34417 | 202401 | 1
34000669.0 | 1.0三相四线直接接入智能电能表,3×220/380V,5(60)A,安徽工业HPLC,电子式-智能远程费控 | 34417 | 202401 | 3
34000508.0 | 1.0三相四线直接接入智能电能表,3×220/380V,5(60)A,安徽工业RS-485通信,电子式-智能远程费控 | 34417 | 202401 | 1
34000535.0 | 1.0三相四线直接接入智能电能表,3×220/380V,5(60)A,安徽工业窄带载波,电子式-智能远程费控 | 34417 | 202401 | 2
8305000000500003.0 | 10表位计量箱（2×5） | 34417 | 202401 | 4
8305000002000002.0 | 12表位计量箱（2×6） | 34417 | 202401 | 21
8305000000900019.0 | 12表位计量箱（3×4） | 34417 | 202401 | 475
8305000004400003.0 | 12表位计量箱（4×3） | 34417 | 202401 | 285
8305000000000002.0 | 16表位计量箱（4×4） | 34417 | 202401 | 266
8305000000900014.0 | 1表位计量箱（1×1） | 34417 | 202401 | 522
34000193.0 | 2.0单相直接接入智能电能表,220V,5(60)A,安徽居民HPLC,电子式-智能远程费控 | 34417 | 202401 | 66
34000194.0 | 2.0单相直接接入智能电能表,220V,5(60)A,安徽居民窄带载波,电子式-智能远程费控 | 34417 | 202401 | 8
34000193.0 | 2.0单相直接接入智能电能表,220V,5(60)A,居民HPLC,电子式-智能远程费控 | 34417 | 202401 | 3
34000195.0 | 2.0单相直接接入智能电能表,220V,5(60)A,居民RS-485通信,电子式-智能远程费控 | 34417 | 202401 | 2
34000194.0 | 2.0单相直接接入智能电能表,220V,5(60)A,居民窄带载波,电子式-智能远程费控 | 34417 | 202401 | 8
8343000000900032.0 | 4G,中国电信,包月 | 34417 | 202401 | 3
8343000000900044.0 | 4G,中国移动,包月 | 34417 | 202401 | 71
8343000000900038.0 | 4G,中国联通,包月 | 34417 | 202401 | 69
8305000004700002.0 | 4表位计量箱（1×4） | 34417 | 202401 | 14
8305000000900016.0 | 4表位计量箱（2×2） | 34417 | 202401 | 382
8305000005300003.0 | 6表位计量屏（3×2） | 34417 | 202401 | 3
8305000000900017.0 | 6表位计量箱（3×2） | 34417 | 202401 | 108
8305000000900018.0 | 9表位计量箱（3×3） | 34417 | 202401 | 5
34000196.0 | A级单相直接接入智能电能表,220V,0.25-0.5（60）A,安徽居民HPLC,电子式-智能远程费控 | 34417 | 202401 | 19348
34000196.0 | A级单相直接接入智能电能表,220V,0.25-0.5（60）A,居民HPLC,电子式-智能远程费控 | 34417 | 202401 | 2
34000202.0 | B级三相四线直接接入智能电能表,3x220V/380V,0.2-0.5（60）A,工业HPLC,电子式-智能远程费控 | 34417 | 202401 | 2
34000213.0 | B级三相四线直接接入智能电能表,3×220/380V,0.2-0.5（60）A,安徽居民HPLC,电子式-智能远程费控 | 34417 | 202401 | 279
34000202.0 | B级三相四线直接接入智能电能表,3×220/380V,0.2-0.5（60）A,安徽工业HPLC,电子式-智能远程费控 | 34417 | 202401 | 1097
34000209.0 | B级三相四线经互感器接入智能电能表,3×220/380V,0.015-0.075（6）A,安徽工业HPLC,电子式-智能远程费控 | 34417 | 202401 | 366
8301000000200003.0 | B级三相四线经互感器接入智能电能表3×220/380V0.015-0.075（6）A安徽居民HPLC电子式-智能远程费控 | 34417 | 202401 | 65
34000718.0 | C级三相三线经互感器接入智能电能表,3×100V,0.015-0.075（6）A,安徽变电站RS-485通信,电子式-智能无费控 | 34417 | 202401 | 2
34000745.0 | C级三相三线经互感器接入智能电能表,3×100V,0.015-0.075（6）A,安徽工业RS-485通信,电子式-智能无费控 | 34417 | 202401 | 69
34000214.0 | C级三相四线经互感器接入智能电能表,3×220/380V,0.015-0.075（6）A,安徽工业RS-485通信,电子式-智能无费控 | 34417 | 202401 | 333
34000575.0 | D级三相四线经互感器接入智能电能表,3×57.7/100V,0.003-0.015(1.2)A,安徽工业RS-485通信,电子式-智能无费控 | 34417 | 202401 | 3
34000269.0 | D级三相四线经互感器接入智能电能表,3×57.7/100V,0.015-0.075（6）A,安徽工业RS-485通信,电子式-智能无费控 | 34417 | 202401 | 1
34001336.0 | 专变采集终端III型,3x100V,RS-485通信,FDD-LTE+TD-LTE | 34417 | 202401 | 1
34001340.0 | 专变采集终端III型,3x220V/380V,RS-485通信,4G | 34417 | 202401 | 10
34001334.0 | 专变采集终端III型,3x220V/380V,RS-485通信,FDD-LTE+TD-LTE | 34417 | 202401 | 15
34001339.0 | 专变采集终端III型,3×100V,RS-485通信,4G | 34417 | 202401 | 82
34001336.0 | 专变采集终端III型,3×100V,RS-485通信,FDD-LTE+TD-LTE | 34417 | 202401 | 3
34001340.0 | 专变采集终端III型,3×220/380V,RS-485通信,4G | 34417 | 202401 | 107
34000802.0 | 适配1级三相表,本地模块,HPLC | 34417 | 202401 | 25
8354000001500002.0 | 适配1级三相表,本地模块,HPLC+微功率无线双模 | 34417 | 202401 | 1718
34000801.0 | 适配2级单相表,本地模块,HPLC | 34417 | 202401 | 89
8354000001600002.0 | 适配2级单相表,本地模块,HPLC+微功率无线双模 | 34417 | 202401 | 19235
34000804.0 | 适配专变采集终端III型,远程模块,无线公网4G | 34417 | 202401 | 153
34000803.0 | 适配集中器I型,本地模块,HPLC | 34417 | 202401 | 111
8354000001700002.0 | 适配集中器I型,本地模块,HPLC+微功率无线双模 | 34417 | 202401 | 330
34000805.0 | 适配集中器I型,远程模块,无线公网4G | 34417 | 202401 | 363
8309000000900008.0 | 采集器II型,220V,下行通讯：RS-485,上行通讯：窄带载波 | 34417 | 202401 | 15
34001335.0 | 集中器I型,3x220V/380V,HPLC,4G | 34417 | 202401 | 61
34001333.0 | 集中器I型,3x220V/380V,HPLC,FDD-LTE+TD-LTE | 34417 | 202401 | 97
34001337.0 | 集中器I型,3x220V/380V,窄带载波,FDD-LTE+TD-LTE | 34417 | 202401 | 10
34001338.0 | 集中器I型,3x220V/380V,窄带载波,GPRS | 34417 | 202401 | 1
34001354.0 | 集中器I型,3×220/380V,HPLC+微功率无线,FDD-LTE+TD-LTE | 34417 | 202401 | 448
34001335.0 | 集中器I型,3×220/380V,HPLC,4G | 34417 | 202401 | 75
34028004.0 | 集中器I型,3×220/380V,RS-485通信,GPRS通信 | 34417 | 202401 | 8
34028029.0 | 集中器I型,3×220/380V,RS-485通信,光纤 | 34417 | 202401 | 2
8309000000300003.0 | 集中器I型3×220/380VRS-485通信4G | 34417 | 202401 | 10
|  | 34417 | 202401 | 274
34000802.0 | 适配1级三相表,本地模块,HPLC | 34101 | 202402 | 10
8354000001500002.0 | 适配1级三相表,本地模块,HPLC+微功率无线双模 | 34101 | 202402 | 207
34000801.0 | 适配2级单相表,本地模块,HPLC | 34101 | 202402 | 14
8354000001600002.0 | 适配2级单相表,本地模块,HPLC+微功率无线双模 | 34101 | 202402 | 25
34000804.0 | 适配专变采集终端III型,远程模块,无线公网4G | 34101 | 202402 | 711
34000803.0 | 适配集中器I型,本地模块,HPLC | 34101 | 202402 | 144
8354000001700002.0 | 适配集中器I型,本地模块,HPLC+微功率无线双模 | 34101 | 202402 | 1008
34000805.0 | 适配集中器I型,远程模块,无线公网4G | 34101 | 202402 | 1148
34001308.0 | 0.2S低压电流互感器1000/5 | 34401 | 202402 | 9
34001074.0 | 0.2S低压电流互感器400/5 | 34401 | 202402 | 30
34001214.0 | 0.2S低压电流互感器500/5 | 34401 | 202402 | 18
34001299.0 | 0.2S低压电流互感器600/5 | 34401 | 202402 | 82
34001077.0 | 0.2S低压电流互感器800/5 | 34401 | 202402 | 78
34037339.0 | 0.2S电流互感器低压TA,电流变比1000/5 | 34401 | 202402 | 15
34037825.0 | 0.2S电流互感器低压TA,电流变比150/5 | 34401 | 202402 | 3
34037840.0 | 0.2S电流互感器低压TA,电流变比1500/5 | 34401 | 202402 | 12
34037982.0 | 0.2S电流互感器低压TA,电流变比400/5 | 34401 | 202402 | 3
34038115.0 | 0.2S电流互感器低压TA,电流变比500/5 | 34401 | 202402 | 3
34037672.0 | 0.2S电流互感器低压TA,电流变比600/5 | 34401 | 202402 | 3
34038169.0 | 0.2S电流互感器干式TA,电流变比100/5 | 34401 | 202402 | 2
34038064.0 | 0.2S电流互感器干式TA,电流变比40/5 | 34401 | 202402 | 4
34037876.0 | 0.2S电流互感器干式TA,电流变比400/5 | 34401 | 202402 | 2
34037720.0 | 0.2S电流互感器干式TA,电流变比75/5 | 34401 | 202402 | 4
34037957.0 | 0.2S电流互感器干式TA,电流变比80/5 | 34401 | 202402 | 4
34038289.0 | 0.2S电流互感器高压TA,电流变比10/5 | 34401 | 202402 | 2
34038121.0 | 0.2S电流互感器高压TA,电流变比100/5 | 34401 | 202402 | 2
34037673.0 | 0.2S电流互感器高压TA,电流变比15/5 | 34401 | 202402 | 2
34038286.0 | 0.2S电流互感器高压TA,电流变比150/5 | 34401 | 202402 | 2
34038130.0 | 0.2S电流互感器高压TA,电流变比25/5 | 34401 | 202402 | 4
34037349.0 | 0.2S电流互感器高压TA,电流变比300/5 | 34401 | 202402 | 2
8302000000700069.0 | 0.2S电流互感器高压TA80/5 | 34401 | 202402 | 2
8302000003300004.0 | 0.2S组合互感器,电流变比10/5,电压变比10000/100 | 34401 | 202402 | 1
8302000000800012.0 | 0.2S组合互感器电流30/5,电压10000/100 | 34401 | 202402 | 1
34037826.0 | 0.2电流互感器低压TA,电流变比150/5 | 34401 | 202402 | 3
8302000000500009.0 | 0.2高压TV电压互感器10000/100 | 34401 | 202402 | 14
34000609.0 | 0.5S三相三线经互感器接入智能电能表,3×100V,1.5(6)A,安徽变电站RS-485通信,电子式-智能无费控 | 34401 | 202402 | 1
34000201.0 | 0.5S三相三线经互感器接入智能电能表,3×100V,1.5(6)A,安徽工业RS-485通信,电子式-智能无费控 | 34401 | 202402 | 4
34000565.0 | 0.5S三相四线经互感器接入智能电能表,3×220/380V,1.5(6)A,安徽工业RS-485通信,电子式-智能无费控 | 34401 | 202402 | 19
34001298.0 | 0.5S低压电流互感器100/5 | 34401 | 202402 | 45
34001212.0 | 0.5S低压电流互感器150/5 | 34401 | 202402 | 111
34001075.0 | 0.5S低压电流互感器200/5 | 34401 | 202402 | 125
34001073.0 | 0.5S低压电流互感器300/5 | 34401 | 202402 | 27
34001217.0 | 0.5S低压电流互感器75/5 | 34401 | 202402 | 3
34038282.0 | 0.5S电流互感器低压TA,电流变比100/5 | 34401 | 202402 | 6
34038114.0 | 0.5S电流互感器低压TA,电流变比150/5 | 34401 | 202402 | 6
34000669.0 | 1.0三相四线直接接入智能电能表,3x220V/380V,5(60)A,工业HPLC,电子式-智能远程费控 | 34401 | 202402 | 1
34000535.0 | 1.0三相四线直接接入智能电能表,3x220V/380V,5(60)A,工业窄带载波,电子式-智能远程费控 | 34401 | 202402 | 9
34000199.0 | 1.0三相四线直接接入智能电能表,3×220/380V,5(60)A,安徽居民窄带载波,电子式-智能远程费控 | 34401 | 202402 | 3
34000669.0 | 1.0三相四线直接接入智能电能表,3×220/380V,5(60)A,安徽工业HPLC,电子式-智能远程费控 | 34401 | 202402 | 16
34000535.0 | 1.0三相四线直接接入智能电能表,3×220/380V,5(60)A,安徽工业窄带载波,电子式-智能远程费控 | 34401 | 202402 | 133
34000233.0 | 1.0三相四线经互感器接入智能电能表,3×220/380V,1.5(6)A,安徽居民HPLC,电子式-智能远程费控 | 34401 | 202402 | 2
34000608.0 | 1.0三相四线经互感器接入智能电能表,3×220/380V,1.5(6)A,安徽工业HPLC,电子式-智能远程费控 | 34401 | 202402 | 7
34000205.0 | 1.0三相四线经互感器接入智能电能表,3×220/380V,1.5(6)A,安徽工业RS-485通信,电子式-智能无费控 | 34401 | 202402 | 7
34000204.0 | 1.0三相四线经互感器接入智能电能表,3×220/380V,1.5(6)A,安徽工业RS-485通信,电子式-智能远程费控 | 34401 | 202402 | 7
8305000000500003.0 | 10表位计量箱（2×5） | 34401 | 202402 | 52
8305000002000002.0 | 12表位计量箱（2×6） | 34401 | 202402 | 23
8305000000900019.0 | 12表位计量箱（3×4） | 34401 | 202402 | 603
8305000004400003.0 | 12表位计量箱（4×3） | 34401 | 202402 | 66
8305000005000004.0 | 15表位计量箱（5×3） | 34401 | 202402 | 19
8305000000000002.0 | 16表位计量箱（4×4） | 34401 | 202402 | 151
8305000000900014.0 | 1表位计量箱（1×1） | 34401 | 202402 | 2304
34000193.0 | 2.0单相直接接入智能电能表,220V,5(60)A,安徽居民HPLC,电子式-智能远程费控 | 34401 | 202402 | 58
34000195.0 | 2.0单相直接接入智能电能表,220V,5(60)A,安徽居民RS-485通信,电子式-智能远程费控 | 34401 | 202402 | 62
34000194.0 | 2.0单相直接接入智能电能表,220V,5(60)A,安徽居民窄带载波,电子式-智能远程费控 | 34401 | 202402 | 391
34000193.0 | 2.0单相直接接入智能电能表,220V,5(60)A,居民HPLC,电子式-智能远程费控 | 34401 | 202402 | 5
34000195.0 | 2.0单相直接接入智能电能表,220V,5(60)A,居民RS-485通信,电子式-智能远程费控 | 34401 | 202402 | 265
34000194.0 | 2.0单相直接接入智能电能表,220V,5(60)A,居民窄带载波,电子式-智能远程费控 | 34401 | 202402 | 31
8305000003600012.0 | 20表位计量箱（4×5） | 34401 | 202402 | 158
8305000000900022.0 | 2表位计量柜（1×2） | 34401 | 202402 | 54
8305000000900015.0 | 2表位计量箱（1×2） | 34401 | 202402 | 241
8343000000900032.0 | 4G,中国电信,包月 | 34401 | 202402 | 5
8343000000900044.0 | 4G,中国移动,包月 | 34401 | 202402 | 206
8343000000900045.0 | 4G,中国移动,包流量 | 34401 | 202402 | 2
8343000000900038.0 | 4G,中国联通,包月 | 34401 | 202402 | 19
8343000000900039.0 | 4G,中国联通,包流量 | 34401 | 202402 | 31
8305000004700002.0 | 4表位计量箱（1×4） | 34401 | 202402 | 1
8305000000900016.0 | 4表位计量箱（2×2） | 34401 | 202402 | 117
8305000000900017.0 | 6表位计量箱（3×2） | 34401 | 202402 | 35
8305000000900018.0 | 9表位计量箱（3×3） | 34401 | 202402 | 261
34000196.0 | A级单相直接接入智能电能表,220V,0.25-0.5（60）A,安徽居民HPLC,电子式-智能远程费控 | 34401 | 202402 | 31343
8301000005500002.0 | A级单相直接接入智能电能表,220V,0.25-0.5（60）A,安徽工业HPLC,电子式-智能远程费控 | 34401 | 202402 | 1
34000213.0 | B级三相四线直接接入智能电能表,3×220/380V,0.2-0.5（60）A,安徽居民HPLC,电子式-智能远程费控 | 34401 | 202402 | 406
34000202.0 | B级三相四线直接接入智能电能表,3×220/380V,0.2-0.5（60）A,安徽工业HPLC,电子式-智能远程费控 | 34401 | 202402 | 633
34000209.0 | B级三相四线经互感器接入智能电能表,3×220/380V,0.015-0.075（6）A,安徽工业HPLC,电子式-智能远程费控 | 34401 | 202402 | 334
8301000000200003.0 | B级三相四线经互感器接入智能电能表3×220/380V0.015-0.075（6）A安徽居民HPLC电子式-智能远程费控 | 34401 | 202402 | 8
34000718.0 | C级三相三线经互感器接入智能电能表,3×100V,0.015-0.075（6）A,安徽变电站RS-485通信,电子式-智能无费控 | 34401 | 202402 | 1
34000745.0 | C级三相三线经互感器接入智能电能表,3×100V,0.015-0.075（6）A,安徽工业RS-485通信,电子式-智能无费控 | 34401 | 202402 | 65
34000214.0 | C级三相四线经互感器接入智能电能表,3×220/380V,0.015-0.075（6）A,安徽工业RS-485通信,电子式-智能无费控 | 34401 | 202402 | 6
8301000003600013.0 | C级三相四线经互感器接入智能电能表3×57.7/100V0.015-0.075（6）A安徽工业RS-485通信电子式-智能无费控 | 34401 | 202402 | 2
34000720.0 | D级三相三线经互感器接入智能电能表,3×100V,0.015-0.075（6）A,安徽工业RS-485通信,电子式-智能无费控 | 34401 | 202402 | 1
34001339.0 | 专变采集终端III型,3x100V,RS-485通信,4G | 34401 | 202402 | 1
34001336.0 | 专变采集终端III型,3x100V,RS-485通信,FDD-LTE+TD-LTE | 34401 | 202402 | 1
34001340.0 | 专变采集终端III型,3x220V/380V,RS-485通信,4G | 34401 | 202402 | 5
34001344.0 | 专变采集终端III型,3x220V/380V,RS-485通信,CDMA | 34401 | 202402 | 1
34001334.0 | 专变采集终端III型,3x220V/380V,RS-485通信,FDD-LTE+TD-LTE | 34401 | 202402 | 17
34001358.0 | 专变采集终端III型,3x57.7V/100V,RS-485通信,FDD-LTE+TD-LTE | 34401 | 202402 | 3
34001339.0 | 专变采集终端III型,3×100V,RS-485通信,4G | 34401 | 202402 | 44
34001336.0 | 专变采集终端III型,3×100V,RS-485通信,FDD-LTE+TD-LTE | 34401 | 202402 | 1
34001340.0 | 专变采集终端III型,3×220/380V,RS-485通信,4G | 34401 | 202402 | 130
34028016.0 | 专变采集终端I型,3×100V,RS-485通信,北斗短报文通讯 | 34401 | 202402 | 1
34000802.0 | 适配1级三相表,本地模块,HPLC | 34401 | 202402 | 49
8354000001500002.0 | 适配1级三相表,本地模块,HPLC+微功率无线双模 | 34401 | 202402 | 1556
34000801.0 | 适配2级单相表,本地模块,HPLC | 34401 | 202402 | 71
8354000001600002.0 | 适配2级单相表,本地模块,HPLC+微功率无线双模 | 34401 | 202402 | 32049
34000804.0 | 适配专变采集终端III型,远程模块,无线公网4G | 34401 | 202402 | 156
34000803.0 | 适配集中器I型,本地模块,HPLC | 34401 | 202402 | 101
8354000001700002.0 | 适配集中器I型,本地模块,HPLC+微功率无线双模 | 34401 | 202402 | 289
34000805.0 | 适配集中器I型,远程模块,无线公网4G | 34401 | 202402 | 330
8309000000900007.0 | 采集器II型,220V,下行通讯：RS-485,上行通讯：HPLC | 34401 | 202402 | 4
8309000000900008.0 | 采集器II型,220V,下行通讯：RS-485,上行通讯：窄带载波 | 34401 | 202402 | 96
34001335.0 | 集中器I型,3x220V/380V,HPLC,4G | 34401 | 202402 | 46
34001333.0 | 集中器I型,3x220V/380V,HPLC,FDD-LTE+TD-LTE | 34401 | 202402 | 39
34001337.0 | 集中器I型,3x220V/380V,窄带载波,FDD-LTE+TD-LTE | 34401 | 202402 | 1
34001354.0 | 集中器I型,3×220/380V,HPLC+微功率无线,FDD-LTE+TD-LTE | 34401 | 202402 | 324
34001335.0 | 集中器I型,3×220/380V,HPLC,4G | 34401 | 202402 | 53
8309000000300003.0 | 集中器I型3×220/380VRS-485通信4G | 34401 | 202402 | 2
|  | 34401 | 202402 | 513
34001308.0 | 0.2S低压电流互感器1000/5 | 34402 | 202402 | 6
34001078.0 | 0.2S低压电流互感器1200/5 | 34402 | 202402 | 3
34001215.0 | 0.2S低压电流互感器200/5 | 34402 | 202402 | 18
34001074.0 | 0.2S低压电流互感器400/5 | 34402 | 202402 | 9
34001214.0 | 0.2S低压电流互感器500/5 | 34402 | 202402 | 9
34001299.0 | 0.2S低压电流互感器600/5 | 34402 | 202402 | 3
34001077.0 | 0.2S低压电流互感器800/5 | 34402 | 202402 | 1
34044542.0 | 0.2S电压互感器高压TV,电压变比10000/100 | 34402 | 202402 | 30
34037824.0 | 0.2S电流互感器低压TA,电流变比100/5 | 34402 | 202402 | 6
34037339.0 | 0.2S电流互感器低压TA,电流变比1000/5 | 34402 | 202402 | 15
34037524.0 | 0.2S电流互感器低压TA,电流变比1200/5 | 34402 | 202402 | 12
34038285.0 | 0.2S电流互感器低压TA,电流变比200/5 | 34402 | 202402 | 3
34037671.0 | 0.2S电流互感器低压TA,电流变比250/5 | 34402 | 202402 | 3
34037823.0 | 0.2S电流互感器低压TA,电流变比300/5 | 34402 | 202402 | 3
34037982.0 | 0.2S电流互感器低压TA,电流变比400/5 | 34402 | 202402 | 3
34038115.0 | 0.2S电流互感器低压TA,电流变比500/5 | 34402 | 202402 | 9
34037672.0 | 0.2S电流互感器低压TA,电流变比600/5 | 34402 | 202402 | 3
34038280.0 | 0.2S电流互感器低压TA,电流变比800/5 | 34402 | 202402 | 3
34038121.0 | 0.2S电流互感器高压TA,电流变比100/5 | 34402 | 202402 | 2
34037212.0 | 0.2S电流互感器高压TA,电流变比30/5 | 34402 | 202402 | 4
34037349.0 | 0.2S电流互感器高压TA,电流变比300/5 | 34402 | 202402 | 12
34037675.0 | 0.2S电流互感器高压TA,电流变比40/5 | 34402 | 202402 | 4
34037834.0 | 0.2S电流互感器高压TA,电流变比50/5 | 34402 | 202402 | 1
34037837.0 | 0.2S电流互感器高压TA,电流变比600/5 | 34402 | 202402 | 2
34037835.0 | 0.2S电流互感器高压TA,电流变比75/5 | 34402 | 202402 | 2
34037683.0 | 0.2S电流互感器高压TA,电流变比800/5 | 34402 | 202402 | 4
8302000003500006.0 | 0.2S组合互感器电流变比200/5，电压变比10000/100 | 34402 | 202402 | 1
34029187.0 | 0.2S组合互感器组合互感器,电流变比600/5,电压变比10000/100 | 34402 | 202402 | 1
8302000001400002.0 | 0.2S组合互感器，电流变比50/5，电压变比10000/100，TV精度0.2 | 34402 | 202402 | 1
34037346.0 | 0.2电流互感器高压TA,电流变比50/5 | 34402 | 202402 | 1
8302000000500009.0 | 0.2高压TV电压互感器10000/100 | 34402 | 202402 | 2
34000609.0 | 0.5S三相三线经互感器接入智能电能表,3×100V,1.5(6)A,安徽变电站RS-485通信,电子式-智能无费控 | 34402 | 202402 | 8
34000565.0 | 0.5S三相四线经互感器接入智能电能表,3x220V/380V,1.5(6)A,工业RS-485通信,电子式-智能无费控 | 34402 | 202402 | 1
34000565.0 | 0.5S三相四线经互感器接入智能电能表,3×220/380V,1.5(6)A,安徽工业RS-485通信,电子式-智能无费控 | 34402 | 202402 | 9
34001298.0 | 0.5S低压电流互感器100/5 | 34402 | 202402 | 36
34001212.0 | 0.5S低压电流互感器150/5 | 34402 | 202402 | 9
34001075.0 | 0.5S低压电流互感器200/5 | 34402 | 202402 | 21
34001073.0 | 0.5S低压电流互感器300/5 | 34402 | 202402 | 6
34001217.0 | 0.5S低压电流互感器75/5 | 34402 | 202402 | 6
34037839.0 | 0.5S电流互感器低压TA,电流变比1000/5 | 34402 | 202402 | 15
34000669.0 | 1.0三相四线直接接入智能电能表,3x220V/380V,5(60)A,工业HPLC,电子式-智能远程费控 | 34402 | 202402 | 2
34000200.0 | 1.0三相四线直接接入智能电能表,3×220/380V,5(60)A,安徽居民HPLC,电子式-智能远程费控 | 34402 | 202402 | 3
34000669.0 | 1.0三相四线直接接入智能电能表,3×220/380V,5(60)A,安徽工业HPLC,电子式-智能远程费控 | 34402 | 202402 | 15
34000508.0 | 1.0三相四线直接接入智能电能表,3×220/380V,5(60)A,安徽工业RS-485通信,电子式-智能远程费控 | 34402 | 202402 | 5
34000535.0 | 1.0三相四线直接接入智能电能表,3×220/380V,5(60)A,安徽工业窄带载波,电子式-智能远程费控 | 34402 | 202402 | 7
34000204.0 | 1.0三相四线经互感器接入智能电能表,3×220/380V,1.5(6)A,安徽工业RS-485通信,电子式-智能远程费控 | 34402 | 202402 | 1
8305000000900019.0 | 12表位计量箱（3×4） | 34402 | 202402 | 73
8305000004400003.0 | 12表位计量箱（4×3） | 34402 | 202402 | 66
8305000000000002.0 | 16表位计量箱（4×4） | 34402 | 202402 | 4
8305000000900014.0 | 1表位计量箱（1×1） | 34402 | 202402 | 31
34000193.0 | 2.0单相直接接入智能电能表,220V,5(60)A,安徽居民HPLC,电子式-智能远程费控 | 34402 | 202402 | 150
34000194.0 | 2.0单相直接接入智能电能表,220V,5(60)A,安徽居民窄带载波,电子式-智能远程费控 | 34402 | 202402 | 110
34000193.0 | 2.0单相直接接入智能电能表,220V,5(60)A,居民HPLC,电子式-智能远程费控 | 34402 | 202402 | 2
34000194.0 | 2.0单相直接接入智能电能表,220V,5(60)A,居民窄带载波,电子式-智能远程费控 | 34402 | 202402 | 28
8305000003600012.0 | 20表位计量箱（4×5） | 34402 | 202402 | 270
8305000000900022.0 | 2表位计量柜（1×2） | 34402 | 202402 | 3
8305000000900015.0 | 2表位计量箱（1×2） | 34402 | 202402 | 1
8343000000900032.0 | 4G,中国电信,包月 | 34402 | 202402 | 4
8343000000900044.0 | 4G,中国移动,包月 | 34402 | 202402 | 34
8343000000900038.0 | 4G,中国联通,包月 | 34402 | 202402 | 1
8305000000900016.0 | 4表位计量箱（2×2） | 34402 | 202402 | 183
8343000000900047.0 | 5G,中国移动,包月 | 34402 | 202402 | 3
8305000003500009.0 | 6表位计量箱（2×3） | 34402 | 202402 | 2
8305000000900025.0 | 8表位计量屏（4×2） | 34402 | 202402 | 7
8305000000900018.0 | 9表位计量箱（3×3） | 34402 | 202402 | 85
34000196.0 | A级单相直接接入智能电能表,220V,0.25-0.5（60）A,安徽居民HPLC,电子式-智能远程费控 | 34402 | 202402 | 7673
34000213.0 | B级三相四线直接接入智能电能表,3×220/380V,0.2-0.5（60）A,安徽居民HPLC,电子式-智能远程费控 | 34402 | 202402 | 92
34000202.0 | B级三相四线直接接入智能电能表,3×220/380V,0.2-0.5（60）A,安徽工业HPLC,电子式-智能远程费控 | 34402 | 202402 | 351
34000209.0 | B级三相四线经互感器接入智能电能表,3×220/380V,0.015-0.075（6）A,安徽工业HPLC,电子式-智能远程费控 | 34402 | 202402 | 54
8301000000200003.0 | B级三相四线经互感器接入智能电能表3×220/380V0.015-0.075（6）A安徽居民HPLC电子式-智能远程费控 | 34402 | 202402 | 1
34000745.0 | C级三相三线经互感器接入智能电能表,3×100V,0.015-0.075（6）A,安徽工业RS-485通信,电子式-智能无费控 | 34402 | 202402 | 14
34000214.0 | C级三相四线经互感器接入智能电能表,3×220/380V,0.015-0.075（6）A,安徽工业RS-485通信,电子式-智能无费控 | 34402 | 202402 | 25
34001334.0 | 专变采集终端III型,3x220V/380V,RS-485通信,FDD-LTE+TD-LTE | 34402 | 202402 | 23
34001339.0 | 专变采集终端III型,3×100V,RS-485通信,4G | 34402 | 202402 | 28
34001336.0 | 专变采集终端III型,3×100V,RS-485通信,FDD-LTE+TD-LTE | 34402 | 202402 | 1
34001340.0 | 专变采集终端III型,3×220/380V,RS-485通信,4G | 34402 | 202402 | 25
34000802.0 | 适配1级三相表,本地模块,HPLC | 34402 | 202402 | 23
8354000001500002.0 | 适配1级三相表,本地模块,HPLC+微功率无线双模 | 34402 | 202402 | 484
34000801.0 | 适配2级单相表,本地模块,HPLC | 34402 | 202402 | 150
8354000001600002.0 | 适配2级单相表,本地模块,HPLC+微功率无线双模 | 34402 | 202402 | 7473
34000804.0 | 适配专变采集终端III型,远程模块,无线公网4G | 34402 | 202402 | 21
34000803.0 | 适配集中器I型,本地模块,HPLC | 34402 | 202402 | 34
8354000001700002.0 | 适配集中器I型,本地模块,HPLC+微功率无线双模 | 34402 | 202402 | 118
34000805.0 | 适配集中器I型,远程模块,无线公网4G | 34402 | 202402 | 123
8309000000900008.0 | 采集器II型,220V,下行通讯：RS-485,上行通讯：窄带载波 | 34402 | 202402 | 1
34001335.0 | 集中器I型,3x220V/380V,HPLC,4G | 34402 | 202402 | 9
34001333.0 | 集中器I型,3x220V/380V,HPLC,FDD-LTE+TD-LTE | 34402 | 202402 | 46
34001337.0 | 集中器I型,3x220V/380V,窄带载波,FDD-LTE+TD-LTE | 34402 | 202402 | 2
34001354.0 | 集中器I型,3×220/380V,HPLC+微功率无线,FDD-LTE+TD-LTE | 34402 | 202402 | 144
34001335.0 | 集中器I型,3×220/380V,HPLC,4G | 34402 | 202402 | 8
34028004.0 | 集中器I型,3×220/380V,RS-485通信,GPRS通信 | 34402 | 202402 | 3
|  | 34402 | 202402 | 27
34001308.0 | 0.2S低压电流互感器1000/5 | 34403 | 202402 | 60
34001078.0 | 0.2S低压电流互感器1200/5 | 34403 | 202402 | 21
34001074.0 | 0.2S低压电流互感器400/5 | 34403 | 202402 | 61
34001214.0 | 0.2S低压电流互感器500/5 | 34403 | 202402 | 3
34001299.0 | 0.2S低压电流互感器600/5 | 34403 | 202402 | 48
34001077.0 | 0.2S低压电流互感器800/5 | 34403 | 202402 | 24
34037580.0 | 0.2S电流互感器高压TA,电流变比120/5 | 34403 | 202402 | 2
34038286.0 | 0.2S电流互感器高压TA,电流变比150/5 | 34403 | 202402 | 2
34037205.0 | 0.2S电流互感器高压TA,电流变比20/5 | 34403 | 202402 | 2
34037675.0 | 0.2S电流互感器高压TA,电流变比40/5 | 34403 | 202402 | 4
34038292.0 | 0.2S电流互感器高压TA,电流变比400/5 | 34403 | 202402 | 2
34038311.0 | 0.2S电流互感器高压TA,电流变比800/1 | 34403 | 202402 | 3
34000565.0 | 0.5S三相四线经互感器接入智能电能表,3×220/380V,1.5(6)A,安徽工业RS-485通信,电子式-智能无费控 | 34403 | 202402 | 2
34001298.0 | 0.5S低压电流互感器100/5 | 34403 | 202402 | 15
34001212.0 | 0.5S低压电流互感器150/5 | 34403 | 202402 | 63
34001075.0 | 0.5S低压电流互感器200/5 | 34403 | 202402 | 171
34001073.0 | 0.5S低压电流互感器300/5 | 34403 | 202402 | 44
34000200.0 | 1.0三相四线直接接入智能电能表,3×220/380V,5(60)A,安徽居民HPLC,电子式-智能远程费控 | 34403 | 202402 | 3
34000669.0 | 1.0三相四线直接接入智能电能表,3×220/380V,5(60)A,安徽工业HPLC,电子式-智能远程费控 | 34403 | 202402 | 33
34000508.0 | 1.0三相四线直接接入智能电能表,3×220/380V,5(60)A,安徽工业RS-485通信,电子式-智能远程费控 | 34403 | 202402 | 5
34000608.0 | 1.0三相四线经互感器接入智能电能表,3×220/380V,1.5(6)A,安徽工业HPLC,电子式-智能远程费控 | 34403 | 202402 | 6
34000203.0 | 1.0三相四线经互感器接入智能电能表,3×220/380V,1.5(6)A,安徽工业窄带载波,电子式-智能远程费控 | 34403 | 202402 | 1
8305000000900019.0 | 12表位计量箱（3×4） | 34403 | 202402 | 206
8305000004400003.0 | 12表位计量箱（4×3） | 34403 | 202402 | 245
8305000000200004.0 | 15表位计量箱（3×5） | 34403 | 202402 | 10
8305000005000004.0 | 15表位计量箱（5×3） | 34403 | 202402 | 29
8305000000900014.0 | 1表位计量箱（1×1） | 34403 | 202402 | 50
34000193.0 | 2.0单相直接接入智能电能表,220V,5(60)A,安徽居民HPLC,电子式-智能远程费控 | 34403 | 202402 | 38
34000194.0 | 2.0单相直接接入智能电能表,220V,5(60)A,安徽居民窄带载波,电子式-智能远程费控 | 34403 | 202402 | 88
34000194.0 | 2.0单相直接接入智能电能表,220V,5(60)A,居民窄带载波,电子式-智能远程费控 | 34403 | 202402 | 13
8305000000900022.0 | 2表位计量柜（1×2） | 34403 | 202402 | 1
8305000000900015.0 | 2表位计量箱（1×2） | 34403 | 202402 | 41
8343000000900032.0 | 4G,中国电信,包月 | 34403 | 202402 | 2
8343000000900044.0 | 4G,中国移动,包月 | 34403 | 202402 | 20
8343000000900038.0 | 4G,中国联通,包月 | 34403 | 202402 | 13
8305000004700002.0 | 4表位计量箱（1×4） | 34403 | 202402 | 19
8305000000900016.0 | 4表位计量箱（2×2） | 34403 | 202402 | 52
8343000000900046.0 | 5G,中国移动,包年 | 34403 | 202402 | 5
8343000000900048.0 | 5G,中国移动,包流量 | 34403 | 202402 | 6
8305000000900017.0 | 6表位计量箱（3×2） | 34403 | 202402 | 59
34000196.0 | A级单相直接接入智能电能表,220V,0.25-0.5（60）A,安徽居民HPLC,电子式-智能远程费控 | 34403 | 202402 | 12185
34000213.0 | B级三相四线直接接入智能电能表,3×220/380V,0.2-0.5（60）A,安徽居民HPLC,电子式-智能远程费控 | 34403 | 202402 | 99
34000202.0 | B级三相四线直接接入智能电能表,3×220/380V,0.2-0.5（60）A,安徽工业HPLC,电子式-智能远程费控 | 34403 | 202402 | 245
34000209.0 | B级三相四线经互感器接入智能电能表,3×220/380V,0.015-0.075（6）A,安徽工业HPLC,电子式-智能远程费控 | 34403 | 202402 | 167
8301000000200003.0 | B级三相四线经互感器接入智能电能表3×220/380V0.015-0.075（6）A安徽居民HPLC电子式-智能远程费控 | 34403 | 202402 | 15
34000745.0 | C级三相三线经互感器接入智能电能表,3×100V,0.015-0.075（6）A,安徽工业RS-485通信,电子式-智能无费控 | 34403 | 202402 | 21
34000214.0 | C级三相四线经互感器接入智能电能表,3×220/380V,0.015-0.075（6）A,安徽工业RS-485通信,电子式-智能无费控 | 34403 | 202402 | 28
34000269.0 | D级三相四线经互感器接入智能电能表,3×57.7/100V,0.015-0.075（6）A,安徽工业RS-485通信,电子式-智能无费控 | 34403 | 202402 | 6
34001339.0 | 专变采集终端III型,3x100V,RS-485通信,4G | 34403 | 202402 | 1
34001336.0 | 专变采集终端III型,3x100V,RS-485通信,FDD-LTE+TD-LTE | 34403 | 202402 | 1
34001339.0 | 专变采集终端III型,3×100V,RS-485通信,4G | 34403 | 202402 | 22
34001336.0 | 专变采集终端III型,3×100V,RS-485通信,FDD-LTE+TD-LTE | 34403 | 202402 | 2
34001340.0 | 专变采集终端III型,3×220/380V,RS-485通信,4G | 34403 | 202402 | 22
34000802.0 | 适配1级三相表,本地模块,HPLC | 34403 | 202402 | 39
8354000001500002.0 | 适配1级三相表,本地模块,HPLC+微功率无线双模 | 34403 | 202402 | 470
34000801.0 | 适配2级单相表,本地模块,HPLC | 34403 | 202402 | 36
8354000001600002.0 | 适配2级单相表,本地模块,HPLC+微功率无线双模 | 34403 | 202402 | 12172
34000804.0 | 适配专变采集终端III型,远程模块,无线公网4G | 34403 | 202402 | 11
34000803.0 | 适配集中器I型,本地模块,HPLC | 34403 | 202402 | 11
8354000001700002.0 | 适配集中器I型,本地模块,HPLC+微功率无线双模 | 34403 | 202402 | 95
34000805.0 | 适配集中器I型,远程模块,无线公网4G | 34403 | 202402 | 98
8309000000900007.0 | 采集器II型,220V,下行通讯：RS-485,上行通讯：HPLC | 34403 | 202402 | 27
8309000000900008.0 | 采集器II型,220V,下行通讯：RS-485,上行通讯：窄带载波 | 34403 | 202402 | 30
8309000000900028.0 | 采集器I型,220V,下行通讯：RS-485，上行通讯：窄带载波 | 34403 | 202402 | 2
34001335.0 | 集中器I型,3x220V/380V,HPLC,4G | 34403 | 202402 | 8
34001333.0 | 集中器I型,3x220V/380V,HPLC,FDD-LTE+TD-LTE | 34403 | 202402 | 5
34001337.0 | 集中器I型,3x220V/380V,窄带载波,FDD-LTE+TD-LTE | 34403 | 202402 | 5
34001354.0 | 集中器I型,3×220/380V,HPLC+微功率无线,FDD-LTE+TD-LTE | 34403 | 202402 | 128
34001335.0 | 集中器I型,3×220/380V,HPLC,4G | 34403 | 202402 | 6
34028029.0 | 集中器I型,3×220/380V,RS-485通信,光纤 | 34403 | 202402 | 1
8309000000300003.0 | 集中器I型3×220/380VRS-485通信4G | 34403 | 202402 | 3
|  | 34403 | 202402 | 30
34000248.0 | 0.2S三相四线经互感器接入智能电能表,3x57.7V/100V,1.5(6)A,工业RS-485通信,电子式-智能无费控 | 34404 | 202402 | 1
34000549.0 | 0.2S三相四线经互感器接入智能电能表,3×57.7/100V,0.3(1.2)A,安徽居民RS-485通信,电子式-智能无费控 | 34404 | 202402 | 2
34000248.0 | 0.2S三相四线经互感器接入智能电能表,3×57.7/100V,1.5(6)A,安徽工业RS-485通信,电子式-智能无费控 | 34404 | 202402 | 1
34001308.0 | 0.2S低压电流互感器1000/5 | 34404 | 202402 | 6
34001078.0 | 0.2S低压电流互感器1200/5 | 34404 | 202402 | 2
34001081.0 | 0.2S低压电流互感器1500/5 | 34404 | 202402 | 27
34001215.0 | 0.2S低压电流互感器200/5 | 34404 | 202402 | 2
34001074.0 | 0.2S低压电流互感器400/5 | 34404 | 202402 | 30
34001214.0 | 0.2S低压电流互感器500/5 | 34404 | 202402 | 6
34001299.0 | 0.2S低压电流互感器600/5 | 34404 | 202402 | 6
34001077.0 | 0.2S低压电流互感器800/5 | 34404 | 202402 | 6
34037339.0 | 0.2S电流互感器低压TA,电流变比1000/5 | 34404 | 202402 | 39
34037524.0 | 0.2S电流互感器低压TA,电流变比1200/5 | 34404 | 202402 | 57
34037840.0 | 0.2S电流互感器低压TA,电流变比1500/5 | 34404 | 202402 | 48
34038280.0 | 0.2S电流互感器低压TA,电流变比800/5 | 34404 | 202402 | 21
34038121.0 | 0.2S电流互感器高压TA,电流变比100/5 | 34404 | 202402 | 10
34038286.0 | 0.2S电流互感器高压TA,电流变比150/5 | 34404 | 202402 | 2
34037205.0 | 0.2S电流互感器高压TA,电流变比20/5 | 34404 | 202402 | 2
34037981.0 | 0.2S电流互感器高压TA,电流变比200/5 | 34404 | 202402 | 2
34037212.0 | 0.2S电流互感器高压TA,电流变比30/5 | 34404 | 202402 | 2
34037834.0 | 0.2S电流互感器高压TA,电流变比50/5 | 34404 | 202402 | 10
34037835.0 | 0.2S电流互感器高压TA,电流变比75/5 | 34404 | 202402 | 4
8302000000500009.0 | 0.2高压TV电压互感器10000/100 | 34404 | 202402 | 32
34000609.0 | 0.5S三相三线经互感器接入智能电能表,3x100V,1.5(6)A,变电站RS-485通信,电子式-智能无费控 | 34404 | 202402 | 6
34000201.0 | 0.5S三相三线经互感器接入智能电能表,3x100V,1.5(6)A,工业RS-485通信,电子式-智能无费控 | 34404 | 202402 | 10
34000201.0 | 0.5S三相三线经互感器接入智能电能表,3×100V,1.5(6)A,安徽工业RS-485通信,电子式-智能无费控 | 34404 | 202402 | 11
34000565.0 | 0.5S三相四线经互感器接入智能电能表,3x220V/380V,1.5(6)A,工业RS-485通信,电子式-智能无费控 | 34404 | 202402 | 50
34000569.0 | 0.5S三相四线经互感器接入智能电能表,3x57.7V/100V,1.5(6)A,变电站RS-485通信,电子式-智能无费控 | 34404 | 202402 | 1
34000565.0 | 0.5S三相四线经互感器接入智能电能表,3×220/380V,1.5(6)A,安徽工业RS-485通信,电子式-智能无费控 | 34404 | 202402 | 15
34000569.0 | 0.5S三相四线经互感器接入智能电能表,3×57.7/100V,1.5(6)A,安徽变电站RS-485通信,电子式-智能无费控 | 34404 | 202402 | 16
34001298.0 | 0.5S低压电流互感器100/5 | 34404 | 202402 | 136
34001212.0 | 0.5S低压电流互感器150/5 | 34404 | 202402 | 174
34001075.0 | 0.5S低压电流互感器200/5 | 34404 | 202402 | 73
34001073.0 | 0.5S低压电流互感器300/5 | 34404 | 202402 | 190
34001217.0 | 0.5S低压电流互感器75/5 | 34404 | 202402 | 84
34000200.0 | 1.0三相四线直接接入智能电能表,3x220V/380V,5(60)A,居民HPLC,电子式-智能远程费控 | 34404 | 202402 | 3
34000669.0 | 1.0三相四线直接接入智能电能表,3x220V/380V,5(60)A,工业HPLC,电子式-智能远程费控 | 34404 | 202402 | 15
34000508.0 | 1.0三相四线直接接入智能电能表,3x220V/380V,5(60)A,工业RS-485通信,电子式-智能远程费控 | 34404 | 202402 | 5
34000535.0 | 1.0三相四线直接接入智能电能表,3x220V/380V,5(60)A,工业窄带载波,电子式-智能远程费控 | 34404 | 202402 | 22
34000200.0 | 1.0三相四线直接接入智能电能表,3×220/380V,5(60)A,安徽居民HPLC,电子式-智能远程费控 | 34404 | 202402 | 2
34000199.0 | 1.0三相四线直接接入智能电能表,3×220/380V,5(60)A,安徽居民窄带载波,电子式-智能远程费控 | 34404 | 202402 | 9
34000669.0 | 1.0三相四线直接接入智能电能表,3×220/380V,5(60)A,安徽工业HPLC,电子式-智能远程费控 | 34404 | 202402 | 34
34000508.0 | 1.0三相四线直接接入智能电能表,3×220/380V,5(60)A,安徽工业RS-485通信,电子式-智能远程费控 | 34404 | 202402 | 2
34000535.0 | 1.0三相四线直接接入智能电能表,3×220/380V,5(60)A,安徽工业窄带载波,电子式-智能远程费控 | 34404 | 202402 | 36
34000608.0 | 1.0三相四线经互感器接入智能电能表,3x220V/380V,1.5(6)A,工业HPLC,电子式-智能远程费控 | 34404 | 202402 | 13
34000205.0 | 1.0三相四线经互感器接入智能电能表,3x220V/380V,1.5(6)A,工业RS-485通信,电子式-智能无费控 | 34404 | 202402 | 1
34000204.0 | 1.0三相四线经互感器接入智能电能表,3x220V/380V,1.5(6)A,工业RS-485通信,电子式-智能远程费控 | 34404 | 202402 | 16
34000203.0 | 1.0三相四线经互感器接入智能电能表,3x220V/380V,1.5(6)A,工业窄带载波,电子式-智能远程费控 | 34404 | 202402 | 8
34000203.0 | 1.0三相四线经互感器接入智能电能表,3×220/380V,1.5(6)A,安徽工业窄带载波,电子式-智能远程费控 | 34404 | 202402 | 42
8305000000500003.0 | 10表位计量箱（2×5） | 34404 | 202402 | 23
8305000004300002.0 | 10表位计量箱（5×2） | 34404 | 202402 | 109
8305000000900019.0 | 12表位计量箱（3×4） | 34404 | 202402 | 240
8305000000200004.0 | 15表位计量箱（3×5） | 34404 | 202402 | 25
8305000000000002.0 | 16表位计量箱（4×4） | 34404 | 202402 | 156
8305000000900014.0 | 1表位计量箱（1×1） | 34404 | 202402 | 727
34000193.0 | 2.0单相直接接入智能电能表,220V,5(60)A,安徽居民HPLC,电子式-智能远程费控 | 34404 | 202402 | 49
34000195.0 | 2.0单相直接接入智能电能表,220V,5(60)A,安徽居民RS-485通信,电子式-智能远程费控 | 34404 | 202402 | 1
34000194.0 | 2.0单相直接接入智能电能表,220V,5(60)A,安徽居民窄带载波,电子式-智能远程费控 | 34404 | 202402 | 148
34000193.0 | 2.0单相直接接入智能电能表,220V,5(60)A,居民HPLC,电子式-智能远程费控 | 34404 | 202402 | 7
34000194.0 | 2.0单相直接接入智能电能表,220V,5(60)A,居民窄带载波,电子式-智能远程费控 | 34404 | 202402 | 182
8305000003600012.0 | 20表位计量箱（4×5） | 34404 | 202402 | 56
8305000000900015.0 | 2表位计量箱（1×2） | 34404 | 202402 | 15
8343000000900032.0 | 4G,中国电信,包月 | 34404 | 202402 | 1
8343000000900044.0 | 4G,中国移动,包月 | 34404 | 202402 | 2
8343000000900038.0 | 4G,中国联通,包月 | 34404 | 202402 | 2
8343000000900039.0 | 4G,中国联通,包流量 | 34404 | 202402 | 18
8305000000900016.0 | 4表位计量箱（2×2） | 34404 | 202402 | 26
8343000000900046.0 | 5G,中国移动,包年 | 34404 | 202402 | 21
8305000000900017.0 | 6表位计量箱（3×2） | 34404 | 202402 | 41
8305000000900018.0 | 9表位计量箱（3×3） | 34404 | 202402 | 157
34000196.0 | A级单相直接接入智能电能表,220V,0.25-0.5（60）A,安徽居民HPLC,电子式-智能远程费控 | 34404 | 202402 | 11820
34000213.0 | B级三相四线直接接入智能电能表,3×220/380V,0.2-0.5（60）A,安徽居民HPLC,电子式-智能远程费控 | 34404 | 202402 | 172
34000202.0 | B级三相四线直接接入智能电能表,3×220/380V,0.2-0.5（60）A,安徽工业HPLC,电子式-智能远程费控 | 34404 | 202402 | 726
34000209.0 | B级三相四线经互感器接入智能电能表,3×220/380V,0.015-0.075（6）A,安徽工业HPLC,电子式-智能远程费控 | 34404 | 202402 | 97
8301000000200003.0 | B级三相四线经互感器接入智能电能表3×220/380V0.015-0.075（6）A安徽居民HPLC电子式-智能远程费控 | 34404 | 202402 | 67
34000745.0 | C级三相三线经互感器接入智能电能表,3x100V,0.015-0.075（6）A,工业RS-485通信,电子式-智能无费控 | 34404 | 202402 | 3
34000745.0 | C级三相三线经互感器接入智能电能表,3×100V,0.015-0.075（6）A,安徽工业RS-485通信,电子式-智能无费控 | 34404 | 202402 | 94
34000214.0 | C级三相四线经互感器接入智能电能表,3×220/380V,0.015-0.075（6）A,安徽工业RS-485通信,电子式-智能无费控 | 34404 | 202402 | 103
34001340.0 | 专变采集终端III型,3x220V/380V,RS-485通信,4G | 34404 | 202402 | 3
34001339.0 | 专变采集终端III型,3×100V,RS-485通信,4G | 34404 | 202402 | 43
34001340.0 | 专变采集终端III型,3×220/380V,RS-485通信,4G | 34404 | 202402 | 42
34000802.0 | 适配1级三相表,本地模块,HPLC | 34404 | 202402 | 70
8354000001500002.0 | 适配1级三相表,本地模块,HPLC+微功率无线双模 | 34404 | 202402 | 1095
34000801.0 | 适配2级单相表,本地模块,HPLC | 34404 | 202402 | 60
8354000001600002.0 | 适配2级单相表,本地模块,HPLC+微功率无线双模 | 34404 | 202402 | 11790
34000804.0 | 适配专变采集终端III型,远程模块,无线公网4G | 34404 | 202402 | 31
34000803.0 | 适配集中器I型,本地模块,HPLC | 34404 | 202402 | 46
8354000001700002.0 | 适配集中器I型,本地模块,HPLC+微功率无线双模 | 34404 | 202402 | 124
34000805.0 | 适配集中器I型,远程模块,无线公网4G | 34404 | 202402 | 134
34001335.0 | 集中器I型,3x220V/380V,HPLC,4G | 34404 | 202402 | 17
34001333.0 | 集中器I型,3x220V/380V,HPLC,FDD-LTE+TD-LTE | 34404 | 202402 | 24
34001343.0 | 集中器I型,3x220V/380V,窄带载波,CDMA | 34404 | 202402 | 5
34001337.0 | 集中器I型,3x220V/380V,窄带载波,FDD-LTE+TD-LTE | 34404 | 202402 | 1
34001354.0 | 集中器I型,3×220/380V,HPLC+微功率无线,FDD-LTE+TD-LTE | 34404 | 202402 | 232
34001335.0 | 集中器I型,3×220/380V,HPLC,4G | 34404 | 202402 | 53
34028057.0 | 集中器I型,3×220/380V,RS-485通信,CDMA通信 | 34404 | 202402 | 1
34028004.0 | 集中器I型,3×220/380V,RS-485通信,GPRS通信 | 34404 | 202402 | 2
8309000000300003.0 | 集中器I型3×220/380VRS-485通信4G | 34404 | 202402 | 1
|  | 34404 | 202402 | 168
34001308.0 | 0.2S低压电流互感器1000/5 | 34405 | 202402 | 9
34001078.0 | 0.2S低压电流互感器1200/5 | 34405 | 202402 | 9
34001074.0 | 0.2S低压电流互感器400/5 | 34405 | 202402 | 27
34001214.0 | 0.2S低压电流互感器500/5 | 34405 | 202402 | 9
34001299.0 | 0.2S低压电流互感器600/5 | 34405 | 202402 | 27
34001077.0 | 0.2S低压电流互感器800/5 | 34405 | 202402 | 63
34044542.0 | 0.2S电压互感器高压TV,电压变比10000/100 | 34405 | 202402 | 14
34037825.0 | 0.2S电流互感器低压TA,电流变比150/5 | 34405 | 202402 | 9
34038121.0 | 0.2S电流互感器高压TA,电流变比100/5 | 34405 | 202402 | 6
34037981.0 | 0.2S电流互感器高压TA,电流变比200/5 | 34405 | 202402 | 4
34037212.0 | 0.2S电流互感器高压TA,电流变比30/5 | 34405 | 202402 | 2
34037834.0 | 0.2S电流互感器高压TA,电流变比50/5 | 34405 | 202402 | 4
34000609.0 | 0.5S三相三线经互感器接入智能电能表,3×100V,1.5(6)A,安徽变电站RS-485通信,电子式-智能无费控 | 34405 | 202402 | 1
34000201.0 | 0.5S三相三线经互感器接入智能电能表,3×100V,1.5(6)A,安徽工业RS-485通信,电子式-智能无费控 | 34405 | 202402 | 1
34000565.0 | 0.5S三相四线经互感器接入智能电能表,3×220/380V,1.5(6)A,安徽工业RS-485通信,电子式-智能无费控 | 34405 | 202402 | 30
34000569.0 | 0.5S三相四线经互感器接入智能电能表,3×57.7/100V,1.5(6)A,安徽变电站RS-485通信,电子式-智能无费控 | 34405 | 202402 | 22
34001298.0 | 0.5S低压电流互感器100/5 | 34405 | 202402 | 3
34001212.0 | 0.5S低压电流互感器150/5 | 34405 | 202402 | 72
34001075.0 | 0.5S低压电流互感器200/5 | 34405 | 202402 | 72
34001073.0 | 0.5S低压电流互感器300/5 | 34405 | 202402 | 15
34038116.0 | 0.5S电流互感器低压TA,电流变比300/5 | 34405 | 202402 | 6
34037340.0 | 0.5S电流互感器低压TA,电流变比400/5 | 34405 | 202402 | 3
34000669.0 | 1.0三相四线直接接入智能电能表,3x220V/380V,5(60)A,工业HPLC,电子式-智能远程费控 | 34405 | 202402 | 1
34000508.0 | 1.0三相四线直接接入智能电能表,3x220V/380V,5(60)A,工业RS-485通信,电子式-智能远程费控 | 34405 | 202402 | 1
34000535.0 | 1.0三相四线直接接入智能电能表,3x220V/380V,5(60)A,工业窄带载波,电子式-智能远程费控 | 34405 | 202402 | 9
34000200.0 | 1.0三相四线直接接入智能电能表,3×220/380V,5(60)A,安徽居民HPLC,电子式-智能远程费控 | 34405 | 202402 | 6
34000198.0 | 1.0三相四线直接接入智能电能表,3×220/380V,5(60)A,安徽居民RS-485通信,电子式-智能远程费控 | 34405 | 202402 | 1
34000199.0 | 1.0三相四线直接接入智能电能表,3×220/380V,5(60)A,安徽居民窄带载波,电子式-智能远程费控 | 34405 | 202402 | 257
34000669.0 | 1.0三相四线直接接入智能电能表,3×220/380V,5(60)A,安徽工业HPLC,电子式-智能远程费控 | 34405 | 202402 | 99
34000508.0 | 1.0三相四线直接接入智能电能表,3×220/380V,5(60)A,安徽工业RS-485通信,电子式-智能远程费控 | 34405 | 202402 | 4
34000535.0 | 1.0三相四线直接接入智能电能表,3×220/380V,5(60)A,安徽工业窄带载波,电子式-智能远程费控 | 34405 | 202402 | 190
34000608.0 | 1.0三相四线经互感器接入智能电能表,3×220/380V,1.5(6)A,安徽工业HPLC,电子式-智能远程费控 | 34405 | 202402 | 3
34000205.0 | 1.0三相四线经互感器接入智能电能表,3×220/380V,1.5(6)A,安徽工业RS-485通信,电子式-智能无费控 | 34405 | 202402 | 1
34000204.0 | 1.0三相四线经互感器接入智能电能表,3×220/380V,1.5(6)A,安徽工业RS-485通信,电子式-智能远程费控 | 34405 | 202402 | 11
34000203.0 | 1.0三相四线经互感器接入智能电能表,3×220/380V,1.5(6)A,安徽工业窄带载波,电子式-智能远程费控 | 34405 | 202402 | 8
8305000000500003.0 | 10表位计量箱（2×5） | 34405 | 202402 | 39
8305000002000002.0 | 12表位计量箱（2×6） | 34405 | 202402 | 22
8305000000900019.0 | 12表位计量箱（3×4） | 34405 | 202402 | 210
8305000000200004.0 | 15表位计量箱（3×5） | 34405 | 202402 | 51
8305000000000002.0 | 16表位计量箱（4×4） | 34405 | 202402 | 84
8305000000900014.0 | 1表位计量箱（1×1） | 34405 | 202402 | 960
34000715.0 | 2.0单相直接接入智能电能表,220V,5(60)A,安徽居民HPLC+微功率无线,电子式-智能远程费控 | 34405 | 202402 | 2
34000193.0 | 2.0单相直接接入智能电能表,220V,5(60)A,安徽居民HPLC,电子式-智能远程费控 | 34405 | 202402 | 76
34000194.0 | 2.0单相直接接入智能电能表,220V,5(60)A,安徽居民窄带载波,电子式-智能远程费控 | 34405 | 202402 | 2686
34000193.0 | 2.0单相直接接入智能电能表,220V,5(60)A,居民HPLC,电子式-智能远程费控 | 34405 | 202402 | 1
34000194.0 | 2.0单相直接接入智能电能表,220V,5(60)A,居民窄带载波,电子式-智能远程费控 | 34405 | 202402 | 16
8305000000900015.0 | 2表位计量箱（1×2） | 34405 | 202402 | 60
8343000000900032.0 | 4G,中国电信,包月 | 34405 | 202402 | 61
8343000000900044.0 | 4G,中国移动,包月 | 34405 | 202402 | 119
8343000000900038.0 | 4G,中国联通,包月 | 34405 | 202402 | 6
8305000000900016.0 | 4表位计量箱（2×2） | 34405 | 202402 | 56
8343000000900035.0 | 5G,中国电信,包月 | 34405 | 202402 | 14
8343000000900047.0 | 5G,中国移动,包月 | 34405 | 202402 | 17
8343000000900048.0 | 5G,中国移动,包流量 | 34405 | 202402 | 1
8305000000900017.0 | 6表位计量箱（3×2） | 34405 | 202402 | 70
8305000000600003.0 | 8表位计量箱（2×4） | 34405 | 202402 | 4
34000196.0 | A级单相直接接入智能电能表,220V,0.25-0.5（60）A,安徽居民HPLC,电子式-智能远程费控 | 34405 | 202402 | 6300
34000202.0 | B级三相四线直接接入智能电能表,3x220V/380V,0.2-0.5（60）A,工业HPLC,电子式-智能远程费控 | 34405 | 202402 | 1
34000213.0 | B级三相四线直接接入智能电能表,3×220/380V,0.2-0.5（60）A,安徽居民HPLC,电子式-智能远程费控 | 34405 | 202402 | 37
34000202.0 | B级三相四线直接接入智能电能表,3×220/380V,0.2-0.5（60）A,安徽工业HPLC,电子式-智能远程费控 | 34405 | 202402 | 156
34000209.0 | B级三相四线经互感器接入智能电能表,3×220/380V,0.015-0.075（6）A,安徽工业HPLC,电子式-智能远程费控 | 34405 | 202402 | 65
8301000000200003.0 | B级三相四线经互感器接入智能电能表3×220/380V0.015-0.075（6）A安徽居民HPLC电子式-智能远程费控 | 34405 | 202402 | 2
34000718.0 | C级三相三线经互感器接入智能电能表,3×100V,0.015-0.075（6）A,安徽变电站RS-485通信,电子式-智能无费控 | 34405 | 202402 | 31
34000745.0 | C级三相三线经互感器接入智能电能表,3×100V,0.015-0.075（6）A,安徽工业RS-485通信,电子式-智能无费控 | 34405 | 202402 | 42
8301000002100002.0 | C级三相三线经互感器接入智能电能表3×100V0.015-0.075（6）A安徽居民RS-485通信电子式-智能无费控 | 34405 | 202402 | 2
34000214.0 | C级三相四线经互感器接入智能电能表,3×220/380V,0.015-0.075（6）A,安徽工业RS-485通信,电子式-智能无费控 | 34405 | 202402 | 27
34001339.0 | 专变采集终端III型,3x100V,RS-485通信,4G | 34405 | 202402 | 13
34001336.0 | 专变采集终端III型,3x100V,RS-485通信,FDD-LTE+TD-LTE | 34405 | 202402 | 2
34001340.0 | 专变采集终端III型,3x220V/380V,RS-485通信,4G | 34405 | 202402 | 9
34001334.0 | 专变采集终端III型,3x220V/380V,RS-485通信,FDD-LTE+TD-LTE | 34405 | 202402 | 12
34001339.0 | 专变采集终端III型,3×100V,RS-485通信,4G | 34405 | 202402 | 50
34001336.0 | 专变采集终端III型,3×100V,RS-485通信,FDD-LTE+TD-LTE | 34405 | 202402 | 1
34001340.0 | 专变采集终端III型,3×220/380V,RS-485通信,4G | 34405 | 202402 | 172
34000802.0 | 适配1级三相表,本地模块,HPLC | 34405 | 202402 | 66
8354000001500002.0 | 适配1级三相表,本地模块,HPLC+微功率无线双模 | 34405 | 202402 | 692
34000801.0 | 适配2级单相表,本地模块,HPLC | 34405 | 202402 | 136
8354000001600002.0 | 适配2级单相表,本地模块,HPLC+微功率无线双模 | 34405 | 202402 | 8856
34000804.0 | 适配专变采集终端III型,远程模块,无线公网4G | 34405 | 202402 | 47
34000803.0 | 适配集中器I型,本地模块,HPLC | 34405 | 202402 | 101
8354000001700002.0 | 适配集中器I型,本地模块,HPLC+微功率无线双模 | 34405 | 202402 | 32
34000805.0 | 适配集中器I型,远程模块,无线公网4G | 34405 | 202402 | 78
8309000000900007.0 | 采集器II型,220V,下行通讯：RS-485,上行通讯：HPLC | 34405 | 202402 | 1
34001335.0 | 集中器I型,3x220V/380V,HPLC,4G | 34405 | 202402 | 36
34001333.0 | 集中器I型,3x220V/380V,HPLC,FDD-LTE+TD-LTE | 34405 | 202402 | 40
34001337.0 | 集中器I型,3x220V/380V,窄带载波,FDD-LTE+TD-LTE | 34405 | 202402 | 3
34001354.0 | 集中器I型,3×220/380V,HPLC+微功率无线,FDD-LTE+TD-LTE | 34405 | 202402 | 240
34001335.0 | 集中器I型,3×220/380V,HPLC,4G | 34405 | 202402 | 139
8309000000300003.0 | 集中器I型3×220/380VRS-485通信4G | 34405 | 202402 | 2
|  | 34405 | 202402 | 260
8302000003700003.0 | 0.2S,组合互感器,组合互感器,100/5,10000/100,0.2 | 34406 | 202402 | 3
34000717.0 | 0.2S三相三线经互感器接入智能电能表,3×100V,1.5(6)A,安徽工业RS-485通信,电子式-智能无费控 | 34406 | 202402 | 1
34001308.0 | 0.2S低压电流互感器1000/5 | 34406 | 202402 | 69
34001078.0 | 0.2S低压电流互感器1200/5 | 34406 | 202402 | 18
34001081.0 | 0.2S低压电流互感器1500/5 | 34406 | 202402 | 27
34001074.0 | 0.2S低压电流互感器400/5 | 34406 | 202402 | 6
34001214.0 | 0.2S低压电流互感器500/5 | 34406 | 202402 | 12
34001299.0 | 0.2S低压电流互感器600/5 | 34406 | 202402 | 84
34001077.0 | 0.2S低压电流互感器800/5 | 34406 | 202402 | 6
34038285.0 | 0.2S电流互感器低压TA,电流变比200/5 | 34406 | 202402 | 3
34038146.0 | 0.2S电流互感器高压TA,电流变比250/5 | 34406 | 202402 | 2
34037835.0 | 0.2S电流互感器高压TA,电流变比75/5 | 34406 | 202402 | 4
34037683.0 | 0.2S电流互感器高压TA,电流变比800/5 | 34406 | 202402 | 6
8302000000700068.0 | 0.2S电流互感器高压TA75/5 | 34406 | 202402 | 2
8302000003300004.0 | 0.2S组合互感器,电流变比10/5,电压变比10000/100 | 34406 | 202402 | 3
8302000000800025.0 | 0.2S组合互感器电流150/5,电压10000/100 | 34406 | 202402 | 1
8302000000800012.0 | 0.2S组合互感器电流30/5,电压10000/100 | 34406 | 202402 | 5
8302000003700005.0 | 0.2S组合互感器电流变比400/5，电压变比10000/100 | 34406 | 202402 | 1
34029425.0 | 0.2S组合互感器组合互感器,电流变比50/5,电压变比10000/100 | 34406 | 202402 | 2
8302000000800009.0 | 0.2S组合互感器组合互感器75/510000/100 | 34406 | 202402 | 4
8302000003000003.0 | 0.2电压互感器高压TV110000/100 | 34406 | 202402 | 6
8302000000500009.0 | 0.2高压TV电压互感器10000/100 | 34406 | 202402 | 14
34000609.0 | 0.5S三相三线经互感器接入智能电能表,3×100V,1.5(6)A,安徽变电站RS-485通信,电子式-智能无费控 | 34406 | 202402 | 17
34000201.0 | 0.5S三相三线经互感器接入智能电能表,3×100V,1.5(6)A,安徽工业RS-485通信,电子式-智能无费控 | 34406 | 202402 | 35
34000565.0 | 0.5S三相四线经互感器接入智能电能表,3×220/380V,1.5(6)A,安徽工业RS-485通信,电子式-智能无费控 | 34406 | 202402 | 2
34001298.0 | 0.5S低压电流互感器100/5 | 34406 | 202402 | 21
34001212.0 | 0.5S低压电流互感器150/5 | 34406 | 202402 | 27
34001075.0 | 0.5S低压电流互感器200/5 | 34406 | 202402 | 66
34001073.0 | 0.5S低压电流互感器300/5 | 34406 | 202402 | 25
34001217.0 | 0.5S低压电流互感器75/5 | 34406 | 202402 | 24
34000508.0 | 1.0三相四线直接接入智能电能表,3x220V/380V,5(60)A,工业RS-485通信,电子式-智能远程费控 | 34406 | 202402 | 1
34000535.0 | 1.0三相四线直接接入智能电能表,3x220V/380V,5(60)A,工业窄带载波,电子式-智能远程费控 | 34406 | 202402 | 1
34000200.0 | 1.0三相四线直接接入智能电能表,3×220/380V,5(60)A,安徽居民HPLC,电子式-智能远程费控 | 34406 | 202402 | 3
34000669.0 | 1.0三相四线直接接入智能电能表,3×220/380V,5(60)A,安徽工业HPLC,电子式-智能远程费控 | 34406 | 202402 | 31
34000535.0 | 1.0三相四线直接接入智能电能表,3×220/380V,5(60)A,安徽工业窄带载波,电子式-智能远程费控 | 34406 | 202402 | 6
34000608.0 | 1.0三相四线经互感器接入智能电能表,3×220/380V,1.5(6)A,安徽工业HPLC,电子式-智能远程费控 | 34406 | 202402 | 1
34000204.0 | 1.0三相四线经互感器接入智能电能表,3×220/380V,1.5(6)A,安徽工业RS-485通信,电子式-智能远程费控 | 34406 | 202402 | 3
8305000000500003.0 | 10表位计量箱（2×5） | 34406 | 202402 | 9
8305000000900019.0 | 12表位计量箱（3×4） | 34406 | 202402 | 134
8305000003500008.0 | 14表位计量箱（2×7） | 34406 | 202402 | 6
8305000000200004.0 | 15表位计量箱（3×5） | 34406 | 202402 | 4
8305000000000002.0 | 16表位计量箱（4×4） | 34406 | 202402 | 34
8305000003500011.0 | 18表位计量箱（3×6） | 34406 | 202402 | 3
8305000000900014.0 | 1表位计量箱（1×1） | 34406 | 202402 | 787
34000193.0 | 2.0单相直接接入智能电能表,220V,5(60)A,安徽居民HPLC,电子式-智能远程费控 | 34406 | 202402 | 28
34000195.0 | 2.0单相直接接入智能电能表,220V,5(60)A,安徽居民RS-485通信,电子式-智能远程费控 | 34406 | 202402 | 3
34000194.0 | 2.0单相直接接入智能电能表,220V,5(60)A,安徽居民窄带载波,电子式-智能远程费控 | 34406 | 202402 | 23
34000193.0 | 2.0单相直接接入智能电能表,220V,5(60)A,居民HPLC,电子式-智能远程费控 | 34406 | 202402 | 1
34000195.0 | 2.0单相直接接入智能电能表,220V,5(60)A,居民RS-485通信,电子式-智能远程费控 | 34406 | 202402 | 27
34000194.0 | 2.0单相直接接入智能电能表,220V,5(60)A,居民窄带载波,电子式-智能远程费控 | 34406 | 202402 | 2
8305000000900015.0 | 2表位计量箱（1×2） | 34406 | 202402 | 118
8343000000900032.0 | 4G,中国电信,包月 | 34406 | 202402 | 26
8343000000900044.0 | 4G,中国移动,包月 | 34406 | 202402 | 83
8343000000900045.0 | 4G,中国移动,包流量 | 34406 | 202402 | 9
8343000000900038.0 | 4G,中国联通,包月 | 34406 | 202402 | 47
8305000000900016.0 | 4表位计量箱（2×2） | 34406 | 202402 | 141
8343000000900035.0 | 5G,中国电信,包月 | 34406 | 202402 | 38
8343000000900047.0 | 5G,中国移动,包月 | 34406 | 202402 | 1
8343000000900048.0 | 5G,中国移动,包流量 | 34406 | 202402 | 4
8343000000900036.0 | 5G中国电信包流量 | 34406 | 202402 | 9
8305000000900017.0 | 6表位计量箱（3×2） | 34406 | 202402 | 145
8305000000900018.0 | 9表位计量箱（3×3） | 34406 | 202402 | 49
34000196.0 | A级单相直接接入智能电能表,220V,0.25-0.5（60）A,安徽居民HPLC,电子式-智能远程费控 | 34406 | 202402 | 7157
34000213.0 | B级三相四线直接接入智能电能表,3×220/380V,0.2-0.5（60）A,安徽居民HPLC,电子式-智能远程费控 | 34406 | 202402 | 155
34000202.0 | B级三相四线直接接入智能电能表,3×220/380V,0.2-0.5（60）A,安徽工业HPLC,电子式-智能远程费控 | 34406 | 202402 | 476
34000209.0 | B级三相四线经互感器接入智能电能表,3x220V/380V,0.015-0.075（6）A,工业HPLC,电子式-智能远程费控 | 34406 | 202402 | 1
34000209.0 | B级三相四线经互感器接入智能电能表,3×220/380V,0.015-0.075（6）A,安徽工业HPLC,电子式-智能远程费控 | 34406 | 202402 | 130
8301000000200003.0 | B级三相四线经互感器接入智能电能表3×220/380V0.015-0.075（6）A安徽居民HPLC电子式-智能远程费控 | 34406 | 202402 | 9
34000718.0 | C级三相三线经互感器接入智能电能表,3×100V,0.015-0.075（6）A,安徽变电站RS-485通信,电子式-智能无费控 | 34406 | 202402 | 24
34000745.0 | C级三相三线经互感器接入智能电能表,3×100V,0.015-0.075（6）A,安徽工业RS-485通信,电子式-智能无费控 | 34406 | 202402 | 42
34000214.0 | C级三相四线经互感器接入智能电能表,3×220/380V,0.015-0.075（6）A,安徽工业RS-485通信,电子式-智能无费控 | 34406 | 202402 | 39
34001339.0 | 专变采集终端III型,3x100V,RS-485通信,4G | 34406 | 202402 | 6
34001345.0 | 专变采集终端III型,3x100V,RS-485通信,CDMA | 34406 | 202402 | 1
34001336.0 | 专变采集终端III型,3x100V,RS-485通信,FDD-LTE+TD-LTE | 34406 | 202402 | 3
34001342.0 | 专变采集终端III型,3x100V,RS-485通信,GPRS | 34406 | 202402 | 1
34001340.0 | 专变采集终端III型,3x220V/380V,RS-485通信,4G | 34406 | 202402 | 3
34001334.0 | 专变采集终端III型,3x220V/380V,RS-485通信,FDD-LTE+TD-LTE | 34406 | 202402 | 14
34001339.0 | 专变采集终端III型,3×100V,RS-485通信,4G | 34406 | 202402 | 43
34001336.0 | 专变采集终端III型,3×100V,RS-485通信,FDD-LTE+TD-LTE | 34406 | 202402 | 3
34001340.0 | 专变采集终端III型,3×220/380V,RS-485通信,4G | 34406 | 202402 | 33
34000802.0 | 适配1级三相表,本地模块,HPLC | 34406 | 202402 | 92
8354000001500002.0 | 适配1级三相表,本地模块,HPLC+微功率无线双模 | 34406 | 202402 | 690
34000801.0 | 适配2级单相表,本地模块,HPLC | 34406 | 202402 | 49
8354000001600002.0 | 适配2级单相表,本地模块,HPLC+微功率无线双模 | 34406 | 202402 | 7121
34000804.0 | 适配专变采集终端III型,远程模块,无线公网4G | 34406 | 202402 | 47
34000803.0 | 适配集中器I型,本地模块,HPLC | 34406 | 202402 | 148
8354000001700002.0 | 适配集中器I型,本地模块,HPLC+微功率无线双模 | 34406 | 202402 | 149
34000805.0 | 适配集中器I型,远程模块,无线公网4G | 34406 | 202402 | 194
8309000000900008.0 | 采集器II型,220V,下行通讯：RS-485,上行通讯：窄带载波 | 34406 | 202402 | 19
8309000000900028.0 | 采集器I型,220V,下行通讯：RS-485，上行通讯：窄带载波 | 34406 | 202402 | 4
34001335.0 | 集中器I型,3x220V/380V,HPLC,4G | 34406 | 202402 | 78
34001333.0 | 集中器I型,3x220V/380V,HPLC,FDD-LTE+TD-LTE | 34406 | 202402 | 181
34001337.0 | 集中器I型,3x220V/380V,窄带载波,FDD-LTE+TD-LTE | 34406 | 202402 | 29
34001354.0 | 集中器I型,3×220/380V,HPLC+微功率无线,FDD-LTE+TD-LTE | 34406 | 202402 | 202
34001335.0 | 集中器I型,3×220/380V,HPLC,4G | 34406 | 202402 | 123
34028004.0 | 集中器I型,3×220/380V,RS-485通信,GPRS通信 | 34406 | 202402 | 1
8309000000300003.0 | 集中器I型3×220/380VRS-485通信4G | 34406 | 202402 | 3
|  | 34406 | 202402 | 45
34000613.0 | 0.2S三相四线经互感器接入智能电能表,3×57.7/100V,1.5(6)A,安徽变电站RS-485通信,电子式-智能无费控 | 34407 | 202402 | 1
34001076.0 | 0.2S低压电流互感器100/5 | 34407 | 202402 | 34
34001308.0 | 0.2S低压电流互感器1000/5 | 34407 | 202402 | 60
34001078.0 | 0.2S低压电流互感器1200/5 | 34407 | 202402 | 3
34001213.0 | 0.2S低压电流互感器150/5 | 34407 | 202402 | 10
34001081.0 | 0.2S低压电流互感器1500/5 | 34407 | 202402 | 6
34001074.0 | 0.2S低压电流互感器400/5 | 34407 | 202402 | 3
34001214.0 | 0.2S低压电流互感器500/5 | 34407 | 202402 | 12
34001299.0 | 0.2S低压电流互感器600/5 | 34407 | 202402 | 6
34044542.0 | 0.2S电压互感器高压TV,电压变比10000/100 | 34407 | 202402 | 2
34037824.0 | 0.2S电流互感器低压TA,电流变比100/5 | 34407 | 202402 | 11
34037825.0 | 0.2S电流互感器低压TA,电流变比150/5 | 34407 | 202402 | 8
34037526.0 | 0.2S电流互感器低压TA,电流变比2000/5 | 34407 | 202402 | 6
34037514.0 | 0.2S电流互感器低压TA,电流变比75/5 | 34407 | 202402 | 3
34038121.0 | 0.2S电流互感器高压TA,电流变比100/5 | 34407 | 202402 | 2
34038294.0 | 0.2S电流互感器高压TA,电流变比1000/5 | 34407 | 202402 | 6
34037215.0 | 0.2S电流互感器高压TA,电流变比1500/5 | 34407 | 202402 | 6
34037205.0 | 0.2S电流互感器高压TA,电流变比20/5 | 34407 | 202402 | 2
34037981.0 | 0.2S电流互感器高压TA,电流变比200/5 | 34407 | 202402 | 2
34037675.0 | 0.2S电流互感器高压TA,电流变比40/5 | 34407 | 202402 | 2
34038292.0 | 0.2S电流互感器高压TA,电流变比400/5 | 34407 | 202402 | 2
34037834.0 | 0.2S电流互感器高压TA,电流变比50/5 | 34407 | 202402 | 2
34037835.0 | 0.2S电流互感器高压TA,电流变比75/5 | 34407 | 202402 | 4
8302000000700067.0 | 0.2S电流互感器高压TA40/5 | 34407 | 202402 | 2
8302000003300004.0 | 0.2S组合互感器,电流变比10/5,电压变比10000/100 | 34407 | 202402 | 1
8302000000500019.0 | 0.2S高压TA电流互感器100/5 | 34407 | 202402 | 2
8302000000500015.0 | 0.2S高压TA电流互感器30/5 | 34407 | 202402 | 4
8302000000500017.0 | 0.2S高压TA电流互感器50/5 | 34407 | 202402 | 2
8302000000500009.0 | 0.2高压TV电压互感器10000/100 | 34407 | 202402 | 32
34000201.0 | 0.5S三相三线经互感器接入智能电能表,3×100V,1.5(6)A,安徽工业RS-485通信,电子式-智能无费控 | 34407 | 202402 | 1
34000565.0 | 0.5S三相四线经互感器接入智能电能表,3x220V/380V,1.5(6)A,工业RS-485通信,电子式-智能无费控 | 34407 | 202402 | 1
34000565.0 | 0.5S三相四线经互感器接入智能电能表,3×220/380V,1.5(6)A,安徽工业RS-485通信,电子式-智能无费控 | 34407 | 202402 | 11
34000569.0 | 0.5S三相四线经互感器接入智能电能表,3×57.7/100V,1.5(6)A,安徽变电站RS-485通信,电子式-智能无费控 | 34407 | 202402 | 6
34001298.0 | 0.5S低压电流互感器100/5 | 34407 | 202402 | 6
34001212.0 | 0.5S低压电流互感器150/5 | 34407 | 202402 | 45
34001075.0 | 0.5S低压电流互感器200/5 | 34407 | 202402 | 57
34001073.0 | 0.5S低压电流互感器300/5 | 34407 | 202402 | 30
8302000006000003.0 | 0.5电压互感器高压TV10000/100 | 34407 | 202402 | 6
34038290.0 | 0.5电流互感器高压TA,电流变比800/5 | 34407 | 202402 | 6
34000669.0 | 1.0三相四线直接接入智能电能表,3x220V/380V,5(60)A,工业HPLC,电子式-智能远程费控 | 34407 | 202402 | 1
34000669.0 | 1.0三相四线直接接入智能电能表,3×220/380V,5(60)A,安徽工业HPLC,电子式-智能远程费控 | 34407 | 202402 | 28
34000608.0 | 1.0三相四线经互感器接入智能电能表,3×220/380V,1.5(6)A,安徽工业HPLC,电子式-智能远程费控 | 34407 | 202402 | 3
8305000000900019.0 | 12表位计量箱（3×4） | 34407 | 202402 | 55
8305000004400003.0 | 12表位计量箱（4×3） | 34407 | 202402 | 358
8305000000000002.0 | 16表位计量箱（4×4） | 34407 | 202402 | 198
8305000000900014.0 | 1表位计量箱（1×1） | 34407 | 202402 | 120
34000193.0 | 2.0单相直接接入智能电能表,220V,5(60)A,安徽居民HPLC,电子式-智能远程费控 | 34407 | 202402 | 585
34000194.0 | 2.0单相直接接入智能电能表,220V,5(60)A,安徽居民窄带载波,电子式-智能远程费控 | 34407 | 202402 | 3
34000193.0 | 2.0单相直接接入智能电能表,220V,5(60)A,居民HPLC,电子式-智能远程费控 | 34407 | 202402 | 5
8343000000900033.0 | 4G,中国电信,包流量 | 34407 | 202402 | 2
8343000000900044.0 | 4G,中国移动,包月 | 34407 | 202402 | 15
8343000000900038.0 | 4G,中国联通,包月 | 34407 | 202402 | 1
8343000000900035.0 | 5G,中国电信,包月 | 34407 | 202402 | 6
8305000003500009.0 | 6表位计量箱（2×3） | 34407 | 202402 | 1
8305000000900017.0 | 6表位计量箱（3×2） | 34407 | 202402 | 10
34000196.0 | A级单相直接接入智能电能表,220V,0.25-0.5（60）A,安徽居民HPLC,电子式-智能远程费控 | 34407 | 202402 | 3337
34000213.0 | B级三相四线直接接入智能电能表,3×220/380V,0.2-0.5（60）A,安徽居民HPLC,电子式-智能远程费控 | 34407 | 202402 | 471
34000202.0 | B级三相四线直接接入智能电能表,3×220/380V,0.2-0.5（60）A,安徽工业HPLC,电子式-智能远程费控 | 34407 | 202402 | 305
34000209.0 | B级三相四线经互感器接入智能电能表,3×220/380V,0.015-0.075（6）A,安徽工业HPLC,电子式-智能远程费控 | 34407 | 202402 | 78
8301000000200003.0 | B级三相四线经互感器接入智能电能表3×220/380V0.015-0.075（6）A安徽居民HPLC电子式-智能远程费控 | 34407 | 202402 | 1
34000718.0 | C级三相三线经互感器接入智能电能表,3×100V,0.015-0.075（6）A,安徽变电站RS-485通信,电子式-智能无费控 | 34407 | 202402 | 50
34000745.0 | C级三相三线经互感器接入智能电能表,3×100V,0.015-0.075（6）A,安徽工业RS-485通信,电子式-智能无费控 | 34407 | 202402 | 19
34000214.0 | C级三相四线经互感器接入智能电能表,3×220/380V,0.015-0.075（6）A,安徽工业RS-485通信,电子式-智能无费控 | 34407 | 202402 | 19
34001334.0 | 专变采集终端III型,3x220V/380V,RS-485通信,FDD-LTE+TD-LTE | 34407 | 202402 | 9
34001339.0 | 专变采集终端III型,3×100V,RS-485通信,4G | 34407 | 202402 | 18
34001340.0 | 专变采集终端III型,3×220/380V,RS-485通信,4G | 34407 | 202402 | 5
34000802.0 | 适配1级三相表,本地模块,HPLC | 34407 | 202402 | 50
8354000001500002.0 | 适配1级三相表,本地模块,HPLC+微功率无线双模 | 34407 | 202402 | 817
34000801.0 | 适配2级单相表,本地模块,HPLC | 34407 | 202402 | 615
8354000001600002.0 | 适配2级单相表,本地模块,HPLC+微功率无线双模 | 34407 | 202402 | 3300
34000804.0 | 适配专变采集终端III型,远程模块,无线公网4G | 34407 | 202402 | 17
34000803.0 | 适配集中器I型,本地模块,HPLC | 34407 | 202402 | 4
8354000001700002.0 | 适配集中器I型,本地模块,HPLC+微功率无线双模 | 34407 | 202402 | 37
34000805.0 | 适配集中器I型,远程模块,无线公网4G | 34407 | 202402 | 41
8309000000900007.0 | 采集器II型,220V,下行通讯：RS-485,上行通讯：HPLC | 34407 | 202402 | 1
34001333.0 | 集中器I型,3x220V/380V,HPLC,FDD-LTE+TD-LTE | 34407 | 202402 | 1
34001337.0 | 集中器I型,3x220V/380V,窄带载波,FDD-LTE+TD-LTE | 34407 | 202402 | 1
34001354.0 | 集中器I型,3×220/380V,HPLC+微功率无线,FDD-LTE+TD-LTE | 34407 | 202402 | 71
34001335.0 | 集中器I型,3×220/380V,HPLC,4G | 34407 | 202402 | 8
34027995.0 | 集中器I型,3×220/380V,其他,GPRS通信 | 34407 | 202402 | 1
|  | 34407 | 202402 | 15
34000719.0 | 0.2S三相三线经互感器接入智能电能表,3×100V,1.5(6)A,安徽变电站RS-485通信,电子式-智能无费控 | 34408 | 202402 | 1
34000613.0 | 0.2S三相四线经互感器接入智能电能表,3×57.7/100V,1.5(6)A,安徽变电站RS-485通信,电子式-智能无费控 | 34408 | 202402 | 4
34001308.0 | 0.2S低压电流互感器1000/5 | 34408 | 202402 | 9
34001078.0 | 0.2S低压电流互感器1200/5 | 34408 | 202402 | 20
34001213.0 | 0.2S低压电流互感器150/5 | 34408 | 202402 | 1
34001081.0 | 0.2S低压电流互感器1500/5 | 34408 | 202402 | 3
34001300.0 | 0.2S低压电流互感器300/5 | 34408 | 202402 | 3
34001074.0 | 0.2S低压电流互感器400/5 | 34408 | 202402 | 33
34001214.0 | 0.2S低压电流互感器500/5 | 34408 | 202402 | 15
34001299.0 | 0.2S低压电流互感器600/5 | 34408 | 202402 | 60
34001077.0 | 0.2S低压电流互感器800/5 | 34408 | 202402 | 21
34044542.0 | 0.2S电压互感器高压TV,电压变比10000/100 | 34408 | 202402 | 2
34037824.0 | 0.2S电流互感器低压TA,电流变比100/5 | 34408 | 202402 | 10
34037524.0 | 0.2S电流互感器低压TA,电流变比1200/5 | 34408 | 202402 | 10
34037692.0 | 0.2S电流互感器低压TA,电流变比30/5 | 34408 | 202402 | 2
34037982.0 | 0.2S电流互感器低压TA,电流变比400/5 | 34408 | 202402 | 6
34037681.0 | 0.2S电流互感器低压TA,电流变比50/5 | 34408 | 202402 | 16
34037514.0 | 0.2S电流互感器低压TA,电流变比75/5 | 34408 | 202402 | 4
34038280.0 | 0.2S电流互感器低压TA,电流变比800/5 | 34408 | 202402 | 3
34038121.0 | 0.2S电流互感器高压TA,电流变比100/5 | 34408 | 202402 | 2
34037212.0 | 0.2S电流互感器高压TA,电流变比30/5 | 34408 | 202402 | 2
34037761.0 | 0.2S电流互感器高压TA,电流变比3150/5 | 34408 | 202402 | 6
34038292.0 | 0.2S电流互感器高压TA,电流变比400/5 | 34408 | 202402 | 6
34037837.0 | 0.2S电流互感器高压TA,电流变比600/5 | 34408 | 202402 | 27
8302000000800004.0 | 0.2S组合互感器,电流15/5,电压10000/100 | 34408 | 202402 | 2
8302000000800012.0 | 0.2S组合互感器电流30/5,电压10000/100 | 34408 | 202402 | 2
8302000003500004.0 | 0.2S组合互感器组合互感器40/5，10000/100 | 34408 | 202402 | 3
8302000000800009.0 | 0.2S组合互感器组合互感器电流变比75/5,电压变比10000/100 | 34408 | 202402 | 1
8302000001400002.0 | 0.2S组合互感器，电流变比50/5，电压变比10000/100，TV精度0.2 | 34408 | 202402 | 1
8302000003000003.0 | 0.2电压互感器高压TV110000/100 | 34408 | 202402 | 6
8302000000500009.0 | 0.2高压TV电压互感器10000/100 | 34408 | 202402 | 19
34000609.0 | 0.5S三相三线经互感器接入智能电能表,3×100V,1.5(6)A,安徽变电站RS-485通信,电子式-智能无费控 | 34408 | 202402 | 3
34000201.0 | 0.5S三相三线经互感器接入智能电能表,3×100V,1.5(6)A,安徽工业RS-485通信,电子式-智能无费控 | 34408 | 202402 | 10
34000565.0 | 0.5S三相四线经互感器接入智能电能表,3×220/380V,1.5(6)A,安徽工业RS-485通信,电子式-智能无费控 | 34408 | 202402 | 14
34000569.0 | 0.5S三相四线经互感器接入智能电能表,3×57.7/100V,1.5(6)A,安徽变电站RS-485通信,电子式-智能无费控 | 34408 | 202402 | 6
34001298.0 | 0.5S低压电流互感器100/5 | 34408 | 202402 | 124
34001212.0 | 0.5S低压电流互感器150/5 | 34408 | 202402 | 81
34001075.0 | 0.5S低压电流互感器200/5 | 34408 | 202402 | 94
34001073.0 | 0.5S低压电流互感器300/5 | 34408 | 202402 | 71
34001079.0 | 0.5S低压电流互感器600/5 | 34408 | 202402 | 3
34038114.0 | 0.5S电流互感器低压TA,电流变比150/5 | 34408 | 202402 | 4
34000200.0 | 1.0三相四线直接接入智能电能表,3x220V/380V,5(60)A,居民HPLC,电子式-智能远程费控 | 34408 | 202402 | 1
34000669.0 | 1.0三相四线直接接入智能电能表,3x220V/380V,5(60)A,工业HPLC,电子式-智能远程费控 | 34408 | 202402 | 1
34000535.0 | 1.0三相四线直接接入智能电能表,3x220V/380V,5(60)A,工业窄带载波,电子式-智能远程费控 | 34408 | 202402 | 25
34000200.0 | 1.0三相四线直接接入智能电能表,3×220/380V,5(60)A,安徽居民HPLC,电子式-智能远程费控 | 34408 | 202402 | 23
34000199.0 | 1.0三相四线直接接入智能电能表,3×220/380V,5(60)A,安徽居民窄带载波,电子式-智能远程费控 | 34408 | 202402 | 5
34000669.0 | 1.0三相四线直接接入智能电能表,3×220/380V,5(60)A,安徽工业HPLC,电子式-智能远程费控 | 34408 | 202402 | 151
34000508.0 | 1.0三相四线直接接入智能电能表,3×220/380V,5(60)A,安徽工业RS-485通信,电子式-智能远程费控 | 34408 | 202402 | 2
34000535.0 | 1.0三相四线直接接入智能电能表,3×220/380V,5(60)A,安徽工业窄带载波,电子式-智能远程费控 | 34408 | 202402 | 100
34000204.0 | 1.0三相四线经互感器接入智能电能表,3x220V/380V,1.5(6)A,工业RS-485通信,电子式-智能远程费控 | 34408 | 202402 | 2
34000643.0 | 1.0三相四线经互感器接入智能电能表,3×220/380V,1.5(6)A,安徽居民RS-485通信,电子式-智能远程费控 | 34408 | 202402 | 2
34000608.0 | 1.0三相四线经互感器接入智能电能表,3×220/380V,1.5(6)A,安徽工业HPLC,电子式-智能远程费控 | 34408 | 202402 | 11
34000204.0 | 1.0三相四线经互感器接入智能电能表,3×220/380V,1.5(6)A,安徽工业RS-485通信,电子式-智能远程费控 | 34408 | 202402 | 11
34000203.0 | 1.0三相四线经互感器接入智能电能表,3×220/380V,1.5(6)A,安徽工业窄带载波,电子式-智能远程费控 | 34408 | 202402 | 10
8305000000500003.0 | 10表位计量箱（2×5） | 34408 | 202402 | 86
8305000002000002.0 | 12表位计量箱（2×6） | 34408 | 202402 | 8
8305000000900019.0 | 12表位计量箱（3×4） | 34408 | 202402 | 39
8305000000000002.0 | 16表位计量箱（4×4） | 34408 | 202402 | 208
8305000003500011.0 | 18表位计量箱（3×6） | 34408 | 202402 | 40
8305000000900014.0 | 1表位计量箱（1×1） | 34408 | 202402 | 1029
34000193.0 | 2.0单相直接接入智能电能表,220V,5(60)A,安徽居民HPLC,电子式-智能远程费控 | 34408 | 202402 | 169
34000194.0 | 2.0单相直接接入智能电能表,220V,5(60)A,安徽居民窄带载波,电子式-智能远程费控 | 34408 | 202402 | 72
34000193.0 | 2.0单相直接接入智能电能表,220V,5(60)A,居民HPLC,电子式-智能远程费控 | 34408 | 202402 | 5
34000194.0 | 2.0单相直接接入智能电能表,220V,5(60)A,居民窄带载波,电子式-智能远程费控 | 34408 | 202402 | 2
8305000000900022.0 | 2表位计量柜（1×2） | 34408 | 202402 | 7
8305000000900015.0 | 2表位计量箱（1×2） | 34408 | 202402 | 139
8305000004500003.0 | 3表位计量箱（1×3） | 34408 | 202402 | 53
8343000000900032.0 | 4G,中国电信,包月 | 34408 | 202402 | 30
8343000000900044.0 | 4G,中国移动,包月 | 34408 | 202402 | 34
8343000000900045.0 | 4G,中国移动,包流量 | 34408 | 202402 | 14
8343000000900038.0 | 4G,中国联通,包月 | 34408 | 202402 | 27
8343000000900039.0 | 4G,中国联通,包流量 | 34408 | 202402 | 2
8305000000900016.0 | 4表位计量箱（2×2） | 34408 | 202402 | 67
8343000000900047.0 | 5G,中国移动,包月 | 34408 | 202402 | 2
8305000005300003.0 | 6表位计量屏（3×2） | 34408 | 202402 | 42
8305000003500009.0 | 6表位计量箱（2×3） | 34408 | 202402 | 1
8305000000900017.0 | 6表位计量箱（3×2） | 34408 | 202402 | 14
8305000000900018.0 | 9表位计量箱（3×3） | 34408 | 202402 | 2
34000196.0 | A级单相直接接入智能电能表,220V,0.25-0.5（60）A,安徽居民HPLC,电子式-智能远程费控 | 34408 | 202402 | 10734
8301000005500002.0 | A级单相直接接入智能电能表,220V,0.25-0.5（60）A,安徽工业HPLC,电子式-智能远程费控 | 34408 | 202402 | 2
34000213.0 | B级三相四线直接接入智能电能表,3×220/380V,0.2-0.5（60）A,安徽居民HPLC,电子式-智能远程费控 | 34408 | 202402 | 214
34000202.0 | B级三相四线直接接入智能电能表,3×220/380V,0.2-0.5（60）A,安徽工业HPLC,电子式-智能远程费控 | 34408 | 202402 | 525
34000209.0 | B级三相四线经互感器接入智能电能表,3×220/380V,0.015-0.075（6）A,安徽工业HPLC,电子式-智能远程费控 | 34408 | 202402 | 82
8301000000200003.0 | B级三相四线经互感器接入智能电能表3×220/380V0.015-0.075（6）A安徽居民HPLC电子式-智能远程费控 | 34408 | 202402 | 40
34000718.0 | C级三相三线经互感器接入智能电能表,3×100V,0.015-0.075（6）A,安徽变电站RS-485通信,电子式-智能无费控 | 34408 | 202402 | 9
34000745.0 | C级三相三线经互感器接入智能电能表,3×100V,0.015-0.075（6）A,安徽工业RS-485通信,电子式-智能无费控 | 34408 | 202402 | 19
34000214.0 | C级三相四线经互感器接入智能电能表,3×220/380V,0.015-0.075（6）A,安徽工业RS-485通信,电子式-智能无费控 | 34408 | 202402 | 70
34001339.0 | 专变采集终端III型,3x100V,RS-485通信,4G | 34408 | 202402 | 1
34001336.0 | 专变采集终端III型,3x100V,RS-485通信,FDD-LTE+TD-LTE | 34408 | 202402 | 2
34001340.0 | 专变采集终端III型,3x220V/380V,RS-485通信,4G | 34408 | 202402 | 2
34001334.0 | 专变采集终端III型,3x220V/380V,RS-485通信,FDD-LTE+TD-LTE | 34408 | 202402 | 13
34001339.0 | 专变采集终端III型,3×100V,RS-485通信,4G | 34408 | 202402 | 45
34001345.0 | 专变采集终端III型,3×100V,RS-485通信,CDMA通信 | 34408 | 202402 | 1
34001336.0 | 专变采集终端III型,3×100V,RS-485通信,FDD-LTE+TD-LTE | 34408 | 202402 | 3
34001340.0 | 专变采集终端III型,3×220/380V,RS-485通信,4G | 34408 | 202402 | 23
34000802.0 | 适配1级三相表,本地模块,HPLC | 34408 | 202402 | 380
8354000001500002.0 | 适配1级三相表,本地模块,HPLC+微功率无线双模 | 34408 | 202402 | 644
34000801.0 | 适配2级单相表,本地模块,HPLC | 34408 | 202402 | 289
8354000001600002.0 | 适配2级单相表,本地模块,HPLC+微功率无线双模 | 34408 | 202402 | 10679
34000804.0 | 适配专变采集终端III型,远程模块,无线公网4G | 34408 | 202402 | 45
34000803.0 | 适配集中器I型,本地模块,HPLC | 34408 | 202402 | 20
8354000001700002.0 | 适配集中器I型,本地模块,HPLC+微功率无线双模 | 34408 | 202402 | 186
34000805.0 | 适配集中器I型,远程模块,无线公网4G | 34408 | 202402 | 195
34001335.0 | 集中器I型,3x220V/380V,HPLC,4G | 34408 | 202402 | 14
34001333.0 | 集中器I型,3x220V/380V,HPLC,FDD-LTE+TD-LTE | 34408 | 202402 | 5
34001337.0 | 集中器I型,3x220V/380V,窄带载波,FDD-LTE+TD-LTE | 34408 | 202402 | 8
34001338.0 | 集中器I型,3x220V/380V,窄带载波,GPRS | 34408 | 202402 | 1
34001354.0 | 集中器I型,3×220/380V,HPLC+微功率无线,FDD-LTE+TD-LTE | 34408 | 202402 | 247
34001335.0 | 集中器I型,3×220/380V,HPLC,4G | 34408 | 202402 | 19
34028057.0 | 集中器I型,3×220/380V,RS-485通信,CDMA通信 | 34408 | 202402 | 2
34028004.0 | 集中器I型,3×220/380V,RS-485通信,GPRS通信 | 34408 | 202402 | 3
8309000000300003.0 | 集中器I型3×220/380VRS-485通信4G | 34408 | 202402 | 8
|  | 34408 | 202402 | 36
8302000003700003.0 | 0.2S,组合互感器,组合互感器,100/5,10000/100,0.2 | 34409 | 202402 | 3
34000719.0 | 0.2S三相三线经互感器接入智能电能表,3×100V,1.5(6)A,安徽变电站RS-485通信,电子式-智能无费控 | 34409 | 202402 | 1
34000613.0 | 0.2S三相四线经互感器接入智能电能表,3×57.7/100V,1.5(6)A,安徽变电站RS-485通信,电子式-智能无费控 | 34409 | 202402 | 1
34001076.0 | 0.2S低压电流互感器100/5 | 34409 | 202402 | 3
34001308.0 | 0.2S低压电流互感器1000/5 | 34409 | 202402 | 9
34001078.0 | 0.2S低压电流互感器1200/5 | 34409 | 202402 | 24
34001081.0 | 0.2S低压电流互感器1500/5 | 34409 | 202402 | 150
34001074.0 | 0.2S低压电流互感器400/5 | 34409 | 202402 | 35
34001214.0 | 0.2S低压电流互感器500/5 | 34409 | 202402 | 18
34001299.0 | 0.2S低压电流互感器600/5 | 34409 | 202402 | 60
34001077.0 | 0.2S低压电流互感器800/5 | 34409 | 202402 | 13
34037824.0 | 0.2S电流互感器低压TA,电流变比100/5 | 34409 | 202402 | 3
34037339.0 | 0.2S电流互感器低压TA,电流变比1000/5 | 34409 | 202402 | 3
34037524.0 | 0.2S电流互感器低压TA,电流变比1200/5 | 34409 | 202402 | 3
34037825.0 | 0.2S电流互感器低压TA,电流变比150/5 | 34409 | 202402 | 15
34038285.0 | 0.2S电流互感器低压TA,电流变比200/5 | 34409 | 202402 | 3
34037823.0 | 0.2S电流互感器低压TA,电流变比300/5 | 34409 | 202402 | 6
34037672.0 | 0.2S电流互感器低压TA,电流变比600/5 | 34409 | 202402 | 9
34038280.0 | 0.2S电流互感器低压TA,电流变比800/5 | 34409 | 202402 | 3
34038136.0 | 0.2S电流互感器高压TA,电流变比1200/5 | 34409 | 202402 | 6
34037564.0 | 0.2S电流互感器高压TA,电流变比1600/5 | 34409 | 202402 | 6
34037761.0 | 0.2S电流互感器高压TA,电流变比3150/5 | 34409 | 202402 | 6
34038292.0 | 0.2S电流互感器高压TA,电流变比400/5 | 34409 | 202402 | 2
34037837.0 | 0.2S电流互感器高压TA,电流变比600/5 | 34409 | 202402 | 30
34037683.0 | 0.2S电流互感器高压TA,电流变比800/5 | 34409 | 202402 | 6
8302000000700065.0 | 0.2S电流互感器高压TA25/5 | 34409 | 202402 | 2
8302000000800025.0 | 0.2S组合互感器电流150/5,电压10000/100 | 34409 | 202402 | 1
8302000000800012.0 | 0.2S组合互感器电流30/5,电压10000/100 | 34409 | 202402 | 1
8302000003500006.0 | 0.2S组合互感器电流变比200/5，电压变比10000/100 | 34409 | 202402 | 1
8302000000800009.0 | 0.2S组合互感器组合互感器75/510000/100 | 34409 | 202402 | 1
8302000000800009.0 | 0.2S组合互感器组合互感器电流变比75/5,电压变比10000/100 | 34409 | 202402 | 1
8302000001400002.0 | 0.2S组合互感器，电流变比50/5，电压变比10000/100，TV精度0.2 | 34409 | 202402 | 3
8302000003000003.0 | 0.2电压互感器高压TV110000/100 | 34409 | 202402 | 18
8302000000500009.0 | 0.2高压TV电压互感器10000/100 | 34409 | 202402 | 58
34000609.0 | 0.5S三相三线经互感器接入智能电能表,3×100V,1.5(6)A,安徽变电站RS-485通信,电子式-智能无费控 | 34409 | 202402 | 7
34000201.0 | 0.5S三相三线经互感器接入智能电能表,3×100V,1.5(6)A,安徽工业RS-485通信,电子式-智能无费控 | 34409 | 202402 | 3
34000565.0 | 0.5S三相四线经互感器接入智能电能表,3x220V/380V,1.5(6)A,工业RS-485通信,电子式-智能无费控 | 34409 | 202402 | 1
34000565.0 | 0.5S三相四线经互感器接入智能电能表,3×220/380V,1.5(6)A,安徽工业RS-485通信,电子式-智能无费控 | 34409 | 202402 | 76
34000569.0 | 0.5S三相四线经互感器接入智能电能表,3×57.7/100V,1.5(6)A,安徽变电站RS-485通信,电子式-智能无费控 | 34409 | 202402 | 6
34001298.0 | 0.5S低压电流互感器100/5 | 34409 | 202402 | 84
34001212.0 | 0.5S低压电流互感器150/5 | 34409 | 202402 | 45
34001075.0 | 0.5S低压电流互感器200/5 | 34409 | 202402 | 102
34001073.0 | 0.5S低压电流互感器300/5 | 34409 | 202402 | 102
34001080.0 | 0.5S低压电流互感器400/5 | 34409 | 202402 | 3
34001217.0 | 0.5S低压电流互感器75/5 | 34409 | 202402 | 21
34001083.0 | 0.5S低压电流互感器800/5 | 34409 | 202402 | 1
34037839.0 | 0.5S电流互感器低压TA,电流变比1000/5 | 34409 | 202402 | 3
34037517.0 | 0.5S电流互感器低压TA,电流变比1200/5 | 34409 | 202402 | 12
34037351.0 | 0.5S电流互感器低压TA,电流变比1500/5 | 34409 | 202402 | 3
34038117.0 | 0.5S电流互感器低压TA,电流变比250/5 | 34409 | 202402 | 6
34038116.0 | 0.5S电流互感器低压TA,电流变比300/5 | 34409 | 202402 | 9
34037340.0 | 0.5S电流互感器低压TA,电流变比400/5 | 34409 | 202402 | 6
34037509.0 | 0.5S电流互感器低压TA,电流变比600/5 | 34409 | 202402 | 3
34037345.0 | 0.5S电流互感器低压TA,电流变比800/5 | 34409 | 202402 | 1
34000199.0 | 1.0三相四线直接接入智能电能表,3x220V/380V,5(60)A,居民窄带载波,电子式-智能远程费控 | 34409 | 202402 | 6
34000535.0 | 1.0三相四线直接接入智能电能表,3x220V/380V,5(60)A,工业窄带载波,电子式-智能远程费控 | 34409 | 202402 | 3
34000200.0 | 1.0三相四线直接接入智能电能表,3×220/380V,5(60)A,安徽居民HPLC,电子式-智能远程费控 | 34409 | 202402 | 2
34000199.0 | 1.0三相四线直接接入智能电能表,3×220/380V,5(60)A,安徽居民窄带载波,电子式-智能远程费控 | 34409 | 202402 | 4
34000669.0 | 1.0三相四线直接接入智能电能表,3×220/380V,5(60)A,安徽工业HPLC,电子式-智能远程费控 | 34409 | 202402 | 23
34000508.0 | 1.0三相四线直接接入智能电能表,3×220/380V,5(60)A,安徽工业RS-485通信,电子式-智能远程费控 | 34409 | 202402 | 6
34000535.0 | 1.0三相四线直接接入智能电能表,3×220/380V,5(60)A,安徽工业窄带载波,电子式-智能远程费控 | 34409 | 202402 | 93
34000233.0 | 1.0三相四线经互感器接入智能电能表,3×220/380V,1.5(6)A,安徽居民HPLC,电子式-智能远程费控 | 34409 | 202402 | 1
34000205.0 | 1.0三相四线经互感器接入智能电能表,3×220/380V,1.5(6)A,安徽工业RS-485通信,电子式-智能无费控 | 34409 | 202402 | 2
34000204.0 | 1.0三相四线经互感器接入智能电能表,3×220/380V,1.5(6)A,安徽工业RS-485通信,电子式-智能远程费控 | 34409 | 202402 | 1
34000203.0 | 1.0三相四线经互感器接入智能电能表,3×220/380V,1.5(6)A,安徽工业窄带载波,电子式-智能远程费控 | 34409 | 202402 | 1
8305000002000002.0 | 12表位计量箱（2×6） | 34409 | 202402 | 9
8305000000900019.0 | 12表位计量箱（3×4） | 34409 | 202402 | 3
8305000004400003.0 | 12表位计量箱（4×3） | 34409 | 202402 | 55
8305000003500010.0 | 16表位计量箱（2×8） | 34409 | 202402 | 13
8305000000000002.0 | 16表位计量箱（4×4） | 34409 | 202402 | 84
8305000000900014.0 | 1表位计量箱（1×1） | 34409 | 202402 | 300
34000715.0 | 2.0单相直接接入智能电能表,220V,5(60)A,安徽居民HPLC+微功率无线,电子式-智能远程费控 | 34409 | 202402 | 9
34000193.0 | 2.0单相直接接入智能电能表,220V,5(60)A,安徽居民HPLC,电子式-智能远程费控 | 34409 | 202402 | 69
34000194.0 | 2.0单相直接接入智能电能表,220V,5(60)A,安徽居民窄带载波,电子式-智能远程费控 | 34409 | 202402 | 457
34000193.0 | 2.0单相直接接入智能电能表,220V,5(60)A,居民HPLC,电子式-智能远程费控 | 34409 | 202402 | 1
34000194.0 | 2.0单相直接接入智能电能表,220V,5(60)A,居民窄带载波,电子式-智能远程费控 | 34409 | 202402 | 84
8305000003600012.0 | 20表位计量箱（4×5） | 34409 | 202402 | 61
8305000000900015.0 | 2表位计量箱（1×2） | 34409 | 202402 | 10
8343000000900032.0 | 4G,中国电信,包月 | 34409 | 202402 | 2
8343000000900044.0 | 4G,中国移动,包月 | 34409 | 202402 | 102
8343000000900045.0 | 4G,中国移动,包流量 | 34409 | 202402 | 10
8343000000900038.0 | 4G,中国联通,包月 | 34409 | 202402 | 3
8343000000900039.0 | 4G,中国联通,包流量 | 34409 | 202402 | 35
8305000000900016.0 | 4表位计量箱（2×2） | 34409 | 202402 | 8
8305000005300003.0 | 6表位计量屏（3×2） | 34409 | 202402 | 4
8305000003500009.0 | 6表位计量箱（2×3） | 34409 | 202402 | 72
8305000000900017.0 | 6表位计量箱（3×2） | 34409 | 202402 | 44
8305000000600003.0 | 8表位计量箱（2×4） | 34409 | 202402 | 22
8305000000900018.0 | 9表位计量箱（3×3） | 34409 | 202402 | 23
34000196.0 | A级单相直接接入智能电能表,220V,0.25-0.5（60）A,安徽居民HPLC,电子式-智能远程费控 | 34409 | 202402 | 14229
34000202.0 | B级三相四线直接接入智能电能表,3x220V/380V,0.2-0.5（60）A,工业HPLC,电子式-智能远程费控 | 34409 | 202402 | 1
34000213.0 | B级三相四线直接接入智能电能表,3×220/380V,0.2-0.5（60）A,安徽居民HPLC,电子式-智能远程费控 | 34409 | 202402 | 76
34000202.0 | B级三相四线直接接入智能电能表,3×220/380V,0.2-0.5（60）A,安徽工业HPLC,电子式-智能远程费控 | 34409 | 202402 | 679
34000209.0 | B级三相四线经互感器接入智能电能表,3×220/380V,0.015-0.075（6）A,安徽工业HPLC,电子式-智能远程费控 | 34409 | 202402 | 141
34000718.0 | C级三相三线经互感器接入智能电能表,3×100V,0.015-0.075（6）A,安徽变电站RS-485通信,电子式-智能无费控 | 34409 | 202402 | 29
34000745.0 | C级三相三线经互感器接入智能电能表,3×100V,0.015-0.075（6）A,安徽工业RS-485通信,电子式-智能无费控 | 34409 | 202402 | 30
34000214.0 | C级三相四线经互感器接入智能电能表,3×220/380V,0.015-0.075（6）A,安徽工业RS-485通信,电子式-智能无费控 | 34409 | 202402 | 58
34001339.0 | 专变采集终端III型,3x100V,RS-485通信,4G | 34409 | 202402 | 4
34001336.0 | 专变采集终端III型,3x100V,RS-485通信,FDD-LTE+TD-LTE | 34409 | 202402 | 1
34001342.0 | 专变采集终端III型,3x100V,RS-485通信,GPRS | 34409 | 202402 | 3
34001334.0 | 专变采集终端III型,3x220V/380V,RS-485通信,FDD-LTE+TD-LTE | 34409 | 202402 | 5
34001339.0 | 专变采集终端III型,3×100V,RS-485通信,4G | 34409 | 202402 | 28
34001336.0 | 专变采集终端III型,3×100V,RS-485通信,FDD-LTE+TD-LTE | 34409 | 202402 | 3
34001340.0 | 专变采集终端III型,3×220/380V,RS-485通信,4G | 34409 | 202402 | 81
34000802.0 | 适配1级三相表,本地模块,HPLC | 34409 | 202402 | 40
8354000001500002.0 | 适配1级三相表,本地模块,HPLC+微功率无线双模 | 34409 | 202402 | 941
34000801.0 | 适配2级单相表,本地模块,HPLC | 34409 | 202402 | 162
8354000001600002.0 | 适配2级单相表,本地模块,HPLC+微功率无线双模 | 34409 | 202402 | 14163
34000804.0 | 适配专变采集终端III型,远程模块,无线公网4G | 34409 | 202402 | 20
34000803.0 | 适配集中器I型,本地模块,HPLC | 34409 | 202402 | 10
8354000001700002.0 | 适配集中器I型,本地模块,HPLC+微功率无线双模 | 34409 | 202402 | 156
34000805.0 | 适配集中器I型,远程模块,无线公网4G | 34409 | 202402 | 160
8309000000900007.0 | 采集器II型,220V,下行通讯：RS-485,上行通讯：HPLC | 34409 | 202402 | 11
8309000000900008.0 | 采集器II型,220V,下行通讯：RS-485,上行通讯：窄带载波 | 34409 | 202402 | 38
8309000000900030.0 | 采集器I型,220V,下行通讯：RS-485，上行通讯：HPLC | 34409 | 202402 | 2
8309000000900028.0 | 采集器I型,220V,下行通讯：RS-485，上行通讯：窄带载波 | 34409 | 202402 | 3
34001335.0 | 集中器I型,3x220V/380V,HPLC,4G | 34409 | 202402 | 5
34001333.0 | 集中器I型,3x220V/380V,HPLC,FDD-LTE+TD-LTE | 34409 | 202402 | 7
34001337.0 | 集中器I型,3x220V/380V,窄带载波,FDD-LTE+TD-LTE | 34409 | 202402 | 13
34001338.0 | 集中器I型,3x220V/380V,窄带载波,GPRS | 34409 | 202402 | 3
34001354.0 | 集中器I型,3×220/380V,HPLC+微功率无线,FDD-LTE+TD-LTE | 34409 | 202402 | 172
34001335.0 | 集中器I型,3×220/380V,HPLC,4G | 34409 | 202402 | 35
34028057.0 | 集中器I型,3×220/380V,RS-485通信,CDMA通信 | 34409 | 202402 | 1
34028004.0 | 集中器I型,3×220/380V,RS-485通信,GPRS通信 | 34409 | 202402 | 11
8309000000300003.0 | 集中器I型3×220/380VRS-485通信4G | 34409 | 202402 | 2
|  | 34409 | 202402 | 21
34029710.0 | 0.1组合互感器组合互感器,电流变比30/5,电压变比10000/100 | 34410 | 202402 | 1
8302000003700003.0 | 0.2S,组合互感器,组合互感器,100/5,10000/100,0.2 | 34410 | 202402 | 2
34001076.0 | 0.2S低压电流互感器100/5 | 34410 | 202402 | 3
34001308.0 | 0.2S低压电流互感器1000/5 | 34410 | 202402 | 6
34001078.0 | 0.2S低压电流互感器1200/5 | 34410 | 202402 | 18
34001213.0 | 0.2S低压电流互感器150/5 | 34410 | 202402 | 3
34001215.0 | 0.2S低压电流互感器200/5 | 34410 | 202402 | 3
34001074.0 | 0.2S低压电流互感器400/5 | 34410 | 202402 | 75
34001214.0 | 0.2S低压电流互感器500/5 | 34410 | 202402 | 44
34001299.0 | 0.2S低压电流互感器600/5 | 34410 | 202402 | 44
34001077.0 | 0.2S低压电流互感器800/5 | 34410 | 202402 | 24
34037824.0 | 0.2S电流互感器低压TA,电流变比100/5 | 34410 | 202402 | 9
34037339.0 | 0.2S电流互感器低压TA,电流变比1000/5 | 34410 | 202402 | 3
34037524.0 | 0.2S电流互感器低压TA,电流变比1200/5 | 34410 | 202402 | 48
34037825.0 | 0.2S电流互感器低压TA,电流变比150/5 | 34410 | 202402 | 8
34037840.0 | 0.2S电流互感器低压TA,电流变比1500/5 | 34410 | 202402 | 3
34037526.0 | 0.2S电流互感器低压TA,电流变比2000/5 | 34410 | 202402 | 6
34037671.0 | 0.2S电流互感器低压TA,电流变比250/5 | 34410 | 202402 | 6
34037692.0 | 0.2S电流互感器低压TA,电流变比30/5 | 34410 | 202402 | 2
34037823.0 | 0.2S电流互感器低压TA,电流变比300/5 | 34410 | 202402 | 3
34037982.0 | 0.2S电流互感器低压TA,电流变比400/5 | 34410 | 202402 | 14
34038115.0 | 0.2S电流互感器低压TA,电流变比500/5 | 34410 | 202402 | 3
34037672.0 | 0.2S电流互感器低压TA,电流变比600/5 | 34410 | 202402 | 3
34037514.0 | 0.2S电流互感器低压TA,电流变比75/5 | 34410 | 202402 | 10
34038280.0 | 0.2S电流互感器低压TA,电流变比800/5 | 34410 | 202402 | 6
34037708.0 | 0.2S电流互感器干式TA,电流变比300/5 | 34410 | 202402 | 3
34038286.0 | 0.2S电流互感器高压TA,电流变比150/5 | 34410 | 202402 | 2
34037981.0 | 0.2S电流互感器高压TA,电流变比200/5 | 34410 | 202402 | 2
34038292.0 | 0.2S电流互感器高压TA,电流变比400/5 | 34410 | 202402 | 3
34037834.0 | 0.2S电流互感器高压TA,电流变比50/5 | 34410 | 202402 | 4
34037835.0 | 0.2S电流互感器高压TA,电流变比75/5 | 34410 | 202402 | 2
8302000003300004.0 | 0.2S组合互感器,电流变比10/5,电压变比10000/100 | 34410 | 202402 | 1
8302000000800025.0 | 0.2S组合互感器电流150/5,电压10000/100 | 34410 | 202402 | 1
8302000000800012.0 | 0.2S组合互感器电流30/5,电压10000/100 | 34410 | 202402 | 9
8302000003500006.0 | 0.2S组合互感器电流变比200/5，电压变比10000/100 | 34410 | 202402 | 1
34029425.0 | 0.2S组合互感器组合互感器,电流变比50/5,电压变比10000/100 | 34410 | 202402 | 1
34029187.0 | 0.2S组合互感器组合互感器,电流变比600/5,电压变比10000/100 | 34410 | 202402 | 1
8302000003500004.0 | 0.2S组合互感器组合互感器40/5，10000/100 | 34410 | 202402 | 2
8302000000800009.0 | 0.2S组合互感器组合互感器75/510000/100 | 34410 | 202402 | 1
8302000000800009.0 | 0.2S组合互感器组合互感器电流变比75/5,电压变比10000/100 | 34410 | 202402 | 1
8302000001400002.0 | 0.2S组合互感器，电流变比50/5，电压变比10000/100，TV精度0.2 | 34410 | 202402 | 2
8302000000500019.0 | 0.2S高压TA电流互感器100/5 | 34410 | 202402 | 2
8302000003800003.0 | 0.2电压互感器高压TV35000/100 | 34410 | 202402 | 1
8302000000500009.0 | 0.2高压TV电压互感器10000/100 | 34410 | 202402 | 12
34000565.0 | 0.5S三相四线经互感器接入智能电能表,3x220V/380V,1.5(6)A,工业RS-485通信,电子式-智能无费控 | 34410 | 202402 | 1
34000565.0 | 0.5S三相四线经互感器接入智能电能表,3×220/380V,1.5(6)A,安徽工业RS-485通信,电子式-智能无费控 | 34410 | 202402 | 6
34001298.0 | 0.5S低压电流互感器100/5 | 34410 | 202402 | 54
34001212.0 | 0.5S低压电流互感器150/5 | 34410 | 202402 | 36
34001075.0 | 0.5S低压电流互感器200/5 | 34410 | 202402 | 54
34001073.0 | 0.5S低压电流互感器300/5 | 34410 | 202402 | 78
34001217.0 | 0.5S低压电流互感器75/5 | 34410 | 202402 | 15
34000200.0 | 1.0三相四线直接接入智能电能表,3x220V/380V,5(60)A,居民HPLC,电子式-智能远程费控 | 34410 | 202402 | 1
34000669.0 | 1.0三相四线直接接入智能电能表,3x220V/380V,5(60)A,工业HPLC,电子式-智能远程费控 | 34410 | 202402 | 1
34000535.0 | 1.0三相四线直接接入智能电能表,3x220V/380V,5(60)A,工业窄带载波,电子式-智能远程费控 | 34410 | 202402 | 1
34000669.0 | 1.0三相四线直接接入智能电能表,3×220/380V,5(60)A,安徽工业HPLC,电子式-智能远程费控 | 34410 | 202402 | 9
34000508.0 | 1.0三相四线直接接入智能电能表,3×220/380V,5(60)A,安徽工业RS-485通信,电子式-智能远程费控 | 34410 | 202402 | 1
34000535.0 | 1.0三相四线直接接入智能电能表,3×220/380V,5(60)A,安徽工业窄带载波,电子式-智能远程费控 | 34410 | 202402 | 7
34000643.0 | 1.0三相四线经互感器接入智能电能表,3x220V/380V,1.5(6)A,居民RS-485通信,电子式-智能远程费控 | 34410 | 202402 | 1
34000205.0 | 1.0三相四线经互感器接入智能电能表,3x220V/380V,1.5(6)A,工业RS-485通信,电子式-智能无费控 | 34410 | 202402 | 1
34000608.0 | 1.0三相四线经互感器接入智能电能表,3×220/380V,1.5(6)A,安徽工业HPLC,电子式-智能远程费控 | 34410 | 202402 | 3
34000205.0 | 1.0三相四线经互感器接入智能电能表,3×220/380V,1.5(6)A,安徽工业RS-485通信,电子式-智能无费控 | 34410 | 202402 | 3
34000204.0 | 1.0三相四线经互感器接入智能电能表,3×220/380V,1.5(6)A,安徽工业RS-485通信,电子式-智能远程费控 | 34410 | 202402 | 19
34000203.0 | 1.0三相四线经互感器接入智能电能表,3×220/380V,1.5(6)A,安徽工业窄带载波,电子式-智能远程费控 | 34410 | 202402 | 7
8305000002000002.0 | 12表位计量箱（2×6） | 34410 | 202402 | 27
8305000000900019.0 | 12表位计量箱（3×4） | 34410 | 202402 | 288
8305000004400003.0 | 12表位计量箱（4×3） | 34410 | 202402 | 85
8305000003500010.0 | 16表位计量箱（2×8） | 34410 | 202402 | 6
8305000000000002.0 | 16表位计量箱（4×4） | 34410 | 202402 | 333
8305000000900014.0 | 1表位计量箱（1×1） | 34410 | 202402 | 797
34000193.0 | 2.0单相直接接入智能电能表,220V,5(60)A,安徽居民HPLC,电子式-智能远程费控 | 34410 | 202402 | 5
34000195.0 | 2.0单相直接接入智能电能表,220V,5(60)A,安徽居民RS-485通信,电子式-智能远程费控 | 34410 | 202402 | 1
34000194.0 | 2.0单相直接接入智能电能表,220V,5(60)A,安徽居民窄带载波,电子式-智能远程费控 | 34410 | 202402 | 53
34000194.0 | 2.0单相直接接入智能电能表,220V,5(60)A,居民窄带载波,电子式-智能远程费控 | 34410 | 202402 | 21
8305000000900022.0 | 2表位计量柜（1×2） | 34410 | 202402 | 11
8305000000900015.0 | 2表位计量箱（1×2） | 34410 | 202402 | 79
8343000000900031.0 | 4G,中国电信,包年 | 34410 | 202402 | 2
8343000000900033.0 | 4G,中国电信,包流量 | 34410 | 202402 | 89
8343000000900044.0 | 4G,中国移动,包月 | 34410 | 202402 | 35
8343000000900045.0 | 4G,中国移动,包流量 | 34410 | 202402 | 2
8343000000900038.0 | 4G,中国联通,包月 | 34410 | 202402 | 2
8343000000900039.0 | 4G,中国联通,包流量 | 34410 | 202402 | 5
8305000000900016.0 | 4表位计量箱（2×2） | 34410 | 202402 | 178
8343000000900035.0 | 5G,中国电信,包月 | 34410 | 202402 | 12
8305000003500009.0 | 6表位计量箱（2×3） | 34410 | 202402 | 55
8305000000900017.0 | 6表位计量箱（3×2） | 34410 | 202402 | 12
8305000000600003.0 | 8表位计量箱（2×4） | 34410 | 202402 | 3
8305000000900018.0 | 9表位计量箱（3×3） | 34410 | 202402 | 18
34000196.0 | A级单相直接接入智能电能表,220V,0.25-0.5（60）A,安徽居民HPLC,电子式-智能远程费控 | 34410 | 202402 | 13629
34000202.0 | B级三相四线直接接入智能电能表,3x220V/380V,0.2-0.5（60）A,工业HPLC,电子式-智能远程费控 | 34410 | 202402 | 1
34000213.0 | B级三相四线直接接入智能电能表,3×220/380V,0.2-0.5（60）A,安徽居民HPLC,电子式-智能远程费控 | 34410 | 202402 | 155
34000202.0 | B级三相四线直接接入智能电能表,3×220/380V,0.2-0.5（60）A,安徽工业HPLC,电子式-智能远程费控 | 34410 | 202402 | 800
34000209.0 | B级三相四线经互感器接入智能电能表,3x220V/380V,0.015-0.075（6）A,工业HPLC,电子式-智能远程费控 | 34410 | 202402 | 2
34000209.0 | B级三相四线经互感器接入智能电能表,3×220/380V,0.015-0.075（6）A,安徽工业HPLC,电子式-智能远程费控 | 34410 | 202402 | 158
8301000000200003.0 | B级三相四线经互感器接入智能电能表3×220/380V0.015-0.075（6）A安徽居民HPLC电子式-智能远程费控 | 34410 | 202402 | 30
34000718.0 | C级三相三线经互感器接入智能电能表,3×100V,0.015-0.075（6）A,安徽变电站RS-485通信,电子式-智能无费控 | 34410 | 202402 | 23
34000745.0 | C级三相三线经互感器接入智能电能表,3×100V,0.015-0.075（6）A,安徽工业RS-485通信,电子式-智能无费控 | 34410 | 202402 | 36
34000214.0 | C级三相四线经互感器接入智能电能表,3×220/380V,0.015-0.075（6）A,安徽工业RS-485通信,电子式-智能无费控 | 34410 | 202402 | 64
34001340.0 | 专变采集终端III型,3x220V/380V,RS-485通信,4G | 34410 | 202402 | 6
34001334.0 | 专变采集终端III型,3x220V/380V,RS-485通信,FDD-LTE+TD-LTE | 34410 | 202402 | 6
34001339.0 | 专变采集终端III型,3×100V,RS-485通信,4G | 34410 | 202402 | 37
34001336.0 | 专变采集终端III型,3×100V,RS-485通信,FDD-LTE+TD-LTE | 34410 | 202402 | 1
34001340.0 | 专变采集终端III型,3×220/380V,RS-485通信,4G | 34410 | 202402 | 25
34000802.0 | 适配1级三相表,本地模块,HPLC | 34410 | 202402 | 73
8354000001500002.0 | 适配1级三相表,本地模块,HPLC+微功率无线双模 | 34410 | 202402 | 1049
34000801.0 | 适配2级单相表,本地模块,HPLC | 34410 | 202402 | 42
8354000001600002.0 | 适配2级单相表,本地模块,HPLC+微功率无线双模 | 34410 | 202402 | 13405
34000804.0 | 适配专变采集终端III型,远程模块,无线公网4G | 34410 | 202402 | 38
34000803.0 | 适配集中器I型,本地模块,HPLC | 34410 | 202402 | 14
8354000001700002.0 | 适配集中器I型,本地模块,HPLC+微功率无线双模 | 34410 | 202402 | 138
34000805.0 | 适配集中器I型,远程模块,无线公网4G | 34410 | 202402 | 142
8309000000900007.0 | 采集器II型,220V,下行通讯：RS-485,上行通讯：HPLC | 34410 | 202402 | 15
8309000000900008.0 | 采集器II型,220V,下行通讯：RS-485,上行通讯：窄带载波 | 34410 | 202402 | 46
34001335.0 | 集中器I型,3x220V/380V,HPLC,4G | 34410 | 202402 | 12
34001333.0 | 集中器I型,3x220V/380V,HPLC,FDD-LTE+TD-LTE | 34410 | 202402 | 4
34001337.0 | 集中器I型,3x220V/380V,窄带载波,FDD-LTE+TD-LTE | 34410 | 202402 | 7
34001338.0 | 集中器I型,3x220V/380V,窄带载波,GPRS | 34410 | 202402 | 10
34001354.0 | 集中器I型,3×220/380V,HPLC+微功率无线,FDD-LTE+TD-LTE | 34410 | 202402 | 140
34001335.0 | 集中器I型,3×220/380V,HPLC,4G | 34410 | 202402 | 36
34028004.0 | 集中器I型,3×220/380V,RS-485通信,GPRS通信 | 34410 | 202402 | 3
8309000000300003.0 | 集中器I型3×220/380VRS-485通信4G | 34410 | 202402 | 5
|  | 34410 | 202402 | 63
8302000003700003.0 | 0.2S,组合互感器,组合互感器,100/5,10000/100,0.2 | 34412 | 202402 | 1
34001308.0 | 0.2S低压电流互感器1000/5 | 34412 | 202402 | 3
34001078.0 | 0.2S低压电流互感器1200/5 | 34412 | 202402 | 3
34001074.0 | 0.2S低压电流互感器400/5 | 34412 | 202402 | 12
34001299.0 | 0.2S低压电流互感器600/5 | 34412 | 202402 | 6
34001077.0 | 0.2S低压电流互感器800/5 | 34412 | 202402 | 6
34044542.0 | 0.2S电压互感器高压TV,电压变比10000/100 | 34412 | 202402 | 3
34037824.0 | 0.2S电流互感器低压TA,电流变比100/5 | 34412 | 202402 | 3
34037339.0 | 0.2S电流互感器低压TA,电流变比1000/5 | 34412 | 202402 | 3
34037840.0 | 0.2S电流互感器低压TA,电流变比1500/5 | 34412 | 202402 | 6
34037823.0 | 0.2S电流互感器低压TA,电流变比300/5 | 34412 | 202402 | 3
34037672.0 | 0.2S电流互感器低压TA,电流变比600/5 | 34412 | 202402 | 6
34038280.0 | 0.2S电流互感器低压TA,电流变比800/5 | 34412 | 202402 | 3
34038146.0 | 0.2S电流互感器高压TA,电流变比250/5 | 34412 | 202402 | 2
34037837.0 | 0.2S电流互感器高压TA,电流变比600/5 | 34412 | 202402 | 5
8302000000800012.0 | 0.2S组合互感器电流30/5,电压10000/100 | 34412 | 202402 | 1
8302000000500009.0 | 0.2高压TV电压互感器10000/100 | 34412 | 202402 | 2
34000201.0 | 0.5S三相三线经互感器接入智能电能表,3×100V,1.5(6)A,安徽工业RS-485通信,电子式-智能无费控 | 34412 | 202402 | 3
34000565.0 | 0.5S三相四线经互感器接入智能电能表,3x220V/380V,1.5(6)A,工业RS-485通信,电子式-智能无费控 | 34412 | 202402 | 3
34000565.0 | 0.5S三相四线经互感器接入智能电能表,3×220/380V,1.5(6)A,安徽工业RS-485通信,电子式-智能无费控 | 34412 | 202402 | 9
34000569.0 | 0.5S三相四线经互感器接入智能电能表,3×57.7/100V,1.5(6)A,安徽变电站RS-485通信,电子式-智能无费控 | 34412 | 202402 | 1
34001298.0 | 0.5S低压电流互感器100/5 | 34412 | 202402 | 27
34001084.0 | 0.5S低压电流互感器1000/5 | 34412 | 202402 | 3
34001212.0 | 0.5S低压电流互感器150/5 | 34412 | 202402 | 78
34001075.0 | 0.5S低压电流互感器200/5 | 34412 | 202402 | 36
34001073.0 | 0.5S低压电流互感器300/5 | 34412 | 202402 | 30
34001217.0 | 0.5S低压电流互感器75/5 | 34412 | 202402 | 9
34000200.0 | 1.0三相四线直接接入智能电能表,3x220V/380V,5(60)A,居民HPLC,电子式-智能远程费控 | 34412 | 202402 | 1
34000535.0 | 1.0三相四线直接接入智能电能表,3x220V/380V,5(60)A,工业窄带载波,电子式-智能远程费控 | 34412 | 202402 | 1
34000200.0 | 1.0三相四线直接接入智能电能表,3×220/380V,5(60)A,安徽居民HPLC,电子式-智能远程费控 | 34412 | 202402 | 30
34000199.0 | 1.0三相四线直接接入智能电能表,3×220/380V,5(60)A,安徽居民窄带载波,电子式-智能远程费控 | 34412 | 202402 | 3
34000511.0 | 1.0三相四线直接接入智能电能表,3×220/380V,5(60)A,安徽工业HPLC+微功率无线,电子式-智能远程费控 | 34412 | 202402 | 1
34000669.0 | 1.0三相四线直接接入智能电能表,3×220/380V,5(60)A,安徽工业HPLC,电子式-智能远程费控 | 34412 | 202402 | 36
34000535.0 | 1.0三相四线直接接入智能电能表,3×220/380V,5(60)A,安徽工业窄带载波,电子式-智能远程费控 | 34412 | 202402 | 23
34000205.0 | 1.0三相四线经互感器接入智能电能表,3×220/380V,1.5(6)A,安徽工业RS-485通信,电子式-智能无费控 | 34412 | 202402 | 2
34000204.0 | 1.0三相四线经互感器接入智能电能表,3×220/380V,1.5(6)A,安徽工业RS-485通信,电子式-智能远程费控 | 34412 | 202402 | 1
34000203.0 | 1.0三相四线经互感器接入智能电能表,3×220/380V,1.5(6)A,安徽工业窄带载波,电子式-智能远程费控 | 34412 | 202402 | 3
8305000000900019.0 | 12表位计量箱（3×4） | 34412 | 202402 | 1
8305000000000002.0 | 16表位计量箱（4×4） | 34412 | 202402 | 18
8305000000900014.0 | 1表位计量箱（1×1） | 34412 | 202402 | 811
34000193.0 | 2.0单相直接接入智能电能表,220V,5(60)A,安徽居民HPLC,电子式-智能远程费控 | 34412 | 202402 | 119
34000194.0 | 2.0单相直接接入智能电能表,220V,5(60)A,安徽居民窄带载波,电子式-智能远程费控 | 34412 | 202402 | 4
34000193.0 | 2.0单相直接接入智能电能表,220V,5(60)A,居民HPLC,电子式-智能远程费控 | 34412 | 202402 | 7
34000195.0 | 2.0单相直接接入智能电能表,220V,5(60)A,居民RS-485通信,电子式-智能远程费控 | 34412 | 202402 | 1
34000194.0 | 2.0单相直接接入智能电能表,220V,5(60)A,居民窄带载波,电子式-智能远程费控 | 34412 | 202402 | 3
8305000000900015.0 | 2表位计量箱（1×2） | 34412 | 202402 | 35
8343000000900032.0 | 4G,中国电信,包月 | 34412 | 202402 | 11
8343000000900044.0 | 4G,中国移动,包月 | 34412 | 202402 | 45
8343000000900038.0 | 4G,中国联通,包月 | 34412 | 202402 | 3
8305000000900016.0 | 4表位计量箱（2×2） | 34412 | 202402 | 3
8343000000900048.0 | 5G,中国移动,包流量 | 34412 | 202402 | 15
8343000000900036.0 | 5G中国电信包流量 | 34412 | 202402 | 15
8305000003500009.0 | 6表位计量箱（2×3） | 34412 | 202402 | 45
34000196.0 | A级单相直接接入智能电能表,220V,0.25-0.5（60）A,安徽居民HPLC,电子式-智能远程费控 | 34412 | 202402 | 2234
8301000005500002.0 | A级单相直接接入智能电能表,220V,0.25-0.5（60）A,安徽工业HPLC,电子式-智能远程费控 | 34412 | 202402 | 30
34000213.0 | B级三相四线直接接入智能电能表,3×220/380V,0.2-0.5（60）A,安徽居民HPLC,电子式-智能远程费控 | 34412 | 202402 | 149
34000202.0 | B级三相四线直接接入智能电能表,3×220/380V,0.2-0.5（60）A,安徽工业HPLC,电子式-智能远程费控 | 34412 | 202402 | 294
34000209.0 | B级三相四线经互感器接入智能电能表,3×220/380V,0.015-0.075（6）A,安徽工业HPLC,电子式-智能远程费控 | 34412 | 202402 | 59
8301000000200003.0 | B级三相四线经互感器接入智能电能表3×220/380V0.015-0.075（6）A安徽居民HPLC电子式-智能远程费控 | 34412 | 202402 | 3
34000718.0 | C级三相三线经互感器接入智能电能表,3×100V,0.015-0.075（6）A,安徽变电站RS-485通信,电子式-智能无费控 | 34412 | 202402 | 10
34000745.0 | C级三相三线经互感器接入智能电能表,3×100V,0.015-0.075（6）A,安徽工业RS-485通信,电子式-智能无费控 | 34412 | 202402 | 13
34000214.0 | C级三相四线经互感器接入智能电能表,3×220/380V,0.015-0.075（6）A,安徽工业RS-485通信,电子式-智能无费控 | 34412 | 202402 | 25
34001336.0 | 专变采集终端III型,3x100V,RS-485通信,FDD-LTE+TD-LTE | 34412 | 202402 | 2
34001342.0 | 专变采集终端III型,3x100V,RS-485通信,GPRS | 34412 | 202402 | 1
34001340.0 | 专变采集终端III型,3x220V/380V,RS-485通信,4G | 34412 | 202402 | 4
34001334.0 | 专变采集终端III型,3x220V/380V,RS-485通信,FDD-LTE+TD-LTE | 34412 | 202402 | 30
34001339.0 | 专变采集终端III型,3×100V,RS-485通信,4G | 34412 | 202402 | 6
34001340.0 | 专变采集终端III型,3×220/380V,RS-485通信,4G | 34412 | 202402 | 20
34000802.0 | 适配1级三相表,本地模块,HPLC | 34412 | 202402 | 82
8354000001500002.0 | 适配1级三相表,本地模块,HPLC+微功率无线双模 | 34412 | 202402 | 411
34000801.0 | 适配2级单相表,本地模块,HPLC | 34412 | 202402 | 152
8354000001600002.0 | 适配2级单相表,本地模块,HPLC+微功率无线双模 | 34412 | 202402 | 2233
34000804.0 | 适配专变采集终端III型,远程模块,无线公网4G | 34412 | 202402 | 9
34000803.0 | 适配集中器I型,本地模块,HPLC | 34412 | 202402 | 31
8354000001700002.0 | 适配集中器I型,本地模块,HPLC+微功率无线双模 | 34412 | 202402 | 101
34000805.0 | 适配集中器I型,远程模块,无线公网4G | 34412 | 202402 | 108
8309000000900030.0 | 采集器I型,220V,下行通讯：RS-485，上行通讯：HPLC | 34412 | 202402 | 3
8309000000900028.0 | 采集器I型,220V,下行通讯：RS-485，上行通讯：窄带载波 | 34412 | 202402 | 1
34001335.0 | 集中器I型,3x220V/380V,HPLC,4G | 34412 | 202402 | 13
34001333.0 | 集中器I型,3x220V/380V,HPLC,FDD-LTE+TD-LTE | 34412 | 202402 | 21
34001343.0 | 集中器I型,3x220V/380V,窄带载波,CDMA | 34412 | 202402 | 2
34001354.0 | 集中器I型,3×220/380V,HPLC+微功率无线,FDD-LTE+TD-LTE | 34412 | 202402 | 119
34001335.0 | 集中器I型,3×220/380V,HPLC,4G | 34412 | 202402 | 32
8309000000300003.0 | 集中器I型3×220/380VRS-485通信4G | 34412 | 202402 | 1
|  | 34412 | 202402 | 20
34044548.0 | 0.1电压互感器高压TV,电压变比10000/100 | 34413 | 202402 | 8
34037220.0 | 0.1电流互感器低压TA,电流变比1000/5 | 34413 | 202402 | 3
34038304.0 | 0.1电流互感器低压TA,电流变比800/5 | 34413 | 202402 | 6
8302000003700003.0 | 0.2S,组合互感器,组合互感器,100/5,10000/100,0.2 | 34413 | 202402 | 2
34000717.0 | 0.2S三相三线经互感器接入智能电能表,3×100V,1.5(6)A,安徽工业RS-485通信,电子式-智能无费控 | 34413 | 202402 | 1
34001308.0 | 0.2S低压电流互感器1000/5 | 34413 | 202402 | 33
34001078.0 | 0.2S低压电流互感器1200/5 | 34413 | 202402 | 21
34001213.0 | 0.2S低压电流互感器150/5 | 34413 | 202402 | 3
34001081.0 | 0.2S低压电流互感器1500/5 | 34413 | 202402 | 18
34001074.0 | 0.2S低压电流互感器400/5 | 34413 | 202402 | 24
34001214.0 | 0.2S低压电流互感器500/5 | 34413 | 202402 | 8
34001299.0 | 0.2S低压电流互感器600/5 | 34413 | 202402 | 21
34001077.0 | 0.2S低压电流互感器800/5 | 34413 | 202402 | 33
34037526.0 | 0.2S电流互感器低压TA,电流变比2000/5 | 34413 | 202402 | 12
34038115.0 | 0.2S电流互感器低压TA,电流变比500/5 | 34413 | 202402 | 1
34038121.0 | 0.2S电流互感器高压TA,电流变比100/5 | 34413 | 202402 | 8
34038286.0 | 0.2S电流互感器高压TA,电流变比150/5 | 34413 | 202402 | 2
34038130.0 | 0.2S电流互感器高压TA,电流变比25/5 | 34413 | 202402 | 2
34038146.0 | 0.2S电流互感器高压TA,电流变比250/5 | 34413 | 202402 | 2
34037212.0 | 0.2S电流互感器高压TA,电流变比30/5 | 34413 | 202402 | 6
34037349.0 | 0.2S电流互感器高压TA,电流变比300/5 | 34413 | 202402 | 4
34037834.0 | 0.2S电流互感器高压TA,电流变比50/5 | 34413 | 202402 | 2
8302000000800004.0 | 0.2S组合互感器,电流15/5,电压10000/100 | 34413 | 202402 | 2
8302000003300004.0 | 0.2S组合互感器,电流变比10/5,电压变比10000/100 | 34413 | 202402 | 2
8302000000800012.0 | 0.2S组合互感器电流30/5,电压10000/100 | 34413 | 202402 | 1
8302000003600008.0 | 0.2S组合互感器电流变比20/5，电压变比10000/100 | 34413 | 202402 | 2
8302000003500006.0 | 0.2S组合互感器电流变比200/5，电压变比10000/100 | 34413 | 202402 | 1
8302000003500004.0 | 0.2S组合互感器组合互感器40/5，10000/100 | 34413 | 202402 | 1
8302000000800009.0 | 0.2S组合互感器组合互感器电流变比75/5,电压变比10000/100 | 34413 | 202402 | 1
8302000001400002.0 | 0.2S组合互感器，电流变比50/5，电压变比10000/100，TV精度0.2 | 34413 | 202402 | 1
8302000000500019.0 | 0.2S高压TA电流互感器100/5 | 34413 | 202402 | 2
8302000000500017.0 | 0.2S高压TA电流互感器50/5 | 34413 | 202402 | 2
34038125.0 | 0.2电流互感器低压TA,电流变比100/5 | 34413 | 202402 | 3
34037346.0 | 0.2电流互感器高压TA,电流变比50/5 | 34413 | 202402 | 2
8302000000500009.0 | 0.2高压TV电压互感器10000/100 | 34413 | 202402 | 26
34000609.0 | 0.5S三相三线经互感器接入智能电能表,3×100V,1.5(6)A,安徽变电站RS-485通信,电子式-智能无费控 | 34413 | 202402 | 1
34000201.0 | 0.5S三相三线经互感器接入智能电能表,3×100V,1.5(6)A,安徽工业RS-485通信,电子式-智能无费控 | 34413 | 202402 | 11
34000565.0 | 0.5S三相四线经互感器接入智能电能表,3×220/380V,1.5(6)A,安徽工业RS-485通信,电子式-智能无费控 | 34413 | 202402 | 13
34001298.0 | 0.5S低压电流互感器100/5 | 34413 | 202402 | 45
34001212.0 | 0.5S低压电流互感器150/5 | 34413 | 202402 | 90
34001075.0 | 0.5S低压电流互感器200/5 | 34413 | 202402 | 90
34001073.0 | 0.5S低压电流互感器300/5 | 34413 | 202402 | 54
34037517.0 | 0.5S电流互感器低压TA,电流变比1200/5 | 34413 | 202402 | 18
34037340.0 | 0.5S电流互感器低压TA,电流变比400/5 | 34413 | 202402 | 15
34038119.0 | 0.5S电流互感器低压TA,电流变比500/5 | 34413 | 202402 | 6
34037509.0 | 0.5S电流互感器低压TA,电流变比600/5 | 34413 | 202402 | 18
34037345.0 | 0.5S电流互感器低压TA,电流变比800/5 | 34413 | 202402 | 3
34037519.0 | 0.5S电流互感器高压TA,电流变比150/5 | 34413 | 202402 | 2
34000671.0 | 1.0三相三线经互感器接入智能电能表,3×100V,1.5(6)A,安徽工业RS-485通信,电子式-智能无费控 | 34413 | 202402 | 1
34000669.0 | 1.0三相四线直接接入智能电能表,3x220V/380V,5(60)A,工业HPLC,电子式-智能远程费控 | 34413 | 202402 | 5
34000200.0 | 1.0三相四线直接接入智能电能表,3×220/380V,5(60)A,安徽居民HPLC,电子式-智能远程费控 | 34413 | 202402 | 3
34000669.0 | 1.0三相四线直接接入智能电能表,3×220/380V,5(60)A,安徽工业HPLC,电子式-智能远程费控 | 34413 | 202402 | 7
34000508.0 | 1.0三相四线直接接入智能电能表,3×220/380V,5(60)A,安徽工业RS-485通信,电子式-智能远程费控 | 34413 | 202402 | 1
34000535.0 | 1.0三相四线直接接入智能电能表,3×220/380V,5(60)A,安徽工业窄带载波,电子式-智能远程费控 | 34413 | 202402 | 5
34000608.0 | 1.0三相四线经互感器接入智能电能表,3×220/380V,1.5(6)A,安徽工业HPLC,电子式-智能远程费控 | 34413 | 202402 | 7
34000205.0 | 1.0三相四线经互感器接入智能电能表,3×220/380V,1.5(6)A,安徽工业RS-485通信,电子式-智能无费控 | 34413 | 202402 | 3
34000204.0 | 1.0三相四线经互感器接入智能电能表,3×220/380V,1.5(6)A,安徽工业RS-485通信,电子式-智能远程费控 | 34413 | 202402 | 6
34000203.0 | 1.0三相四线经互感器接入智能电能表,3×220/380V,1.5(6)A,安徽工业窄带载波,电子式-智能远程费控 | 34413 | 202402 | 2
8305000000900019.0 | 12表位计量箱（3×4） | 34413 | 202402 | 339
8305000004400003.0 | 12表位计量箱（4×3） | 34413 | 202402 | 128
8305000000000002.0 | 16表位计量箱（4×4） | 34413 | 202402 | 224
8305000000900014.0 | 1表位计量箱（1×1） | 34413 | 202402 | 910
34000193.0 | 2.0单相直接接入智能电能表,220V,5(60)A,安徽居民HPLC,电子式-智能远程费控 | 34413 | 202402 | 181
34000194.0 | 2.0单相直接接入智能电能表,220V,5(60)A,安徽居民窄带载波,电子式-智能远程费控 | 34413 | 202402 | 10
34000193.0 | 2.0单相直接接入智能电能表,220V,5(60)A,居民HPLC,电子式-智能远程费控 | 34413 | 202402 | 12
34000195.0 | 2.0单相直接接入智能电能表,220V,5(60)A,居民RS-485通信,电子式-智能远程费控 | 34413 | 202402 | 2
34000194.0 | 2.0单相直接接入智能电能表,220V,5(60)A,居民窄带载波,电子式-智能远程费控 | 34413 | 202402 | 2
8305000000900022.0 | 2表位计量柜（1×2） | 34413 | 202402 | 7
8305000000900015.0 | 2表位计量箱（1×2） | 34413 | 202402 | 77
8343000000900032.0 | 4G,中国电信,包月 | 34413 | 202402 | 6
8343000000900044.0 | 4G,中国移动,包月 | 34413 | 202402 | 37
8343000000900045.0 | 4G,中国移动,包流量 | 34413 | 202402 | 28
8343000000900039.0 | 4G,中国联通,包流量 | 34413 | 202402 | 2
8305000004700002.0 | 4表位计量箱（1×4） | 34413 | 202402 | 18
8305000000900016.0 | 4表位计量箱（2×2） | 34413 | 202402 | 6
8343000000900048.0 | 5G,中国移动,包流量 | 34413 | 202402 | 1
8305000003500009.0 | 6表位计量箱（2×3） | 34413 | 202402 | 14
8305000000900017.0 | 6表位计量箱（3×2） | 34413 | 202402 | 14
8305000000900025.0 | 8表位计量屏（4×2） | 34413 | 202402 | 1
8305000000600003.0 | 8表位计量箱（2×4） | 34413 | 202402 | 5
8305000004400002.0 | 8表位计量箱（4×2） | 34413 | 202402 | 16
34000196.0 | A级单相直接接入智能电能表,220V,0.25-0.5（60）A,安徽居民HPLC,电子式-智能远程费控 | 34413 | 202402 | 11333
34000196.0 | A级单相直接接入智能电能表,220V,0.25-0.5（60）A,居民HPLC,电子式-智能远程费控 | 34413 | 202402 | 1
34000202.0 | B级三相四线直接接入智能电能表,3x220V/380V,0.2-0.5（60）A,工业HPLC,电子式-智能远程费控 | 34413 | 202402 | 1
34000213.0 | B级三相四线直接接入智能电能表,3×220/380V,0.2-0.5（60）A,安徽居民HPLC,电子式-智能远程费控 | 34413 | 202402 | 149
34000202.0 | B级三相四线直接接入智能电能表,3×220/380V,0.2-0.5（60）A,安徽工业HPLC,电子式-智能远程费控 | 34413 | 202402 | 639
34000209.0 | B级三相四线经互感器接入智能电能表,3×220/380V,0.015-0.075（6）A,安徽工业HPLC,电子式-智能远程费控 | 34413 | 202402 | 143
8301000000200003.0 | B级三相四线经互感器接入智能电能表3×220/380V0.015-0.075（6）A安徽居民HPLC电子式-智能远程费控 | 34413 | 202402 | 10
34000745.0 | C级三相三线经互感器接入智能电能表,3x100V,0.015-0.075（6）A,工业RS-485通信,电子式-智能无费控 | 34413 | 202402 | 3
34000718.0 | C级三相三线经互感器接入智能电能表,3×100V,0.015-0.075（6）A,安徽变电站RS-485通信,电子式-智能无费控 | 34413 | 202402 | 1
34000745.0 | C级三相三线经互感器接入智能电能表,3×100V,0.015-0.075（6）A,安徽工业RS-485通信,电子式-智能无费控 | 34413 | 202402 | 87
34000214.0 | C级三相四线经互感器接入智能电能表,3×220/380V,0.015-0.075（6）A,安徽工业RS-485通信,电子式-智能无费控 | 34413 | 202402 | 45
34001334.0 | 专变采集终端III型,3x220V/380V,RS-485通信,FDD-LTE+TD-LTE | 34413 | 202402 | 1
34001339.0 | 专变采集终端III型,3×100V,RS-485通信,4G | 34413 | 202402 | 91
34001340.0 | 专变采集终端III型,3×220/380V,RS-485通信,4G | 34413 | 202402 | 51
34000802.0 | 适配1级三相表,本地模块,HPLC | 34413 | 202402 | 73
8354000001500002.0 | 适配1级三相表,本地模块,HPLC+微功率无线双模 | 34413 | 202402 | 893
34000801.0 | 适配2级单相表,本地模块,HPLC | 34413 | 202402 | 180
8354000001600002.0 | 适配2级单相表,本地模块,HPLC+微功率无线双模 | 34413 | 202402 | 11430
34000804.0 | 适配专变采集终端III型,远程模块,无线公网4G | 34413 | 202402 | 99
34000803.0 | 适配集中器I型,本地模块,HPLC | 34413 | 202402 | 1
8354000001700002.0 | 适配集中器I型,本地模块,HPLC+微功率无线双模 | 34413 | 202402 | 32
34000805.0 | 适配集中器I型,远程模块,无线公网4G | 34413 | 202402 | 33
8309000000900008.0 | 采集器II型,220V,下行通讯：RS-485,上行通讯：窄带载波 | 34413 | 202402 | 27
34001335.0 | 集中器I型,3x220V/380V,HPLC,4G | 34413 | 202402 | 1
34001337.0 | 集中器I型,3x220V/380V,窄带载波,FDD-LTE+TD-LTE | 34413 | 202402 | 5
34001354.0 | 集中器I型,3×220/380V,HPLC+微功率无线,FDD-LTE+TD-LTE | 34413 | 202402 | 90
34001335.0 | 集中器I型,3×220/380V,HPLC,4G | 34413 | 202402 | 28
34028004.0 | 集中器I型,3×220/380V,RS-485通信,GPRS通信 | 34413 | 202402 | 1
8309000000300003.0 | 集中器I型3×220/380VRS-485通信4G | 34413 | 202402 | 6
|  | 34413 | 202402 | 262
34044548.0 | 0.1电压互感器高压TV,电压变比10000/100 | 34414 | 202402 | 2
34000717.0 | 0.2S三相三线经互感器接入智能电能表,3×100V,1.5(6)A,安徽工业RS-485通信,电子式-智能无费控 | 34414 | 202402 | 1
34001076.0 | 0.2S低压电流互感器100/5 | 34414 | 202402 | 3
34001308.0 | 0.2S低压电流互感器1000/5 | 34414 | 202402 | 27
34001078.0 | 0.2S低压电流互感器1200/5 | 34414 | 202402 | 3
34001081.0 | 0.2S低压电流互感器1500/5 | 34414 | 202402 | 36
34001300.0 | 0.2S低压电流互感器300/5 | 34414 | 202402 | 2
34001074.0 | 0.2S低压电流互感器400/5 | 34414 | 202402 | 30
34001214.0 | 0.2S低压电流互感器500/5 | 34414 | 202402 | 45
34001299.0 | 0.2S低压电流互感器600/5 | 34414 | 202402 | 121
34001077.0 | 0.2S低压电流互感器800/5 | 34414 | 202402 | 18
34037524.0 | 0.2S电流互感器低压TA,电流变比1200/5 | 34414 | 202402 | 27
34038285.0 | 0.2S电流互感器低压TA,电流变比200/5 | 34414 | 202402 | 4
34037526.0 | 0.2S电流互感器低压TA,电流变比2000/5 | 34414 | 202402 | 12
34037672.0 | 0.2S电流互感器低压TA,电流变比600/5 | 34414 | 202402 | 15
34037349.0 | 0.2S电流互感器高压TA,电流变比300/5 | 34414 | 202402 | 2
34037830.0 | 0.2S电流互感器高压TA,电流变比500/5 | 34414 | 202402 | 2
34037837.0 | 0.2S电流互感器高压TA,电流变比600/5 | 34414 | 202402 | 14
8302000003300004.0 | 0.2S组合互感器,电流变比10/5,电压变比10000/100 | 34414 | 202402 | 1
8302000000800025.0 | 0.2S组合互感器电流150/5,电压10000/100 | 34414 | 202402 | 1
8302000000800012.0 | 0.2S组合互感器电流30/5,电压10000/100 | 34414 | 202402 | 10
8302000003600008.0 | 0.2S组合互感器电流变比20/5，电压变比10000/100 | 34414 | 202402 | 1
8302000000800009.0 | 0.2S组合互感器组合互感器电流变比75/5,电压变比10000/100 | 34414 | 202402 | 4
8302000001400002.0 | 0.2S组合互感器，电流变比50/5，电压变比10000/100，TV精度0.2 | 34414 | 202402 | 1
8302000003800003.0 | 0.2电压互感器高压TV35000/100 | 34414 | 202402 | 4
8302000000500009.0 | 0.2高压TV电压互感器10000/100 | 34414 | 202402 | 2
34000609.0 | 0.5S三相三线经互感器接入智能电能表,3x100V,1.5(6)A,变电站RS-485通信,电子式-智能无费控 | 34414 | 202402 | 1
34000609.0 | 0.5S三相三线经互感器接入智能电能表,3×100V,1.5(6)A,安徽变电站RS-485通信,电子式-智能无费控 | 34414 | 202402 | 11
34000201.0 | 0.5S三相三线经互感器接入智能电能表,3×100V,1.5(6)A,安徽工业RS-485通信,电子式-智能无费控 | 34414 | 202402 | 12
34000565.0 | 0.5S三相四线经互感器接入智能电能表,3x220V/380V,1.5(6)A,工业RS-485通信,电子式-智能无费控 | 34414 | 202402 | 2
34000565.0 | 0.5S三相四线经互感器接入智能电能表,3×220/380V,1.5(6)A,安徽工业RS-485通信,电子式-智能无费控 | 34414 | 202402 | 47
34001298.0 | 0.5S低压电流互感器100/5 | 34414 | 202402 | 22
34001084.0 | 0.5S低压电流互感器1000/5 | 34414 | 202402 | 9
34001212.0 | 0.5S低压电流互感器150/5 | 34414 | 202402 | 90
34001075.0 | 0.5S低压电流互感器200/5 | 34414 | 202402 | 192
34001073.0 | 0.5S低压电流互感器300/5 | 34414 | 202402 | 60
34001217.0 | 0.5S低压电流互感器75/5 | 34414 | 202402 | 9
34038282.0 | 0.5S电流互感器低压TA,电流变比100/5 | 34414 | 202402 | 2
34037351.0 | 0.5S电流互感器低压TA,电流变比1500/5 | 34414 | 202402 | 6
34037340.0 | 0.5S电流互感器低压TA,电流变比400/5 | 34414 | 202402 | 3
34037987.0 | 0.5S电流互感器高压TA,电流变比75/5 | 34414 | 202402 | 2
34000535.0 | 1.0三相四线直接接入智能电能表,3x220V/380V,5(60)A,工业窄带载波,电子式-智能远程费控 | 34414 | 202402 | 16
34000200.0 | 1.0三相四线直接接入智能电能表,3×220/380V,5(60)A,安徽居民HPLC,电子式-智能远程费控 | 34414 | 202402 | 17
34000198.0 | 1.0三相四线直接接入智能电能表,3×220/380V,5(60)A,安徽居民RS-485通信,电子式-智能远程费控 | 34414 | 202402 | 1
34000669.0 | 1.0三相四线直接接入智能电能表,3×220/380V,5(60)A,安徽工业HPLC,电子式-智能远程费控 | 34414 | 202402 | 73
34000508.0 | 1.0三相四线直接接入智能电能表,3×220/380V,5(60)A,安徽工业RS-485通信,电子式-智能远程费控 | 34414 | 202402 | 2
34000535.0 | 1.0三相四线直接接入智能电能表,3×220/380V,5(60)A,安徽工业窄带载波,电子式-智能远程费控 | 34414 | 202402 | 147
34000205.0 | 1.0三相四线经互感器接入智能电能表,3x220V/380V,1.5(6)A,工业RS-485通信,电子式-智能无费控 | 34414 | 202402 | 1
34000643.0 | 1.0三相四线经互感器接入智能电能表,3×220/380V,1.5(6)A,安徽居民RS-485通信,电子式-智能远程费控 | 34414 | 202402 | 1
34000608.0 | 1.0三相四线经互感器接入智能电能表,3×220/380V,1.5(6)A,安徽工业HPLC,电子式-智能远程费控 | 34414 | 202402 | 4
34000205.0 | 1.0三相四线经互感器接入智能电能表,3×220/380V,1.5(6)A,安徽工业RS-485通信,电子式-智能无费控 | 34414 | 202402 | 3
34000204.0 | 1.0三相四线经互感器接入智能电能表,3×220/380V,1.5(6)A,安徽工业RS-485通信,电子式-智能远程费控 | 34414 | 202402 | 2
34000203.0 | 1.0三相四线经互感器接入智能电能表,3×220/380V,1.5(6)A,安徽工业窄带载波,电子式-智能远程费控 | 34414 | 202402 | 2
8305000000900019.0 | 12表位计量箱（3×4） | 34414 | 202402 | 208
8305000004400003.0 | 12表位计量箱（4×3） | 34414 | 202402 | 14
8305000005000004.0 | 15表位计量箱（5×3） | 34414 | 202402 | 46
8305000003500010.0 | 16表位计量箱（2×8） | 34414 | 202402 | 3
8305000000000002.0 | 16表位计量箱（4×4） | 34414 | 202402 | 399
8305000003500011.0 | 18表位计量箱（3×6） | 34414 | 202402 | 10
8305000000900014.0 | 1表位计量箱（1×1） | 34414 | 202402 | 381
34000193.0 | 2.0单相直接接入智能电能表,220V,5(60)A,安徽居民HPLC,电子式-智能远程费控 | 34414 | 202402 | 488
34000195.0 | 2.0单相直接接入智能电能表,220V,5(60)A,安徽居民RS-485通信,电子式-智能远程费控 | 34414 | 202402 | 1
34000194.0 | 2.0单相直接接入智能电能表,220V,5(60)A,安徽居民窄带载波,电子式-智能远程费控 | 34414 | 202402 | 2376
34000193.0 | 2.0单相直接接入智能电能表,220V,5(60)A,居民HPLC,电子式-智能远程费控 | 34414 | 202402 | 14
34000194.0 | 2.0单相直接接入智能电能表,220V,5(60)A,居民窄带载波,电子式-智能远程费控 | 34414 | 202402 | 73
8305000000900015.0 | 2表位计量箱（1×2） | 34414 | 202402 | 81
8343000000900032.0 | 4G,中国电信,包月 | 34414 | 202402 | 13
8343000000900043.0 | 4G,中国移动,包年 | 34414 | 202402 | 1
8343000000900044.0 | 4G,中国移动,包月 | 34414 | 202402 | 67
8343000000900037.0 | 4G,中国联通,包年 | 34414 | 202402 | 1
8343000000900038.0 | 4G,中国联通,包月 | 34414 | 202402 | 30
8343000000900039.0 | 4G,中国联通,包流量 | 34414 | 202402 | 11
8305000000900016.0 | 4表位计量箱（2×2） | 34414 | 202402 | 52
8305000000900017.0 | 6表位计量箱（3×2） | 34414 | 202402 | 5
8305000000600003.0 | 8表位计量箱（2×4） | 34414 | 202402 | 15
8305000000900018.0 | 9表位计量箱（3×3） | 34414 | 202402 | 3
34000196.0 | A级单相直接接入智能电能表,220V,0.25-0.5（60）A,安徽居民HPLC,电子式-智能远程费控 | 34414 | 202402 | 21765
34000196.0 | A级单相直接接入智能电能表,220V,0.25-0.5（60）A,居民HPLC,电子式-智能远程费控 | 34414 | 202402 | 2
34000202.0 | B级三相四线直接接入智能电能表,3x220V/380V,0.2-0.5（60）A,工业HPLC,电子式-智能远程费控 | 34414 | 202402 | 1
34000213.0 | B级三相四线直接接入智能电能表,3×220/380V,0.2-0.5（60）A,安徽居民HPLC,电子式-智能远程费控 | 34414 | 202402 | 276
34000202.0 | B级三相四线直接接入智能电能表,3×220/380V,0.2-0.5（60）A,安徽工业HPLC,电子式-智能远程费控 | 34414 | 202402 | 777
34000209.0 | B级三相四线经互感器接入智能电能表,3×220/380V,0.015-0.075（6）A,安徽工业HPLC,电子式-智能远程费控 | 34414 | 202402 | 172
8301000000200003.0 | B级三相四线经互感器接入智能电能表3×220/380V0.015-0.075（6）A安徽居民HPLC电子式-智能远程费控 | 34414 | 202402 | 7
34000745.0 | C级三相三线经互感器接入智能电能表,3×100V,0.015-0.075（6）A,安徽工业RS-485通信,电子式-智能无费控 | 34414 | 202402 | 31
34000214.0 | C级三相四线经互感器接入智能电能表,3x220V/380V,0.015-0.075（6）A,工业RS-485通信,电子式-智能无费控 | 34414 | 202402 | 2
34000214.0 | C级三相四线经互感器接入智能电能表,3×220/380V,0.015-0.075（6）A,安徽工业RS-485通信,电子式-智能无费控 | 34414 | 202402 | 86
34001342.0 | 专变采集终端III型,3x100V,RS-485通信,GPRS | 34414 | 202402 | 4
34001340.0 | 专变采集终端III型,3x220V/380V,RS-485通信,4G | 34414 | 202402 | 1
34001334.0 | 专变采集终端III型,3x220V/380V,RS-485通信,FDD-LTE+TD-LTE | 34414 | 202402 | 9
34001339.0 | 专变采集终端III型,3×100V,RS-485通信,4G | 34414 | 202402 | 58
34001336.0 | 专变采集终端III型,3×100V,RS-485通信,FDD-LTE+TD-LTE | 34414 | 202402 | 2
34001340.0 | 专变采集终端III型,3×220/380V,RS-485通信,4G | 34414 | 202402 | 71
8325000000900067.0 | 穿线式安装封印 | 34414 | 202402 | 3
34000802.0 | 适配1级三相表,本地模块,HPLC | 34414 | 202402 | 123
8354000001500002.0 | 适配1级三相表,本地模块,HPLC+微功率无线双模 | 34414 | 202402 | 1187
34000801.0 | 适配2级单相表,本地模块,HPLC | 34414 | 202402 | 383
8354000001600002.0 | 适配2级单相表,本地模块,HPLC+微功率无线双模 | 34414 | 202402 | 20778
34000804.0 | 适配专变采集终端III型,远程模块,无线公网4G | 34414 | 202402 | 74
34000803.0 | 适配集中器I型,本地模块,HPLC | 34414 | 202402 | 43
8354000001700002.0 | 适配集中器I型,本地模块,HPLC+微功率无线双模 | 34414 | 202402 | 189
34000805.0 | 适配集中器I型,远程模块,无线公网4G | 34414 | 202402 | 209
8309000000900007.0 | 采集器II型,220V,下行通讯：RS-485,上行通讯：HPLC | 34414 | 202402 | 1079
8309000000900008.0 | 采集器II型,220V,下行通讯：RS-485,上行通讯：窄带载波 | 34414 | 202402 | 905
34001335.0 | 集中器I型,3x220V/380V,HPLC,4G | 34414 | 202402 | 16
34001333.0 | 集中器I型,3x220V/380V,HPLC,FDD-LTE+TD-LTE | 34414 | 202402 | 25
34001337.0 | 集中器I型,3x220V/380V,窄带载波,FDD-LTE+TD-LTE | 34414 | 202402 | 3
34001338.0 | 集中器I型,3x220V/380V,窄带载波,GPRS | 34414 | 202402 | 4
34001354.0 | 集中器I型,3×220/380V,HPLC+微功率无线,FDD-LTE+TD-LTE | 34414 | 202402 | 232
34001335.0 | 集中器I型,3×220/380V,HPLC,4G | 34414 | 202402 | 48
34028004.0 | 集中器I型,3×220/380V,RS-485通信,GPRS通信 | 34414 | 202402 | 3
8309000000300003.0 | 集中器I型3×220/380VRS-485通信4G | 34414 | 202402 | 16
|  | 34414 | 202402 | 73
34000547.0 | 0.2S三相四线经互感器接入智能电能表,3×57.7/100V,0.3(1.2)A,安徽变电站RS-485通信,电子式-智能无费控 | 34415 | 202402 | 3
34001076.0 | 0.2S低压电流互感器100/5 | 34415 | 202402 | 130
34001308.0 | 0.2S低压电流互感器1000/5 | 34415 | 202402 | 9
34001213.0 | 0.2S低压电流互感器150/5 | 34415 | 202402 | 7
34001215.0 | 0.2S低压电流互感器200/5 | 34415 | 202402 | 3
34001300.0 | 0.2S低压电流互感器300/5 | 34415 | 202402 | 3
34001074.0 | 0.2S低压电流互感器400/5 | 34415 | 202402 | 31
34001214.0 | 0.2S低压电流互感器500/5 | 34415 | 202402 | 15
34001299.0 | 0.2S低压电流互感器600/5 | 34415 | 202402 | 15
34001077.0 | 0.2S低压电流互感器800/5 | 34415 | 202402 | 15
34044542.0 | 0.2S电压互感器高压TV,电压变比10000/100 | 34415 | 202402 | 14
34037526.0 | 0.2S电流互感器低压TA,电流变比2000/5 | 34415 | 202402 | 3
34037982.0 | 0.2S电流互感器低压TA,电流变比400/5 | 34415 | 202402 | 3
34038115.0 | 0.2S电流互感器低压TA,电流变比500/5 | 34415 | 202402 | 24
34038280.0 | 0.2S电流互感器低压TA,电流变比800/5 | 34415 | 202402 | 12
34038121.0 | 0.2S电流互感器高压TA,电流变比100/5 | 34415 | 202402 | 4
34037673.0 | 0.2S电流互感器高压TA,电流变比15/5 | 34415 | 202402 | 2
34038286.0 | 0.2S电流互感器高压TA,电流变比150/5 | 34415 | 202402 | 2
34037205.0 | 0.2S电流互感器高压TA,电流变比20/5 | 34415 | 202402 | 2
34037981.0 | 0.2S电流互感器高压TA,电流变比200/5 | 34415 | 202402 | 2
34037212.0 | 0.2S电流互感器高压TA,电流变比30/5 | 34415 | 202402 | 4
34038292.0 | 0.2S电流互感器高压TA,电流变比400/5 | 34415 | 202402 | 2
34037830.0 | 0.2S电流互感器高压TA,电流变比500/5 | 34415 | 202402 | 4
34037837.0 | 0.2S电流互感器高压TA,电流变比600/5 | 34415 | 202402 | 4
8302000000800015.0 | 0.2S组合互感器电流60/5,电压10000/100 | 34415 | 202402 | 1
8302000003600008.0 | 0.2S组合互感器电流变比20/5，电压变比10000/100 | 34415 | 202402 | 2
34037512.0 | 0.2电流互感器低压TA,电流变比50/5 | 34415 | 202402 | 2
34037515.0 | 0.2电流互感器高压TA,电流变比150/5 | 34415 | 202402 | 2
8302000000500009.0 | 0.2高压TV电压互感器10000/100 | 34415 | 202402 | 6
34000614.0 | 0.5S三相三线经互感器接入智能电能表,3×100V,0.3(1.2)A,安徽变电站RS-485通信,电子式-智能无费控 | 34415 | 202402 | 2
34000201.0 | 0.5S三相三线经互感器接入智能电能表,3×100V,1.5(6)A,安徽工业RS-485通信,电子式-智能无费控 | 34415 | 202402 | 2
34000565.0 | 0.5S三相四线经互感器接入智能电能表,3×220/380V,1.5(6)A,安徽工业RS-485通信,电子式-智能无费控 | 34415 | 202402 | 19
34000267.0 | 0.5S三相四线经互感器接入智能电能表,3×57.7/100V,0.3(1.2)A,安徽变电站RS-485通信,电子式-智能无费控 | 34415 | 202402 | 16
34001298.0 | 0.5S低压电流互感器100/5 | 34415 | 202402 | 39
34001212.0 | 0.5S低压电流互感器150/5 | 34415 | 202402 | 54
34001075.0 | 0.5S低压电流互感器200/5 | 34415 | 202402 | 54
34001073.0 | 0.5S低压电流互感器300/5 | 34415 | 202402 | 24
34001080.0 | 0.5S低压电流互感器400/5 | 34415 | 202402 | 11
34001217.0 | 0.5S低压电流互感器75/5 | 34415 | 202402 | 9
34037510.0 | 0.5电流互感器低压TA,电流变比150/5 | 34415 | 202402 | 2
34037208.0 | 0.5电流互感器低压TA,电流变比300/5 | 34415 | 202402 | 12
34000669.0 | 1.0三相四线直接接入智能电能表,3x220V/380V,5(60)A,工业HPLC,电子式-智能远程费控 | 34415 | 202402 | 1
34000200.0 | 1.0三相四线直接接入智能电能表,3×220/380V,5(60)A,安徽居民HPLC,电子式-智能远程费控 | 34415 | 202402 | 2
34000669.0 | 1.0三相四线直接接入智能电能表,3×220/380V,5(60)A,安徽工业HPLC,电子式-智能远程费控 | 34415 | 202402 | 50
34000205.0 | 1.0三相四线经互感器接入智能电能表,3×220/380V,1.5(6)A,安徽工业RS-485通信,电子式-智能无费控 | 34415 | 202402 | 3
34000203.0 | 1.0三相四线经互感器接入智能电能表,3×220/380V,1.5(6)A,安徽工业窄带载波,电子式-智能远程费控 | 34415 | 202402 | 1
8305000000900019.0 | 12表位计量箱（3×4） | 34415 | 202402 | 1
8305000004400003.0 | 12表位计量箱（4×3） | 34415 | 202402 | 8
8305000000000002.0 | 16表位计量箱（4×4） | 34415 | 202402 | 33
8305000000900014.0 | 1表位计量箱（1×1） | 34415 | 202402 | 992
34000193.0 | 2.0单相直接接入智能电能表,220V,5(60)A,安徽居民HPLC,电子式-智能远程费控 | 34415 | 202402 | 9
34000194.0 | 2.0单相直接接入智能电能表,220V,5(60)A,安徽居民窄带载波,电子式-智能远程费控 | 34415 | 202402 | 37
8305000003600012.0 | 20表位计量箱（4×5） | 34415 | 202402 | 20
8305000000900015.0 | 2表位计量箱（1×2） | 34415 | 202402 | 430
8343000000900032.0 | 4G,中国电信,包月 | 34415 | 202402 | 36
8343000000900044.0 | 4G,中国移动,包月 | 34415 | 202402 | 36
8343000000900045.0 | 4G,中国移动,包流量 | 34415 | 202402 | 14
8343000000900038.0 | 4G,中国联通,包月 | 34415 | 202402 | 7
8343000000900039.0 | 4G,中国联通,包流量 | 34415 | 202402 | 4
8305000004400002.0 | 8表位计量箱（4×2） | 34415 | 202402 | 50
34000196.0 | A级单相直接接入智能电能表,220V,0.25-0.5（60）A,安徽居民HPLC,电子式-智能远程费控 | 34415 | 202402 | 5379
34000213.0 | B级三相四线直接接入智能电能表,3×220/380V,0.2-0.5（60）A,安徽居民HPLC,电子式-智能远程费控 | 34415 | 202402 | 170
34000202.0 | B级三相四线直接接入智能电能表,3×220/380V,0.2-0.5（60）A,安徽工业HPLC,电子式-智能远程费控 | 34415 | 202402 | 587
34000209.0 | B级三相四线经互感器接入智能电能表,3×220/380V,0.015-0.075（6）A,安徽工业HPLC,电子式-智能远程费控 | 34415 | 202402 | 90
8301000000200003.0 | B级三相四线经互感器接入智能电能表3×220/380V0.015-0.075（6）A安徽居民HPLC电子式-智能远程费控 | 34415 | 202402 | 7
34000718.0 | C级三相三线经互感器接入智能电能表,3×100V,0.015-0.075（6）A,安徽变电站RS-485通信,电子式-智能无费控 | 34415 | 202402 | 3
34000745.0 | C级三相三线经互感器接入智能电能表,3×100V,0.015-0.075（6）A,安徽工业RS-485通信,电子式-智能无费控 | 34415 | 202402 | 35
34000214.0 | C级三相四线经互感器接入智能电能表,3×220/380V,0.015-0.075（6）A,安徽工业RS-485通信,电子式-智能无费控 | 34415 | 202402 | 39
34001339.0 | 专变采集终端III型,3x100V,RS-485通信,4G | 34415 | 202402 | 2
34001336.0 | 专变采集终端III型,3x100V,RS-485通信,FDD-LTE+TD-LTE | 34415 | 202402 | 1
34001340.0 | 专变采集终端III型,3x220V/380V,RS-485通信,4G | 34415 | 202402 | 8
34001334.0 | 专变采集终端III型,3x220V/380V,RS-485通信,FDD-LTE+TD-LTE | 34415 | 202402 | 1
34001358.0 | 专变采集终端III型,3x57.7V/100V,RS-485通信,FDD-LTE+TD-LTE | 34415 | 202402 | 4
34001339.0 | 专变采集终端III型,3×100V,RS-485通信,4G | 34415 | 202402 | 43
34001336.0 | 专变采集终端III型,3×100V,RS-485通信,FDD-LTE+TD-LTE | 34415 | 202402 | 2
34001340.0 | 专变采集终端III型,3×220/380V,RS-485通信,4G | 34415 | 202402 | 99
34000802.0 | 适配1级三相表,本地模块,HPLC | 34415 | 202402 | 85
8354000001500002.0 | 适配1级三相表,本地模块,HPLC+微功率无线双模 | 34415 | 202402 | 780
34000801.0 | 适配2级单相表,本地模块,HPLC | 34415 | 202402 | 14
8354000001600002.0 | 适配2级单相表,本地模块,HPLC+微功率无线双模 | 34415 | 202402 | 5367
34000804.0 | 适配专变采集终端III型,远程模块,无线公网4G | 34415 | 202402 | 45
34000803.0 | 适配集中器I型,本地模块,HPLC | 34415 | 202402 | 28
8354000001700002.0 | 适配集中器I型,本地模块,HPLC+微功率无线双模 | 34415 | 202402 | 69
34000805.0 | 适配集中器I型,远程模块,无线公网4G | 34415 | 202402 | 78
34001335.0 | 集中器I型,3x220V/380V,HPLC,4G | 34415 | 202402 | 20
34001333.0 | 集中器I型,3x220V/380V,HPLC,FDD-LTE+TD-LTE | 34415 | 202402 | 3
34001337.0 | 集中器I型,3x220V/380V,窄带载波,FDD-LTE+TD-LTE | 34415 | 202402 | 3
34001338.0 | 集中器I型,3x220V/380V,窄带载波,GPRS | 34415 | 202402 | 2
34001354.0 | 集中器I型,3×220/380V,HPLC+微功率无线,FDD-LTE+TD-LTE | 34415 | 202402 | 183
34001335.0 | 集中器I型,3×220/380V,HPLC,4G | 34415 | 202402 | 20
8309000000300003.0 | 集中器I型3×220/380VRS-485通信4G | 34415 | 202402 | 13
|  | 34415 | 202402 | 365
34038287.0 | 0.1电流互感器低压TA,电流变比300/5 | 34416 | 202402 | 3
34001074.0 | 0.2S低压电流互感器400/5 | 34416 | 202402 | 3
34001214.0 | 0.2S低压电流互感器500/5 | 34416 | 202402 | 3
34001299.0 | 0.2S低压电流互感器600/5 | 34416 | 202402 | 6
34038121.0 | 0.2S电流互感器高压TA,电流变比100/5 | 34416 | 202402 | 2
34037205.0 | 0.2S电流互感器高压TA,电流变比20/5 | 34416 | 202402 | 4
34037675.0 | 0.2S电流互感器高压TA,电流变比40/5 | 34416 | 202402 | 4
34038292.0 | 0.2S电流互感器高压TA,电流变比400/5 | 34416 | 202402 | 2
34037835.0 | 0.2S电流互感器高压TA,电流变比75/5 | 34416 | 202402 | 2
8302000000500009.0 | 0.2高压TV电压互感器10000/100 | 34416 | 202402 | 10
34000201.0 | 0.5S三相三线经互感器接入智能电能表,3x100V,1.5(6)A,工业RS-485通信,电子式-智能无费控 | 34416 | 202402 | 2
34000609.0 | 0.5S三相三线经互感器接入智能电能表,3×100V,1.5(6)A,安徽变电站RS-485通信,电子式-智能无费控 | 34416 | 202402 | 1
34000201.0 | 0.5S三相三线经互感器接入智能电能表,3×100V,1.5(6)A,安徽工业RS-485通信,电子式-智能无费控 | 34416 | 202402 | 7
34000565.0 | 0.5S三相四线经互感器接入智能电能表,3×220/380V,1.5(6)A,安徽工业RS-485通信,电子式-智能无费控 | 34416 | 202402 | 4
34000569.0 | 0.5S三相四线经互感器接入智能电能表,3×57.7/100V,1.5(6)A,安徽变电站RS-485通信,电子式-智能无费控 | 34416 | 202402 | 2
34001298.0 | 0.5S低压电流互感器100/5 | 34416 | 202402 | 12
34001212.0 | 0.5S低压电流互感器150/5 | 34416 | 202402 | 30
34001075.0 | 0.5S低压电流互感器200/5 | 34416 | 202402 | 27
34001073.0 | 0.5S低压电流互感器300/5 | 34416 | 202402 | 21
34000669.0 | 1.0三相四线直接接入智能电能表,3x220V/380V,5(60)A,工业HPLC,电子式-智能远程费控 | 34416 | 202402 | 2
34000200.0 | 1.0三相四线直接接入智能电能表,3×220/380V,5(60)A,安徽居民HPLC,电子式-智能远程费控 | 34416 | 202402 | 27
34000511.0 | 1.0三相四线直接接入智能电能表,3×220/380V,5(60)A,安徽工业HPLC+微功率无线,电子式-智能远程费控 | 34416 | 202402 | 7
34000669.0 | 1.0三相四线直接接入智能电能表,3×220/380V,5(60)A,安徽工业HPLC,电子式-智能远程费控 | 34416 | 202402 | 41
34000508.0 | 1.0三相四线直接接入智能电能表,3×220/380V,5(60)A,安徽工业RS-485通信,电子式-智能远程费控 | 34416 | 202402 | 1
34000535.0 | 1.0三相四线直接接入智能电能表,3×220/380V,5(60)A,安徽工业窄带载波,电子式-智能远程费控 | 34416 | 202402 | 16
8301000006900009.0 | 1.0三相四线直接接入智能电能表，3×220/380V，5(60)A，安徽居民HPLC+微功率无线，电子式-智能远程费控 | 34416 | 202402 | 1
34000608.0 | 1.0三相四线经互感器接入智能电能表,3×220/380V,1.5(6)A,安徽工业HPLC,电子式-智能远程费控 | 34416 | 202402 | 2
8305000000900019.0 | 12表位计量箱（3×4） | 34416 | 202402 | 31
8305000000900014.0 | 1表位计量箱（1×1） | 34416 | 202402 | 658
34000193.0 | 2.0单相直接接入智能电能表,220V,5(60)A,安徽居民HPLC,电子式-智能远程费控 | 34416 | 202402 | 115
34000194.0 | 2.0单相直接接入智能电能表,220V,5(60)A,安徽居民窄带载波,电子式-智能远程费控 | 34416 | 202402 | 38
34000194.0 | 2.0单相直接接入智能电能表,220V,5(60)A,居民窄带载波,电子式-智能远程费控 | 34416 | 202402 | 9
8343000000900031.0 | 4G,中国电信,包年 | 34416 | 202402 | 6
8343000000900032.0 | 4G,中国电信,包月 | 34416 | 202402 | 15
8343000000900043.0 | 4G,中国移动,包年 | 34416 | 202402 | 2
8343000000900044.0 | 4G,中国移动,包月 | 34416 | 202402 | 85
8343000000900038.0 | 4G,中国联通,包月 | 34416 | 202402 | 13
8305000000900016.0 | 4表位计量箱（2×2） | 34416 | 202402 | 28
8305000000900017.0 | 6表位计量箱（3×2） | 34416 | 202402 | 337
8305000000900018.0 | 9表位计量箱（3×3） | 34416 | 202402 | 3
34000196.0 | A级单相直接接入智能电能表,220V,0.25-0.5（60）A,安徽居民HPLC,电子式-智能远程费控 | 34416 | 202402 | 2261
8301000005500002.0 | A级单相直接接入智能电能表,220V,0.25-0.5（60）A,安徽工业HPLC,电子式-智能远程费控 | 34416 | 202402 | 1
34000213.0 | B级三相四线直接接入智能电能表,3×220/380V,0.2-0.5（60）A,安徽居民HPLC,电子式-智能远程费控 | 34416 | 202402 | 41
34000202.0 | B级三相四线直接接入智能电能表,3×220/380V,0.2-0.5（60）A,安徽工业HPLC,电子式-智能远程费控 | 34416 | 202402 | 234
34000209.0 | B级三相四线经互感器接入智能电能表,3×220/380V,0.015-0.075（6）A,安徽工业HPLC,电子式-智能远程费控 | 34416 | 202402 | 35
34000745.0 | C级三相三线经互感器接入智能电能表,3×100V,0.015-0.075（6）A,安徽工业RS-485通信,电子式-智能无费控 | 34416 | 202402 | 10
34000214.0 | C级三相四线经互感器接入智能电能表,3×220/380V,0.015-0.075（6）A,安徽工业RS-485通信,电子式-智能无费控 | 34416 | 202402 | 14
34001339.0 | 专变采集终端III型,3x100V,RS-485通信,4G | 34416 | 202402 | 4
34001340.0 | 专变采集终端III型,3x220V/380V,RS-485通信,4G | 34416 | 202402 | 1
34001334.0 | 专变采集终端III型,3x220V/380V,RS-485通信,FDD-LTE+TD-LTE | 34416 | 202402 | 4
34001341.0 | 专变采集终端III型,3x220V/380V,RS-485通信,GPRS | 34416 | 202402 | 1
34001339.0 | 专变采集终端III型,3×100V,RS-485通信,4G | 34416 | 202402 | 19
34001336.0 | 专变采集终端III型,3×100V,RS-485通信,FDD-LTE+TD-LTE | 34416 | 202402 | 1
34001340.0 | 专变采集终端III型,3×220/380V,RS-485通信,4G | 34416 | 202402 | 17
34000802.0 | 适配1级三相表,本地模块,HPLC | 34416 | 202402 | 94
8354000001500002.0 | 适配1级三相表,本地模块,HPLC+微功率无线双模 | 34416 | 202402 | 280
34000801.0 | 适配2级单相表,本地模块,HPLC | 34416 | 202402 | 111
8354000001600002.0 | 适配2级单相表,本地模块,HPLC+微功率无线双模 | 34416 | 202402 | 2256
34000804.0 | 适配专变采集终端III型,远程模块,无线公网4G | 34416 | 202402 | 23
34000803.0 | 适配集中器I型,本地模块,HPLC | 34416 | 202402 | 298
8354000001700002.0 | 适配集中器I型,本地模块,HPLC+微功率无线双模 | 34416 | 202402 | 63
34000805.0 | 适配集中器I型,远程模块,无线公网4G | 34416 | 202402 | 131
34001335.0 | 集中器I型,3x220V/380V,HPLC,4G | 34416 | 202402 | 49
34001333.0 | 集中器I型,3x220V/380V,HPLC,FDD-LTE+TD-LTE | 34416 | 202402 | 189
34001337.0 | 集中器I型,3x220V/380V,窄带载波,FDD-LTE+TD-LTE | 34416 | 202402 | 2
34001354.0 | 集中器I型,3×220/380V,HPLC+微功率无线,FDD-LTE+TD-LTE | 34416 | 202402 | 71
34001335.0 | 集中器I型,3×220/380V,HPLC,4G | 34416 | 202402 | 87
34028057.0 | 集中器I型,3×220/380V,RS-485通信,CDMA通信 | 34416 | 202402 | 5
34028004.0 | 集中器I型,3×220/380V,RS-485通信,GPRS通信 | 34416 | 202402 | 3
8309000000300003.0 | 集中器I型3×220/380VRS-485通信4G | 34416 | 202402 | 5
|  | 34416 | 202402 | 12
34001308.0 | 0.2S低压电流互感器1000/5 | 34417 | 202402 | 6
34001081.0 | 0.2S低压电流互感器1500/5 | 34417 | 202402 | 21
34001300.0 | 0.2S低压电流互感器300/5 | 34417 | 202402 | 1
34001074.0 | 0.2S低压电流互感器400/5 | 34417 | 202402 | 54
34001214.0 | 0.2S低压电流互感器500/5 | 34417 | 202402 | 21
34001299.0 | 0.2S低压电流互感器600/5 | 34417 | 202402 | 55
34001077.0 | 0.2S低压电流互感器800/5 | 34417 | 202402 | 9
34037253.0 | 0.2S电流互感器SF6TA,电流变比100/5 | 34417 | 202402 | 3
34037840.0 | 0.2S电流互感器低压TA,电流变比1500/5 | 34417 | 202402 | 3
34038285.0 | 0.2S电流互感器低压TA,电流变比200/5 | 34417 | 202402 | 9
34037526.0 | 0.2S电流互感器低压TA,电流变比2000/5 | 34417 | 202402 | 6
34037823.0 | 0.2S电流互感器低压TA,电流变比300/5 | 34417 | 202402 | 10
34037982.0 | 0.2S电流互感器低压TA,电流变比400/5 | 34417 | 202402 | 3
34038280.0 | 0.2S电流互感器低压TA,电流变比800/5 | 34417 | 202402 | 3
34038121.0 | 0.2S电流互感器高压TA,电流变比100/5 | 34417 | 202402 | 2
34037580.0 | 0.2S电流互感器高压TA,电流变比120/5 | 34417 | 202402 | 2
34038136.0 | 0.2S电流互感器高压TA,电流变比1200/5 | 34417 | 202402 | 6
34037349.0 | 0.2S电流互感器高压TA,电流变比300/5 | 34417 | 202402 | 2
34037675.0 | 0.2S电流互感器高压TA,电流变比40/5 | 34417 | 202402 | 2
34037834.0 | 0.2S电流互感器高压TA,电流变比50/5 | 34417 | 202402 | 6
34037837.0 | 0.2S电流互感器高压TA,电流变比600/5 | 34417 | 202402 | 20
34037835.0 | 0.2S电流互感器高压TA,电流变比75/5 | 34417 | 202402 | 2
8302000000800021.0 | 0.2S组合互感器电流120/5,电流10000/100 | 34417 | 202402 | 1
8302000003500006.0 | 0.2S组合互感器电流变比200/5，电压变比10000/100 | 34417 | 202402 | 1
8302000003500004.0 | 0.2S组合互感器组合互感器40/5，10000/100 | 34417 | 202402 | 1
8302000001400002.0 | 0.2S组合互感器，电流变比50/5，电压变比10000/100，TV精度0.2 | 34417 | 202402 | 2
8302000003000003.0 | 0.2电压互感器高压TV110000/100 | 34417 | 202402 | 9
8302000000500009.0 | 0.2高压TV电压互感器10000/100 | 34417 | 202402 | 71
34000565.0 | 0.5S三相四线经互感器接入智能电能表,3x220V/380V,1.5(6)A,工业RS-485通信,电子式-智能无费控 | 34417 | 202402 | 2
34000569.0 | 0.5S三相四线经互感器接入智能电能表,3×57.7/100V,1.5(6)A,安徽变电站RS-485通信,电子式-智能无费控 | 34417 | 202402 | 3
34001180.0 | 0.5S低压电流互感器100/1 | 34417 | 202402 | 2
34001298.0 | 0.5S低压电流互感器100/5 | 34417 | 202402 | 25
34001212.0 | 0.5S低压电流互感器150/5 | 34417 | 202402 | 40
34001075.0 | 0.5S低压电流互感器200/5 | 34417 | 202402 | 46
34001073.0 | 0.5S低压电流互感器300/5 | 34417 | 202402 | 45
34001217.0 | 0.5S低压电流互感器75/5 | 34417 | 202402 | 10
34038114.0 | 0.5S电流互感器低压TA,电流变比150/5 | 34417 | 202402 | 1
34038119.0 | 0.5S电流互感器低压TA,电流变比500/5 | 34417 | 202402 | 3
34038137.0 | 0.5S电流互感器高压TA,电流变比600/5 | 34417 | 202402 | 6
34000204.0 | 1.0三相四线经互感器接入智能电能表,3x220V/380V,1.5(6)A,工业RS-485通信,电子式-智能远程费控 | 34417 | 202402 | 3
34000203.0 | 1.0三相四线经互感器接入智能电能表,3x220V/380V,1.5(6)A,工业窄带载波,电子式-智能远程费控 | 34417 | 202402 | 1
8305000000900019.0 | 12表位计量箱（3×4） | 34417 | 202402 | 198
8305000004400003.0 | 12表位计量箱（4×3） | 34417 | 202402 | 340
8305000000000002.0 | 16表位计量箱（4×4） | 34417 | 202402 | 83
8305000000900014.0 | 1表位计量箱（1×1） | 34417 | 202402 | 203
34000193.0 | 2.0单相直接接入智能电能表,220V,5(60)A,安徽居民HPLC,电子式-智能远程费控 | 34417 | 202402 | 5
34000194.0 | 2.0单相直接接入智能电能表,220V,5(60)A,安徽居民窄带载波,电子式-智能远程费控 | 34417 | 202402 | 3
34000194.0 | 2.0单相直接接入智能电能表,220V,5(60)A,居民窄带载波,电子式-智能远程费控 | 34417 | 202402 | 4
8343000000900032.0 | 4G,中国电信,包月 | 34417 | 202402 | 3
8343000000900044.0 | 4G,中国移动,包月 | 34417 | 202402 | 47
8343000000900038.0 | 4G,中国联通,包月 | 34417 | 202402 | 38
8305000004700002.0 | 4表位计量箱（1×4） | 34417 | 202402 | 5
8305000000900016.0 | 4表位计量箱（2×2） | 34417 | 202402 | 182
8305000000900017.0 | 6表位计量箱（3×2） | 34417 | 202402 | 73
34000196.0 | A级单相直接接入智能电能表,220V,0.25-0.5（60）A,安徽居民HPLC,电子式-智能远程费控 | 34417 | 202402 | 13942
34000196.0 | A级单相直接接入智能电能表,220V,0.25-0.5（60）A,居民HPLC,电子式-智能远程费控 | 34417 | 202402 | 2
34000213.0 | B级三相四线直接接入智能电能表,3×220/380V,0.2-0.5（60）A,安徽居民HPLC,电子式-智能远程费控 | 34417 | 202402 | 213
34000202.0 | B级三相四线直接接入智能电能表,3×220/380V,0.2-0.5（60）A,安徽工业HPLC,电子式-智能远程费控 | 34417 | 202402 | 480
34000209.0 | B级三相四线经互感器接入智能电能表,3×220/380V,0.015-0.075（6）A,安徽工业HPLC,电子式-智能远程费控 | 34417 | 202402 | 78
8301000000200003.0 | B级三相四线经互感器接入智能电能表3×220/380V0.015-0.075（6）A安徽居民HPLC电子式-智能远程费控 | 34417 | 202402 | 7
34000745.0 | C级三相三线经互感器接入智能电能表,3×100V,0.015-0.075（6）A,安徽工业RS-485通信,电子式-智能无费控 | 34417 | 202402 | 47
34000214.0 | C级三相四线经互感器接入智能电能表,3×220/380V,0.015-0.075（6）A,安徽工业RS-485通信,电子式-智能无费控 | 34417 | 202402 | 56
34001336.0 | 专变采集终端III型,3x100V,RS-485通信,FDD-LTE+TD-LTE | 34417 | 202402 | 1
34001340.0 | 专变采集终端III型,3x220V/380V,RS-485通信,4G | 34417 | 202402 | 4
34001334.0 | 专变采集终端III型,3x220V/380V,RS-485通信,FDD-LTE+TD-LTE | 34417 | 202402 | 7
34001339.0 | 专变采集终端III型,3×100V,RS-485通信,4G | 34417 | 202402 | 45
34001336.0 | 专变采集终端III型,3×100V,RS-485通信,FDD-LTE+TD-LTE | 34417 | 202402 | 2
34001340.0 | 专变采集终端III型,3×220/380V,RS-485通信,4G | 34417 | 202402 | 38
34000802.0 | 适配1级三相表,本地模块,HPLC | 34417 | 202402 | 4
8354000001500002.0 | 适配1级三相表,本地模块,HPLC+微功率无线双模 | 34417 | 202402 | 751
34000801.0 | 适配2级单相表,本地模块,HPLC | 34417 | 202402 | 8
8354000001600002.0 | 适配2级单相表,本地模块,HPLC+微功率无线双模 | 34417 | 202402 | 13861
34000804.0 | 适配专变采集终端III型,远程模块,无线公网4G | 34417 | 202402 | 56
34000803.0 | 适配集中器I型,本地模块,HPLC | 34417 | 202402 | 42
8354000001700002.0 | 适配集中器I型,本地模块,HPLC+微功率无线双模 | 34417 | 202402 | 205
34000805.0 | 适配集中器I型,远程模块,无线公网4G | 34417 | 202402 | 218
8309000000900008.0 | 采集器II型,220V,下行通讯：RS-485,上行通讯：窄带载波 | 34417 | 202402 | 10
34001335.0 | 集中器I型,3x220V/380V,HPLC,4G | 34417 | 202402 | 37
34001333.0 | 集中器I型,3x220V/380V,HPLC,FDD-LTE+TD-LTE | 34417 | 202402 | 33
34001337.0 | 集中器I型,3x220V/380V,窄带载波,FDD-LTE+TD-LTE | 34417 | 202402 | 4
34001338.0 | 集中器I型,3x220V/380V,窄带载波,GPRS | 34417 | 202402 | 2
34001354.0 | 集中器I型,3×220/380V,HPLC+微功率无线,FDD-LTE+TD-LTE | 34417 | 202402 | 256
34001335.0 | 集中器I型,3×220/380V,HPLC,4G | 34417 | 202402 | 36
34028004.0 | 集中器I型,3×220/380V,RS-485通信,GPRS通信 | 34417 | 202402 | 7
8309000000300003.0 | 集中器I型3×220/380VRS-485通信4G | 34417 | 202402 | 3
|  | 34417 | 202402 | 91
34000802.0 | 适配1级三相表,本地模块,HPLC | 34101 | 202403 | 11
8354000001500002.0 | 适配1级三相表,本地模块,HPLC+微功率无线双模 | 34101 | 202403 | 324
34000801.0 | 适配2级单相表,本地模块,HPLC | 34101 | 202403 | 25
8354000001600002.0 | 适配2级单相表,本地模块,HPLC+微功率无线双模 | 34101 | 202403 | 132
34000804.0 | 适配专变采集终端III型,远程模块,无线公网4G | 34101 | 202403 | 824
34000803.0 | 适配集中器I型,本地模块,HPLC | 34101 | 202403 | 146
8354000001700002.0 | 适配集中器I型,本地模块,HPLC+微功率无线双模 | 34101 | 202403 | 1060
34000805.0 | 适配集中器I型,远程模块,无线公网4G | 34101 | 202403 | 1203
8302000003700003.0 | 0.2S,组合互感器,组合互感器,100/5,10000/100,0.2 | 34401 | 202403 | 1
34000613.0 | 0.2S三相四线经互感器接入智能电能表,3×57.7/100V,1.5(6)A,安徽变电站RS-485通信,电子式-智能无费控 | 34401 | 202403 | 2
34000248.0 | 0.2S三相四线经互感器接入智能电能表,3×57.7/100V,1.5(6)A,安徽工业RS-485通信,电子式-智能无费控 | 34401 | 202403 | 1
34001308.0 | 0.2S低压电流互感器1000/5 | 34401 | 202403 | 42
34001078.0 | 0.2S低压电流互感器1200/5 | 34401 | 202403 | 6
34001213.0 | 0.2S低压电流互感器150/5 | 34401 | 202403 | 3
34001081.0 | 0.2S低压电流互感器1500/5 | 34401 | 202403 | 15
34001074.0 | 0.2S低压电流互感器400/5 | 34401 | 202403 | 69
34001214.0 | 0.2S低压电流互感器500/5 | 34401 | 202403 | 51
34001299.0 | 0.2S低压电流互感器600/5 | 34401 | 202403 | 163
34001077.0 | 0.2S低压电流互感器800/5 | 34401 | 202403 | 207
34037824.0 | 0.2S电流互感器低压TA,电流变比100/5 | 34401 | 202403 | 15
34037524.0 | 0.2S电流互感器低压TA,电流变比1200/5 | 34401 | 202403 | 57
34037825.0 | 0.2S电流互感器低压TA,电流变比150/5 | 34401 | 202403 | 6
34037840.0 | 0.2S电流互感器低压TA,电流变比1500/5 | 34401 | 202403 | 54
34038285.0 | 0.2S电流互感器低压TA,电流变比200/5 | 34401 | 202403 | 12
34037672.0 | 0.2S电流互感器低压TA,电流变比600/5 | 34401 | 202403 | 3
34038169.0 | 0.2S电流互感器干式TA,电流变比100/5 | 34401 | 202403 | 6
34037717.0 | 0.2S电流互感器干式TA,电流变比150/5 | 34401 | 202403 | 4
34037875.0 | 0.2S电流互感器干式TA,电流变比200/5 | 34401 | 202403 | 12
34037245.0 | 0.2S电流互感器干式TA,电流变比30/5 | 34401 | 202403 | 2
34037708.0 | 0.2S电流互感器干式TA,电流变比300/5 | 34401 | 202403 | 2
34038064.0 | 0.2S电流互感器干式TA,电流变比40/5 | 34401 | 202403 | 2
34037400.0 | 0.2S电流互感器干式TA,电流变比50/5 | 34401 | 202403 | 2
34038165.0 | 0.2S电流互感器干式TA,电流变比600/5 | 34401 | 202403 | 4
34038121.0 | 0.2S电流互感器高压TA,电流变比100/5 | 34401 | 202403 | 2
34037981.0 | 0.2S电流互感器高压TA,电流变比200/5 | 34401 | 202403 | 2
34038319.0 | 0.2S电流互感器高压TA,电流变比2000/5 | 34401 | 202403 | 2
34038130.0 | 0.2S电流互感器高压TA,电流变比25/5 | 34401 | 202403 | 10
34038146.0 | 0.2S电流互感器高压TA,电流变比250/5 | 34401 | 202403 | 4
34037212.0 | 0.2S电流互感器高压TA,电流变比30/5 | 34401 | 202403 | 2
34037349.0 | 0.2S电流互感器高压TA,电流变比300/5 | 34401 | 202403 | 12
34037675.0 | 0.2S电流互感器高压TA,电流变比40/5 | 34401 | 202403 | 2
34037834.0 | 0.2S电流互感器高压TA,电流变比50/5 | 34401 | 202403 | 2
34037837.0 | 0.2S电流互感器高压TA,电流变比600/5 | 34401 | 202403 | 10
8302000000800004.0 | 0.2S组合互感器,电流15/5,电压10000/100 | 34401 | 202403 | 2
8302000000800025.0 | 0.2S组合互感器电流150/5,电压10000/100 | 34401 | 202403 | 1
8302000000800012.0 | 0.2S组合互感器电流30/5,电压10000/100 | 34401 | 202403 | 1
8302000003600008.0 | 0.2S组合互感器电流变比20/5，电压变比10000/100 | 34401 | 202403 | 2
8302000003500006.0 | 0.2S组合互感器电流变比200/5，电压变比10000/100 | 34401 | 202403 | 2
8302000003500004.0 | 0.2S组合互感器组合互感器40/5，10000/100 | 34401 | 202403 | 2
8302000001400002.0 | 0.2S组合互感器，电流变比50/5，电压变比10000/100，TV精度0.2 | 34401 | 202403 | 1
8302000003800003.0 | 0.2电压互感器高压TV35000/100 | 34401 | 202403 | 6
34038125.0 | 0.2电流互感器低压TA,电流变比100/5 | 34401 | 202403 | 1
34037826.0 | 0.2电流互感器低压TA,电流变比150/5 | 34401 | 202403 | 3
8302000000500009.0 | 0.2高压TV电压互感器10000/100 | 34401 | 202403 | 38
34000609.0 | 0.5S三相三线经互感器接入智能电能表,3×100V,1.5(6)A,安徽变电站RS-485通信,电子式-智能无费控 | 34401 | 202403 | 1
34000207.0 | 0.5S三相三线经互感器接入智能电能表,3×100V,1.5(6)A,安徽居民RS-485通信,电子式-智能无费控 | 34401 | 202403 | 1
34000201.0 | 0.5S三相三线经互感器接入智能电能表,3×100V,1.5(6)A,安徽工业RS-485通信,电子式-智能无费控 | 34401 | 202403 | 9
34000565.0 | 0.5S三相四线经互感器接入智能电能表,3×220/380V,1.5(6)A,安徽工业RS-485通信,电子式-智能无费控 | 34401 | 202403 | 19
34000569.0 | 0.5S三相四线经互感器接入智能电能表,3×57.7/100V,1.5(6)A,安徽变电站RS-485通信,电子式-智能无费控 | 34401 | 202403 | 4
34001298.0 | 0.5S低压电流互感器100/5 | 34401 | 202403 | 213
34001212.0 | 0.5S低压电流互感器150/5 | 34401 | 202403 | 166
34001075.0 | 0.5S低压电流互感器200/5 | 34401 | 202403 | 313
34001073.0 | 0.5S低压电流互感器300/5 | 34401 | 202403 | 66
34001217.0 | 0.5S低压电流互感器75/5 | 34401 | 202403 | 3
34038114.0 | 0.5S电流互感器低压TA,电流变比150/5 | 34401 | 202403 | 1
34037984.0 | 0.5S电流互感器低压TA,电流变比75/5 | 34401 | 202403 | 2
34037510.0 | 0.5电流互感器低压TA,电流变比150/5 | 34401 | 202403 | 6
34000535.0 | 1.0三相四线直接接入智能电能表,3x220V/380V,5(60)A,工业窄带载波,电子式-智能远程费控 | 34401 | 202403 | 12
34000200.0 | 1.0三相四线直接接入智能电能表,3×220/380V,5(60)A,安徽居民HPLC,电子式-智能远程费控 | 34401 | 202403 | 2
34000669.0 | 1.0三相四线直接接入智能电能表,3×220/380V,5(60)A,安徽工业HPLC,电子式-智能远程费控 | 34401 | 202403 | 39
34000508.0 | 1.0三相四线直接接入智能电能表,3×220/380V,5(60)A,安徽工业RS-485通信,电子式-智能远程费控 | 34401 | 202403 | 1
34000535.0 | 1.0三相四线直接接入智能电能表,3×220/380V,5(60)A,安徽工业RS-485通信,电子式-智能远程费控 | 34401 | 202403 | 1
34000535.0 | 1.0三相四线直接接入智能电能表,3×220/380V,5(60)A,安徽工业窄带载波,电子式-智能远程费控 | 34401 | 202403 | 66
34000205.0 | 1.0三相四线经互感器接入智能电能表,3x220V/380V,1.5(6)A,工业RS-485通信,电子式-智能无费控 | 34401 | 202403 | 2
34000608.0 | 1.0三相四线经互感器接入智能电能表,3×220/380V,1.5(6)A,安徽工业HPLC,电子式-智能远程费控 | 34401 | 202403 | 3
34000205.0 | 1.0三相四线经互感器接入智能电能表,3×220/380V,1.5(6)A,安徽工业RS-485通信,电子式-智能无费控 | 34401 | 202403 | 9
34000204.0 | 1.0三相四线经互感器接入智能电能表,3×220/380V,1.5(6)A,安徽工业RS-485通信,电子式-智能远程费控 | 34401 | 202403 | 14
34000203.0 | 1.0三相四线经互感器接入智能电能表,3×220/380V,1.5(6)A,安徽工业窄带载波,电子式-智能远程费控 | 34401 | 202403 | 2
8305000000500003.0 | 10表位计量箱（2×5） | 34401 | 202403 | 60
8305000002000002.0 | 12表位计量箱（2×6） | 34401 | 202403 | 27
8305000000900019.0 | 12表位计量箱（3×4） | 34401 | 202403 | 345
8305000004400003.0 | 12表位计量箱（4×3） | 34401 | 202403 | 233
8305000000000002.0 | 16表位计量箱（4×4） | 34401 | 202403 | 467
8305000000900014.0 | 1表位计量箱（1×1） | 34401 | 202403 | 4309
34000197.0 | 2.0单相直接接入智能电能表,220V,10(40)A,居民RS-485通信,电子式-智能远程费控 | 34401 | 202403 | 1
34000193.0 | 2.0单相直接接入智能电能表,220V,5(60)A,安徽居民HPLC,电子式-智能远程费控 | 34401 | 202403 | 113
34000195.0 | 2.0单相直接接入智能电能表,220V,5(60)A,安徽居民RS-485通信,电子式-智能远程费控 | 34401 | 202403 | 92
34000194.0 | 2.0单相直接接入智能电能表,220V,5(60)A,安徽居民窄带载波,电子式-智能远程费控 | 34401 | 202403 | 161
34000193.0 | 2.0单相直接接入智能电能表,220V,5(60)A,居民HPLC,电子式-智能远程费控 | 34401 | 202403 | 6
34000195.0 | 2.0单相直接接入智能电能表,220V,5(60)A,居民RS-485通信,电子式-智能远程费控 | 34401 | 202403 | 298
34000194.0 | 2.0单相直接接入智能电能表,220V,5(60)A,居民窄带载波,电子式-智能远程费控 | 34401 | 202403 | 24
8305000003600012.0 | 20表位计量箱（4×5） | 34401 | 202403 | 214
8305000000900022.0 | 2表位计量柜（1×2） | 34401 | 202403 | 211
8305000000900015.0 | 2表位计量箱（1×2） | 34401 | 202403 | 513
8343000000900032.0 | 4G,中国电信,包月 | 34401 | 202403 | 3
8343000000900033.0 | 4G,中国电信,包流量 | 34401 | 202403 | 36
8343000000900044.0 | 4G,中国移动,包月 | 34401 | 202403 | 284
8343000000900045.0 | 4G,中国移动,包流量 | 34401 | 202403 | 6
8343000000900038.0 | 4G,中国联通,包月 | 34401 | 202403 | 16
8343000000900039.0 | 4G,中国联通,包流量 | 34401 | 202403 | 81
8305000004700002.0 | 4表位计量箱（1×4） | 34401 | 202403 | 4
8305000000900016.0 | 4表位计量箱（2×2） | 34401 | 202403 | 143
8343000000900042.0 | 5G,中国联通,包流量 | 34401 | 202403 | 1
8305000005300003.0 | 6表位计量屏（3×2） | 34401 | 202403 | 24
8305000003500009.0 | 6表位计量箱（2×3） | 34401 | 202403 | 43
8305000000900017.0 | 6表位计量箱（3×2） | 34401 | 202403 | 58
8305000000900018.0 | 9表位计量箱（3×3） | 34401 | 202403 | 73
34000196.0 | A级单相直接接入智能电能表,220V,0.25-0.5（60）A,安徽居民HPLC,电子式-智能远程费控 | 34401 | 202403 | 274571
34000196.0 | A级单相直接接入智能电能表,220V,0.25-0.5（60）A,居民HPLC,电子式-智能远程费控 | 34401 | 202403 | 3
34000213.0 | B级三相四线直接接入智能电能表,3×220/380V,0.2-0.5（60）A,安徽居民HPLC,电子式-智能远程费控 | 34401 | 202403 | 2151
34000202.0 | B级三相四线直接接入智能电能表,3×220/380V,0.2-0.5（60）A,安徽工业HPLC,电子式-智能远程费控 | 34401 | 202403 | 3632
34000209.0 | B级三相四线经互感器接入智能电能表,3×220/380V,0.015-0.075（6）A,安徽工业HPLC,电子式-智能远程费控 | 34401 | 202403 | 1046
8301000000200003.0 | B级三相四线经互感器接入智能电能表3×220/380V0.015-0.075（6）A安徽居民HPLC电子式-智能远程费控 | 34401 | 202403 | 27
34000718.0 | C级三相三线经互感器接入智能电能表,3×100V,0.015-0.075（6）A,安徽变电站RS-485通信,电子式-智能无费控 | 34401 | 202403 | 11
34000745.0 | C级三相三线经互感器接入智能电能表,3×100V,0.015-0.075（6）A,安徽工业RS-485通信,电子式-智能无费控 | 34401 | 202403 | 150
8301000002100002.0 | C级三相三线经互感器接入智能电能表3×100V0.015-0.075（6）A安徽居民RS-485通信电子式-智能无费控 | 34401 | 202403 | 3
34000214.0 | C级三相四线经互感器接入智能电能表,3×220/380V,0.015-0.075（6）A,安徽工业RS-485通信,电子式-智能无费控 | 34401 | 202403 | 190
8301000003600013.0 | C级三相四线经互感器接入智能电能表3×57.7/100V0.015-0.075（6）A安徽工业RS-485通信电子式-智能无费控 | 34401 | 202403 | 1
34000574.0 | D级三相三线经互感器接入智能电能表,3×100V,0.015-0.075（6）A,安徽变电站RS-485通信,电子式-智能无费控 | 34401 | 202403 | 1
34000720.0 | D级三相三线经互感器接入智能电能表,3×100V,0.015-0.075（6）A,安徽工业RS-485通信,电子式-智能无费控 | 34401 | 202403 | 2
34000269.0 | D级三相四线经互感器接入智能电能表,3×57.7/100V,0.015-0.075（6）A,安徽工业RS-485通信,电子式-智能无费控 | 34401 | 202403 | 8
34001339.0 | 专变采集终端III型,3x100V,RS-485通信,4G | 34401 | 202403 | 2
34001336.0 | 专变采集终端III型,3x100V,RS-485通信,FDD-LTE+TD-LTE | 34401 | 202403 | 1
34001340.0 | 专变采集终端III型,3x220V/380V,RS-485通信,4G | 34401 | 202403 | 8
34001334.0 | 专变采集终端III型,3x220V/380V,RS-485通信,FDD-LTE+TD-LTE | 34401 | 202403 | 26
34001339.0 | 专变采集终端III型,3×100V,RS-485通信,4G | 34401 | 202403 | 78
34001336.0 | 专变采集终端III型,3×100V,RS-485通信,FDD-LTE+TD-LTE | 34401 | 202403 | 1
34001340.0 | 专变采集终端III型,3×220/380V,RS-485通信,4G | 34401 | 202403 | 257
34000802.0 | 适配1级三相表,本地模块,HPLC | 34401 | 202403 | 77
8354000001500002.0 | 适配1级三相表,本地模块,HPLC+微功率无线双模 | 34401 | 202403 | 6830
34000801.0 | 适配2级单相表,本地模块,HPLC | 34401 | 202403 | 158
8354000001600002.0 | 适配2级单相表,本地模块,HPLC+微功率无线双模 | 34401 | 202403 | 275757
34000804.0 | 适配专变采集终端III型,远程模块,无线公网4G | 34401 | 202403 | 286
34000803.0 | 适配集中器I型,本地模块,HPLC | 34401 | 202403 | 53
8354000001700002.0 | 适配集中器I型,本地模块,HPLC+微功率无线双模 | 34401 | 202403 | 845
34000805.0 | 适配集中器I型,远程模块,无线公网4G | 34401 | 202403 | 855
8309000000900007.0 | 采集器II型,220V,下行通讯：RS-485,上行通讯：HPLC | 34401 | 202403 | 18
8309000000900008.0 | 采集器II型,220V,下行通讯：RS-485,上行通讯：窄带载波 | 34401 | 202403 | 471
34001335.0 | 集中器I型,3x220V/380V,HPLC,4G | 34401 | 202403 | 41
34001333.0 | 集中器I型,3x220V/380V,HPLC,FDD-LTE+TD-LTE | 34401 | 202403 | 29
34001338.0 | 集中器I型,3x220V/380V,窄带载波,GPRS | 34401 | 202403 | 1
34001354.0 | 集中器I型,3×220/380V,HPLC+微功率无线,FDD-LTE+TD-LTE | 34401 | 202403 | 925
34001335.0 | 集中器I型,3×220/380V,HPLC,4G | 34401 | 202403 | 38
34028057.0 | 集中器I型,3×220/380V,RS-485通信,CDMA通信 | 34401 | 202403 | 1
34028004.0 | 集中器I型,3×220/380V,RS-485通信,GPRS通信 | 34401 | 202403 | 1
|  | 34401 | 202403 | 724
34000719.0 | 0.2S三相三线经互感器接入智能电能表,3x100V,1.5(6)A,变电站RS-485通信,电子式-智能无费控 | 34402 | 202403 | 2
34001308.0 | 0.2S低压电流互感器1000/5 | 34402 | 202403 | 6
34001213.0 | 0.2S低压电流互感器150/5 | 34402 | 202403 | 3
34001215.0 | 0.2S低压电流互感器200/5 | 34402 | 202403 | 6
34001300.0 | 0.2S低压电流互感器300/5 | 34402 | 202403 | 1
34001074.0 | 0.2S低压电流互感器400/5 | 34402 | 202403 | 51
34001214.0 | 0.2S低压电流互感器500/5 | 34402 | 202403 | 36
34001299.0 | 0.2S低压电流互感器600/5 | 34402 | 202403 | 54
34001077.0 | 0.2S低压电流互感器800/5 | 34402 | 202403 | 21
34044542.0 | 0.2S电压互感器高压TV,电压变比10000/100 | 34402 | 202403 | 60
34037824.0 | 0.2S电流互感器低压TA,电流变比100/5 | 34402 | 202403 | 3
34037339.0 | 0.2S电流互感器低压TA,电流变比1000/5 | 34402 | 202403 | 3
34037825.0 | 0.2S电流互感器低压TA,电流变比150/5 | 34402 | 202403 | 6
34038285.0 | 0.2S电流互感器低压TA,电流变比200/5 | 34402 | 202403 | 3
34037671.0 | 0.2S电流互感器低压TA,电流变比250/5 | 34402 | 202403 | 3
34037823.0 | 0.2S电流互感器低压TA,电流变比300/5 | 34402 | 202403 | 9
34037982.0 | 0.2S电流互感器低压TA,电流变比400/5 | 34402 | 202403 | 6
34038115.0 | 0.2S电流互感器低压TA,电流变比500/5 | 34402 | 202403 | 18
34037672.0 | 0.2S电流互感器低压TA,电流变比600/5 | 34402 | 202403 | 15
34038280.0 | 0.2S电流互感器低压TA,电流变比800/5 | 34402 | 202403 | 3
34038121.0 | 0.2S电流互感器高压TA,电流变比100/5 | 34402 | 202403 | 14
34038286.0 | 0.2S电流互感器高压TA,电流变比150/5 | 34402 | 202403 | 10
34037981.0 | 0.2S电流互感器高压TA,电流变比200/5 | 34402 | 202403 | 6
34038146.0 | 0.2S电流互感器高压TA,电流变比250/5 | 34402 | 202403 | 2
34037212.0 | 0.2S电流互感器高压TA,电流变比30/5 | 34402 | 202403 | 2
34037349.0 | 0.2S电流互感器高压TA,电流变比300/5 | 34402 | 202403 | 42
34037675.0 | 0.2S电流互感器高压TA,电流变比40/5 | 34402 | 202403 | 4
34038308.0 | 0.2S电流互感器高压TA,电流变比400/1 | 34402 | 202403 | 2
34038292.0 | 0.2S电流互感器高压TA,电流变比400/5 | 34402 | 202403 | 5
34037834.0 | 0.2S电流互感器高压TA,电流变比50/5 | 34402 | 202403 | 2
34037837.0 | 0.2S电流互感器高压TA,电流变比600/5 | 34402 | 202403 | 6
8302000000700067.0 | 0.2S电流互感器高压TA40/5 | 34402 | 202403 | 2
8302000000800012.0 | 0.2S组合互感器电流30/5,电压10000/100 | 34402 | 202403 | 1
8302000003500004.0 | 0.2S组合互感器组合互感器40/5，10000/100 | 34402 | 202403 | 2
8302000000800009.0 | 0.2S组合互感器组合互感器75/510000/100 | 34402 | 202403 | 1
8302000000500015.0 | 0.2S高压TA电流互感器30/5 | 34402 | 202403 | 4
8302000003800003.0 | 0.2电压互感器高压TV35000/100 | 34402 | 202403 | 10
34038140.0 | 0.2电流互感器高压TA,电流变比250/5 | 34402 | 202403 | 2
34038300.0 | 0.2电流互感器高压TA,电流变比750/5 | 34402 | 202403 | 2
8302000000500009.0 | 0.2高压TV电压互感器10000/100 | 34402 | 202403 | 28
34000201.0 | 0.5S三相三线经互感器接入智能电能表,3x100V,1.5(6)A,工业RS-485通信,电子式-智能无费控 | 34402 | 202403 | 3
34000609.0 | 0.5S三相三线经互感器接入智能电能表,3×100V,1.5(6)A,安徽变电站RS-485通信,电子式-智能无费控 | 34402 | 202403 | 19
34000201.0 | 0.5S三相三线经互感器接入智能电能表,3×100V,1.5(6)A,安徽工业RS-485通信,电子式-智能无费控 | 34402 | 202403 | 16
34000565.0 | 0.5S三相四线经互感器接入智能电能表,3x220V/380V,1.5(6)A,工业RS-485通信,电子式-智能无费控 | 34402 | 202403 | 4
34000565.0 | 0.5S三相四线经互感器接入智能电能表,3×220/380V,1.5(6)A,安徽工业RS-485通信,电子式-智能无费控 | 34402 | 202403 | 35
34001298.0 | 0.5S低压电流互感器100/5 | 34402 | 202403 | 81
34001212.0 | 0.5S低压电流互感器150/5 | 34402 | 202403 | 82
34001075.0 | 0.5S低压电流互感器200/5 | 34402 | 202403 | 78
34001073.0 | 0.5S低压电流互感器300/5 | 34402 | 202403 | 17
34001217.0 | 0.5S低压电流互感器75/5 | 34402 | 202403 | 9
34000669.0 | 1.0三相四线直接接入智能电能表,3x220V/380V,5(60)A,工业HPLC,电子式-智能远程费控 | 34402 | 202403 | 2
34000535.0 | 1.0三相四线直接接入智能电能表,3x220V/380V,5(60)A,工业窄带载波,电子式-智能远程费控 | 34402 | 202403 | 1
34000200.0 | 1.0三相四线直接接入智能电能表,3×220/380V,5(60)A,安徽居民HPLC,电子式-智能远程费控 | 34402 | 202403 | 1
34000199.0 | 1.0三相四线直接接入智能电能表,3×220/380V,5(60)A,安徽居民窄带载波,电子式-智能远程费控 | 34402 | 202403 | 1
34000669.0 | 1.0三相四线直接接入智能电能表,3×220/380V,5(60)A,安徽工业HPLC,电子式-智能远程费控 | 34402 | 202403 | 17
34000508.0 | 1.0三相四线直接接入智能电能表,3×220/380V,5(60)A,安徽工业RS-485通信,电子式-智能远程费控 | 34402 | 202403 | 2
34000608.0 | 1.0三相四线经互感器接入智能电能表,3×220/380V,1.5(6)A,安徽工业HPLC,电子式-智能远程费控 | 34402 | 202403 | 1
34000204.0 | 1.0三相四线经互感器接入智能电能表,3×220/380V,1.5(6)A,安徽工业RS-485通信,电子式-智能远程费控 | 34402 | 202403 | 1
8305000000900019.0 | 12表位计量箱（3×4） | 34402 | 202403 | 71
8305000004400003.0 | 12表位计量箱（4×3） | 34402 | 202403 | 258
8305000000000002.0 | 16表位计量箱（4×4） | 34402 | 202403 | 11
8305000000900014.0 | 1表位计量箱（1×1） | 34402 | 202403 | 31
34000193.0 | 2.0单相直接接入智能电能表,220V,5(60)A,安徽居民HPLC,电子式-智能远程费控 | 34402 | 202403 | 505
34000194.0 | 2.0单相直接接入智能电能表,220V,5(60)A,安徽居民窄带载波,电子式-智能远程费控 | 34402 | 202403 | 223
34000193.0 | 2.0单相直接接入智能电能表,220V,5(60)A,居民HPLC,电子式-智能远程费控 | 34402 | 202403 | 12
34000194.0 | 2.0单相直接接入智能电能表,220V,5(60)A,居民窄带载波,电子式-智能远程费控 | 34402 | 202403 | 31
8305000003600012.0 | 20表位计量箱（4×5） | 34402 | 202403 | 300
8305000000900022.0 | 2表位计量柜（1×2） | 34402 | 202403 | 6
8343000000900032.0 | 4G,中国电信,包月 | 34402 | 202403 | 4
8343000000900044.0 | 4G,中国移动,包月 | 34402 | 202403 | 26
8343000000900039.0 | 4G,中国联通,包流量 | 34402 | 202403 | 1
8305000000900016.0 | 4表位计量箱（2×2） | 34402 | 202403 | 308
500138761.0 | 500138761 | 34402 | 202403 | 3
8343000000900047.0 | 5G,中国移动,包月 | 34402 | 202403 | 2
8305000000900025.0 | 8表位计量屏（4×2） | 34402 | 202403 | 3
8305000000900018.0 | 9表位计量箱（3×3） | 34402 | 202403 | 248
34000196.0 | A级单相直接接入智能电能表,220V,0.25-0.5（60）A,安徽居民HPLC,电子式-智能远程费控 | 34402 | 202403 | 73218
34000213.0 | B级三相四线直接接入智能电能表,3×220/380V,0.2-0.5（60）A,安徽居民HPLC,电子式-智能远程费控 | 34402 | 202403 | 299
34000202.0 | B级三相四线直接接入智能电能表,3×220/380V,0.2-0.5（60）A,安徽工业HPLC,电子式-智能远程费控 | 34402 | 202403 | 1458
34000209.0 | B级三相四线经互感器接入智能电能表,3x220V/380V,0.015-0.075（6）A,工业HPLC,电子式-智能远程费控 | 34402 | 202403 | 2
34000209.0 | B级三相四线经互感器接入智能电能表,3×220/380V,0.015-0.075（6）A,安徽工业HPLC,电子式-智能远程费控 | 34402 | 202403 | 312
8301000000200003.0 | B级三相四线经互感器接入智能电能表3×220/380V0.015-0.075（6）A安徽居民HPLC电子式-智能远程费控 | 34402 | 202403 | 17
34000718.0 | C级三相三线经互感器接入智能电能表,3×100V,0.015-0.075（6）A,安徽变电站RS-485通信,电子式-智能无费控 | 34402 | 202403 | 23
34000745.0 | C级三相三线经互感器接入智能电能表,3×100V,0.015-0.075（6）A,安徽工业RS-485通信,电子式-智能无费控 | 34402 | 202403 | 56
34000214.0 | C级三相四线经互感器接入智能电能表,3×220/380V,0.015-0.075（6）A,安徽工业RS-485通信,电子式-智能无费控 | 34402 | 202403 | 63
34001336.0 | 专变采集终端III型,3x100V,RS-485通信,FDD-LTE+TD-LTE | 34402 | 202403 | 1
34001340.0 | 专变采集终端III型,3x220V/380V,RS-485通信,4G | 34402 | 202403 | 1
34001334.0 | 专变采集终端III型,3x220V/380V,RS-485通信,FDD-LTE+TD-LTE | 34402 | 202403 | 18
34001339.0 | 专变采集终端III型,3×100V,RS-485通信,4G | 34402 | 202403 | 56
34001336.0 | 专变采集终端III型,3×100V,RS-485通信,FDD-LTE+TD-LTE | 34402 | 202403 | 3
34001340.0 | 专变采集终端III型,3×220/380V,RS-485通信,4G | 34402 | 202403 | 56
34000802.0 | 适配1级三相表,本地模块,HPLC | 34402 | 202403 | 32
8354000001500002.0 | 适配1级三相表,本地模块,HPLC+微功率无线双模 | 34402 | 202403 | 2042
34000801.0 | 适配2级单相表,本地模块,HPLC | 34402 | 202403 | 511
8354000001600002.0 | 适配2级单相表,本地模块,HPLC+微功率无线双模 | 34402 | 202403 | 73056
34000804.0 | 适配专变采集终端III型,远程模块,无线公网4G | 34402 | 202403 | 50
34000803.0 | 适配集中器I型,本地模块,HPLC | 34402 | 202403 | 37
8354000001700002.0 | 适配集中器I型,本地模块,HPLC+微功率无线双模 | 34402 | 202403 | 233
34000805.0 | 适配集中器I型,远程模块,无线公网4G | 34402 | 202403 | 236
34001335.0 | 集中器I型,3x220V/380V,HPLC,4G | 34402 | 202403 | 14
34001333.0 | 集中器I型,3x220V/380V,HPLC,FDD-LTE+TD-LTE | 34402 | 202403 | 29
34001337.0 | 集中器I型,3x220V/380V,窄带载波,FDD-LTE+TD-LTE | 34402 | 202403 | 2
34001338.0 | 集中器I型,3x220V/380V,窄带载波,GPRS | 34402 | 202403 | 1
34001354.0 | 集中器I型,3×220/380V,HPLC+微功率无线,FDD-LTE+TD-LTE | 34402 | 202403 | 320
34001335.0 | 集中器I型,3×220/380V,HPLC,4G | 34402 | 202403 | 6
34028029.0 | 集中器I型,3×220/380V,RS-485通信,光纤 | 34402 | 202403 | 1
8309000000300003.0 | 集中器I型3×220/380VRS-485通信4G | 34402 | 202403 | 3
|  | 34402 | 202403 | 202
34001308.0 | 0.2S低压电流互感器1000/5 | 34403 | 202403 | 69
34001078.0 | 0.2S低压电流互感器1200/5 | 34403 | 202403 | 9
34001081.0 | 0.2S低压电流互感器1500/5 | 34403 | 202403 | 6
34001074.0 | 0.2S低压电流互感器400/5 | 34403 | 202403 | 99
34001214.0 | 0.2S低压电流互感器500/5 | 34403 | 202403 | 27
34001299.0 | 0.2S低压电流互感器600/5 | 34403 | 202403 | 63
34001077.0 | 0.2S低压电流互感器800/5 | 34403 | 202403 | 15
34038121.0 | 0.2S电流互感器高压TA,电流变比100/5 | 34403 | 202403 | 2
34038294.0 | 0.2S电流互感器高压TA,电流变比1000/5 | 34403 | 202403 | 2
34037981.0 | 0.2S电流互感器高压TA,电流变比200/5 | 34403 | 202403 | 2
34038329.0 | 0.2S电流互感器高压TA,电流变比2500/5 | 34403 | 202403 | 3
34037212.0 | 0.2S电流互感器高压TA,电流变比30/5 | 34403 | 202403 | 5
34037349.0 | 0.2S电流互感器高压TA,电流变比300/5 | 34403 | 202403 | 2
34037675.0 | 0.2S电流互感器高压TA,电流变比40/5 | 34403 | 202403 | 6
34037834.0 | 0.2S电流互感器高压TA,电流变比50/5 | 34403 | 202403 | 12
34037837.0 | 0.2S电流互感器高压TA,电流变比600/5 | 34403 | 202403 | 12
34000201.0 | 0.5S三相三线经互感器接入智能电能表,3×100V,1.5(6)A,安徽工业RS-485通信,电子式-智能无费控 | 34403 | 202403 | 5
34000565.0 | 0.5S三相四线经互感器接入智能电能表,3×220/380V,1.5(6)A,安徽工业RS-485通信,电子式-智能无费控 | 34403 | 202403 | 8
34000569.0 | 0.5S三相四线经互感器接入智能电能表,3×57.7/100V,1.5(6)A,安徽变电站RS-485通信,电子式-智能无费控 | 34403 | 202403 | 1
34001298.0 | 0.5S低压电流互感器100/5 | 34403 | 202403 | 45
34001212.0 | 0.5S低压电流互感器150/5 | 34403 | 202403 | 225
34001075.0 | 0.5S低压电流互感器200/5 | 34403 | 202403 | 399
34001073.0 | 0.5S低压电流互感器300/5 | 34403 | 202403 | 120
34000200.0 | 1.0三相四线直接接入智能电能表,3x220V/380V,5(60)A,居民HPLC,电子式-智能远程费控 | 34403 | 202403 | 1
34000200.0 | 1.0三相四线直接接入智能电能表,3×220/380V,5(60)A,安徽居民HPLC,电子式-智能远程费控 | 34403 | 202403 | 11
34000669.0 | 1.0三相四线直接接入智能电能表,3×220/380V,5(60)A,安徽工业HPLC,电子式-智能远程费控 | 34403 | 202403 | 50
34000508.0 | 1.0三相四线直接接入智能电能表,3×220/380V,5(60)A,安徽工业RS-485通信,电子式-智能远程费控 | 34403 | 202403 | 4
34000204.0 | 1.0三相四线经互感器接入智能电能表,3x220V/380V,1.5(6)A,工业RS-485通信,电子式-智能远程费控 | 34403 | 202403 | 1
34000233.0 | 1.0三相四线经互感器接入智能电能表,3×220/380V,1.5(6)A,安徽居民HPLC,电子式-智能远程费控 | 34403 | 202403 | 1
34000608.0 | 1.0三相四线经互感器接入智能电能表,3×220/380V,1.5(6)A,安徽工业HPLC,电子式-智能远程费控 | 34403 | 202403 | 25
34000204.0 | 1.0三相四线经互感器接入智能电能表,3×220/380V,1.5(6)A,安徽工业RS-485通信,电子式-智能远程费控 | 34403 | 202403 | 9
8305000000900019.0 | 12表位计量箱（3×4） | 34403 | 202403 | 293
8305000004400003.0 | 12表位计量箱（4×3） | 34403 | 202403 | 299
8305000000200004.0 | 15表位计量箱（3×5） | 34403 | 202403 | 1
8305000000900014.0 | 1表位计量箱（1×1） | 34403 | 202403 | 183
34000193.0 | 2.0单相直接接入智能电能表,220V,5(60)A,安徽居民HPLC,电子式-智能远程费控 | 34403 | 202403 | 817
34000194.0 | 2.0单相直接接入智能电能表,220V,5(60)A,安徽居民窄带载波,电子式-智能远程费控 | 34403 | 202403 | 123
34000193.0 | 2.0单相直接接入智能电能表,220V,5(60)A,居民HPLC,电子式-智能远程费控 | 34403 | 202403 | 6
34000194.0 | 2.0单相直接接入智能电能表,220V,5(60)A,居民窄带载波,电子式-智能远程费控 | 34403 | 202403 | 6
8305000000900022.0 | 2表位计量柜（1×2） | 34403 | 202403 | 1
8305000000900015.0 | 2表位计量箱（1×2） | 34403 | 202403 | 65
8343000000900032.0 | 4G,中国电信,包月 | 34403 | 202403 | 4
8343000000900043.0 | 4G,中国移动,包年 | 34403 | 202403 | 1
8343000000900044.0 | 4G,中国移动,包月 | 34403 | 202403 | 36
8343000000900038.0 | 4G,中国联通,包月 | 34403 | 202403 | 33
8305000004700002.0 | 4表位计量箱（1×4） | 34403 | 202403 | 12
8305000000900016.0 | 4表位计量箱（2×2） | 34403 | 202403 | 28
8343000000900046.0 | 5G,中国移动,包年 | 34403 | 202403 | 8
8343000000900047.0 | 5G,中国移动,包月 | 34403 | 202403 | 2
8343000000900048.0 | 5G,中国移动,包流量 | 34403 | 202403 | 34
8305000003500009.0 | 6表位计量箱（2×3） | 34403 | 202403 | 2
8305000000900017.0 | 6表位计量箱（3×2） | 34403 | 202403 | 17
8305000000900018.0 | 9表位计量箱（3×3） | 34403 | 202403 | 1
34000196.0 | A级单相直接接入智能电能表,220V,0.25-0.5（60）A,安徽居民HPLC,电子式-智能远程费控 | 34403 | 202403 | 23949
34000213.0 | B级三相四线直接接入智能电能表,3×220/380V,0.2-0.5（60）A,安徽居民HPLC,电子式-智能远程费控 | 34403 | 202403 | 473
34000202.0 | B级三相四线直接接入智能电能表,3×220/380V,0.2-0.5（60）A,安徽工业HPLC,电子式-智能远程费控 | 34403 | 202403 | 1128
34000209.0 | B级三相四线经互感器接入智能电能表,3×220/380V,0.015-0.075（6）A,安徽工业HPLC,电子式-智能远程费控 | 34403 | 202403 | 374
8301000000200003.0 | B级三相四线经互感器接入智能电能表3×220/380V0.015-0.075（6）A安徽居民HPLC电子式-智能远程费控 | 34403 | 202403 | 33
34000745.0 | C级三相三线经互感器接入智能电能表,3×100V,0.015-0.075（6）A,安徽工业RS-485通信,电子式-智能无费控 | 34403 | 202403 | 95
34000214.0 | C级三相四线经互感器接入智能电能表,3×220/380V,0.015-0.075（6）A,安徽工业RS-485通信,电子式-智能无费控 | 34403 | 202403 | 87
34000269.0 | D级三相四线经互感器接入智能电能表,3×57.7/100V,0.015-0.075（6）A,安徽工业RS-485通信,电子式-智能无费控 | 34403 | 202403 | 25
34001336.0 | 专变采集终端III型,3x100V,RS-485通信,FDD-LTE+TD-LTE | 34403 | 202403 | 3
34001334.0 | 专变采集终端III型,3x220V/380V,RS-485通信,FDD-LTE+TD-LTE | 34403 | 202403 | 6
34001339.0 | 专变采集终端III型,3×100V,RS-485通信,4G | 34403 | 202403 | 48
34001336.0 | 专变采集终端III型,3×100V,RS-485通信,FDD-LTE+TD-LTE | 34403 | 202403 | 2
34001340.0 | 专变采集终端III型,3×220/380V,RS-485通信,4G | 34403 | 202403 | 49
34000802.0 | 适配1级三相表,本地模块,HPLC | 34403 | 202403 | 126
8354000001500002.0 | 适配1级三相表,本地模块,HPLC+微功率无线双模 | 34403 | 202403 | 1884
34000801.0 | 适配2级单相表,本地模块,HPLC | 34403 | 202403 | 897
8354000001600002.0 | 适配2级单相表,本地模块,HPLC+微功率无线双模 | 34403 | 202403 | 23796
34000804.0 | 适配专变采集终端III型,远程模块,无线公网4G | 34403 | 202403 | 41
34000803.0 | 适配集中器I型,本地模块,HPLC | 34403 | 202403 | 45
8354000001700002.0 | 适配集中器I型,本地模块,HPLC+微功率无线双模 | 34403 | 202403 | 164
34000805.0 | 适配集中器I型,远程模块,无线公网4G | 34403 | 202403 | 181
8309000000900007.0 | 采集器II型,220V,下行通讯：RS-485,上行通讯：HPLC | 34403 | 202403 | 72
8309000000900008.0 | 采集器II型,220V,下行通讯：RS-485,上行通讯：窄带载波 | 34403 | 202403 | 30
8309000000900028.0 | 采集器I型,220V,下行通讯：RS-485，上行通讯：窄带载波 | 34403 | 202403 | 1
34001335.0 | 集中器I型,3x220V/380V,HPLC,4G | 34403 | 202403 | 38
34001333.0 | 集中器I型,3x220V/380V,HPLC,FDD-LTE+TD-LTE | 34403 | 202403 | 31
34001337.0 | 集中器I型,3x220V/380V,窄带载波,FDD-LTE+TD-LTE | 34403 | 202403 | 2
34001338.0 | 集中器I型,3x220V/380V,窄带载波,GPRS | 34403 | 202403 | 2
34001354.0 | 集中器I型,3×220/380V,HPLC+微功率无线,FDD-LTE+TD-LTE | 34403 | 202403 | 213
34001335.0 | 集中器I型,3×220/380V,HPLC,4G | 34403 | 202403 | 40
34028004.0 | 集中器I型,3×220/380V,RS-485通信,GPRS通信 | 34403 | 202403 | 2
8309000000300003.0 | 集中器I型3×220/380VRS-485通信4G | 34403 | 202403 | 5
|  | 34403 | 202403 | 75
34044548.0 | 0.1电压互感器高压TV,电压变比10000/100 | 34404 | 202403 | 7
34001076.0 | 0.2S低压电流互感器100/5 | 34404 | 202403 | 7
34001078.0 | 0.2S低压电流互感器1200/5 | 34404 | 202403 | 3
34001213.0 | 0.2S低压电流互感器150/5 | 34404 | 202403 | 3
34001081.0 | 0.2S低压电流互感器1500/5 | 34404 | 202403 | 103
34001074.0 | 0.2S低压电流互感器400/5 | 34404 | 202403 | 135
34001214.0 | 0.2S低压电流互感器500/5 | 34404 | 202403 | 49
34001299.0 | 0.2S低压电流互感器600/5 | 34404 | 202403 | 69
34001216.0 | 0.2S低压电流互感器75/5 | 34404 | 202403 | 3
34001077.0 | 0.2S低压电流互感器800/5 | 34404 | 202403 | 9
34037824.0 | 0.2S电流互感器低压TA,电流变比100/5 | 34404 | 202403 | 3
34037524.0 | 0.2S电流互感器低压TA,电流变比1200/5 | 34404 | 202403 | 78
34037840.0 | 0.2S电流互感器低压TA,电流变比1500/5 | 34404 | 202403 | 30
34038115.0 | 0.2S电流互感器低压TA,电流变比500/5 | 34404 | 202403 | 2
34038280.0 | 0.2S电流互感器低压TA,电流变比800/5 | 34404 | 202403 | 3
34038121.0 | 0.2S电流互感器高压TA,电流变比100/5 | 34404 | 202403 | 14
34038286.0 | 0.2S电流互感器高压TA,电流变比150/5 | 34404 | 202403 | 11
34037205.0 | 0.2S电流互感器高压TA,电流变比20/5 | 34404 | 202403 | 2
34037981.0 | 0.2S电流互感器高压TA,电流变比200/5 | 34404 | 202403 | 8
34038146.0 | 0.2S电流互感器高压TA,电流变比250/5 | 34404 | 202403 | 1
34037212.0 | 0.2S电流互感器高压TA,电流变比30/5 | 34404 | 202403 | 14
34037349.0 | 0.2S电流互感器高压TA,电流变比300/5 | 34404 | 202403 | 45
34037675.0 | 0.2S电流互感器高压TA,电流变比40/5 | 34404 | 202403 | 4
34037834.0 | 0.2S电流互感器高压TA,电流变比50/5 | 34404 | 202403 | 10
34037353.0 | 0.2S电流互感器高压TA,电流变比60/5 | 34404 | 202403 | 4
34037837.0 | 0.2S电流互感器高压TA,电流变比600/5 | 34404 | 202403 | 2
34037835.0 | 0.2S电流互感器高压TA,电流变比75/5 | 34404 | 202403 | 2
8302000000700068.0 | 0.2S电流互感器高压TA75/5 | 34404 | 202403 | 2
34029702.0 | 0.2S组合互感器组合互感器,电流变比500/5,电压变比10000/100 | 34404 | 202403 | 2
8302000003500004.0 | 0.2S组合互感器组合互感器40/5，10000/100 | 34404 | 202403 | 1
8302000003800003.0 | 0.2电压互感器高压TV35000/100 | 34404 | 202403 | 2
8302000000500009.0 | 0.2高压TV电压互感器10000/100 | 34404 | 202403 | 56
34000201.0 | 0.5S三相三线经互感器接入智能电能表,3×100V,1.5(6)A,安徽工业RS-485通信,电子式-智能无费控 | 34404 | 202403 | 7
34000565.0 | 0.5S三相四线经互感器接入智能电能表,3×220/380V,1.5(6)A,安徽工业RS-485通信,电子式-智能无费控 | 34404 | 202403 | 8
34001298.0 | 0.5S低压电流互感器100/5 | 34404 | 202403 | 304
34001212.0 | 0.5S低压电流互感器150/5 | 34404 | 202403 | 324
34001075.0 | 0.5S低压电流互感器200/5 | 34404 | 202403 | 84
34001073.0 | 0.5S低压电流互感器300/5 | 34404 | 202403 | 132
34001217.0 | 0.5S低压电流互感器75/5 | 34404 | 202403 | 129
34038282.0 | 0.5S电流互感器低压TA,电流变比100/5 | 34404 | 202403 | 6
34037340.0 | 0.5S电流互感器低压TA,电流变比400/5 | 34404 | 202403 | 3
34037983.0 | 0.5电流互感器低压TA,电流变比100/5 | 34404 | 202403 | 1
34000200.0 | 1.0三相四线直接接入智能电能表,3×220/380V,5(60)A,安徽居民HPLC,电子式-智能远程费控 | 34404 | 202403 | 3
34000199.0 | 1.0三相四线直接接入智能电能表,3×220/380V,5(60)A,安徽居民窄带载波,电子式-智能远程费控 | 34404 | 202403 | 10
34000669.0 | 1.0三相四线直接接入智能电能表,3×220/380V,5(60)A,安徽工业HPLC,电子式-智能远程费控 | 34404 | 202403 | 1
34000535.0 | 1.0三相四线直接接入智能电能表,3×220/380V,5(60)A,安徽工业窄带载波,电子式-智能远程费控 | 34404 | 202403 | 33
34000203.0 | 1.0三相四线经互感器接入智能电能表,3x220V/380V,1.5(6)A,工业窄带载波,电子式-智能远程费控 | 34404 | 202403 | 3
34000204.0 | 1.0三相四线经互感器接入智能电能表,3×220/380V,1.5(6)A,安徽工业RS-485通信,电子式-智能远程费控 | 34404 | 202403 | 10
34000203.0 | 1.0三相四线经互感器接入智能电能表,3×220/380V,1.5(6)A,安徽工业窄带载波,电子式-智能远程费控 | 34404 | 202403 | 45
8305000000500003.0 | 10表位计量箱（2×5） | 34404 | 202403 | 12
8305000004300002.0 | 10表位计量箱（5×2） | 34404 | 202403 | 12
8305000000900019.0 | 12表位计量箱（3×4） | 34404 | 202403 | 194
8305000000200004.0 | 15表位计量箱（3×5） | 34404 | 202403 | 1
8305000000000002.0 | 16表位计量箱（4×4） | 34404 | 202403 | 167
8305000000900014.0 | 1表位计量箱（1×1） | 34404 | 202403 | 980
34000193.0 | 2.0单相直接接入智能电能表,220V,5(60)A,安徽居民HPLC,电子式-智能远程费控 | 34404 | 202403 | 38
34000194.0 | 2.0单相直接接入智能电能表,220V,5(60)A,安徽居民窄带载波,电子式-智能远程费控 | 34404 | 202403 | 191
34000193.0 | 2.0单相直接接入智能电能表,220V,5(60)A,居民HPLC,电子式-智能远程费控 | 34404 | 202403 | 1
34000194.0 | 2.0单相直接接入智能电能表,220V,5(60)A,居民窄带载波,电子式-智能远程费控 | 34404 | 202403 | 11
8305000003600012.0 | 20表位计量箱（4×5） | 34404 | 202403 | 94
8305000000900022.0 | 2表位计量柜（1×2） | 34404 | 202403 | 7
8305000000900015.0 | 2表位计量箱（1×2） | 34404 | 202403 | 85
8343000000900032.0 | 4G,中国电信,包月 | 34404 | 202403 | 5
8343000000900033.0 | 4G,中国电信,包流量 | 34404 | 202403 | 5
8343000000900044.0 | 4G,中国移动,包月 | 34404 | 202403 | 9
8343000000900038.0 | 4G,中国联通,包月 | 34404 | 202403 | 1
8343000000900039.0 | 4G,中国联通,包流量 | 34404 | 202403 | 133
8305000000900016.0 | 4表位计量箱（2×2） | 34404 | 202403 | 35
8343000000900046.0 | 5G,中国移动,包年 | 34404 | 202403 | 18
8305000000900017.0 | 6表位计量箱（3×2） | 34404 | 202403 | 77
8305000000600003.0 | 8表位计量箱（2×4） | 34404 | 202403 | 10
8305000000900018.0 | 9表位计量箱（3×3） | 34404 | 202403 | 93
34000196.0 | A级单相直接接入智能电能表,220V,0.25-0.5（60）A,安徽居民HPLC,电子式-智能远程费控 | 34404 | 202403 | 71138
8301000005500002.0 | A级单相直接接入智能电能表,220V,0.25-0.5（60）A,安徽工业HPLC,电子式-智能远程费控 | 34404 | 202403 | 11
34000202.0 | B级三相四线直接接入智能电能表,3x220V/380V,0.2-0.5（60）A,工业HPLC,电子式-智能远程费控 | 34404 | 202403 | 1
34000213.0 | B级三相四线直接接入智能电能表,3×220/380V,0.2-0.5（60）A,安徽居民HPLC,电子式-智能远程费控 | 34404 | 202403 | 532
34000202.0 | B级三相四线直接接入智能电能表,3×220/380V,0.2-0.5（60）A,安徽工业HPLC,电子式-智能远程费控 | 34404 | 202403 | 2282
34000209.0 | B级三相四线经互感器接入智能电能表,3×220/380V,0.015-0.075（6）A,安徽工业HPLC,电子式-智能远程费控 | 34404 | 202403 | 393
8301000000200003.0 | B级三相四线经互感器接入智能电能表3×220/380V0.015-0.075（6）A安徽居民HPLC电子式-智能远程费控 | 34404 | 202403 | 144
34000745.0 | C级三相三线经互感器接入智能电能表,3x100V,0.015-0.075（6）A,工业RS-485通信,电子式-智能无费控 | 34404 | 202403 | 2
34000311.0 | C级三相三线经互感器接入智能电能表,3×100V,0.003-0.015(1.2)A,安徽变电站RS-485通信,电子式-智能无费控 | 34404 | 202403 | 30
34000718.0 | C级三相三线经互感器接入智能电能表,3×100V,0.015-0.075（6）A,安徽变电站RS-485通信,电子式-智能无费控 | 34404 | 202403 | 20
34000745.0 | C级三相三线经互感器接入智能电能表,3×100V,0.015-0.075（6）A,安徽工业RS-485通信,电子式-智能无费控 | 34404 | 202403 | 130
34000214.0 | C级三相四线经互感器接入智能电能表,3×220/380V,0.015-0.075（6）A,安徽工业RS-485通信,电子式-智能无费控 | 34404 | 202403 | 489
34000269.0 | D级三相四线经互感器接入智能电能表,3×57.7/100V,0.015-0.075（6）A,安徽工业RS-485通信,电子式-智能无费控 | 34404 | 202403 | 7
34001339.0 | 专变采集终端III型,3x100V,RS-485通信,4G | 34404 | 202403 | 2
34001336.0 | 专变采集终端III型,3x100V,RS-485通信,FDD-LTE+TD-LTE | 34404 | 202403 | 2
34001340.0 | 专变采集终端III型,3x220V/380V,RS-485通信,4G | 34404 | 202403 | 8
34001334.0 | 专变采集终端III型,3x220V/380V,RS-485通信,FDD-LTE+TD-LTE | 34404 | 202403 | 5
34001339.0 | 专变采集终端III型,3×100V,RS-485通信,4G | 34404 | 202403 | 67
34001336.0 | 专变采集终端III型,3×100V,RS-485通信,FDD-LTE+TD-LTE | 34404 | 202403 | 15
34001340.0 | 专变采集终端III型,3×220/380V,RS-485通信,4G | 34404 | 202403 | 80
34000802.0 | 适配1级三相表,本地模块,HPLC | 34404 | 202403 | 4
8354000001500002.0 | 适配1级三相表,本地模块,HPLC+微功率无线双模 | 34404 | 202403 | 3375
34000801.0 | 适配2级单相表,本地模块,HPLC | 34404 | 202403 | 58
8354000001600002.0 | 适配2级单相表,本地模块,HPLC+微功率无线双模 | 34404 | 202403 | 70995
34000804.0 | 适配专变采集终端III型,远程模块,无线公网4G | 34404 | 202403 | 86
34000803.0 | 适配集中器I型,本地模块,HPLC | 34404 | 202403 | 31
8354000001700002.0 | 适配集中器I型,本地模块,HPLC+微功率无线双模 | 34404 | 202403 | 221
34000805.0 | 适配集中器I型,远程模块,无线公网4G | 34404 | 202403 | 247
8309000000900008.0 | 采集器II型,220V,下行通讯：RS-485,上行通讯：窄带载波 | 34404 | 202403 | 1
34001335.0 | 集中器I型,3x220V/380V,HPLC,4G | 34404 | 202403 | 5
34001333.0 | 集中器I型,3x220V/380V,HPLC,FDD-LTE+TD-LTE | 34404 | 202403 | 4
34001343.0 | 集中器I型,3x220V/380V,窄带载波,CDMA | 34404 | 202403 | 6
34001354.0 | 集中器I型,3×220/380V,HPLC+微功率无线,FDD-LTE+TD-LTE | 34404 | 202403 | 257
34001335.0 | 集中器I型,3×220/380V,HPLC,4G | 34404 | 202403 | 38
8309000000300003.0 | 集中器I型3×220/380VRS-485通信4G | 34404 | 202403 | 2
|  | 34404 | 202403 | 171
34037531.0 | 0.1电流互感器低压TA,电流变比400/5 | 34405 | 202403 | 6
34000613.0 | 0.2S三相四线经互感器接入智能电能表,3×57.7/100V,1.5(6)A,安徽变电站RS-485通信,电子式-智能无费控 | 34405 | 202403 | 7
34000248.0 | 0.2S三相四线经互感器接入智能电能表,3×57.7/100V,1.5(6)A,安徽工业RS-485通信,电子式-智能无费控 | 34405 | 202403 | 1
34001308.0 | 0.2S低压电流互感器1000/5 | 34405 | 202403 | 15
34001078.0 | 0.2S低压电流互感器1200/5 | 34405 | 202403 | 33
34001215.0 | 0.2S低压电流互感器200/5 | 34405 | 202403 | 3
34001074.0 | 0.2S低压电流互感器400/5 | 34405 | 202403 | 45
34001214.0 | 0.2S低压电流互感器500/5 | 34405 | 202403 | 12
34001299.0 | 0.2S低压电流互感器600/5 | 34405 | 202403 | 96
34001077.0 | 0.2S低压电流互感器800/5 | 34405 | 202403 | 42
34044542.0 | 0.2S电压互感器高压TV,电压变比10000/100 | 34405 | 202403 | 32
34037524.0 | 0.2S电流互感器低压TA,电流变比1200/5 | 34405 | 202403 | 75
34037825.0 | 0.2S电流互感器低压TA,电流变比150/5 | 34405 | 202403 | 15
34038285.0 | 0.2S电流互感器低压TA,电流变比200/5 | 34405 | 202403 | 6
34037982.0 | 0.2S电流互感器低压TA,电流变比400/5 | 34405 | 202403 | 3
34038121.0 | 0.2S电流互感器高压TA,电流变比100/5 | 34405 | 202403 | 4
34038286.0 | 0.2S电流互感器高压TA,电流变比150/5 | 34405 | 202403 | 2
34037212.0 | 0.2S电流互感器高压TA,电流变比30/5 | 34405 | 202403 | 2
34037349.0 | 0.2S电流互感器高压TA,电流变比300/5 | 34405 | 202403 | 10
34037834.0 | 0.2S电流互感器高压TA,电流变比50/5 | 34405 | 202403 | 12
34037837.0 | 0.2S电流互感器高压TA,电流变比600/5 | 34405 | 202403 | 2
34000609.0 | 0.5S三相三线经互感器接入智能电能表,3×100V,1.5(6)A,安徽变电站RS-485通信,电子式-智能无费控 | 34405 | 202403 | 15
34000207.0 | 0.5S三相三线经互感器接入智能电能表,3×100V,1.5(6)A,安徽居民RS-485通信,电子式-智能无费控 | 34405 | 202403 | 6
34000201.0 | 0.5S三相三线经互感器接入智能电能表,3×100V,1.5(6)A,安徽工业RS-485通信,电子式-智能无费控 | 34405 | 202403 | 55
34000565.0 | 0.5S三相四线经互感器接入智能电能表,3x220V/380V,1.5(6)A,工业RS-485通信,电子式-智能无费控 | 34405 | 202403 | 2
34000565.0 | 0.5S三相四线经互感器接入智能电能表,3×220/380V,1.5(6)A,安徽工业RS-485通信,电子式-智能无费控 | 34405 | 202403 | 71
34000569.0 | 0.5S三相四线经互感器接入智能电能表,3×57.7/100V,1.5(6)A,安徽变电站RS-485通信,电子式-智能无费控 | 34405 | 202403 | 7
34001298.0 | 0.5S低压电流互感器100/5 | 34405 | 202403 | 30
34001212.0 | 0.5S低压电流互感器150/5 | 34405 | 202403 | 201
34001075.0 | 0.5S低压电流互感器200/5 | 34405 | 202403 | 237
34001073.0 | 0.5S低压电流互感器300/5 | 34405 | 202403 | 66
34001080.0 | 0.5S低压电流互感器400/5 | 34405 | 202403 | 3
34037340.0 | 0.5S电流互感器低压TA,电流变比400/5 | 34405 | 202403 | 12
34037509.0 | 0.5S电流互感器低压TA,电流变比600/5 | 34405 | 202403 | 9
34000669.0 | 1.0三相四线直接接入智能电能表,3x220V/380V,5(60)A,工业HPLC,电子式-智能远程费控 | 34405 | 202403 | 4
34000535.0 | 1.0三相四线直接接入智能电能表,3x220V/380V,5(60)A,工业窄带载波,电子式-智能远程费控 | 34405 | 202403 | 4
34000200.0 | 1.0三相四线直接接入智能电能表,3×220/380V,5(60)A,安徽居民HPLC,电子式-智能远程费控 | 34405 | 202403 | 1
34000199.0 | 1.0三相四线直接接入智能电能表,3×220/380V,5(60)A,安徽居民窄带载波,电子式-智能远程费控 | 34405 | 202403 | 97
34000669.0 | 1.0三相四线直接接入智能电能表,3×220/380V,5(60)A,安徽工业HPLC,电子式-智能远程费控 | 34405 | 202403 | 33
34000508.0 | 1.0三相四线直接接入智能电能表,3×220/380V,5(60)A,安徽工业RS-485通信,电子式-智能远程费控 | 34405 | 202403 | 2
34000535.0 | 1.0三相四线直接接入智能电能表,3×220/380V,5(60)A,安徽工业窄带载波,电子式-智能远程费控 | 34405 | 202403 | 75
34000608.0 | 1.0三相四线经互感器接入智能电能表,3x220V/380V,1.5(6)A,工业HPLC,电子式-智能远程费控 | 34405 | 202403 | 2
34000233.0 | 1.0三相四线经互感器接入智能电能表,3×220/380V,1.5(6)A,安徽居民HPLC,电子式-智能远程费控 | 34405 | 202403 | 2
34000608.0 | 1.0三相四线经互感器接入智能电能表,3×220/380V,1.5(6)A,安徽工业HPLC,电子式-智能远程费控 | 34405 | 202403 | 6
34000205.0 | 1.0三相四线经互感器接入智能电能表,3×220/380V,1.5(6)A,安徽工业RS-485通信,电子式-智能无费控 | 34405 | 202403 | 3
34000204.0 | 1.0三相四线经互感器接入智能电能表,3×220/380V,1.5(6)A,安徽工业RS-485通信,电子式-智能远程费控 | 34405 | 202403 | 15
34000203.0 | 1.0三相四线经互感器接入智能电能表,3×220/380V,1.5(6)A,安徽工业窄带载波,电子式-智能远程费控 | 34405 | 202403 | 5
8305000000900019.0 | 12表位计量箱（3×4） | 34405 | 202403 | 198
8305000004400003.0 | 12表位计量箱（4×3） | 34405 | 202403 | 20
8305000000200004.0 | 15表位计量箱（3×5） | 34405 | 202403 | 1
8305000000000002.0 | 16表位计量箱（4×4） | 34405 | 202403 | 162
8305000000900014.0 | 1表位计量箱（1×1） | 34405 | 202403 | 2057
34000193.0 | 2.0单相直接接入智能电能表,220V,5(60)A,安徽居民HPLC,电子式-智能远程费控 | 34405 | 202403 | 444
34000194.0 | 2.0单相直接接入智能电能表,220V,5(60)A,安徽居民窄带载波,电子式-智能远程费控 | 34405 | 202403 | 30
34000193.0 | 2.0单相直接接入智能电能表,220V,5(60)A,居民HPLC,电子式-智能远程费控 | 34405 | 202403 | 6
34000194.0 | 2.0单相直接接入智能电能表,220V,5(60)A,居民窄带载波,电子式-智能远程费控 | 34405 | 202403 | 7
8305000003600012.0 | 20表位计量箱（4×5） | 34405 | 202403 | 10
8305000000900015.0 | 2表位计量箱（1×2） | 34405 | 202403 | 330
8343000000900032.0 | 4G,中国电信,包月 | 34405 | 202403 | 97
8343000000900044.0 | 4G,中国移动,包月 | 34405 | 202403 | 217
8305000000900016.0 | 4表位计量箱（2×2） | 34405 | 202403 | 75
8343000000900035.0 | 5G,中国电信,包月 | 34405 | 202403 | 40
8343000000900047.0 | 5G,中国移动,包月 | 34405 | 202403 | 25
8305000003500009.0 | 6表位计量箱（2×3） | 34405 | 202403 | 8
8305000000900017.0 | 6表位计量箱（3×2） | 34405 | 202403 | 54
34000196.0 | A级单相直接接入智能电能表,220V,0.25-0.5（60）A,安徽居民HPLC,电子式-智能远程费控 | 34405 | 202403 | 87712
8301000005500002.0 | A级单相直接接入智能电能表,220V,0.25-0.5（60）A,安徽工业HPLC,电子式-智能远程费控 | 34405 | 202403 | 14
34000196.0 | A级单相直接接入智能电能表,220V,0.25-0.5（60）A,居民HPLC,电子式-智能远程费控 | 34405 | 202403 | 3
34000213.0 | B级三相四线直接接入智能电能表,3×220/380V,0.2-0.5（60）A,安徽居民HPLC,电子式-智能远程费控 | 34405 | 202403 | 1882
34000202.0 | B级三相四线直接接入智能电能表,3×220/380V,0.2-0.5（60）A,安徽工业HPLC,电子式-智能远程费控 | 34405 | 202403 | 2236
34000209.0 | B级三相四线经互感器接入智能电能表,3×220/380V,0.015-0.075（6）A,安徽工业HPLC,电子式-智能远程费控 | 34405 | 202403 | 331
8301000000200003.0 | B级三相四线经互感器接入智能电能表3×220/380V0.015-0.075（6）A安徽居民HPLC电子式-智能远程费控 | 34405 | 202403 | 5
34000718.0 | C级三相三线经互感器接入智能电能表,3×100V,0.015-0.075（6）A,安徽变电站RS-485通信,电子式-智能无费控 | 34405 | 202403 | 91
34000745.0 | C级三相三线经互感器接入智能电能表,3×100V,0.015-0.075（6）A,安徽工业RS-485通信,电子式-智能无费控 | 34405 | 202403 | 188
34000214.0 | C级三相四线经互感器接入智能电能表,3×220/380V,0.015-0.075（6）A,安徽工业RS-485通信,电子式-智能无费控 | 34405 | 202403 | 209
34000574.0 | D级三相三线经互感器接入智能电能表,3×100V,0.015-0.075（6）A,安徽变电站RS-485通信,电子式-智能无费控 | 34405 | 202403 | 29
34000720.0 | D级三相三线经互感器接入智能电能表,3×100V,0.015-0.075（6）A,安徽工业RS-485通信,电子式-智能无费控 | 34405 | 202403 | 1
34000269.0 | D级三相四线经互感器接入智能电能表,3×57.7/100V,0.015-0.075（6）A,安徽工业RS-485通信,电子式-智能无费控 | 34405 | 202403 | 3
8301000002200002.0 | D级三相四线经互感器接入智能电能表3×57.7/100V0.015-0.075（6）A安徽变电站RS-485通信电子式-智能无费控 | 34405 | 202403 | 4
34001339.0 | 专变采集终端III型,3x100V,RS-485通信,4G | 34405 | 202403 | 11
34001336.0 | 专变采集终端III型,3x100V,RS-485通信,FDD-LTE+TD-LTE | 34405 | 202403 | 10
34001340.0 | 专变采集终端III型,3x220V/380V,RS-485通信,4G | 34405 | 202403 | 3
34001334.0 | 专变采集终端III型,3x220V/380V,RS-485通信,FDD-LTE+TD-LTE | 34405 | 202403 | 25
34001339.0 | 专变采集终端III型,3×100V,RS-485通信,4G | 34405 | 202403 | 124
34001340.0 | 专变采集终端III型,3×220/380V,RS-485通信,4G | 34405 | 202403 | 102
34000802.0 | 适配1级三相表,本地模块,HPLC | 34405 | 202403 | 54
8354000001500002.0 | 适配1级三相表,本地模块,HPLC+微功率无线双模 | 34405 | 202403 | 4568
34000801.0 | 适配2级单相表,本地模块,HPLC | 34405 | 202403 | 468
8354000001600002.0 | 适配2级单相表,本地模块,HPLC+微功率无线双模 | 34405 | 202403 | 87548
34000804.0 | 适配专变采集终端III型,远程模块,无线公网4G | 34405 | 202403 | 152
34000803.0 | 适配集中器I型,本地模块,HPLC | 34405 | 202403 | 134
8354000001700002.0 | 适配集中器I型,本地模块,HPLC+微功率无线双模 | 34405 | 202403 | 126
34000805.0 | 适配集中器I型,远程模块,无线公网4G | 34405 | 202403 | 198
8309000000900007.0 | 采集器II型,220V,下行通讯：RS-485,上行通讯：HPLC | 34405 | 202403 | 15
8309000000900008.0 | 采集器II型,220V,下行通讯：RS-485,上行通讯：窄带载波 | 34405 | 202403 | 1
34001335.0 | 集中器I型,3x220V/380V,HPLC,4G | 34405 | 202403 | 42
34001333.0 | 集中器I型,3x220V/380V,HPLC,FDD-LTE+TD-LTE | 34405 | 202403 | 38
34001343.0 | 集中器I型,3x220V/380V,窄带载波,CDMA | 34405 | 202403 | 1
34001337.0 | 集中器I型,3x220V/380V,窄带载波,FDD-LTE+TD-LTE | 34405 | 202403 | 1
34001338.0 | 集中器I型,3x220V/380V,窄带载波,GPRS | 34405 | 202403 | 1
34001354.0 | 集中器I型,3×220/380V,HPLC+微功率无线,FDD-LTE+TD-LTE | 34405 | 202403 | 361
34001335.0 | 集中器I型,3×220/380V,HPLC,4G | 34405 | 202403 | 148
34028057.0 | 集中器I型,3×220/380V,RS-485通信,CDMA通信 | 34405 | 202403 | 1
34028029.0 | 集中器I型,3×220/380V,RS-485通信,光纤 | 34405 | 202403 | 1
8309000000300003.0 | 集中器I型3×220/380VRS-485通信4G | 34405 | 202403 | 1
|  | 34405 | 202403 | 632
8302000000800018.0 | 0.02S组合互感器电流100/5,电压10000/100 | 34406 | 202403 | 1
8302000003700003.0 | 0.2S,组合互感器,组合互感器,100/5,10000/100,0.2 | 34406 | 202403 | 2
34000613.0 | 0.2S三相四线经互感器接入智能电能表,3x57.7V/100V,1.5(6)A,变电站RS-485通信,电子式-智能无费控 | 34406 | 202403 | 20
34000248.0 | 0.2S三相四线经互感器接入智能电能表,3x57.7V/100V,1.5(6)A,工业RS-485通信,电子式-智能无费控 | 34406 | 202403 | 10
34000613.0 | 0.2S三相四线经互感器接入智能电能表,3×57.7/100V,1.5(6)A,安徽变电站RS-485通信,电子式-智能无费控 | 34406 | 202403 | 8
34001308.0 | 0.2S低压电流互感器1000/5 | 34406 | 202403 | 15
34001078.0 | 0.2S低压电流互感器1200/5 | 34406 | 202403 | 9
34001081.0 | 0.2S低压电流互感器1500/5 | 34406 | 202403 | 45
34001074.0 | 0.2S低压电流互感器400/5 | 34406 | 202403 | 48
34001214.0 | 0.2S低压电流互感器500/5 | 34406 | 202403 | 9
34001299.0 | 0.2S低压电流互感器600/5 | 34406 | 202403 | 123
34001077.0 | 0.2S低压电流互感器800/5 | 34406 | 202403 | 27
34037840.0 | 0.2S电流互感器低压TA,电流变比1500/5 | 34406 | 202403 | 6
34038285.0 | 0.2S电流互感器低压TA,电流变比200/5 | 34406 | 202403 | 18
34037349.0 | 0.2S电流互感器高压TA,电流变比300/5 | 34406 | 202403 | 2
34038292.0 | 0.2S电流互感器高压TA,电流变比400/5 | 34406 | 202403 | 2
34037837.0 | 0.2S电流互感器高压TA,电流变比600/5 | 34406 | 202403 | 2
34037683.0 | 0.2S电流互感器高压TA,电流变比800/5 | 34406 | 202403 | 2
8302000000800012.0 | 0.2S组合互感器电流30/5,电压10000/100 | 34406 | 202403 | 9
8302000003500006.0 | 0.2S组合互感器电流变比200/5，电压变比10000/100 | 34406 | 202403 | 2
8302000003500004.0 | 0.2S组合互感器组合互感器40/5，10000/100 | 34406 | 202403 | 2
8302000000800009.0 | 0.2S组合互感器组合互感器电流变比75/5,电压变比10000/100 | 34406 | 202403 | 2
8302000000500015.0 | 0.2S高压TA电流互感器30/5 | 34406 | 202403 | 2
8302000003800003.0 | 0.2电压互感器高压TV35000/100 | 34406 | 202403 | 6
8302000000500009.0 | 0.2高压TV电压互感器10000/100 | 34406 | 202403 | 4
34000609.0 | 0.5S三相三线经互感器接入智能电能表,3×100V,1.5(6)A,安徽变电站RS-485通信,电子式-智能无费控 | 34406 | 202403 | 8
34000565.0 | 0.5S三相四线经互感器接入智能电能表,3x220V/380V,1.5(6)A,工业RS-485通信,电子式-智能无费控 | 34406 | 202403 | 1
34000253.0 | 0.5S三相四线经互感器接入智能电能表,3x57.7V/100V,1.5(6)A,工业RS-485通信,电子式-智能无费控 | 34406 | 202403 | 20
34000565.0 | 0.5S三相四线经互感器接入智能电能表,3×220/380V,1.5(6)A,安徽工业RS-485通信,电子式-智能无费控 | 34406 | 202403 | 17
34001298.0 | 0.5S低压电流互感器100/5 | 34406 | 202403 | 102
34001212.0 | 0.5S低压电流互感器150/5 | 34406 | 202403 | 27
34001075.0 | 0.5S低压电流互感器200/5 | 34406 | 202403 | 135
34001073.0 | 0.5S低压电流互感器300/5 | 34406 | 202403 | 60
34001217.0 | 0.5S低压电流互感器75/5 | 34406 | 202403 | 12
34000669.0 | 1.0三相四线直接接入智能电能表,3x220V/380V,5(60)A,工业HPLC,电子式-智能远程费控 | 34406 | 202403 | 2
34000508.0 | 1.0三相四线直接接入智能电能表,3x220V/380V,5(60)A,工业RS-485通信,电子式-智能远程费控 | 34406 | 202403 | 1
34000535.0 | 1.0三相四线直接接入智能电能表,3x220V/380V,5(60)A,工业窄带载波,电子式-智能远程费控 | 34406 | 202403 | 1
34000200.0 | 1.0三相四线直接接入智能电能表,3×220/380V,5(60)A,安徽居民HPLC,电子式-智能远程费控 | 34406 | 202403 | 12
34000669.0 | 1.0三相四线直接接入智能电能表,3×220/380V,5(60)A,安徽工业HPLC,电子式-智能远程费控 | 34406 | 202403 | 34
34000508.0 | 1.0三相四线直接接入智能电能表,3×220/380V,5(60)A,安徽工业RS-485通信,电子式-智能远程费控 | 34406 | 202403 | 13
34000535.0 | 1.0三相四线直接接入智能电能表,3×220/380V,5(60)A,安徽工业窄带载波,电子式-智能远程费控 | 34406 | 202403 | 1
34000608.0 | 1.0三相四线经互感器接入智能电能表,3×220/380V,1.5(6)A,安徽工业HPLC,电子式-智能远程费控 | 34406 | 202403 | 8
34000204.0 | 1.0三相四线经互感器接入智能电能表,3×220/380V,1.5(6)A,安徽工业RS-485通信,电子式-智能远程费控 | 34406 | 202403 | 1
8305000000500003.0 | 10表位计量箱（2×5） | 34406 | 202403 | 3
8305000000900019.0 | 12表位计量箱（3×4） | 34406 | 202403 | 13
8305000000000002.0 | 16表位计量箱（4×4） | 34406 | 202403 | 51
8305000000900014.0 | 1表位计量箱（1×1） | 34406 | 202403 | 1492
34000193.0 | 2.0单相直接接入智能电能表,220V,5(60)A,安徽居民HPLC,电子式-智能远程费控 | 34406 | 202403 | 61
34000195.0 | 2.0单相直接接入智能电能表,220V,5(60)A,安徽居民RS-485通信,电子式-智能远程费控 | 34406 | 202403 | 3
34000194.0 | 2.0单相直接接入智能电能表,220V,5(60)A,安徽居民窄带载波,电子式-智能远程费控 | 34406 | 202403 | 12
34000193.0 | 2.0单相直接接入智能电能表,220V,5(60)A,居民HPLC,电子式-智能远程费控 | 34406 | 202403 | 1
34000195.0 | 2.0单相直接接入智能电能表,220V,5(60)A,居民RS-485通信,电子式-智能远程费控 | 34406 | 202403 | 14
8305000000900015.0 | 2表位计量箱（1×2） | 34406 | 202403 | 218
8305000004500003.0 | 3表位计量箱（1×3） | 34406 | 202403 | 3
8343000000900032.0 | 4G,中国电信,包月 | 34406 | 202403 | 48
8343000000900044.0 | 4G,中国移动,包月 | 34406 | 202403 | 70
8343000000900045.0 | 4G,中国移动,包流量 | 34406 | 202403 | 38
8343000000900038.0 | 4G,中国联通,包月 | 34406 | 202403 | 41
8305000000900016.0 | 4表位计量箱（2×2） | 34406 | 202403 | 285
8343000000900035.0 | 5G,中国电信,包月 | 34406 | 202403 | 92
8343000000900047.0 | 5G,中国移动,包月 | 34406 | 202403 | 1
8343000000900048.0 | 5G,中国移动,包流量 | 34406 | 202403 | 5
8343000000900036.0 | 5G中国电信包流量 | 34406 | 202403 | 19
8305000003500009.0 | 6表位计量箱（2×3） | 34406 | 202403 | 2
8305000000900017.0 | 6表位计量箱（3×2） | 34406 | 202403 | 24
8305000000900018.0 | 9表位计量箱（3×3） | 34406 | 202403 | 39
34000196.0 | A级单相直接接入智能电能表,220V,0.25-0.5（60）A,安徽居民HPLC,电子式-智能远程费控 | 34406 | 202403 | 30951
34000196.0 | A级单相直接接入智能电能表,220V,0.25-0.5（60）A,居民HPLC,电子式-智能远程费控 | 34406 | 202403 | 2
34000213.0 | B级三相四线直接接入智能电能表,3x220V/380V,0.2-0.5（60）A,居民HPLC,电子式-智能远程费控 | 34406 | 202403 | 1
34000213.0 | B级三相四线直接接入智能电能表,3×220/380V,0.2-0.5（60）A,安徽居民HPLC,电子式-智能远程费控 | 34406 | 202403 | 430
34000202.0 | B级三相四线直接接入智能电能表,3×220/380V,0.2-0.5（60）A,安徽工业HPLC,电子式-智能远程费控 | 34406 | 202403 | 1643
34000209.0 | B级三相四线经互感器接入智能电能表,3×220/380V,0.015-0.075（6）A,安徽工业HPLC,电子式-智能远程费控 | 34406 | 202403 | 280
8301000000200003.0 | B级三相四线经互感器接入智能电能表3×220/380V0.015-0.075（6）A安徽居民HPLC电子式-智能远程费控 | 34406 | 202403 | 34
34000718.0 | C级三相三线经互感器接入智能电能表,3×100V,0.015-0.075（6）A,安徽变电站RS-485通信,电子式-智能无费控 | 34406 | 202403 | 15
34000745.0 | C级三相三线经互感器接入智能电能表,3×100V,0.015-0.075（6）A,安徽工业RS-485通信,电子式-智能无费控 | 34406 | 202403 | 89
34000214.0 | C级三相四线经互感器接入智能电能表,3×220/380V,0.015-0.075（6）A,安徽工业RS-485通信,电子式-智能无费控 | 34406 | 202403 | 122
34000720.0 | D级三相三线经互感器接入智能电能表,3×100V,0.015-0.075（6）A,安徽工业RS-485通信,电子式-智能无费控 | 34406 | 202403 | 1
34000269.0 | D级三相四线经互感器接入智能电能表,3×57.7/100V,0.015-0.075（6）A,安徽工业RS-485通信,电子式-智能无费控 | 34406 | 202403 | 1
34001339.0 | 专变采集终端III型,3x100V,RS-485通信,4G | 34406 | 202403 | 11
34001345.0 | 专变采集终端III型,3x100V,RS-485通信,CDMA | 34406 | 202403 | 3
34001342.0 | 专变采集终端III型,3x100V,RS-485通信,GPRS | 34406 | 202403 | 5
34001340.0 | 专变采集终端III型,3x220V/380V,RS-485通信,4G | 34406 | 202403 | 7
34001344.0 | 专变采集终端III型,3x220V/380V,RS-485通信,CDMA | 34406 | 202403 | 1
34001334.0 | 专变采集终端III型,3x220V/380V,RS-485通信,FDD-LTE+TD-LTE | 34406 | 202403 | 15
34001341.0 | 专变采集终端III型,3x220V/380V,RS-485通信,GPRS | 34406 | 202403 | 2
34001339.0 | 专变采集终端III型,3×100V,RS-485通信,4G | 34406 | 202403 | 54
34001336.0 | 专变采集终端III型,3×100V,RS-485通信,FDD-LTE+TD-LTE | 34406 | 202403 | 5
34001340.0 | 专变采集终端III型,3×220/380V,RS-485通信,4G | 34406 | 202403 | 53
34000802.0 | 适配1级三相表,本地模块,HPLC | 34406 | 202403 | 115
8354000001500002.0 | 适配1级三相表,本地模块,HPLC+微功率无线双模 | 34406 | 202403 | 2194
34000801.0 | 适配2级单相表,本地模块,HPLC | 34406 | 202403 | 129
8354000001600002.0 | 适配2级单相表,本地模块,HPLC+微功率无线双模 | 34406 | 202403 | 30739
34000804.0 | 适配专变采集终端III型,远程模块,无线公网4G | 34406 | 202403 | 50
34000803.0 | 适配集中器I型,本地模块,HPLC | 34406 | 202403 | 191
8354000001700002.0 | 适配集中器I型,本地模块,HPLC+微功率无线双模 | 34406 | 202403 | 421
34000805.0 | 适配集中器I型,远程模块,无线公网4G | 34406 | 202403 | 478
8309000000900007.0 | 采集器II型,220V,下行通讯：RS-485,上行通讯：HPLC | 34406 | 202403 | 1
8309000000900008.0 | 采集器II型,220V,下行通讯：RS-485,上行通讯：窄带载波 | 34406 | 202403 | 7
8309000000900028.0 | 采集器I型,220V,下行通讯：RS-485，上行通讯：窄带载波 | 34406 | 202403 | 5
34001335.0 | 集中器I型,3x220V/380V,HPLC,4G | 34406 | 202403 | 89
34001333.0 | 集中器I型,3x220V/380V,HPLC,FDD-LTE+TD-LTE | 34406 | 202403 | 224
34001343.0 | 集中器I型,3x220V/380V,窄带载波,CDMA | 34406 | 202403 | 1
34001337.0 | 集中器I型,3x220V/380V,窄带载波,FDD-LTE+TD-LTE | 34406 | 202403 | 10
34001338.0 | 集中器I型,3x220V/380V,窄带载波,GPRS | 34406 | 202403 | 1
34001354.0 | 集中器I型,3×220/380V,HPLC+微功率无线,FDD-LTE+TD-LTE | 34406 | 202403 | 424
34001335.0 | 集中器I型,3×220/380V,HPLC,4G | 34406 | 202403 | 259
34028029.0 | 集中器I型,3×220/380V,RS-485通信,光纤 | 34406 | 202403 | 3
|  | 34406 | 202403 | 75
34001308.0 | 0.2S低压电流互感器1000/5 | 34407 | 202403 | 3
34001074.0 | 0.2S低压电流互感器400/5 | 34407 | 202403 | 15
34001214.0 | 0.2S低压电流互感器500/5 | 34407 | 202403 | 3
34001299.0 | 0.2S低压电流互感器600/5 | 34407 | 202403 | 9
34001216.0 | 0.2S低压电流互感器75/5 | 34407 | 202403 | 3
34001077.0 | 0.2S低压电流互感器800/5 | 34407 | 202403 | 3
34037824.0 | 0.2S电流互感器低压TA,电流变比100/5 | 34407 | 202403 | 30
34037825.0 | 0.2S电流互感器低压TA,电流变比150/5 | 34407 | 202403 | 6
34037840.0 | 0.2S电流互感器低压TA,电流变比1500/5 | 34407 | 202403 | 3
34037671.0 | 0.2S电流互感器低压TA,电流变比250/5 | 34407 | 202403 | 6
34037823.0 | 0.2S电流互感器低压TA,电流变比300/5 | 34407 | 202403 | 3
34037982.0 | 0.2S电流互感器低压TA,电流变比400/5 | 34407 | 202403 | 3
34037672.0 | 0.2S电流互感器低压TA,电流变比600/5 | 34407 | 202403 | 3
34037514.0 | 0.2S电流互感器低压TA,电流变比75/5 | 34407 | 202403 | 15
34037673.0 | 0.2S电流互感器高压TA,电流变比15/5 | 34407 | 202403 | 2
34038286.0 | 0.2S电流互感器高压TA,电流变比150/5 | 34407 | 202403 | 6
34037205.0 | 0.2S电流互感器高压TA,电流变比20/5 | 34407 | 202403 | 2
34037981.0 | 0.2S电流互感器高压TA,电流变比200/5 | 34407 | 202403 | 2
34038146.0 | 0.2S电流互感器高压TA,电流变比250/5 | 34407 | 202403 | 3
34037212.0 | 0.2S电流互感器高压TA,电流变比30/5 | 34407 | 202403 | 4
34037675.0 | 0.2S电流互感器高压TA,电流变比40/5 | 34407 | 202403 | 2
34037835.0 | 0.2S电流互感器高压TA,电流变比75/5 | 34407 | 202403 | 2
8302000000800012.0 | 0.2S组合互感器电流30/5,电压10000/100 | 34407 | 202403 | 8
8302000000500017.0 | 0.2S高压TA电流互感器50/5 | 34407 | 202403 | 2
8302000003000003.0 | 0.2电压互感器高压TV110000/100 | 34407 | 202403 | 3
8302000000500009.0 | 0.2高压TV电压互感器10000/100 | 34407 | 202403 | 22
34000201.0 | 0.5S三相三线经互感器接入智能电能表,3×100V,1.5(6)A,安徽工业RS-485通信,电子式-智能无费控 | 34407 | 202403 | 8
34000565.0 | 0.5S三相四线经互感器接入智能电能表,3×220/380V,1.5(6)A,安徽工业RS-485通信,电子式-智能无费控 | 34407 | 202403 | 15
34000569.0 | 0.5S三相四线经互感器接入智能电能表,3×57.7/100V,1.5(6)A,安徽变电站RS-485通信,电子式-智能无费控 | 34407 | 202403 | 1
34001298.0 | 0.5S低压电流互感器100/5 | 34407 | 202403 | 18
34001212.0 | 0.5S低压电流互感器150/5 | 34407 | 202403 | 21
34001075.0 | 0.5S低压电流互感器200/5 | 34407 | 202403 | 30
34001073.0 | 0.5S低压电流互感器300/5 | 34407 | 202403 | 75
34000669.0 | 1.0三相四线直接接入智能电能表,3x220V/380V,5(60)A,工业HPLC,电子式-智能远程费控 | 34407 | 202403 | 2
34000669.0 | 1.0三相四线直接接入智能电能表,3×220/380V,5(60)A,安徽工业HPLC,电子式-智能远程费控 | 34407 | 202403 | 99
34000535.0 | 1.0三相四线直接接入智能电能表,3×220/380V,5(60)A,安徽工业窄带载波,电子式-智能远程费控 | 34407 | 202403 | 2
34000233.0 | 1.0三相四线经互感器接入智能电能表,3×220/380V,1.5(6)A,安徽居民HPLC,电子式-智能远程费控 | 34407 | 202403 | 2
34000608.0 | 1.0三相四线经互感器接入智能电能表,3×220/380V,1.5(6)A,安徽工业HPLC,电子式-智能远程费控 | 34407 | 202403 | 2
8305000000900019.0 | 12表位计量箱（3×4） | 34407 | 202403 | 68
8305000004400003.0 | 12表位计量箱（4×3） | 34407 | 202403 | 470
8305000000000002.0 | 16表位计量箱（4×4） | 34407 | 202403 | 547
8305000000900014.0 | 1表位计量箱（1×1） | 34407 | 202403 | 195
34000193.0 | 2.0单相直接接入智能电能表,220V,5(60)A,安徽居民HPLC,电子式-智能远程费控 | 34407 | 202403 | 54
34000194.0 | 2.0单相直接接入智能电能表,220V,5(60)A,安徽居民窄带载波,电子式-智能远程费控 | 34407 | 202403 | 3
8343000000900032.0 | 4G,中国电信,包月 | 34407 | 202403 | 1
8343000000900033.0 | 4G,中国电信,包流量 | 34407 | 202403 | 1
8343000000900044.0 | 4G,中国移动,包月 | 34407 | 202403 | 19
8305000000900016.0 | 4表位计量箱（2×2） | 34407 | 202403 | 10
8343000000900035.0 | 5G,中国电信,包月 | 34407 | 202403 | 13
8305000000900017.0 | 6表位计量箱（3×2） | 34407 | 202403 | 21
8305000000900018.0 | 9表位计量箱（3×3） | 34407 | 202403 | 10
34000196.0 | A级单相直接接入智能电能表,220V,0.25-0.5（60）A,安徽居民HPLC,电子式-智能远程费控 | 34407 | 202403 | 16840
34000213.0 | B级三相四线直接接入智能电能表,3×220/380V,0.2-0.5（60）A,安徽居民HPLC,电子式-智能远程费控 | 34407 | 202403 | 431
34000202.0 | B级三相四线直接接入智能电能表,3×220/380V,0.2-0.5（60）A,安徽工业HPLC,电子式-智能远程费控 | 34407 | 202403 | 573
34000209.0 | B级三相四线经互感器接入智能电能表,3×220/380V,0.015-0.075（6）A,安徽工业HPLC,电子式-智能远程费控 | 34407 | 202403 | 279
8301000000200003.0 | B级三相四线经互感器接入智能电能表3×220/380V0.015-0.075（6）A安徽居民HPLC电子式-智能远程费控 | 34407 | 202403 | 9
34000718.0 | C级三相三线经互感器接入智能电能表,3×100V,0.015-0.075（6）A,安徽变电站RS-485通信,电子式-智能无费控 | 34407 | 202403 | 109
34000745.0 | C级三相三线经互感器接入智能电能表,3×100V,0.015-0.075（6）A,安徽工业RS-485通信,电子式-智能无费控 | 34407 | 202403 | 31
34000214.0 | C级三相四线经互感器接入智能电能表,3×220/380V,0.015-0.075（6）A,安徽工业RS-485通信,电子式-智能无费控 | 34407 | 202403 | 90
34001339.0 | 专变采集终端III型,3x100V,RS-485通信,4G | 34407 | 202403 | 3
34001340.0 | 专变采集终端III型,3x220V/380V,RS-485通信,4G | 34407 | 202403 | 7
34001334.0 | 专变采集终端III型,3x220V/380V,RS-485通信,FDD-LTE+TD-LTE | 34407 | 202403 | 1
34001339.0 | 专变采集终端III型,3×100V,RS-485通信,4G | 34407 | 202403 | 30
34001340.0 | 专变采集终端III型,3×220/380V,RS-485通信,4G | 34407 | 202403 | 36
34000802.0 | 适配1级三相表,本地模块,HPLC | 34407 | 202403 | 154
8354000001500002.0 | 适配1级三相表,本地模块,HPLC+微功率无线双模 | 34407 | 202403 | 1177
34000801.0 | 适配2级单相表,本地模块,HPLC | 34407 | 202403 | 95
8354000001600002.0 | 适配2级单相表,本地模块,HPLC+微功率无线双模 | 34407 | 202403 | 16703
34000804.0 | 适配专变采集终端III型,远程模块,无线公网4G | 34407 | 202403 | 51
34000803.0 | 适配集中器I型,本地模块,HPLC | 34407 | 202403 | 4
8354000001700002.0 | 适配集中器I型,本地模块,HPLC+微功率无线双模 | 34407 | 202403 | 75
34000805.0 | 适配集中器I型,远程模块,无线公网4G | 34407 | 202403 | 78
8309000000900007.0 | 采集器II型,220V,下行通讯：RS-485,上行通讯：HPLC | 34407 | 202403 | 10
34001335.0 | 集中器I型,3x220V/380V,HPLC,4G | 34407 | 202403 | 1
34001333.0 | 集中器I型,3x220V/380V,HPLC,FDD-LTE+TD-LTE | 34407 | 202403 | 2
34001354.0 | 集中器I型,3×220/380V,HPLC+微功率无线,FDD-LTE+TD-LTE | 34407 | 202403 | 101
34001335.0 | 集中器I型,3×220/380V,HPLC,4G | 34407 | 202403 | 5
8309000000300003.0 | 集中器I型3×220/380VRS-485通信4G | 34407 | 202403 | 1
|  | 34407 | 202403 | 43
34000719.0 | 0.2S三相三线经互感器接入智能电能表,3×100V,1.5(6)A,安徽变电站RS-485通信,电子式-智能无费控 | 34408 | 202403 | 9
34000717.0 | 0.2S三相三线经互感器接入智能电能表,3×100V,1.5(6)A,安徽工业RS-485通信,电子式-智能无费控 | 34408 | 202403 | 7
34000613.0 | 0.2S三相四线经互感器接入智能电能表,3×57.7/100V,1.5(6)A,安徽变电站RS-485通信,电子式-智能无费控 | 34408 | 202403 | 7
34000248.0 | 0.2S三相四线经互感器接入智能电能表,3×57.7/100V,1.5(6)A,安徽工业RS-485通信,电子式-智能无费控 | 34408 | 202403 | 3
34001076.0 | 0.2S低压电流互感器100/5 | 34408 | 202403 | 6
34001308.0 | 0.2S低压电流互感器1000/5 | 34408 | 202403 | 486
34001078.0 | 0.2S低压电流互感器1200/5 | 34408 | 202403 | 56
34001213.0 | 0.2S低压电流互感器150/5 | 34408 | 202403 | 3
34001081.0 | 0.2S低压电流互感器1500/5 | 34408 | 202403 | 36
34001300.0 | 0.2S低压电流互感器300/5 | 34408 | 202403 | 3
34001074.0 | 0.2S低压电流互感器400/5 | 34408 | 202403 | 75
34001214.0 | 0.2S低压电流互感器500/5 | 34408 | 202403 | 76
34001299.0 | 0.2S低压电流互感器600/5 | 34408 | 202403 | 174
34001077.0 | 0.2S低压电流互感器800/5 | 34408 | 202403 | 74
34044542.0 | 0.2S电压互感器高压TV,电压变比10000/100 | 34408 | 202403 | 7
34037524.0 | 0.2S电流互感器低压TA,电流变比1200/5 | 34408 | 202403 | 9
34038115.0 | 0.2S电流互感器低压TA,电流变比500/5 | 34408 | 202403 | 9
34037672.0 | 0.2S电流互感器低压TA,电流变比600/5 | 34408 | 202403 | 2
34037215.0 | 0.2S电流互感器高压TA,电流变比1500/5 | 34408 | 202403 | 2
34037981.0 | 0.2S电流互感器高压TA,电流变比200/5 | 34408 | 202403 | 3
34038319.0 | 0.2S电流互感器高压TA,电流变比2000/5 | 34408 | 202403 | 2
34037212.0 | 0.2S电流互感器高压TA,电流变比30/5 | 34408 | 202403 | 2
34037349.0 | 0.2S电流互感器高压TA,电流变比300/5 | 34408 | 202403 | 11
34037675.0 | 0.2S电流互感器高压TA,电流变比40/5 | 34408 | 202403 | 2
34038292.0 | 0.2S电流互感器高压TA,电流变比400/5 | 34408 | 202403 | 2
34037834.0 | 0.2S电流互感器高压TA,电流变比50/5 | 34408 | 202403 | 8
34037837.0 | 0.2S电流互感器高压TA,电流变比600/5 | 34408 | 202403 | 26
34037835.0 | 0.2S电流互感器高压TA,电流变比75/5 | 34408 | 202403 | 2
34037683.0 | 0.2S电流互感器高压TA,电流变比800/5 | 34408 | 202403 | 3
8302000000800004.0 | 0.2S组合互感器,电流15/5,电压10000/100 | 34408 | 202403 | 2
8302000000800012.0 | 0.2S组合互感器电流30/5,电压10000/100 | 34408 | 202403 | 10
8302000003500006.0 | 0.2S组合互感器电流变比200/5，电压变比10000/100 | 34408 | 202403 | 1
8302000003500004.0 | 0.2S组合互感器组合互感器40/5，10000/100 | 34408 | 202403 | 3
8302000000800009.0 | 0.2S组合互感器组合互感器电流变比75/5,电压变比10000/100 | 34408 | 202403 | 1
8302000001400002.0 | 0.2S组合互感器，电流变比50/5，电压变比10000/100，TV精度0.2 | 34408 | 202403 | 1
8302000000500021.0 | 0.2S高压电流互感器TA200/5 | 34408 | 202403 | 8
8302000003000003.0 | 0.2电压互感器高压TV110000/100 | 34408 | 202403 | 14
34037342.0 | 0.2电流互感器低压TA,电流变比500/5 | 34408 | 202403 | 6
34037515.0 | 0.2电流互感器高压TA,电流变比150/5 | 34408 | 202403 | 2
34038123.0 | 0.2电流互感器高压TA,电流变比300/5 | 34408 | 202403 | 2
34037986.0 | 0.2电流互感器高压TA,电流变比600/5 | 34408 | 202403 | 3
8302000000500009.0 | 0.2高压TV电压互感器10000/100 | 34408 | 202403 | 30
34000201.0 | 0.5S三相三线经互感器接入智能电能表,3x100V,1.5(6)A,工业RS-485通信,电子式-智能无费控 | 34408 | 202403 | 6
34000609.0 | 0.5S三相三线经互感器接入智能电能表,3×100V,1.5(6)A,安徽变电站RS-485通信,电子式-智能无费控 | 34408 | 202403 | 16
34000201.0 | 0.5S三相三线经互感器接入智能电能表,3×100V,1.5(6)A,安徽工业RS-485通信,电子式-智能无费控 | 34408 | 202403 | 61
34000565.0 | 0.5S三相四线经互感器接入智能电能表,3x220V/380V,1.5(6)A,工业RS-485通信,电子式-智能无费控 | 34408 | 202403 | 1
34000211.0 | 0.5S三相四线经互感器接入智能电能表,3×220/380V,1.5(6)A,安徽居民RS-485通信,电子式-智能无费控 | 34408 | 202403 | 1
34000565.0 | 0.5S三相四线经互感器接入智能电能表,3×220/380V,1.5(6)A,安徽工业RS-485通信,电子式-智能无费控 | 34408 | 202403 | 59
34000569.0 | 0.5S三相四线经互感器接入智能电能表,3×57.7/100V,1.5(6)A,安徽变电站RS-485通信,电子式-智能无费控 | 34408 | 202403 | 36
34001298.0 | 0.5S低压电流互感器100/5 | 34408 | 202403 | 504
34001212.0 | 0.5S低压电流互感器150/5 | 34408 | 202403 | 674
34001075.0 | 0.5S低压电流互感器200/5 | 34408 | 202403 | 435
34001073.0 | 0.5S低压电流互感器300/5 | 34408 | 202403 | 319
34001218.0 | 0.5S低压电流互感器500/5 | 34408 | 202403 | 7
34001079.0 | 0.5S低压电流互感器600/5 | 34408 | 202403 | 10
34001217.0 | 0.5S低压电流互感器75/5 | 34408 | 202403 | 48
34038282.0 | 0.5S电流互感器低压TA,电流变比100/5 | 34408 | 202403 | 3
34037340.0 | 0.5S电流互感器低压TA,电流变比400/5 | 34408 | 202403 | 3
34037509.0 | 0.5S电流互感器低压TA,电流变比600/5 | 34408 | 202403 | 3
34037345.0 | 0.5S电流互感器低压TA,电流变比800/5 | 34408 | 202403 | 3
34000199.0 | 1.0三相四线直接接入智能电能表,3x220V/380V,5(60)A,居民窄带载波,电子式-智能远程费控 | 34408 | 202403 | 1
34000535.0 | 1.0三相四线直接接入智能电能表,3x220V/380V,5(60)A,工业窄带载波,电子式-智能远程费控 | 34408 | 202403 | 53
34000200.0 | 1.0三相四线直接接入智能电能表,3×220/380V,5(60)A,安徽居民HPLC,电子式-智能远程费控 | 34408 | 202403 | 5
34000199.0 | 1.0三相四线直接接入智能电能表,3×220/380V,5(60)A,安徽居民窄带载波,电子式-智能远程费控 | 34408 | 202403 | 3
34000511.0 | 1.0三相四线直接接入智能电能表,3×220/380V,5(60)A,安徽工业HPLC+微功率无线,电子式-智能远程费控 | 34408 | 202403 | 2
34000669.0 | 1.0三相四线直接接入智能电能表,3×220/380V,5(60)A,安徽工业HPLC,电子式-智能远程费控 | 34408 | 202403 | 144
34000508.0 | 1.0三相四线直接接入智能电能表,3×220/380V,5(60)A,安徽工业RS-485通信,电子式-智能远程费控 | 34408 | 202403 | 3
34000535.0 | 1.0三相四线直接接入智能电能表,3×220/380V,5(60)A,安徽工业窄带载波,电子式-智能远程费控 | 34408 | 202403 | 120
34000233.0 | 1.0三相四线经互感器接入智能电能表,3×220/380V,1.5(6)A,安徽居民HPLC,电子式-智能远程费控 | 34408 | 202403 | 6
34000643.0 | 1.0三相四线经互感器接入智能电能表,3×220/380V,1.5(6)A,安徽居民RS-485通信,电子式-智能远程费控 | 34408 | 202403 | 2
34000608.0 | 1.0三相四线经互感器接入智能电能表,3×220/380V,1.5(6)A,安徽工业HPLC,电子式-智能远程费控 | 34408 | 202403 | 29
34000204.0 | 1.0三相四线经互感器接入智能电能表,3×220/380V,1.5(6)A,安徽工业RS-485通信,电子式-智能远程费控 | 34408 | 202403 | 10
34000203.0 | 1.0三相四线经互感器接入智能电能表,3×220/380V,1.5(6)A,安徽工业窄带载波,电子式-智能远程费控 | 34408 | 202403 | 15
8305000000500003.0 | 10表位计量箱（2×5） | 34408 | 202403 | 114
8305000002000002.0 | 12表位计量箱（2×6） | 34408 | 202403 | 1
8305000000900019.0 | 12表位计量箱（3×4） | 34408 | 202403 | 402
8305000003500010.0 | 16表位计量箱（2×8） | 34408 | 202403 | 17
8305000000000002.0 | 16表位计量箱（4×4） | 34408 | 202403 | 330
8305000003500011.0 | 18表位计量箱（3×6） | 34408 | 202403 | 177
8305000000900014.0 | 1表位计量箱（1×1） | 34408 | 202403 | 2702
34000193.0 | 2.0单相直接接入智能电能表,220V,5(60)A,安徽居民HPLC,电子式-智能远程费控 | 34408 | 202403 | 1594
34000194.0 | 2.0单相直接接入智能电能表,220V,5(60)A,安徽居民窄带载波,电子式-智能远程费控 | 34408 | 202403 | 87
34000193.0 | 2.0单相直接接入智能电能表,220V,5(60)A,居民HPLC,电子式-智能远程费控 | 34408 | 202403 | 14
34000194.0 | 2.0单相直接接入智能电能表,220V,5(60)A,居民窄带载波,电子式-智能远程费控 | 34408 | 202403 | 6
8305000000900022.0 | 2表位计量柜（1×2） | 34408 | 202403 | 24
8305000000900015.0 | 2表位计量箱（1×2） | 34408 | 202403 | 362
8305000004500003.0 | 3表位计量箱（1×3） | 34408 | 202403 | 122
8343000000900032.0 | 4G,中国电信,包月 | 34408 | 202403 | 64
8343000000900044.0 | 4G,中国移动,包月 | 34408 | 202403 | 43
8343000000900045.0 | 4G,中国移动,包流量 | 34408 | 202403 | 47
8343000000900038.0 | 4G,中国联通,包月 | 34408 | 202403 | 20
8343000000900039.0 | 4G,中国联通,包流量 | 34408 | 202403 | 1
8305000000900016.0 | 4表位计量箱（2×2） | 34408 | 202403 | 103
500138761.0 | 500138761 | 34408 | 202403 | 25
8343000000900047.0 | 5G,中国移动,包月 | 34408 | 202403 | 8
8343000000900041.0 | 5G,中国联通,包月 | 34408 | 202403 | 1
8305000005300003.0 | 6表位计量屏（3×2） | 34408 | 202403 | 44
8305000003500009.0 | 6表位计量箱（2×3） | 34408 | 202403 | 41
8305000000900017.0 | 6表位计量箱（3×2） | 34408 | 202403 | 39
8305000000600003.0 | 8表位计量箱（2×4） | 34408 | 202403 | 2
8305000000900018.0 | 9表位计量箱（3×3） | 34408 | 202403 | 188
34000196.0 | A级单相直接接入智能电能表,220V,0.25-0.5（60）A,安徽居民HPLC,电子式-智能远程费控 | 34408 | 202403 | 68498
8301000005500002.0 | A级单相直接接入智能电能表,220V,0.25-0.5（60）A,安徽工业HPLC,电子式-智能远程费控 | 34408 | 202403 | 2
34000213.0 | B级三相四线直接接入智能电能表,3×220/380V,0.2-0.5（60）A,安徽居民HPLC,电子式-智能远程费控 | 34408 | 202403 | 1777
34000202.0 | B级三相四线直接接入智能电能表,3×220/380V,0.2-0.5（60）A,安徽工业HPLC,电子式-智能远程费控 | 34408 | 202403 | 3021
34000209.0 | B级三相四线经互感器接入智能电能表,3×220/380V,0.015-0.075（6）A,安徽工业HPLC,电子式-智能远程费控 | 34408 | 202403 | 600
8301000000200003.0 | B级三相四线经互感器接入智能电能表3×220/380V0.015-0.075（6）A安徽居民HPLC电子式-智能远程费控 | 34408 | 202403 | 291
34000718.0 | C级三相三线经互感器接入智能电能表,3×100V,0.015-0.075（6）A,安徽变电站RS-485通信,电子式-智能无费控 | 34408 | 202403 | 8
34000745.0 | C级三相三线经互感器接入智能电能表,3×100V,0.015-0.075（6）A,安徽工业RS-485通信,电子式-智能无费控 | 34408 | 202403 | 102
34000214.0 | C级三相四线经互感器接入智能电能表,3×220/380V,0.015-0.075（6）A,安徽工业RS-485通信,电子式-智能无费控 | 34408 | 202403 | 357
34000574.0 | D级三相三线经互感器接入智能电能表,3×100V,0.015-0.075（6）A,安徽变电站RS-485通信,电子式-智能无费控 | 34408 | 202403 | 3
34000269.0 | D级三相四线经互感器接入智能电能表,3×57.7/100V,0.015-0.075（6）A,安徽工业RS-485通信,电子式-智能无费控 | 34408 | 202403 | 2
34001339.0 | 专变采集终端III型,3x100V,RS-485通信,4G | 34408 | 202403 | 6
34001336.0 | 专变采集终端III型,3x100V,RS-485通信,FDD-LTE+TD-LTE | 34408 | 202403 | 6
34001340.0 | 专变采集终端III型,3x220V/380V,RS-485通信,4G | 34408 | 202403 | 9
34001334.0 | 专变采集终端III型,3x220V/380V,RS-485通信,FDD-LTE+TD-LTE | 34408 | 202403 | 129
34001339.0 | 专变采集终端III型,3×100V,RS-485通信,4G | 34408 | 202403 | 118
34001345.0 | 专变采集终端III型,3×100V,RS-485通信,CDMA通信 | 34408 | 202403 | 1
34001336.0 | 专变采集终端III型,3×100V,RS-485通信,FDD-LTE+TD-LTE | 34408 | 202403 | 7
34001340.0 | 专变采集终端III型,3×220/380V,RS-485通信,4G | 34408 | 202403 | 74
34000802.0 | 适配1级三相表,本地模块,HPLC | 34408 | 202403 | 357
8354000001500002.0 | 适配1级三相表,本地模块,HPLC+微功率无线双模 | 34408 | 202403 | 5459
34000801.0 | 适配2级单相表,本地模块,HPLC | 34408 | 202403 | 1802
8354000001600002.0 | 适配2级单相表,本地模块,HPLC+微功率无线双模 | 34408 | 202403 | 67928
34000804.0 | 适配专变采集终端III型,远程模块,无线公网4G | 34408 | 202403 | 163
34000803.0 | 适配集中器I型,本地模块,HPLC | 34408 | 202403 | 35
8354000001700002.0 | 适配集中器I型,本地模块,HPLC+微功率无线双模 | 34408 | 202403 | 336
34000805.0 | 适配集中器I型,远程模块,无线公网4G | 34408 | 202403 | 351
34001335.0 | 集中器I型,3x220V/380V,HPLC,4G | 34408 | 202403 | 6
34001333.0 | 集中器I型,3x220V/380V,HPLC,FDD-LTE+TD-LTE | 34408 | 202403 | 32
34001337.0 | 集中器I型,3x220V/380V,窄带载波,FDD-LTE+TD-LTE | 34408 | 202403 | 3
34001354.0 | 集中器I型,3×220/380V,HPLC+微功率无线,FDD-LTE+TD-LTE | 34408 | 202403 | 381
34001335.0 | 集中器I型,3×220/380V,HPLC,4G | 34408 | 202403 | 52
34028057.0 | 集中器I型,3×220/380V,RS-485通信,CDMA通信 | 34408 | 202403 | 3
34028071.0 | 集中器I型,3×220/380V,RS-485通信,FDD-LTE+TD-LTE | 34408 | 202403 | 1
8309000000300003.0 | 集中器I型3×220/380VRS-485通信4G | 34408 | 202403 | 6
|  | 34408 | 202403 | 95
34044548.0 | 0.1电压互感器高压TV,电压变比10000/100 | 34409 | 202403 | 3
8302000003700003.0 | 0.2S,组合互感器,组合互感器,100/5,10000/100,0.2 | 34409 | 202403 | 3
34000719.0 | 0.2S三相三线经互感器接入智能电能表,3x100V,1.5(6)A,变电站RS-485通信,电子式-智能无费控 | 34409 | 202403 | 4
34000719.0 | 0.2S三相三线经互感器接入智能电能表,3×100V,1.5(6)A,安徽变电站RS-485通信,电子式-智能无费控 | 34409 | 202403 | 59
34000717.0 | 0.2S三相三线经互感器接入智能电能表,3×100V,1.5(6)A,安徽工业RS-485通信,电子式-智能无费控 | 34409 | 202403 | 4
34000613.0 | 0.2S三相四线经互感器接入智能电能表,3×57.7/100V,1.5(6)A,安徽变电站RS-485通信,电子式-智能无费控 | 34409 | 202403 | 2
34001308.0 | 0.2S低压电流互感器1000/5 | 34409 | 202403 | 15
34001078.0 | 0.2S低压电流互感器1200/5 | 34409 | 202403 | 12
34001215.0 | 0.2S低压电流互感器200/5 | 34409 | 202403 | 2
34001309.0 | 0.2S低压电流互感器250/5 | 34409 | 202403 | 3
34001074.0 | 0.2S低压电流互感器400/5 | 34409 | 202403 | 66
34001214.0 | 0.2S低压电流互感器500/5 | 34409 | 202403 | 75
34001299.0 | 0.2S低压电流互感器600/5 | 34409 | 202403 | 128
34001216.0 | 0.2S低压电流互感器75/5 | 34409 | 202403 | 9
34001077.0 | 0.2S低压电流互感器800/5 | 34409 | 202403 | 174
34037824.0 | 0.2S电流互感器低压TA,电流变比100/5 | 34409 | 202403 | 3
34037825.0 | 0.2S电流互感器低压TA,电流变比150/5 | 34409 | 202403 | 34
34037840.0 | 0.2S电流互感器低压TA,电流变比1500/5 | 34409 | 202403 | 3
34038285.0 | 0.2S电流互感器低压TA,电流变比200/5 | 34409 | 202403 | 6
34037671.0 | 0.2S电流互感器低压TA,电流变比250/5 | 34409 | 202403 | 6
34037823.0 | 0.2S电流互感器低压TA,电流变比300/5 | 34409 | 202403 | 6
34038115.0 | 0.2S电流互感器低压TA,电流变比500/5 | 34409 | 202403 | 3
34037672.0 | 0.2S电流互感器低压TA,电流变比600/5 | 34409 | 202403 | 40
34038280.0 | 0.2S电流互感器低压TA,电流变比800/5 | 34409 | 202403 | 3
34037349.0 | 0.2S电流互感器高压TA,电流变比300/5 | 34409 | 202403 | 4
34037675.0 | 0.2S电流互感器高压TA,电流变比40/5 | 34409 | 202403 | 6
34038292.0 | 0.2S电流互感器高压TA,电流变比400/5 | 34409 | 202403 | 4
34037837.0 | 0.2S电流互感器高压TA,电流变比600/5 | 34409 | 202403 | 6
34037835.0 | 0.2S电流互感器高压TA,电流变比75/5 | 34409 | 202403 | 2
34029272.0 | 0.2S组合互感器低压TA,电流变比600/5,电压变比10000/100 | 34409 | 202403 | 1
8302000000800021.0 | 0.2S组合互感器电流120/5,电流10000/100 | 34409 | 202403 | 1
8302000000800025.0 | 0.2S组合互感器电流150/5,电压10000/100 | 34409 | 202403 | 1
8302000003500006.0 | 0.2S组合互感器电流变比200/5，电压变比10000/100 | 34409 | 202403 | 1
8302000003500004.0 | 0.2S组合互感器组合互感器40/5，10000/100 | 34409 | 202403 | 2
8302000000800009.0 | 0.2S组合互感器组合互感器75/510000/100 | 34409 | 202403 | 2
8302000000800009.0 | 0.2S组合互感器组合互感器电流变比75/5,电压变比10000/100 | 34409 | 202403 | 2
8302000001400002.0 | 0.2S组合互感器，电流变比50/5，电压变比10000/100，TV精度0.2 | 34409 | 202403 | 7
34037826.0 | 0.2电流互感器低压TA,电流变比150/5 | 34409 | 202403 | 1
8302000000500009.0 | 0.2高压TV电压互感器10000/100 | 34409 | 202403 | 21
34000609.0 | 0.5S三相三线经互感器接入智能电能表,3×100V,1.5(6)A,安徽变电站RS-485通信,电子式-智能无费控 | 34409 | 202403 | 3
34000207.0 | 0.5S三相三线经互感器接入智能电能表,3×100V,1.5(6)A,安徽居民RS-485通信,电子式-智能无费控 | 34409 | 202403 | 2
34000201.0 | 0.5S三相三线经互感器接入智能电能表,3×100V,1.5(6)A,安徽工业RS-485通信,电子式-智能无费控 | 34409 | 202403 | 13
34000565.0 | 0.5S三相四线经互感器接入智能电能表,3x220V/380V,1.5(6)A,工业RS-485通信,电子式-智能无费控 | 34409 | 202403 | 1
34000565.0 | 0.5S三相四线经互感器接入智能电能表,3×220/380V,1.5(6)A,安徽工业RS-485通信,电子式-智能无费控 | 34409 | 202403 | 118
34000569.0 | 0.5S三相四线经互感器接入智能电能表,3×57.7/100V,1.5(6)A,安徽变电站RS-485通信,电子式-智能无费控 | 34409 | 202403 | 24
34001298.0 | 0.5S低压电流互感器100/5 | 34409 | 202403 | 177
34001212.0 | 0.5S低压电流互感器150/5 | 34409 | 202403 | 267
34001075.0 | 0.5S低压电流互感器200/5 | 34409 | 202403 | 250
34001073.0 | 0.5S低压电流互感器300/5 | 34409 | 202403 | 353
34001080.0 | 0.5S低压电流互感器400/5 | 34409 | 202403 | 6
34001218.0 | 0.5S低压电流互感器500/5 | 34409 | 202403 | 3
34001217.0 | 0.5S低压电流互感器75/5 | 34409 | 202403 | 30
34038114.0 | 0.5S电流互感器低压TA,电流变比150/5 | 34409 | 202403 | 8
34038118.0 | 0.5S电流互感器低压TA,电流变比200/5 | 34409 | 202403 | 9
34038117.0 | 0.5S电流互感器低压TA,电流变比250/5 | 34409 | 202403 | 6
34038116.0 | 0.5S电流互感器低压TA,电流变比300/5 | 34409 | 202403 | 21
34037340.0 | 0.5S电流互感器低压TA,电流变比400/5 | 34409 | 202403 | 9
34037509.0 | 0.5S电流互感器低压TA,电流变比600/5 | 34409 | 202403 | 24
34000199.0 | 1.0三相四线直接接入智能电能表,3x220V/380V,5(60)A,居民窄带载波,电子式-智能远程费控 | 34409 | 202403 | 4
34000669.0 | 1.0三相四线直接接入智能电能表,3x220V/380V,5(60)A,工业HPLC,电子式-智能远程费控 | 34409 | 202403 | 1
34000535.0 | 1.0三相四线直接接入智能电能表,3x220V/380V,5(60)A,工业窄带载波,电子式-智能远程费控 | 34409 | 202403 | 5
34000199.0 | 1.0三相四线直接接入智能电能表,3×220/380V,5(60)A,安徽居民窄带载波,电子式-智能远程费控 | 34409 | 202403 | 7
34000669.0 | 1.0三相四线直接接入智能电能表,3×220/380V,5(60)A,安徽工业HPLC,电子式-智能远程费控 | 34409 | 202403 | 52
34000508.0 | 1.0三相四线直接接入智能电能表,3×220/380V,5(60)A,安徽工业RS-485通信,电子式-智能远程费控 | 34409 | 202403 | 17
34000535.0 | 1.0三相四线直接接入智能电能表,3×220/380V,5(60)A,安徽工业窄带载波,电子式-智能远程费控 | 34409 | 202403 | 118
34000608.0 | 1.0三相四线经互感器接入智能电能表,3×220/380V,1.5(6)A,安徽工业HPLC,电子式-智能远程费控 | 34409 | 202403 | 10
34000204.0 | 1.0三相四线经互感器接入智能电能表,3×220/380V,1.5(6)A,安徽工业RS-485通信,电子式-智能远程费控 | 34409 | 202403 | 5
34000203.0 | 1.0三相四线经互感器接入智能电能表,3×220/380V,1.5(6)A,安徽工业窄带载波,电子式-智能远程费控 | 34409 | 202403 | 6
8305000000500003.0 | 10表位计量箱（2×5） | 34409 | 202403 | 2
8305000004300002.0 | 10表位计量箱（5×2） | 34409 | 202403 | 26
8305000002000002.0 | 12表位计量箱（2×6） | 34409 | 202403 | 3
8305000000900019.0 | 12表位计量箱（3×4） | 34409 | 202403 | 32
8305000004400003.0 | 12表位计量箱（4×3） | 34409 | 202403 | 3
8305000003500010.0 | 16表位计量箱（2×8） | 34409 | 202403 | 11
8305000000000002.0 | 16表位计量箱（4×4） | 34409 | 202403 | 153
8305000000900014.0 | 1表位计量箱（1×1） | 34409 | 202403 | 801
34000715.0 | 2.0单相直接接入智能电能表,220V,5(60)A,安徽居民HPLC+微功率无线,电子式-智能远程费控 | 34409 | 202403 | 13
34000193.0 | 2.0单相直接接入智能电能表,220V,5(60)A,安徽居民HPLC,电子式-智能远程费控 | 34409 | 202403 | 178
34000194.0 | 2.0单相直接接入智能电能表,220V,5(60)A,安徽居民窄带载波,电子式-智能远程费控 | 34409 | 202403 | 822
34000194.0 | 2.0单相直接接入智能电能表,220V,5(60)A,居民窄带载波,电子式-智能远程费控 | 34409 | 202403 | 160
8305000003600012.0 | 20表位计量箱（4×5） | 34409 | 202403 | 139
8305000000900015.0 | 2表位计量箱（1×2） | 34409 | 202403 | 41
8343000000900032.0 | 4G,中国电信,包月 | 34409 | 202403 | 1
8343000000900033.0 | 4G,中国电信,包流量 | 34409 | 202403 | 4
8343000000900044.0 | 4G,中国移动,包月 | 34409 | 202403 | 229
8343000000900045.0 | 4G,中国移动,包流量 | 34409 | 202403 | 18
8343000000900038.0 | 4G,中国联通,包月 | 34409 | 202403 | 10
8343000000900039.0 | 4G,中国联通,包流量 | 34409 | 202403 | 58
8305000000900016.0 | 4表位计量箱（2×2） | 34409 | 202403 | 52
8305000005300003.0 | 6表位计量屏（3×2） | 34409 | 202403 | 2
8305000003500009.0 | 6表位计量箱（2×3） | 34409 | 202403 | 118
8305000000900017.0 | 6表位计量箱（3×2） | 34409 | 202403 | 149
8305000000900025.0 | 8表位计量屏（4×2） | 34409 | 202403 | 1
8305000000600003.0 | 8表位计量箱（2×4） | 34409 | 202403 | 52
8305000000900018.0 | 9表位计量箱（3×3） | 34409 | 202403 | 28
34000196.0 | A级单相直接接入智能电能表,220V,0.25-0.5（60）A,安徽居民HPLC,电子式-智能远程费控 | 34409 | 202403 | 44552
8301000005500002.0 | A级单相直接接入智能电能表,220V,0.25-0.5（60）A,安徽工业HPLC,电子式-智能远程费控 | 34409 | 202403 | 26
34000213.0 | B级三相四线直接接入智能电能表,3×220/380V,0.2-0.5（60）A,安徽居民HPLC,电子式-智能远程费控 | 34409 | 202403 | 261
34000202.0 | B级三相四线直接接入智能电能表,3×220/380V,0.2-0.5（60）A,安徽工业HPLC,电子式-智能远程费控 | 34409 | 202403 | 3111
34000209.0 | B级三相四线经互感器接入智能电能表,3×220/380V,0.015-0.075（6）A,安徽工业HPLC,电子式-智能远程费控 | 34409 | 202403 | 486
8301000000200003.0 | B级三相四线经互感器接入智能电能表3×220/380V0.015-0.075（6）A安徽居民HPLC电子式-智能远程费控 | 34409 | 202403 | 11
34000718.0 | C级三相三线经互感器接入智能电能表,3×100V,0.015-0.075（6）A,安徽变电站RS-485通信,电子式-智能无费控 | 34409 | 202403 | 20
34000745.0 | C级三相三线经互感器接入智能电能表,3×100V,0.015-0.075（6）A,安徽工业RS-485通信,电子式-智能无费控 | 34409 | 202403 | 84
34000214.0 | C级三相四线经互感器接入智能电能表,3×220/380V,0.015-0.075（6）A,安徽工业RS-485通信,电子式-智能无费控 | 34409 | 202403 | 339
34000720.0 | D级三相三线经互感器接入智能电能表,3×100V,0.015-0.075（6）A,安徽工业RS-485通信,电子式-智能无费控 | 34409 | 202403 | 2
34001339.0 | 专变采集终端III型,3x100V,RS-485通信,4G | 34409 | 202403 | 27
34001336.0 | 专变采集终端III型,3x100V,RS-485通信,FDD-LTE+TD-LTE | 34409 | 202403 | 16
34001340.0 | 专变采集终端III型,3x220V/380V,RS-485通信,4G | 34409 | 202403 | 179
34001334.0 | 专变采集终端III型,3x220V/380V,RS-485通信,FDD-LTE+TD-LTE | 34409 | 202403 | 66
34001339.0 | 专变采集终端III型,3×100V,RS-485通信,4G | 34409 | 202403 | 95
34001345.0 | 专变采集终端III型,3×100V,RS-485通信,CDMA通信 | 34409 | 202403 | 1
34001336.0 | 专变采集终端III型,3×100V,RS-485通信,FDD-LTE+TD-LTE | 34409 | 202403 | 9
34001340.0 | 专变采集终端III型,3×220/380V,RS-485通信,4G | 34409 | 202403 | 100
34000802.0 | 适配1级三相表,本地模块,HPLC | 34409 | 202403 | 99
8354000001500002.0 | 适配1级三相表,本地模块,HPLC+微功率无线双模 | 34409 | 202403 | 3876
34000801.0 | 适配2级单相表,本地模块,HPLC | 34409 | 202403 | 305
8354000001600002.0 | 适配2级单相表,本地模块,HPLC+微功率无线双模 | 34409 | 202403 | 44753
34000804.0 | 适配专变采集终端III型,远程模块,无线公网4G | 34409 | 202403 | 77
34000803.0 | 适配集中器I型,本地模块,HPLC | 34409 | 202403 | 94
8354000001700002.0 | 适配集中器I型,本地模块,HPLC+微功率无线双模 | 34409 | 202403 | 396
34000805.0 | 适配集中器I型,远程模块,无线公网4G | 34409 | 202403 | 418
8309000000900007.0 | 采集器II型,220V,下行通讯：RS-485,上行通讯：HPLC | 34409 | 202403 | 46
8309000000900008.0 | 采集器II型,220V,下行通讯：RS-485,上行通讯：窄带载波 | 34409 | 202403 | 42
8309000000900028.0 | 采集器I型,220V,下行通讯：RS-485，上行通讯：窄带载波 | 34409 | 202403 | 5
34001335.0 | 集中器I型,3x220V/380V,HPLC,4G | 34409 | 202403 | 28
34001333.0 | 集中器I型,3x220V/380V,HPLC,FDD-LTE+TD-LTE | 34409 | 202403 | 69
34001337.0 | 集中器I型,3x220V/380V,窄带载波,FDD-LTE+TD-LTE | 34409 | 202403 | 14
34001338.0 | 集中器I型,3x220V/380V,窄带载波,GPRS | 34409 | 202403 | 4
34001354.0 | 集中器I型,3×220/380V,HPLC+微功率无线,FDD-LTE+TD-LTE | 34409 | 202403 | 421
34001335.0 | 集中器I型,3×220/380V,HPLC,4G | 34409 | 202403 | 50
34028057.0 | 集中器I型,3×220/380V,RS-485通信,CDMA通信 | 34409 | 202403 | 1
34028004.0 | 集中器I型,3×220/380V,RS-485通信,GPRS通信 | 34409 | 202403 | 1
8309000000300003.0 | 集中器I型3×220/380VRS-485通信4G | 34409 | 202403 | 5
|  | 34409 | 202403 | 95
8302000000800018.0 | 0.02S组合互感器电流100/5,电压10000/100 | 34410 | 202403 | 2
8302000003700003.0 | 0.2S,组合互感器,组合互感器,100/5,10000/100,0.2 | 34410 | 202403 | 6
34001308.0 | 0.2S低压电流互感器1000/5 | 34410 | 202403 | 21
34001078.0 | 0.2S低压电流互感器1200/5 | 34410 | 202403 | 39
34001081.0 | 0.2S低压电流互感器1500/5 | 34410 | 202403 | 9
34001222.0 | 0.2S低压电流互感器2000/5 | 34410 | 202403 | 3
34001074.0 | 0.2S低压电流互感器400/5 | 34410 | 202403 | 105
34001214.0 | 0.2S低压电流互感器500/5 | 34410 | 202403 | 87
34001299.0 | 0.2S低压电流互感器600/5 | 34410 | 202403 | 96
34001077.0 | 0.2S低压电流互感器800/5 | 34410 | 202403 | 12
34037824.0 | 0.2S电流互感器低压TA,电流变比100/5 | 34410 | 202403 | 69
34037339.0 | 0.2S电流互感器低压TA,电流变比1000/5 | 34410 | 202403 | 3
34037524.0 | 0.2S电流互感器低压TA,电流变比1200/5 | 34410 | 202403 | 9
34037825.0 | 0.2S电流互感器低压TA,电流变比150/5 | 34410 | 202403 | 27
34038285.0 | 0.2S电流互感器低压TA,电流变比200/5 | 34410 | 202403 | 78
34037671.0 | 0.2S电流互感器低压TA,电流变比250/5 | 34410 | 202403 | 21
34037823.0 | 0.2S电流互感器低压TA,电流变比300/5 | 34410 | 202403 | 9
34037982.0 | 0.2S电流互感器低压TA,电流变比400/5 | 34410 | 202403 | 18
34038115.0 | 0.2S电流互感器低压TA,电流变比500/5 | 34410 | 202403 | 3
34037672.0 | 0.2S电流互感器低压TA,电流变比600/5 | 34410 | 202403 | 9
34037514.0 | 0.2S电流互感器低压TA,电流变比75/5 | 34410 | 202403 | 15
34038280.0 | 0.2S电流互感器低压TA,电流变比800/5 | 34410 | 202403 | 9
34038286.0 | 0.2S电流互感器高压TA,电流变比150/5 | 34410 | 202403 | 2
34037212.0 | 0.2S电流互感器高压TA,电流变比30/5 | 34410 | 202403 | 4
34037675.0 | 0.2S电流互感器高压TA,电流变比40/5 | 34410 | 202403 | 4
34038292.0 | 0.2S电流互感器高压TA,电流变比400/5 | 34410 | 202403 | 6
34037834.0 | 0.2S电流互感器高压TA,电流变比50/5 | 34410 | 202403 | 2
34037830.0 | 0.2S电流互感器高压TA,电流变比500/5 | 34410 | 202403 | 2
34037837.0 | 0.2S电流互感器高压TA,电流变比600/5 | 34410 | 202403 | 10
34037835.0 | 0.2S电流互感器高压TA,电流变比75/5 | 34410 | 202403 | 2
8302000003300004.0 | 0.2S组合互感器,电流变比10/5,电压变比10000/100 | 34410 | 202403 | 1
8302000000800025.0 | 0.2S组合互感器电流150/5,电压10000/100 | 34410 | 202403 | 4
8302000000800012.0 | 0.2S组合互感器电流30/5,电压10000/100 | 34410 | 202403 | 13
8302000000800015.0 | 0.2S组合互感器电流60/5,电压10000/100 | 34410 | 202403 | 1
8302000003600008.0 | 0.2S组合互感器电流变比20/5，电压变比10000/100 | 34410 | 202403 | 1
34029071.0 | 0.2S组合互感器组合互感器,电流变比1000/5,电压变比10000/100 | 34410 | 202403 | 1
34029557.0 | 0.2S组合互感器组合互感器,电流变比20/5,电压变比10000/100 | 34410 | 202403 | 1
34029560.0 | 0.2S组合互感器组合互感器,电流变比200/5,电压变比10000/100 | 34410 | 202403 | 1
8302000003500004.0 | 0.2S组合互感器组合互感器40/5，10000/100 | 34410 | 202403 | 2
8302000000800009.0 | 0.2S组合互感器组合互感器电流变比75/5,电压变比10000/100 | 34410 | 202403 | 2
8302000001400002.0 | 0.2S组合互感器，电流变比50/5，电压变比10000/100，TV精度0.2 | 34410 | 202403 | 5
8302000000500009.0 | 0.2高压TV电压互感器10000/100 | 34410 | 202403 | 16
34000201.0 | 0.5S三相三线经互感器接入智能电能表,3×100V,1.5(6)A,安徽工业RS-485通信,电子式-智能无费控 | 34410 | 202403 | 2
34000565.0 | 0.5S三相四线经互感器接入智能电能表,3×220/380V,1.5(6)A,安徽工业RS-485通信,电子式-智能无费控 | 34410 | 202403 | 21
34000569.0 | 0.5S三相四线经互感器接入智能电能表,3×57.7/100V,1.5(6)A,安徽变电站RS-485通信,电子式-智能无费控 | 34410 | 202403 | 8
34001298.0 | 0.5S低压电流互感器100/5 | 34410 | 202403 | 151
34001212.0 | 0.5S低压电流互感器150/5 | 34410 | 202403 | 366
34001075.0 | 0.5S低压电流互感器200/5 | 34410 | 202403 | 216
34001073.0 | 0.5S低压电流互感器300/5 | 34410 | 202403 | 381
34001217.0 | 0.5S低压电流互感器75/5 | 34410 | 202403 | 48
34037340.0 | 0.5S电流互感器低压TA,电流变比400/5 | 34410 | 202403 | 1
34038283.0 | 0.5S电流互感器低压TA,电流变比50/5 | 34410 | 202403 | 4
34000671.0 | 1.0三相三线经互感器接入智能电能表,3×100V,1.5(6)A,安徽工业RS-485通信,电子式-智能无费控 | 34410 | 202403 | 3
34000200.0 | 1.0三相四线直接接入智能电能表,3x220V/380V,5(60)A,居民HPLC,电子式-智能远程费控 | 34410 | 202403 | 1
34000535.0 | 1.0三相四线直接接入智能电能表,3x220V/380V,5(60)A,工业窄带载波,电子式-智能远程费控 | 34410 | 202403 | 3
34000200.0 | 1.0三相四线直接接入智能电能表,3×220/380V,5(60)A,安徽居民HPLC,电子式-智能远程费控 | 34410 | 202403 | 5
34000669.0 | 1.0三相四线直接接入智能电能表,3×220/380V,5(60)A,安徽工业HPLC,电子式-智能远程费控 | 34410 | 202403 | 29
34000535.0 | 1.0三相四线直接接入智能电能表,3×220/380V,5(60)A,安徽工业窄带载波,电子式-智能远程费控 | 34410 | 202403 | 4
34000608.0 | 1.0三相四线经互感器接入智能电能表,3x220V/380V,1.5(6)A,工业HPLC,电子式-智能远程费控 | 34410 | 202403 | 1
34000608.0 | 1.0三相四线经互感器接入智能电能表,3×220/380V,1.5(6)A,安徽工业HPLC,电子式-智能远程费控 | 34410 | 202403 | 11
34000205.0 | 1.0三相四线经互感器接入智能电能表,3×220/380V,1.5(6)A,安徽工业RS-485通信,电子式-智能无费控 | 34410 | 202403 | 5
34000204.0 | 1.0三相四线经互感器接入智能电能表,3×220/380V,1.5(6)A,安徽工业RS-485通信,电子式-智能远程费控 | 34410 | 202403 | 31
34000203.0 | 1.0三相四线经互感器接入智能电能表,3×220/380V,1.5(6)A,安徽工业窄带载波,电子式-智能远程费控 | 34410 | 202403 | 34
8305000002000002.0 | 12表位计量箱（2×6） | 34410 | 202403 | 12
8305000000900019.0 | 12表位计量箱（3×4） | 34410 | 202403 | 799
8305000004400003.0 | 12表位计量箱（4×3） | 34410 | 202403 | 124
8305000003500010.0 | 16表位计量箱（2×8） | 34410 | 202403 | 17
8305000000000002.0 | 16表位计量箱（4×4） | 34410 | 202403 | 440
8305000000900014.0 | 1表位计量箱（1×1） | 34410 | 202403 | 2740
34000193.0 | 2.0单相直接接入智能电能表,220V,5(60)A,安徽居民HPLC,电子式-智能远程费控 | 34410 | 202403 | 966
34000195.0 | 2.0单相直接接入智能电能表,220V,5(60)A,安徽居民RS-485通信,电子式-智能远程费控 | 34410 | 202403 | 52
34000194.0 | 2.0单相直接接入智能电能表,220V,5(60)A,安徽居民窄带载波,电子式-智能远程费控 | 34410 | 202403 | 39
34000193.0 | 2.0单相直接接入智能电能表,220V,5(60)A,居民HPLC,电子式-智能远程费控 | 34410 | 202403 | 1
34000194.0 | 2.0单相直接接入智能电能表,220V,5(60)A,居民窄带载波,电子式-智能远程费控 | 34410 | 202403 | 2
8305000003600012.0 | 20表位计量箱（4×5） | 34410 | 202403 | 2
8305000000900022.0 | 2表位计量柜（1×2） | 34410 | 202403 | 32
8305000000900015.0 | 2表位计量箱（1×2） | 34410 | 202403 | 156
8343000000900031.0 | 4G,中国电信,包年 | 34410 | 202403 | 13
8343000000900033.0 | 4G,中国电信,包流量 | 34410 | 202403 | 181
8343000000900044.0 | 4G,中国移动,包月 | 34410 | 202403 | 48
8343000000900045.0 | 4G,中国移动,包流量 | 34410 | 202403 | 10
8343000000900038.0 | 4G,中国联通,包月 | 34410 | 202403 | 5
8343000000900039.0 | 4G,中国联通,包流量 | 34410 | 202403 | 14
8305000000900016.0 | 4表位计量箱（2×2） | 34410 | 202403 | 316
500138761.0 | 500138761 | 34410 | 202403 | 3
8343000000900047.0 | 5G,中国移动,包月 | 34410 | 202403 | 4
8305000003500009.0 | 6表位计量箱（2×3） | 34410 | 202403 | 108
8305000000900017.0 | 6表位计量箱（3×2） | 34410 | 202403 | 101
8305000000900025.0 | 8表位计量屏（4×2） | 34410 | 202403 | 2
8305000000600003.0 | 8表位计量箱（2×4） | 34410 | 202403 | 36
8305000000900018.0 | 9表位计量箱（3×3） | 34410 | 202403 | 38
34000196.0 | A级单相直接接入智能电能表,220V,0.25-0.5（60）A,安徽居民HPLC,电子式-智能远程费控 | 34410 | 202403 | 78347
34000196.0 | A级单相直接接入智能电能表,220V,0.25-0.5（60）A,居民HPLC,电子式-智能远程费控 | 34410 | 202403 | 2
34000213.0 | B级三相四线直接接入智能电能表,3×220/380V,0.2-0.5（60）A,安徽居民HPLC,电子式-智能远程费控 | 34410 | 202403 | 559
34000202.0 | B级三相四线直接接入智能电能表,3×220/380V,0.2-0.5（60）A,安徽工业HPLC,电子式-智能远程费控 | 34410 | 202403 | 3055
34000209.0 | B级三相四线经互感器接入智能电能表,3×220/380V,0.015-0.075（6）A,安徽工业HPLC,电子式-智能远程费控 | 34410 | 202403 | 1022
8301000000200003.0 | B级三相四线经互感器接入智能电能表3×220/380V0.015-0.075（6）A安徽居民HPLC电子式-智能远程费控 | 34410 | 202403 | 19
34000745.0 | C级三相三线经互感器接入智能电能表,3x100V,0.015-0.075（6）A,工业RS-485通信,电子式-智能无费控 | 34410 | 202403 | 2
34000718.0 | C级三相三线经互感器接入智能电能表,3×100V,0.015-0.075（6）A,安徽变电站RS-485通信,电子式-智能无费控 | 34410 | 202403 | 28
34000745.0 | C级三相三线经互感器接入智能电能表,3×100V,0.015-0.075（6）A,安徽工业RS-485通信,电子式-智能无费控 | 34410 | 202403 | 94
34000214.0 | C级三相四线经互感器接入智能电能表,3×220/380V,0.015-0.075（6）A,安徽工业RS-485通信,电子式-智能无费控 | 34410 | 202403 | 262
34000269.0 | D级三相四线经互感器接入智能电能表,3×57.7/100V,0.015-0.075（6）A,安徽工业RS-485通信,电子式-智能无费控 | 34410 | 202403 | 2
8301000002200002.0 | D级三相四线经互感器接入智能电能表3×57.7/100V0.015-0.075（6）A安徽变电站RS-485通信电子式-智能无费控 | 34410 | 202403 | 4
34001339.0 | 专变采集终端III型,3x100V,RS-485通信,4G | 34410 | 202403 | 2
34001336.0 | 专变采集终端III型,3x100V,RS-485通信,FDD-LTE+TD-LTE | 34410 | 202403 | 6
34001340.0 | 专变采集终端III型,3x220V/380V,RS-485通信,4G | 34410 | 202403 | 2
34001334.0 | 专变采集终端III型,3x220V/380V,RS-485通信,FDD-LTE+TD-LTE | 34410 | 202403 | 5
34001339.0 | 专变采集终端III型,3×100V,RS-485通信,4G | 34410 | 202403 | 88
34001336.0 | 专变采集终端III型,3×100V,RS-485通信,FDD-LTE+TD-LTE | 34410 | 202403 | 1
34001340.0 | 专变采集终端III型,3×220/380V,RS-485通信,4G | 34410 | 202403 | 92
34000802.0 | 适配1级三相表,本地模块,HPLC | 34410 | 202403 | 80
8354000001500002.0 | 适配1级三相表,本地模块,HPLC+微功率无线双模 | 34410 | 202403 | 4502
34000801.0 | 适配2级单相表,本地模块,HPLC | 34410 | 202403 | 692
8354000001600002.0 | 适配2级单相表,本地模块,HPLC+微功率无线双模 | 34410 | 202403 | 77863
34000804.0 | 适配专变采集终端III型,远程模块,无线公网4G | 34410 | 202403 | 134
34000803.0 | 适配集中器I型,本地模块,HPLC | 34410 | 202403 | 12
8354000001700002.0 | 适配集中器I型,本地模块,HPLC+微功率无线双模 | 34410 | 202403 | 357
34000805.0 | 适配集中器I型,远程模块,无线公网4G | 34410 | 202403 | 364
8309000000900007.0 | 采集器II型,220V,下行通讯：RS-485,上行通讯：HPLC | 34410 | 202403 | 30
8309000000900008.0 | 采集器II型,220V,下行通讯：RS-485,上行通讯：窄带载波 | 34410 | 202403 | 54
8309000000900030.0 | 采集器I型,220V,下行通讯：RS-485，上行通讯：HPLC | 34410 | 202403 | 1
8309000000900028.0 | 采集器I型,220V,下行通讯：RS-485，上行通讯：窄带载波 | 34410 | 202403 | 4
34028019.0 | 集中器II型,3×220/380V,RS-485通信,GPRS通信 | 34410 | 202403 | 4
34028040.0 | 集中器II型,3×220/380V,RS-485通信,北斗短报文通讯 | 34410 | 202403 | 1
34001335.0 | 集中器I型,3x220V/380V,HPLC,4G | 34410 | 202403 | 3
34001333.0 | 集中器I型,3x220V/380V,HPLC,FDD-LTE+TD-LTE | 34410 | 202403 | 9
34001337.0 | 集中器I型,3x220V/380V,窄带载波,FDD-LTE+TD-LTE | 34410 | 202403 | 4
34001354.0 | 集中器I型,3×220/380V,HPLC+微功率无线,FDD-LTE+TD-LTE | 34410 | 202403 | 364
34001335.0 | 集中器I型,3×220/380V,HPLC,4G | 34410 | 202403 | 30
34028004.0 | 集中器I型,3×220/380V,RS-485通信,GPRS通信 | 34410 | 202403 | 15
8309000000300003.0 | 集中器I型3×220/380VRS-485通信4G | 34410 | 202403 | 7
|  | 34410 | 202403 | 268
8302000003700003.0 | 0.2S,组合互感器,组合互感器,100/5,10000/100,0.2 | 34412 | 202403 | 1
34045169.0 | 0.2S三相四线经互感器接入多功能表,3×57.7/100V,1(10)A,安徽居民RS-485通信,电子式-多功能 | 34412 | 202403 | 2
34000248.0 | 0.2S三相四线经互感器接入智能电能表,3×57.7/100V,1.5(6)A,安徽工业RS-485通信,电子式-智能无费控 | 34412 | 202403 | 1
34001076.0 | 0.2S低压电流互感器100/5 | 34412 | 202403 | 3
34001215.0 | 0.2S低压电流互感器200/5 | 34412 | 202403 | 10
34001074.0 | 0.2S低压电流互感器400/5 | 34412 | 202403 | 63
34001085.0 | 0.2S低压电流互感器50/5 | 34412 | 202403 | 3
34001214.0 | 0.2S低压电流互感器500/5 | 34412 | 202403 | 33
34001299.0 | 0.2S低压电流互感器600/5 | 34412 | 202403 | 33
34001077.0 | 0.2S低压电流互感器800/5 | 34412 | 202403 | 9
34044542.0 | 0.2S电压互感器高压TV,电压变比10000/100 | 34412 | 202403 | 4
34037824.0 | 0.2S电流互感器低压TA,电流变比100/5 | 34412 | 202403 | 24
34037524.0 | 0.2S电流互感器低压TA,电流变比1200/5 | 34412 | 202403 | 3
34037825.0 | 0.2S电流互感器低压TA,电流变比150/5 | 34412 | 202403 | 30
34038285.0 | 0.2S电流互感器低压TA,电流变比200/5 | 34412 | 202403 | 12
34037671.0 | 0.2S电流互感器低压TA,电流变比250/5 | 34412 | 202403 | 3
34037823.0 | 0.2S电流互感器低压TA,电流变比300/5 | 34412 | 202403 | 9
34037982.0 | 0.2S电流互感器低压TA,电流变比400/5 | 34412 | 202403 | 6
34037672.0 | 0.2S电流互感器低压TA,电流变比600/5 | 34412 | 202403 | 15
34038280.0 | 0.2S电流互感器低压TA,电流变比800/5 | 34412 | 202403 | 3
34038121.0 | 0.2S电流互感器高压TA,电流变比100/5 | 34412 | 202403 | 6
34038286.0 | 0.2S电流互感器高压TA,电流变比150/5 | 34412 | 202403 | 6
34037675.0 | 0.2S电流互感器高压TA,电流变比40/5 | 34412 | 202403 | 2
34037834.0 | 0.2S电流互感器高压TA,电流变比50/5 | 34412 | 202403 | 2
34037830.0 | 0.2S电流互感器高压TA,电流变比500/5 | 34412 | 202403 | 2
34037837.0 | 0.2S电流互感器高压TA,电流变比600/5 | 34412 | 202403 | 6
34037835.0 | 0.2S电流互感器高压TA,电流变比75/5 | 34412 | 202403 | 6
8302000000700068.0 | 0.2S电流互感器高压TA75/5 | 34412 | 202403 | 2
8302000000800012.0 | 0.2S组合互感器电流30/5,电压10000/100 | 34412 | 202403 | 1
| 0.2S组合互感器电流300/5,电压10000/100 | 34412 | 202403 | 1
8302000003600008.0 | 0.2S组合互感器电流变比20/5，电压变比10000/100 | 34412 | 202403 | 1
| 0.2S组合互感器电流变比300/5,电压变比10000/100 | 34412 | 202403 | 1
34029561.0 | 0.2S组合互感器组合互感器,电流变比40/5,电压变比10000/100 | 34412 | 202403 | 1
8302000003500004.0 | 0.2S组合互感器组合互感器40/5，10000/100 | 34412 | 202403 | 2
8302000001400002.0 | 0.2S组合互感器，电流变比50/5，电压变比10000/100，TV精度0.2 | 34412 | 202403 | 3
8302000000500009.0 | 0.2高压TV电压互感器10000/100 | 34412 | 202403 | 20
34000609.0 | 0.5S三相三线经互感器接入智能电能表,3×100V,1.5(6)A,安徽变电站RS-485通信,电子式-智能无费控 | 34412 | 202403 | 1
34000201.0 | 0.5S三相三线经互感器接入智能电能表,3×100V,1.5(6)A,安徽工业RS-485通信,电子式-智能无费控 | 34412 | 202403 | 15
34000211.0 | 0.5S三相四线经互感器接入智能电能表,3×220/380V,1.5(6)A,安徽居民RS-485通信,电子式-智能无费控 | 34412 | 202403 | 2
34000565.0 | 0.5S三相四线经互感器接入智能电能表,3×220/380V,1.5(6)A,安徽工业RS-485通信,电子式-智能无费控 | 34412 | 202403 | 55
34000569.0 | 0.5S三相四线经互感器接入智能电能表,3×57.7/100V,1.5(6)A,安徽变电站RS-485通信,电子式-智能无费控 | 34412 | 202403 | 3
34000253.0 | 0.5S三相四线经互感器接入智能电能表,3×57.7/100V,1.5(6)A,安徽工业RS-485通信,电子式-智能无费控 | 34412 | 202403 | 5
34001298.0 | 0.5S低压电流互感器100/5 | 34412 | 202403 | 51
34001084.0 | 0.5S低压电流互感器1000/5 | 34412 | 202403 | 6
34001212.0 | 0.5S低压电流互感器150/5 | 34412 | 202403 | 321
34001075.0 | 0.5S低压电流互感器200/5 | 34412 | 202403 | 134
34001073.0 | 0.5S低压电流互感器300/5 | 34412 | 202403 | 168
34001217.0 | 0.5S低压电流互感器75/5 | 34412 | 202403 | 39
34038282.0 | 0.5S电流互感器低压TA,电流变比100/5 | 34412 | 202403 | 3
34038114.0 | 0.5S电流互感器低压TA,电流变比150/5 | 34412 | 202403 | 6
34037351.0 | 0.5S电流互感器低压TA,电流变比1500/5 | 34412 | 202403 | 3
34000200.0 | 1.0三相四线直接接入智能电能表,3x220V/380V,5(60)A,居民HPLC,电子式-智能远程费控 | 34412 | 202403 | 2
34000199.0 | 1.0三相四线直接接入智能电能表,3x220V/380V,5(60)A,居民窄带载波,电子式-智能远程费控 | 34412 | 202403 | 1
34000669.0 | 1.0三相四线直接接入智能电能表,3x220V/380V,5(60)A,工业HPLC,电子式-智能远程费控 | 34412 | 202403 | 1
34000535.0 | 1.0三相四线直接接入智能电能表,3x220V/380V,5(60)A,工业窄带载波,电子式-智能远程费控 | 34412 | 202403 | 2
34000200.0 | 1.0三相四线直接接入智能电能表,3×220/380V,5(60)A,安徽居民HPLC,电子式-智能远程费控 | 34412 | 202403 | 52
34000198.0 | 1.0三相四线直接接入智能电能表,3×220/380V,5(60)A,安徽居民RS-485通信,电子式-智能远程费控 | 34412 | 202403 | 1
34000511.0 | 1.0三相四线直接接入智能电能表,3×220/380V,5(60)A,安徽工业HPLC+微功率无线,电子式-智能远程费控 | 34412 | 202403 | 6
34000669.0 | 1.0三相四线直接接入智能电能表,3×220/380V,5(60)A,安徽工业HPLC,电子式-智能远程费控 | 34412 | 202403 | 75
34000508.0 | 1.0三相四线直接接入智能电能表,3×220/380V,5(60)A,安徽工业RS-485通信,电子式-智能远程费控 | 34412 | 202403 | 2
34000535.0 | 1.0三相四线直接接入智能电能表,3×220/380V,5(60)A,安徽工业窄带载波,电子式-智能远程费控 | 34412 | 202403 | 109
34000233.0 | 1.0三相四线经互感器接入智能电能表,3×220/380V,1.5(6)A,安徽居民HPLC,电子式-智能远程费控 | 34412 | 202403 | 1
34000608.0 | 1.0三相四线经互感器接入智能电能表,3×220/380V,1.5(6)A,安徽工业HPLC,电子式-智能远程费控 | 34412 | 202403 | 24
34000205.0 | 1.0三相四线经互感器接入智能电能表,3×220/380V,1.5(6)A,安徽工业RS-485通信,电子式-智能无费控 | 34412 | 202403 | 5
34000204.0 | 1.0三相四线经互感器接入智能电能表,3×220/380V,1.5(6)A,安徽工业RS-485通信,电子式-智能远程费控 | 34412 | 202403 | 15
8305000000900019.0 | 12表位计量箱（3×4） | 34412 | 202403 | 15
8305000000000002.0 | 16表位计量箱（4×4） | 34412 | 202403 | 22
8305000000900014.0 | 1表位计量箱（1×1） | 34412 | 202403 | 1793
34000193.0 | 2.0单相直接接入智能电能表,220V,5(60)A,安徽居民HPLC,电子式-智能远程费控 | 34412 | 202403 | 161
34000195.0 | 2.0单相直接接入智能电能表,220V,5(60)A,安徽居民RS-485通信,电子式-智能远程费控 | 34412 | 202403 | 1
34000194.0 | 2.0单相直接接入智能电能表,220V,5(60)A,安徽居民窄带载波,电子式-智能远程费控 | 34412 | 202403 | 25
8305000000900022.0 | 2表位计量柜（1×2） | 34412 | 202403 | 1
8305000000900015.0 | 2表位计量箱（1×2） | 34412 | 202403 | 33
8343000000900032.0 | 4G,中国电信,包月 | 34412 | 202403 | 6
8343000000900044.0 | 4G,中国移动,包月 | 34412 | 202403 | 115
8343000000900038.0 | 4G,中国联通,包月 | 34412 | 202403 | 12
8305000000900016.0 | 4表位计量箱（2×2） | 34412 | 202403 | 28
8343000000900048.0 | 5G,中国移动,包流量 | 34412 | 202403 | 10
8343000000900036.0 | 5G中国电信包流量 | 34412 | 202403 | 32
8305000003500009.0 | 6表位计量箱（2×3） | 34412 | 202403 | 9
8305000000900017.0 | 6表位计量箱（3×2） | 34412 | 202403 | 2
34000196.0 | A级单相直接接入智能电能表,220V,0.25-0.5（60）A,安徽居民HPLC,电子式-智能远程费控 | 34412 | 202403 | 13215
8301000005500002.0 | A级单相直接接入智能电能表,220V,0.25-0.5（60）A,安徽工业HPLC,电子式-智能远程费控 | 34412 | 202403 | 21
34000213.0 | B级三相四线直接接入智能电能表,3×220/380V,0.2-0.5（60）A,安徽居民HPLC,电子式-智能远程费控 | 34412 | 202403 | 300
34000202.0 | B级三相四线直接接入智能电能表,3×220/380V,0.2-0.5（60）A,安徽工业HPLC,电子式-智能远程费控 | 34412 | 202403 | 1269
34000209.0 | B级三相四线经互感器接入智能电能表,3×220/380V,0.015-0.075（6）A,安徽工业HPLC,电子式-智能远程费控 | 34412 | 202403 | 231
8301000000200003.0 | B级三相四线经互感器接入智能电能表3×220/380V0.015-0.075（6）A安徽居民HPLC电子式-智能远程费控 | 34412 | 202403 | 6
8301000005000002.0 | C三相四线经互感器接入智能电能表3×57.7/100V0.015-0.075（6）A安徽变电站RS-485通信电子式-智能无费控 | 34412 | 202403 | 3
34000718.0 | C级三相三线经互感器接入智能电能表,3×100V,0.015-0.075（6）A,安徽变电站RS-485通信,电子式-智能无费控 | 34412 | 202403 | 5
34000745.0 | C级三相三线经互感器接入智能电能表,3×100V,0.015-0.075（6）A,安徽工业RS-485通信,电子式-智能无费控 | 34412 | 202403 | 139
34000214.0 | C级三相四线经互感器接入智能电能表,3×220/380V,0.015-0.075（6）A,安徽工业RS-485通信,电子式-智能无费控 | 34412 | 202403 | 182
34001339.0 | 专变采集终端III型,3x100V,RS-485通信,4G | 34412 | 202403 | 4
34001336.0 | 专变采集终端III型,3x100V,RS-485通信,FDD-LTE+TD-LTE | 34412 | 202403 | 2
34001340.0 | 专变采集终端III型,3x220V/380V,RS-485通信,4G | 34412 | 202403 | 32
34001334.0 | 专变采集终端III型,3x220V/380V,RS-485通信,FDD-LTE+TD-LTE | 34412 | 202403 | 20
34001339.0 | 专变采集终端III型,3×100V,RS-485通信,4G | 34412 | 202403 | 72
34001340.0 | 专变采集终端III型,3×220/380V,RS-485通信,4G | 34412 | 202403 | 47
34001340.0 | 专变采集终端III型,3×220/380V,RS485通信,4G | 34412 | 202403 | 1
34000802.0 | 适配1级三相表,本地模块,HPLC | 34412 | 202403 | 253
8354000001500002.0 | 适配1级三相表,本地模块,HPLC+微功率无线双模 | 34412 | 202403 | 1714
34000801.0 | 适配2级单相表,本地模块,HPLC | 34412 | 202403 | 240
8354000001600002.0 | 适配2级单相表,本地模块,HPLC+微功率无线双模 | 34412 | 202403 | 13136
34000804.0 | 适配专变采集终端III型,远程模块,无线公网4G | 34412 | 202403 | 44
34000803.0 | 适配集中器I型,本地模块,HPLC | 34412 | 202403 | 74
8354000001700002.0 | 适配集中器I型,本地模块,HPLC+微功率无线双模 | 34412 | 202403 | 168
34000805.0 | 适配集中器I型,远程模块,无线公网4G | 34412 | 202403 | 208
8309000000900007.0 | 采集器II型,220V,下行通讯：RS-485,上行通讯：HPLC | 34412 | 202403 | 3
8309000000900030.0 | 采集器I型,220V,下行通讯：RS-485，上行通讯：HPLC | 34412 | 202403 | 22
34001335.0 | 集中器I型,3x220V/380V,HPLC,4G | 34412 | 202403 | 11
34001333.0 | 集中器I型,3x220V/380V,HPLC,FDD-LTE+TD-LTE | 34412 | 202403 | 36
34001354.0 | 集中器I型,3×220/380V,HPLC+微功率无线,FDD-LTE+TD-LTE | 34412 | 202403 | 177
34001335.0 | 集中器I型,3×220/380V,HPLC,4G | 34412 | 202403 | 61
34028004.0 | 集中器I型,3×220/380V,RS-485通信,GPRS通信 | 34412 | 202403 | 1
8309000000300003.0 | 集中器I型3×220/380VRS-485通信4G | 34412 | 202403 | 4
|  | 34412 | 202403 | 274
34044548.0 | 0.1电压互感器高压TV,电压变比10000/100 | 34413 | 202403 | 2
34038309.0 | 0.1电流互感器高压TA,电流变比75/5 | 34413 | 202403 | 1
8302000003700003.0 | 0.2S,组合互感器,组合互感器,100/5,10000/100,0.2 | 34413 | 202403 | 3
34000613.0 | 0.2S三相四线经互感器接入智能电能表,3×57.7/100V,1.5(6)A,安徽变电站RS-485通信,电子式-智能无费控 | 34413 | 202403 | 4
34000248.0 | 0.2S三相四线经互感器接入智能电能表,3×57.7/100V,1.5(6)A,安徽工业RS-485通信,电子式-智能无费控 | 34413 | 202403 | 2
34001308.0 | 0.2S低压电流互感器1000/5 | 34413 | 202403 | 24
34001078.0 | 0.2S低压电流互感器1200/5 | 34413 | 202403 | 6
34001300.0 | 0.2S低压电流互感器300/5 | 34413 | 202403 | 3
34001074.0 | 0.2S低压电流互感器400/5 | 34413 | 202403 | 26
34001214.0 | 0.2S低压电流互感器500/5 | 34413 | 202403 | 25
34001299.0 | 0.2S低压电流互感器600/5 | 34413 | 202403 | 54
34001077.0 | 0.2S低压电流互感器800/5 | 34413 | 202403 | 33
34037824.0 | 0.2S电流互感器低压TA,电流变比100/5 | 34413 | 202403 | 3
34037339.0 | 0.2S电流互感器低压TA,电流变比1000/5 | 34413 | 202403 | 3
34037524.0 | 0.2S电流互感器低压TA,电流变比1200/5 | 34413 | 202403 | 3
34037825.0 | 0.2S电流互感器低压TA,电流变比150/5 | 34413 | 202403 | 3
34037526.0 | 0.2S电流互感器低压TA,电流变比2000/5 | 34413 | 202403 | 6
34038115.0 | 0.2S电流互感器低压TA,电流变比500/5 | 34413 | 202403 | 8
34037514.0 | 0.2S电流互感器低压TA,电流变比75/5 | 34413 | 202403 | 3
34038121.0 | 0.2S电流互感器高压TA,电流变比100/5 | 34413 | 202403 | 2
34038294.0 | 0.2S电流互感器高压TA,电流变比1000/5 | 34413 | 202403 | 6
34038286.0 | 0.2S电流互感器高压TA,电流变比150/5 | 34413 | 202403 | 6
34037215.0 | 0.2S电流互感器高压TA,电流变比1500/5 | 34413 | 202403 | 9
34037205.0 | 0.2S电流互感器高压TA,电流变比20/5 | 34413 | 202403 | 4
34037981.0 | 0.2S电流互感器高压TA,电流变比200/5 | 34413 | 202403 | 4
34038130.0 | 0.2S电流互感器高压TA,电流变比25/5 | 34413 | 202403 | 2
34038146.0 | 0.2S电流互感器高压TA,电流变比250/5 | 34413 | 202403 | 2
34037212.0 | 0.2S电流互感器高压TA,电流变比30/5 | 34413 | 202403 | 6
34037349.0 | 0.2S电流互感器高压TA,电流变比300/5 | 34413 | 202403 | 2
34037761.0 | 0.2S电流互感器高压TA,电流变比3150/5 | 34413 | 202403 | 4
34037675.0 | 0.2S电流互感器高压TA,电流变比40/5 | 34413 | 202403 | 2
34037834.0 | 0.2S电流互感器高压TA,电流变比50/5 | 34413 | 202403 | 2
34037830.0 | 0.2S电流互感器高压TA,电流变比500/5 | 34413 | 202403 | 2
34037366.0 | 0.2S电流互感器高压TA,电流变比600/1 | 34413 | 202403 | 4
34037837.0 | 0.2S电流互感器高压TA,电流变比600/5 | 34413 | 202403 | 54
34037835.0 | 0.2S电流互感器高压TA,电流变比75/5 | 34413 | 202403 | 6
8302000000800004.0 | 0.2S组合互感器,电流15/5,电压10000/100 | 34413 | 202403 | 1
8302000000800012.0 | 0.2S组合互感器电流30/5,电压10000/100 | 34413 | 202403 | 1
8302000003600008.0 | 0.2S组合互感器电流变比20/5，电压变比10000/100 | 34413 | 202403 | 4
8302000003500006.0 | 0.2S组合互感器电流变比200/5，电压变比10000/100 | 34413 | 202403 | 2
8302000003700005.0 | 0.2S组合互感器电流变比400/5，电压变比10000/100 | 34413 | 202403 | 1
34029939.0 | 0.2S组合互感器组合互感器,电流变比10/5,电压变比10000/100 | 34413 | 202403 | 1
34029425.0 | 0.2S组合互感器组合互感器,电流变比50/5,电压变比10000/100 | 34413 | 202403 | 1
8302000000800009.0 | 0.2S组合互感器组合互感器电流变比75/5,电压变比10000/100 | 34413 | 202403 | 1
8302000001400002.0 | 0.2S组合互感器，电流变比50/5，电压变比10000/100，TV精度0.2 | 34413 | 202403 | 1
8302000003800003.0 | 0.2电压互感器高压TV35000/100 | 34413 | 202403 | 16
8302000000500009.0 | 0.2高压TV电压互感器10000/100 | 34413 | 202403 | 82
34000614.0 | 0.5S三相三线经互感器接入智能电能表,3×100V,0.3(1.2)A,安徽变电站RS-485通信,电子式-智能无费控 | 34413 | 202403 | 1
34000304.0 | 0.5S三相三线经互感器接入智能电能表,3×100V,0.3(1.2)A,安徽工业RS-485通信,电子式-智能无费控 | 34413 | 202403 | 3
34000609.0 | 0.5S三相三线经互感器接入智能电能表,3×100V,1.5(6)A,安徽变电站RS-485通信,电子式-智能无费控 | 34413 | 202403 | 11
34000201.0 | 0.5S三相三线经互感器接入智能电能表,3×100V,1.5(6)A,安徽工业RS-485通信,电子式-智能无费控 | 34413 | 202403 | 12
34000565.0 | 0.5S三相四线经互感器接入智能电能表,3×220/380V,1.5(6)A,安徽工业RS-485通信,电子式-智能无费控 | 34413 | 202403 | 16
34001298.0 | 0.5S低压电流互感器100/5 | 34413 | 202403 | 75
34001212.0 | 0.5S低压电流互感器150/5 | 34413 | 202403 | 207
34001075.0 | 0.5S低压电流互感器200/5 | 34413 | 202403 | 165
34001073.0 | 0.5S低压电流互感器300/5 | 34413 | 202403 | 96
34001217.0 | 0.5S低压电流互感器75/5 | 34413 | 202403 | 84
34038282.0 | 0.5S电流互感器低压TA,电流变比100/5 | 34413 | 202403 | 3
34037839.0 | 0.5S电流互感器低压TA,电流变比1000/5 | 34413 | 202403 | 21
34037517.0 | 0.5S电流互感器低压TA,电流变比1200/5 | 34413 | 202403 | 6
34037351.0 | 0.5S电流互感器低压TA,电流变比1500/5 | 34413 | 202403 | 3
34037340.0 | 0.5S电流互感器低压TA,电流变比400/5 | 34413 | 202403 | 7
34038283.0 | 0.5S电流互感器低压TA,电流变比50/5 | 34413 | 202403 | 3
34038119.0 | 0.5S电流互感器低压TA,电流变比500/5 | 34413 | 202403 | 6
34037509.0 | 0.5S电流互感器低压TA,电流变比600/5 | 34413 | 202403 | 1
34037984.0 | 0.5S电流互感器低压TA,电流变比75/5 | 34413 | 202403 | 3
34029193.0 | 0.5S组合互感器组合互感器,电流变比150/5,电压变比10000/100 | 34413 | 202403 | 1
34000671.0 | 1.0三相三线经互感器接入智能电能表,3×100V,1.5(6)A,安徽工业RS-485通信,电子式-智能无费控 | 34413 | 202403 | 1
34000669.0 | 1.0三相四线直接接入智能电能表,3x220V/380V,5(60)A,工业HPLC,电子式-智能远程费控 | 34413 | 202403 | 5
34000535.0 | 1.0三相四线直接接入智能电能表,3x220V/380V,5(60)A,工业窄带载波,电子式-智能远程费控 | 34413 | 202403 | 1
34000200.0 | 1.0三相四线直接接入智能电能表,3×220/380V,5(60)A,安徽居民HPLC,电子式-智能远程费控 | 34413 | 202403 | 7
34000199.0 | 1.0三相四线直接接入智能电能表,3×220/380V,5(60)A,安徽居民窄带载波,电子式-智能远程费控 | 34413 | 202403 | 1
34000669.0 | 1.0三相四线直接接入智能电能表,3×220/380V,5(60)A,安徽工业HPLC,电子式-智能远程费控 | 34413 | 202403 | 64
34000508.0 | 1.0三相四线直接接入智能电能表,3×220/380V,5(60)A,安徽工业RS-485通信,电子式-智能远程费控 | 34413 | 202403 | 12
34000535.0 | 1.0三相四线直接接入智能电能表,3×220/380V,5(60)A,安徽工业窄带载波,电子式-智能远程费控 | 34413 | 202403 | 35
34000203.0 | 1.0三相四线经互感器接入智能电能表,3x220V/380V,1.5(6)A,工业窄带载波,电子式-智能远程费控 | 34413 | 202403 | 1
34000608.0 | 1.0三相四线经互感器接入智能电能表,3×220/380V,1.5(6)A,安徽工业HPLC,电子式-智能远程费控 | 34413 | 202403 | 8
34000205.0 | 1.0三相四线经互感器接入智能电能表,3×220/380V,1.5(6)A,安徽工业RS-485通信,电子式-智能无费控 | 34413 | 202403 | 3
34000204.0 | 1.0三相四线经互感器接入智能电能表,3×220/380V,1.5(6)A,安徽工业RS-485通信,电子式-智能远程费控 | 34413 | 202403 | 16
34000203.0 | 1.0三相四线经互感器接入智能电能表,3×220/380V,1.5(6)A,安徽工业窄带载波,电子式-智能远程费控 | 34413 | 202403 | 3
8305000000900019.0 | 12表位计量箱（3×4） | 34413 | 202403 | 541
8305000000000002.0 | 16表位计量箱（4×4） | 34413 | 202403 | 219
8305000000900014.0 | 1表位计量箱（1×1） | 34413 | 202403 | 1193
34000193.0 | 2.0单相直接接入智能电能表,220V,5(60)A,安徽居民HPLC,电子式-智能远程费控 | 34413 | 202403 | 138
34000194.0 | 2.0单相直接接入智能电能表,220V,5(60)A,安徽居民窄带载波,电子式-智能远程费控 | 34413 | 202403 | 53
34000193.0 | 2.0单相直接接入智能电能表,220V,5(60)A,居民HPLC,电子式-智能远程费控 | 34413 | 202403 | 3
34000194.0 | 2.0单相直接接入智能电能表,220V,5(60)A,居民窄带载波,电子式-智能远程费控 | 34413 | 202403 | 5
8305000003600012.0 | 20表位计量箱（4×5） | 34413 | 202403 | 3
8305000000900015.0 | 2表位计量箱（1×2） | 34413 | 202403 | 196
8343000000900032.0 | 4G,中国电信,包月 | 34413 | 202403 | 13
8343000000900044.0 | 4G,中国移动,包月 | 34413 | 202403 | 48
8343000000900045.0 | 4G,中国移动,包流量 | 34413 | 202403 | 25
8343000000900038.0 | 4G,中国联通,包月 | 34413 | 202403 | 5
8343000000900039.0 | 4G,中国联通,包流量 | 34413 | 202403 | 11
8305000004700002.0 | 4表位计量箱（1×4） | 34413 | 202403 | 16
8305000000900016.0 | 4表位计量箱（2×2） | 34413 | 202403 | 103
8343000000900046.0 | 5G,中国移动,包年 | 34413 | 202403 | 1
8343000000900048.0 | 5G,中国移动,包流量 | 34413 | 202403 | 3
8305000003500009.0 | 6表位计量箱（2×3） | 34413 | 202403 | 22
8305000000900017.0 | 6表位计量箱（3×2） | 34413 | 202403 | 23
8305000000900025.0 | 8表位计量屏（4×2） | 34413 | 202403 | 24
8305000000600003.0 | 8表位计量箱（2×4） | 34413 | 202403 | 1
8305000004400002.0 | 8表位计量箱（4×2） | 34413 | 202403 | 55
34000196.0 | A级单相直接接入智能电能表,220V,0.25-0.5（60）A,安徽居民HPLC,电子式-智能远程费控 | 34413 | 202403 | 51902
34000196.0 | A级单相直接接入智能电能表,220V,0.25-0.5（60）A,居民HPLC,电子式-智能远程费控 | 34413 | 202403 | 1
34000202.0 | B级三相四线直接接入智能电能表,3x220V/380V,0.2-0.5（60）A,工业HPLC,电子式-智能远程费控 | 34413 | 202403 | 1
34000213.0 | B级三相四线直接接入智能电能表,3×220/380V,0.2-0.5（60）A,安徽居民HPLC,电子式-智能远程费控 | 34413 | 202403 | 248
34000202.0 | B级三相四线直接接入智能电能表,3×220/380V,0.2-0.5（60）A,安徽工业HPLC,电子式-智能远程费控 | 34413 | 202403 | 1368
34000209.0 | B级三相四线经互感器接入智能电能表,3×220/380V,0.015-0.075（6）A,安徽工业HPLC,电子式-智能远程费控 | 34413 | 202403 | 530
8301000000200003.0 | B级三相四线经互感器接入智能电能表3×220/380V0.015-0.075（6）A安徽居民HPLC电子式-智能远程费控 | 34413 | 202403 | 25
34000745.0 | C级三相三线经互感器接入智能电能表,3x100V,0.015-0.075（6）A,工业RS-485通信,电子式-智能无费控 | 34413 | 202403 | 8
34000311.0 | C级三相三线经互感器接入智能电能表,3×100V,0.003-0.015(1.2)A,安徽变电站RS-485通信,电子式-智能无费控 | 34413 | 202403 | 3
34000718.0 | C级三相三线经互感器接入智能电能表,3×100V,0.015-0.075（6）A,安徽变电站RS-485通信,电子式-智能无费控 | 34413 | 202403 | 31
34000745.0 | C级三相三线经互感器接入智能电能表,3×100V,0.015-0.075（6）A,安徽工业RS-485通信,电子式-智能无费控 | 34413 | 202403 | 170
34000214.0 | C级三相四线经互感器接入智能电能表,3×220/380V,0.015-0.075（6）A,安徽工业RS-485通信,电子式-智能无费控 | 34413 | 202403 | 159
34000574.0 | D级三相三线经互感器接入智能电能表,3×100V,0.015-0.075（6）A,安徽变电站RS-485通信,电子式-智能无费控 | 34413 | 202403 | 1
34001336.0 | 专变采集终端III型,3x100V,RS-485通信,FDD-LTE+TD-LTE | 34413 | 202403 | 2
34001340.0 | 专变采集终端III型,3x220V/380V,RS-485通信,4G | 34413 | 202403 | 3
34001334.0 | 专变采集终端III型,3x220V/380V,RS-485通信,FDD-LTE+TD-LTE | 34413 | 202403 | 39
34001339.0 | 专变采集终端III型,3×100V,RS-485通信,4G | 34413 | 202403 | 143
34001336.0 | 专变采集终端III型,3×100V,RS-485通信,FDD-LTE+TD-LTE | 34413 | 202403 | 9
34001340.0 | 专变采集终端III型,3×220/380V,RS-485通信,4G | 34413 | 202403 | 72
34044536.0 | 电压互感器高压TV,电压变比10000/100 | 34413 | 202403 | 2
34000802.0 | 适配1级三相表,本地模块,HPLC | 34413 | 202403 | 197
8354000001500002.0 | 适配1级三相表,本地模块,HPLC+微功率无线双模 | 34413 | 202403 | 1990
34000801.0 | 适配2级单相表,本地模块,HPLC | 34413 | 202403 | 176
8354000001600002.0 | 适配2级单相表,本地模块,HPLC+微功率无线双模 | 34413 | 202403 | 51687
34000804.0 | 适配专变采集终端III型,远程模块,无线公网4G | 34413 | 202403 | 160
34000803.0 | 适配集中器I型,本地模块,HPLC | 34413 | 202403 | 6
8354000001700002.0 | 适配集中器I型,本地模块,HPLC+微功率无线双模 | 34413 | 202403 | 57
34000805.0 | 适配集中器I型,远程模块,无线公网4G | 34413 | 202403 | 57
8309000000900008.0 | 采集器II型,220V,下行通讯：RS-485,上行通讯：窄带载波 | 34413 | 202403 | 76
8309000000900028.0 | 采集器I型,220V,下行通讯：RS-485，上行通讯：窄带载波 | 34413 | 202403 | 5
34001335.0 | 集中器I型,3x220V/380V,HPLC,4G | 34413 | 202403 | 4
34001333.0 | 集中器I型,3x220V/380V,HPLC,FDD-LTE+TD-LTE | 34413 | 202403 | 2
34001337.0 | 集中器I型,3x220V/380V,窄带载波,FDD-LTE+TD-LTE | 34413 | 202403 | 1
34001338.0 | 集中器I型,3x220V/380V,窄带载波,GPRS | 34413 | 202403 | 1
34001354.0 | 集中器I型,3×220/380V,HPLC+微功率无线,FDD-LTE+TD-LTE | 34413 | 202403 | 190
34001335.0 | 集中器I型,3×220/380V,HPLC,4G | 34413 | 202403 | 37
34028004.0 | 集中器I型,3×220/380V,RS-485通信,GPRS通信 | 34413 | 202403 | 1
8309000000300003.0 | 集中器I型3×220/380VRS-485通信4G | 34413 | 202403 | 4
|  | 34413 | 202403 | 509
34001082.0 | 0.1低压电流互感器150/5 | 34414 | 202403 | 2
8302000003700003.0 | 0.2S,组合互感器,组合互感器,100/5,10000/100,0.2 | 34414 | 202403 | 5
34000719.0 | 0.2S三相三线经互感器接入智能电能表,3×100V,1.5(6)A,安徽变电站RS-485通信,电子式-智能无费控 | 34414 | 202403 | 1
34000717.0 | 0.2S三相三线经互感器接入智能电能表,3×100V,1.5(6)A,安徽工业RS-485通信,电子式-智能无费控 | 34414 | 202403 | 2
34001308.0 | 0.2S低压电流互感器1000/5 | 34414 | 202403 | 41
34001078.0 | 0.2S低压电流互感器1200/5 | 34414 | 202403 | 21
34001081.0 | 0.2S低压电流互感器1500/5 | 34414 | 202403 | 45
34001300.0 | 0.2S低压电流互感器300/5 | 34414 | 202403 | 1
34001074.0 | 0.2S低压电流互感器400/5 | 34414 | 202403 | 84
34001214.0 | 0.2S低压电流互感器500/5 | 34414 | 202403 | 61
34001299.0 | 0.2S低压电流互感器600/5 | 34414 | 202403 | 118
34001077.0 | 0.2S低压电流互感器800/5 | 34414 | 202403 | 48
34037339.0 | 0.2S电流互感器低压TA,电流变比1000/5 | 34414 | 202403 | 6
34037524.0 | 0.2S电流互感器低压TA,电流变比1200/5 | 34414 | 202403 | 21
34038285.0 | 0.2S电流互感器低压TA,电流变比200/5 | 34414 | 202403 | 1
34037851.0 | 0.2S电流互感器低压TA,电流变比2500/5 | 34414 | 202403 | 3
34038115.0 | 0.2S电流互感器低压TA,电流变比500/5 | 34414 | 202403 | 10
34037672.0 | 0.2S电流互感器低压TA,电流变比600/5 | 34414 | 202403 | 11
34038280.0 | 0.2S电流互感器低压TA,电流变比800/5 | 34414 | 202403 | 18
34038121.0 | 0.2S电流互感器高压TA,电流变比100/5 | 34414 | 202403 | 2
34037837.0 | 0.2S电流互感器高压TA,电流变比600/5 | 34414 | 202403 | 22
8302000000800004.0 | 0.2S组合互感器,电流15/5,电压10000/100 | 34414 | 202403 | 1
8302000000800025.0 | 0.2S组合互感器电流150/5,电压10000/100 | 34414 | 202403 | 4
8302000000800012.0 | 0.2S组合互感器电流30/5,电压10000/100 | 34414 | 202403 | 20
8302000003600008.0 | 0.2S组合互感器电流变比20/5，电压变比10000/100 | 34414 | 202403 | 3
8302000003500006.0 | 0.2S组合互感器电流变比200/5，电压变比10000/100 | 34414 | 202403 | 1
34029310.0 | 0.2S组合互感器组合互感器,电流变比30/5,电压变比10000/100 | 34414 | 202403 | 2
34029187.0 | 0.2S组合互感器组合互感器,电流变比600/5,电压变比10000/100 | 34414 | 202403 | 1
8302000003500004.0 | 0.2S组合互感器组合互感器40/5，10000/100 | 34414 | 202403 | 2
8302000000800009.0 | 0.2S组合互感器组合互感器75/510000/100 | 34414 | 202403 | 1
8302000000800009.0 | 0.2S组合互感器组合互感器电流变比75/5,电压变比10000/100 | 34414 | 202403 | 6
34037689.0 | 0.2电流互感器低压TA,电流变比1200/5 | 34414 | 202403 | 3
8302000000500009.0 | 0.2高压TV电压互感器10000/100 | 34414 | 202403 | 10
34000609.0 | 0.5S三相三线经互感器接入智能电能表,3x100V,1.5(6)A,变电站RS-485通信,电子式-智能无费控 | 34414 | 202403 | 1
34000609.0 | 0.5S三相三线经互感器接入智能电能表,3×100V,1.5(6)A,安徽变电站RS-485通信,电子式-智能无费控 | 34414 | 202403 | 24
34000201.0 | 0.5S三相三线经互感器接入智能电能表,3×100V,1.5(6)A,安徽工业RS-485通信,电子式-智能无费控 | 34414 | 202403 | 7
34000565.0 | 0.5S三相四线经互感器接入智能电能表,3x220V/380V,1.5(6)A,工业RS-485通信,电子式-智能无费控 | 34414 | 202403 | 2
34000565.0 | 0.5S三相四线经互感器接入智能电能表,3×220/380V,1.5(6)A,安徽工业RS-485通信,电子式-智能无费控 | 34414 | 202403 | 86
34000569.0 | 0.5S三相四线经互感器接入智能电能表,3×57.7/100V,1.5(6)A,安徽变电站RS-485通信,电子式-智能无费控 | 34414 | 202403 | 21
34001298.0 | 0.5S低压电流互感器100/5 | 34414 | 202403 | 69
34001212.0 | 0.5S低压电流互感器150/5 | 34414 | 202403 | 277
34001075.0 | 0.5S低压电流互感器200/5 | 34414 | 202403 | 489
34001220.0 | 0.5S低压电流互感器250/5 | 34414 | 202403 | 6
34001240.0 | 0.5S低压电流互感器2500/5 | 34414 | 202403 | 3
34001073.0 | 0.5S低压电流互感器300/5 | 34414 | 202403 | 205
34001217.0 | 0.5S低压电流互感器75/5 | 34414 | 202403 | 6
34038282.0 | 0.5S电流互感器低压TA,电流变比100/5 | 34414 | 202403 | 3
34038118.0 | 0.5S电流互感器低压TA,电流变比200/5 | 34414 | 202403 | 3
34037842.0 | 0.5S电流互感器低压TA,电流变比2000/5 | 34414 | 202403 | 18
34038119.0 | 0.5S电流互感器低压TA,电流变比500/5 | 34414 | 202403 | 3
34037509.0 | 0.5S电流互感器低压TA,电流变比600/5 | 34414 | 202403 | 6
34037680.0 | 0.5S电流互感器高压TA,电流变比100/5 | 34414 | 202403 | 10
34037519.0 | 0.5S电流互感器高压TA,电流变比150/5 | 34414 | 202403 | 2
34037523.0 | 0.5S电流互感器高压TA,电流变比200/5 | 34414 | 202403 | 2
34000671.0 | 1.0三相三线经互感器接入智能电能表,3×100V,1.5(6)A,安徽工业RS-485通信,电子式-智能无费控 | 34414 | 202403 | 1
34000669.0 | 1.0三相四线直接接入智能电能表,3x220V/380V,5(60)A,工业HPLC,电子式-智能远程费控 | 34414 | 202403 | 1
34000535.0 | 1.0三相四线直接接入智能电能表,3x220V/380V,5(60)A,工业窄带载波,电子式-智能远程费控 | 34414 | 202403 | 7
34000200.0 | 1.0三相四线直接接入智能电能表,3×220/380V,5(60)A,安徽居民HPLC,电子式-智能远程费控 | 34414 | 202403 | 13
34000669.0 | 1.0三相四线直接接入智能电能表,3×220/380V,5(60)A,安徽工业HPLC,电子式-智能远程费控 | 34414 | 202403 | 66
34000508.0 | 1.0三相四线直接接入智能电能表,3×220/380V,5(60)A,安徽工业RS-485通信,电子式-智能远程费控 | 34414 | 202403 | 4
34000535.0 | 1.0三相四线直接接入智能电能表,3×220/380V,5(60)A,安徽工业窄带载波,电子式-智能远程费控 | 34414 | 202403 | 93
34000233.0 | 1.0三相四线经互感器接入智能电能表,3×220/380V,1.5(6)A,安徽居民HPLC,电子式-智能远程费控 | 34414 | 202403 | 1
34000608.0 | 1.0三相四线经互感器接入智能电能表,3×220/380V,1.5(6)A,安徽工业HPLC,电子式-智能远程费控 | 34414 | 202403 | 22
34000205.0 | 1.0三相四线经互感器接入智能电能表,3×220/380V,1.5(6)A,安徽工业RS-485通信,电子式-智能无费控 | 34414 | 202403 | 4
34000204.0 | 1.0三相四线经互感器接入智能电能表,3×220/380V,1.5(6)A,安徽工业RS-485通信,电子式-智能远程费控 | 34414 | 202403 | 3
34000203.0 | 1.0三相四线经互感器接入智能电能表,3×220/380V,1.5(6)A,安徽工业窄带载波,电子式-智能远程费控 | 34414 | 202403 | 5
8305000000900019.0 | 12表位计量箱（3×4） | 34414 | 202403 | 361
8305000004400003.0 | 12表位计量箱（4×3） | 34414 | 202403 | 1
8305000005000004.0 | 15表位计量箱（5×3） | 34414 | 202403 | 97
8305000000000002.0 | 16表位计量箱（4×4） | 34414 | 202403 | 474
8305000003500012.0 | 18表位计量箱（2×9） | 34414 | 202403 | 174
8305000003500011.0 | 18表位计量箱（3×6） | 34414 | 202403 | 15
8305000000900014.0 | 1表位计量箱（1×1） | 34414 | 202403 | 1176
34000715.0 | 2.0单相直接接入智能电能表,220V,5(60)A,安徽居民HPLC+微功率无线,电子式-智能远程费控 | 34414 | 202403 | 12
34000193.0 | 2.0单相直接接入智能电能表,220V,5(60)A,安徽居民HPLC,电子式-智能远程费控 | 34414 | 202403 | 1405
34000195.0 | 2.0单相直接接入智能电能表,220V,5(60)A,安徽居民RS-485通信,电子式-智能远程费控 | 34414 | 202403 | 4
34000194.0 | 2.0单相直接接入智能电能表,220V,5(60)A,安徽居民窄带载波,电子式-智能远程费控 | 34414 | 202403 | 2441
34000193.0 | 2.0单相直接接入智能电能表,220V,5(60)A,居民HPLC,电子式-智能远程费控 | 34414 | 202403 | 43
34000194.0 | 2.0单相直接接入智能电能表,220V,5(60)A,居民窄带载波,电子式-智能远程费控 | 34414 | 202403 | 89
8305000000900022.0 | 2表位计量柜（1×2） | 34414 | 202403 | 5
8305000000900015.0 | 2表位计量箱（1×2） | 34414 | 202403 | 123
8343000000900032.0 | 4G,中国电信,包月 | 34414 | 202403 | 14
8343000000900033.0 | 4G,中国电信,包流量 | 34414 | 202403 | 1
8343000000900044.0 | 4G,中国移动,包月 | 34414 | 202403 | 67
8343000000900037.0 | 4G,中国联通,包年 | 34414 | 202403 | 1
8343000000900038.0 | 4G,中国联通,包月 | 34414 | 202403 | 51
8343000000900039.0 | 4G,中国联通,包流量 | 34414 | 202403 | 6
8305000000900016.0 | 4表位计量箱（2×2） | 34414 | 202403 | 77
8305000000900017.0 | 6表位计量箱（3×2） | 34414 | 202403 | 38
8305000000600003.0 | 8表位计量箱（2×4） | 34414 | 202403 | 34
34000196.0 | A级单相直接接入智能电能表,220V,0.25-0.5（60）A,安徽居民HPLC,电子式-智能远程费控 | 34414 | 202403 | 87680
34000196.0 | A级单相直接接入智能电能表,220V,0.25-0.5（60）A,居民HPLC,电子式-智能远程费控 | 34414 | 202403 | 5
34000213.0 | B级三相四线直接接入智能电能表,3×220/380V,0.2-0.5（60）A,安徽居民HPLC,电子式-智能远程费控 | 34414 | 202403 | 751
34000202.0 | B级三相四线直接接入智能电能表,3×220/380V,0.2-0.5（60）A,安徽工业HPLC,电子式-智能远程费控 | 34414 | 202403 | 3336
34000209.0 | B级三相四线经互感器接入智能电能表,3×220/380V,0.015-0.075（6）A,安徽工业HPLC,电子式-智能远程费控 | 34414 | 202403 | 1031
8301000000200003.0 | B级三相四线经互感器接入智能电能表3×220/380V0.015-0.075（6）A安徽居民HPLC电子式-智能远程费控 | 34414 | 202403 | 14
34000718.0 | C级三相三线经互感器接入智能电能表,3×100V,0.015-0.075（6）A,安徽变电站RS-485通信,电子式-智能无费控 | 34414 | 202403 | 56
34000745.0 | C级三相三线经互感器接入智能电能表,3×100V,0.015-0.075（6）A,安徽工业RS-485通信,电子式-智能无费控 | 34414 | 202403 | 165
34000214.0 | C级三相四线经互感器接入智能电能表,3×220/380V,0.015-0.075（6）A,安徽工业RS-485通信,电子式-智能无费控 | 34414 | 202403 | 385
8301000002200002.0 | D级三相四线经互感器接入智能电能表3×57.7/100V0.015-0.075（6）A安徽变电站RS-485通信电子式-智能无费控 | 34414 | 202403 | 9
34001339.0 | 专变采集终端III型,3x100V,RS-485通信,4G | 34414 | 202403 | 3
34001336.0 | 专变采集终端III型,3x100V,RS-485通信,FDD-LTE+TD-LTE | 34414 | 202403 | 4
34001334.0 | 专变采集终端III型,3x220V/380V,RS-485通信,FDD-LTE+TD-LTE | 34414 | 202403 | 89
34001339.0 | 专变采集终端III型,3×100V,RS-485通信,4G | 34414 | 202403 | 150
34001336.0 | 专变采集终端III型,3×100V,RS-485通信,FDD-LTE+TD-LTE | 34414 | 202403 | 11
34001340.0 | 专变采集终端III型,3×220/380V,RS-485通信,4G | 34414 | 202403 | 137
34000802.0 | 适配1级三相表,本地模块,HPLC | 34414 | 202403 | 138
8354000001500002.0 | 适配1级三相表,本地模块,HPLC+微功率无线双模 | 34414 | 202403 | 4998
34000801.0 | 适配2级单相表,本地模块,HPLC | 34414 | 202403 | 1444
8354000001600002.0 | 适配2级单相表,本地模块,HPLC+微功率无线双模 | 34414 | 202403 | 87175
34000804.0 | 适配专变采集终端III型,远程模块,无线公网4G | 34414 | 202403 | 194
34000803.0 | 适配集中器I型,本地模块,HPLC | 34414 | 202403 | 70
8354000001700002.0 | 适配集中器I型,本地模块,HPLC+微功率无线双模 | 34414 | 202403 | 292
34000805.0 | 适配集中器I型,远程模块,无线公网4G | 34414 | 202403 | 321
8309000000900007.0 | 采集器II型,220V,下行通讯：RS-485,上行通讯：HPLC | 34414 | 202403 | 109
8309000000900008.0 | 采集器II型,220V,下行通讯：RS-485,上行通讯：窄带载波 | 34414 | 202403 | 519
8309000000900028.0 | 采集器I型,220V,下行通讯：RS-485，上行通讯：窄带载波 | 34414 | 202403 | 9
34001335.0 | 集中器I型,3x220V/380V,HPLC,4G | 34414 | 202403 | 33
34001333.0 | 集中器I型,3x220V/380V,HPLC,FDD-LTE+TD-LTE | 34414 | 202403 | 49
34001337.0 | 集中器I型,3x220V/380V,窄带载波,FDD-LTE+TD-LTE | 34414 | 202403 | 3
34001338.0 | 集中器I型,3x220V/380V,窄带载波,GPRS | 34414 | 202403 | 1
34001354.0 | 集中器I型,3×220/380V,HPLC+微功率无线,FDD-LTE+TD-LTE | 34414 | 202403 | 367
34001335.0 | 集中器I型,3×220/380V,HPLC,4G | 34414 | 202403 | 54
8309000000300003.0 | 集中器I型3×220/380VRS-485通信4G | 34414 | 202403 | 6
|  | 34414 | 202403 | 204
34000719.0 | 0.2S三相三线经互感器接入智能电能表,3×100V,1.5(6)A,安徽变电站RS-485通信,电子式-智能无费控 | 34415 | 202403 | 6
34000717.0 | 0.2S三相三线经互感器接入智能电能表,3×100V,1.5(6)A,安徽工业RS-485通信,电子式-智能无费控 | 34415 | 202403 | 1
34000518.0 | 0.2S三相四线经互感器接入智能电能表,3×57.7/100V,0.3(1.2)A,安徽工业RS-485通信,电子式-智能无费控 | 34415 | 202403 | 2
34000613.0 | 0.2S三相四线经互感器接入智能电能表,3×57.7/100V,1.5(6)A,安徽变电站RS-485通信,电子式-智能无费控 | 34415 | 202403 | 6
34001076.0 | 0.2S低压电流互感器100/5 | 34415 | 202403 | 21
34001308.0 | 0.2S低压电流互感器1000/5 | 34415 | 202403 | 6
34001213.0 | 0.2S低压电流互感器150/5 | 34415 | 202403 | 3
34001215.0 | 0.2S低压电流互感器200/5 | 34415 | 202403 | 5
34001074.0 | 0.2S低压电流互感器400/5 | 34415 | 202403 | 208
34001214.0 | 0.2S低压电流互感器500/5 | 34415 | 202403 | 15
34001299.0 | 0.2S低压电流互感器600/5 | 34415 | 202403 | 53
34001077.0 | 0.2S低压电流互感器800/5 | 34415 | 202403 | 50
34044542.0 | 0.2S电压互感器高压TV,电压变比10000/100 | 34415 | 202403 | 72
34037339.0 | 0.2S电流互感器低压TA,电流变比1000/5 | 34415 | 202403 | 3
34037825.0 | 0.2S电流互感器低压TA,电流变比150/5 | 34415 | 202403 | 6
34037823.0 | 0.2S电流互感器低压TA,电流变比300/5 | 34415 | 202403 | 6
34037982.0 | 0.2S电流互感器低压TA,电流变比400/5 | 34415 | 202403 | 7
34038115.0 | 0.2S电流互感器低压TA,电流变比500/5 | 34415 | 202403 | 24
34037672.0 | 0.2S电流互感器低压TA,电流变比600/5 | 34415 | 202403 | 24
34038280.0 | 0.2S电流互感器低压TA,电流变比800/5 | 34415 | 202403 | 18
34038121.0 | 0.2S电流互感器高压TA,电流变比100/5 | 34415 | 202403 | 21
34038136.0 | 0.2S电流互感器高压TA,电流变比1200/5 | 34415 | 202403 | 19
34037673.0 | 0.2S电流互感器高压TA,电流变比15/5 | 34415 | 202403 | 4
34038286.0 | 0.2S电流互感器高压TA,电流变比150/5 | 34415 | 202403 | 6
34037205.0 | 0.2S电流互感器高压TA,电流变比20/5 | 34415 | 202403 | 10
34037981.0 | 0.2S电流互感器高压TA,电流变比200/5 | 34415 | 202403 | 6
34038319.0 | 0.2S电流互感器高压TA,电流变比2000/5 | 34415 | 202403 | 6
34038130.0 | 0.2S电流互感器高压TA,电流变比25/5 | 34415 | 202403 | 2
34038146.0 | 0.2S电流互感器高压TA,电流变比250/5 | 34415 | 202403 | 2
34037212.0 | 0.2S电流互感器高压TA,电流变比30/5 | 34415 | 202403 | 34
34037349.0 | 0.2S电流互感器高压TA,电流变比300/5 | 34415 | 202403 | 4
34037675.0 | 0.2S电流互感器高压TA,电流变比40/5 | 34415 | 202403 | 10
34038292.0 | 0.2S电流互感器高压TA,电流变比400/5 | 34415 | 202403 | 10
34037834.0 | 0.2S电流互感器高压TA,电流变比50/5 | 34415 | 202403 | 8
34037837.0 | 0.2S电流互感器高压TA,电流变比600/5 | 34415 | 202403 | 14
34037835.0 | 0.2S电流互感器高压TA,电流变比75/5 | 34415 | 202403 | 6
8302000000800012.0 | 0.2S组合互感器电流30/5,电压10000/100 | 34415 | 202403 | 3
8302000003600008.0 | 0.2S组合互感器电流变比20/5，电压变比10000/100 | 34415 | 202403 | 7
34029561.0 | 0.2S组合互感器组合互感器,电流变比40/5,电压变比10000/100 | 34415 | 202403 | 1
8302000003800003.0 | 0.2电压互感器高压TV35000/100 | 34415 | 202403 | 2
34037826.0 | 0.2电流互感器低压TA,电流变比150/5 | 34415 | 202403 | 3
34037209.0 | 0.2电流互感器高压TA,电流变比1200/5 | 34415 | 202403 | 2
34037515.0 | 0.2电流互感器高压TA,电流变比150/5 | 34415 | 202403 | 4
34037344.0 | 0.2电流互感器高压TA,电流变比200/5 | 34415 | 202403 | 4
8302000000500009.0 | 0.2高压TV电压互感器10000/100 | 34415 | 202403 | 52
34000201.0 | 0.5S三相三线经互感器接入智能电能表,3×100V,1.5(6)A,安徽工业RS-485通信,电子式-智能无费控 | 34415 | 202403 | 36
34000565.0 | 0.5S三相四线经互感器接入智能电能表,3×220/380V,1.5(6)A,安徽工业RS-485通信,电子式-智能无费控 | 34415 | 202403 | 46
34000569.0 | 0.5S三相四线经互感器接入智能电能表,3×57.7/100V,1.5(6)A,安徽变电站RS-485通信,电子式-智能无费控 | 34415 | 202403 | 4
34000253.0 | 0.5S三相四线经互感器接入智能电能表,3×57.7/100V,1.5(6)A,安徽工业RS-485通信,电子式-智能无费控 | 34415 | 202403 | 4
34001298.0 | 0.5S低压电流互感器100/5 | 34415 | 202403 | 132
34001212.0 | 0.5S低压电流互感器150/5 | 34415 | 202403 | 330
34001075.0 | 0.5S低压电流互感器200/5 | 34415 | 202403 | 189
34001073.0 | 0.5S低压电流互感器300/5 | 34415 | 202403 | 235
34001080.0 | 0.5S低压电流互感器400/5 | 34415 | 202403 | 3
34001217.0 | 0.5S低压电流互感器75/5 | 34415 | 202403 | 81
34037340.0 | 0.5S电流互感器低压TA,电流变比400/5 | 34415 | 202403 | 6
34037509.0 | 0.5S电流互感器低压TA,电流变比600/5 | 34415 | 202403 | 12
34037214.0 | 0.5电流互感器高压TA,电流变比100/5 | 34415 | 202403 | 1
34000671.0 | 1.0三相三线经互感器接入智能电能表,3×100V,1.5(6)A,安徽工业RS-485通信,电子式-智能无费控 | 34415 | 202403 | 1
34000669.0 | 1.0三相四线直接接入智能电能表,3x220V/380V,5(60)A,工业HPLC,电子式-智能远程费控 | 34415 | 202403 | 1
34000535.0 | 1.0三相四线直接接入智能电能表,3x220V/380V,5(60)A,工业窄带载波,电子式-智能远程费控 | 34415 | 202403 | 2
34000200.0 | 1.0三相四线直接接入智能电能表,3×220/380V,5(60)A,安徽居民HPLC,电子式-智能远程费控 | 34415 | 202403 | 95
34000669.0 | 1.0三相四线直接接入智能电能表,3×220/380V,5(60)A,安徽工业HPLC,电子式-智能远程费控 | 34415 | 202403 | 308
34000508.0 | 1.0三相四线直接接入智能电能表,3×220/380V,5(60)A,安徽工业RS-485通信,电子式-智能远程费控 | 34415 | 202403 | 1
34000535.0 | 1.0三相四线直接接入智能电能表,3×220/380V,5(60)A,安徽工业窄带载波,电子式-智能远程费控 | 34415 | 202403 | 12
34000205.0 | 1.0三相四线经互感器接入智能电能表,3x220V/380V,1.5(6)A,工业RS-485通信,电子式-智能无费控 | 34415 | 202403 | 1
34000233.0 | 1.0三相四线经互感器接入智能电能表,3×220/380V,1.5(6)A,安徽居民HPLC,电子式-智能远程费控 | 34415 | 202403 | 1
34000608.0 | 1.0三相四线经互感器接入智能电能表,3×220/380V,1.5(6)A,安徽工业HPLC,电子式-智能远程费控 | 34415 | 202403 | 42
34000205.0 | 1.0三相四线经互感器接入智能电能表,3×220/380V,1.5(6)A,安徽工业RS-485通信,电子式-智能无费控 | 34415 | 202403 | 11
34000204.0 | 1.0三相四线经互感器接入智能电能表,3×220/380V,1.5(6)A,安徽工业RS-485通信,电子式-智能远程费控 | 34415 | 202403 | 4
34000203.0 | 1.0三相四线经互感器接入智能电能表,3×220/380V,1.5(6)A,安徽工业窄带载波,电子式-智能远程费控 | 34415 | 202403 | 2
8305000000900019.0 | 12表位计量箱（3×4） | 34415 | 202403 | 13
8305000000000002.0 | 16表位计量箱（4×4） | 34415 | 202403 | 71
8305000000900014.0 | 1表位计量箱（1×1） | 34415 | 202403 | 3153
34000193.0 | 2.0单相直接接入智能电能表,220V,5(60)A,安徽居民HPLC,电子式-智能远程费控 | 34415 | 202403 | 443
34000194.0 | 2.0单相直接接入智能电能表,220V,5(60)A,安徽居民窄带载波,电子式-智能远程费控 | 34415 | 202403 | 14
34000193.0 | 2.0单相直接接入智能电能表,220V,5(60)A,居民HPLC,电子式-智能远程费控 | 34415 | 202403 | 4
8305000003600012.0 | 20表位计量箱（4×5） | 34415 | 202403 | 4
8305000000900022.0 | 2表位计量柜（1×2） | 34415 | 202403 | 1
8305000000900015.0 | 2表位计量箱（1×2） | 34415 | 202403 | 1024
8343000000900032.0 | 4G,中国电信,包月 | 34415 | 202403 | 26
8343000000900044.0 | 4G,中国移动,包月 | 34415 | 202403 | 39
8343000000900045.0 | 4G,中国移动,包流量 | 34415 | 202403 | 23
8343000000900038.0 | 4G,中国联通,包月 | 34415 | 202403 | 8
8343000000900039.0 | 4G,中国联通,包流量 | 34415 | 202403 | 3
8305000000900016.0 | 4表位计量箱（2×2） | 34415 | 202403 | 1
8305000001900002.0 | 5表位计量箱(1×5) | 34415 | 202403 | 2
8305000004400002.0 | 8表位计量箱（4×2） | 34415 | 202403 | 70
34000196.0 | A级单相直接接入智能电能表,220V,0.25-0.5（60）A,安徽居民HPLC,电子式-智能远程费控 | 34415 | 202403 | 37794
34000196.0 | A级单相直接接入智能电能表,220V,0.25-0.5（60）A,居民HPLC,电子式-智能远程费控 | 34415 | 202403 | 1
34000213.0 | B级三相四线直接接入智能电能表,3×220/380V,0.2-0.5（60）A,安徽居民HPLC,电子式-智能远程费控 | 34415 | 202403 | 1427
34000202.0 | B级三相四线直接接入智能电能表,3×220/380V,0.2-0.5（60）A,安徽工业HPLC,电子式-智能远程费控 | 34415 | 202403 | 2320
34000209.0 | B级三相四线经互感器接入智能电能表,3×220/380V,0.015-0.075（6）A,安徽工业HPLC,电子式-智能远程费控 | 34415 | 202403 | 365
8301000000200003.0 | B级三相四线经互感器接入智能电能表3×220/380V0.015-0.075（6）A安徽居民HPLC电子式-智能远程费控 | 34415 | 202403 | 61
34000718.0 | C级三相三线经互感器接入智能电能表,3×100V,0.015-0.075（6）A,安徽变电站RS-485通信,电子式-智能无费控 | 34415 | 202403 | 65
34000745.0 | C级三相三线经互感器接入智能电能表,3×100V,0.015-0.075（6）A,安徽工业RS-485通信,电子式-智能无费控 | 34415 | 202403 | 110
34000214.0 | C级三相四线经互感器接入智能电能表,3×220/380V,0.015-0.075（6）A,安徽工业RS-485通信,电子式-智能无费控 | 34415 | 202403 | 111
34000269.0 | D级三相四线经互感器接入智能电能表,3×57.7/100V,0.015-0.075（6）A,安徽工业RS-485通信,电子式-智能无费控 | 34415 | 202403 | 2
34001339.0 | 专变采集终端III型,3x100V,RS-485通信,4G | 34415 | 202403 | 2
34001336.0 | 专变采集终端III型,3x100V,RS-485通信,FDD-LTE+TD-LTE | 34415 | 202403 | 3
34001340.0 | 专变采集终端III型,3x220V/380V,RS-485通信,4G | 34415 | 202403 | 11
34001334.0 | 专变采集终端III型,3x220V/380V,RS-485通信,FDD-LTE+TD-LTE | 34415 | 202403 | 12
34001339.0 | 专变采集终端III型,3×100V,RS-485通信,4G | 34415 | 202403 | 122
34001336.0 | 专变采集终端III型,3×100V,RS-485通信,FDD-LTE+TD-LTE | 34415 | 202403 | 25
34001340.0 | 专变采集终端III型,3×220/380V,RS-485通信,4G | 34415 | 202403 | 54
34044536.0 | 电压互感器高压TV,电压变比10000/100 | 34415 | 202403 | 21
34000802.0 | 适配1级三相表,本地模块,HPLC | 34415 | 202403 | 692
8354000001500002.0 | 适配1级三相表,本地模块,HPLC+微功率无线双模 | 34415 | 202403 | 3808
34000801.0 | 适配2级单相表,本地模块,HPLC | 34415 | 202403 | 593
8354000001600002.0 | 适配2级单相表,本地模块,HPLC+微功率无线双模 | 34415 | 202403 | 37278
34000804.0 | 适配专变采集终端III型,远程模块,无线公网4G | 34415 | 202403 | 107
34000803.0 | 适配集中器I型,本地模块,HPLC | 34415 | 202403 | 51
8354000001700002.0 | 适配集中器I型,本地模块,HPLC+微功率无线双模 | 34415 | 202403 | 75
34000805.0 | 适配集中器I型,远程模块,无线公网4G | 34415 | 202403 | 87
34001335.0 | 集中器I型,3x220V/380V,HPLC,4G | 34415 | 202403 | 23
34001333.0 | 集中器I型,3x220V/380V,HPLC,FDD-LTE+TD-LTE | 34415 | 202403 | 35
34001337.0 | 集中器I型,3x220V/380V,窄带载波,FDD-LTE+TD-LTE | 34415 | 202403 | 4
34001338.0 | 集中器I型,3x220V/380V,窄带载波,GPRS | 34415 | 202403 | 2
34001354.0 | 集中器I型,3×220/380V,HPLC+微功率无线,FDD-LTE+TD-LTE | 34415 | 202403 | 172
34001335.0 | 集中器I型,3×220/380V,HPLC,4G | 34415 | 202403 | 28
34028057.0 | 集中器I型,3×220/380V,RS-485通信,CDMA通信 | 34415 | 202403 | 1
8309000000300003.0 | 集中器I型3×220/380VRS-485通信4G | 34415 | 202403 | 7
|  | 34415 | 202403 | 652
34001213.0 | 0.2S低压电流互感器150/5 | 34416 | 202403 | 5
34001300.0 | 0.2S低压电流互感器300/5 | 34416 | 202403 | 3
34001074.0 | 0.2S低压电流互感器400/5 | 34416 | 202403 | 21
34001214.0 | 0.2S低压电流互感器500/5 | 34416 | 202403 | 6
34001299.0 | 0.2S低压电流互感器600/5 | 34416 | 202403 | 36
34038285.0 | 0.2S电流互感器低压TA,电流变比200/5 | 34416 | 202403 | 1
34037514.0 | 0.2S电流互感器低压TA,电流变比75/5 | 34416 | 202403 | 3
34038121.0 | 0.2S电流互感器高压TA,电流变比100/5 | 34416 | 202403 | 8
34037673.0 | 0.2S电流互感器高压TA,电流变比15/5 | 34416 | 202403 | 4
34038286.0 | 0.2S电流互感器高压TA,电流变比150/5 | 34416 | 202403 | 2
34037205.0 | 0.2S电流互感器高压TA,电流变比20/5 | 34416 | 202403 | 14
34037675.0 | 0.2S电流互感器高压TA,电流变比40/5 | 34416 | 202403 | 6
34037834.0 | 0.2S电流互感器高压TA,电流变比50/5 | 34416 | 202403 | 2
34038311.0 | 0.2S电流互感器高压TA,电流变比800/1 | 34416 | 202403 | 4
34037347.0 | 0.2电流互感器低压TA,电流变比400/5 | 34416 | 202403 | 1
8302000000500009.0 | 0.2高压TV电压互感器10000/100 | 34416 | 202403 | 30
34000609.0 | 0.5S三相三线经互感器接入智能电能表,3x100V,1.5(6)A,变电站RS-485通信,电子式-智能无费控 | 34416 | 202403 | 1
34000201.0 | 0.5S三相三线经互感器接入智能电能表,3x100V,1.5(6)A,工业RS-485通信,电子式-智能无费控 | 34416 | 202403 | 1
34000609.0 | 0.5S三相三线经互感器接入智能电能表,3×100V,1.5(6)A,安徽变电站RS-485通信,电子式-智能无费控 | 34416 | 202403 | 8
34000207.0 | 0.5S三相三线经互感器接入智能电能表,3×100V,1.5(6)A,安徽居民RS-485通信,电子式-智能无费控 | 34416 | 202403 | 1
34000201.0 | 0.5S三相三线经互感器接入智能电能表,3×100V,1.5(6)A,安徽工业RS-485通信,电子式-智能无费控 | 34416 | 202403 | 29
34000565.0 | 0.5S三相四线经互感器接入智能电能表,3×220/380V,1.5(6)A,安徽工业RS-485通信,电子式-智能无费控 | 34416 | 202403 | 8
34001298.0 | 0.5S低压电流互感器100/5 | 34416 | 202403 | 51
34001212.0 | 0.5S低压电流互感器150/5 | 34416 | 202403 | 145
34001075.0 | 0.5S低压电流互感器200/5 | 34416 | 202403 | 123
34001073.0 | 0.5S低压电流互感器300/5 | 34416 | 202403 | 82
34000200.0 | 1.0三相四线直接接入智能电能表,3x220V/380V,5(60)A,居民HPLC,电子式-智能远程费控 | 34416 | 202403 | 2
34000669.0 | 1.0三相四线直接接入智能电能表,3x220V/380V,5(60)A,工业HPLC,电子式-智能远程费控 | 34416 | 202403 | 3
34000535.0 | 1.0三相四线直接接入智能电能表,3x220V/380V,5(60)A,工业窄带载波,电子式-智能远程费控 | 34416 | 202403 | 2
34000200.0 | 1.0三相四线直接接入智能电能表,3×220/380V,5(60)A,安徽居民HPLC,电子式-智能远程费控 | 34416 | 202403 | 55
34000198.0 | 1.0三相四线直接接入智能电能表,3×220/380V,5(60)A,安徽居民RS-485通信,电子式-智能远程费控 | 34416 | 202403 | 1
34000199.0 | 1.0三相四线直接接入智能电能表,3×220/380V,5(60)A,安徽居民窄带载波,电子式-智能远程费控 | 34416 | 202403 | 1
34000511.0 | 1.0三相四线直接接入智能电能表,3×220/380V,5(60)A,安徽工业HPLC+微功率无线,电子式-智能远程费控 | 34416 | 202403 | 3
34000669.0 | 1.0三相四线直接接入智能电能表,3×220/380V,5(60)A,安徽工业HPLC,电子式-智能远程费控 | 34416 | 202403 | 82
34000508.0 | 1.0三相四线直接接入智能电能表,3×220/380V,5(60)A,安徽工业RS-485通信,电子式-智能远程费控 | 34416 | 202403 | 2
34000535.0 | 1.0三相四线直接接入智能电能表,3×220/380V,5(60)A,安徽工业窄带载波,电子式-智能远程费控 | 34416 | 202403 | 42
8301000006900009.0 | 1.0三相四线直接接入智能电能表，3×220/380V，5(60)A，安徽居民HPLC+微功率无线，电子式-智能远程费控 | 34416 | 202403 | 2
34000608.0 | 1.0三相四线经互感器接入智能电能表,3×220/380V,1.5(6)A,安徽工业HPLC,电子式-智能远程费控 | 34416 | 202403 | 3
8305000004300002.0 | 10表位计量箱（5×2） | 34416 | 202403 | 4
8305000000900019.0 | 12表位计量箱（3×4） | 34416 | 202403 | 71
8305000004400003.0 | 12表位计量箱（4×3） | 34416 | 202403 | 3
8305000000900014.0 | 1表位计量箱（1×1） | 34416 | 202403 | 1311
34000193.0 | 2.0单相直接接入智能电能表,220V,5(60)A,安徽居民HPLC,电子式-智能远程费控 | 34416 | 202403 | 235
34000194.0 | 2.0单相直接接入智能电能表,220V,5(60)A,安徽居民窄带载波,电子式-智能远程费控 | 34416 | 202403 | 32
34000193.0 | 2.0单相直接接入智能电能表,220V,5(60)A,居民HPLC,电子式-智能远程费控 | 34416 | 202403 | 5
34000194.0 | 2.0单相直接接入智能电能表,220V,5(60)A,居民窄带载波,电子式-智能远程费控 | 34416 | 202403 | 4
8305000000900022.0 | 2表位计量柜（1×2） | 34416 | 202403 | 4
8305000000900015.0 | 2表位计量箱（1×2） | 34416 | 202403 | 16
8343000000900031.0 | 4G,中国电信,包年 | 34416 | 202403 | 18
8343000000900032.0 | 4G,中国电信,包月 | 34416 | 202403 | 35
8343000000900033.0 | 4G,中国电信,包流量 | 34416 | 202403 | 1
8343000000900044.0 | 4G,中国移动,包月 | 34416 | 202403 | 19
8343000000900038.0 | 4G,中国联通,包月 | 34416 | 202403 | 11
8305000000900016.0 | 4表位计量箱（2×2） | 34416 | 202403 | 75
500138761.0 | 500138761 | 34416 | 202403 | 3
8305000000900017.0 | 6表位计量箱（3×2） | 34416 | 202403 | 797
8305000000600003.0 | 8表位计量箱（2×4） | 34416 | 202403 | 1
8305000000900018.0 | 9表位计量箱（3×3） | 34416 | 202403 | 2
34000196.0 | A级单相直接接入智能电能表,220V,0.25-0.5（60）A,安徽居民HPLC,电子式-智能远程费控 | 34416 | 202403 | 18834
34000213.0 | B级三相四线直接接入智能电能表,3×220/380V,0.2-0.5（60）A,安徽居民HPLC,电子式-智能远程费控 | 34416 | 202403 | 556
34000202.0 | B级三相四线直接接入智能电能表,3×220/380V,0.2-0.5（60）A,安徽工业HPLC,电子式-智能远程费控 | 34416 | 202403 | 1999
34000209.0 | B级三相四线经互感器接入智能电能表,3×220/380V,0.015-0.075（6）A,安徽工业HPLC,电子式-智能远程费控 | 34416 | 202403 | 187
8301000000200003.0 | B级三相四线经互感器接入智能电能表3×220/380V0.015-0.075（6）A安徽居民HPLC电子式-智能远程费控 | 34416 | 202403 | 8
34000745.0 | C级三相三线经互感器接入智能电能表,3×100V,0.015-0.075（6）A,安徽工业RS-485通信,电子式-智能无费控 | 34416 | 202403 | 31
34000214.0 | C级三相四线经互感器接入智能电能表,3×220/380V,0.015-0.075（6）A,安徽工业RS-485通信,电子式-智能无费控 | 34416 | 202403 | 90
34001339.0 | 专变采集终端III型,3x100V,RS-485通信,4G | 34416 | 202403 | 6
34001336.0 | 专变采集终端III型,3x100V,RS-485通信,FDD-LTE+TD-LTE | 34416 | 202403 | 1
34001340.0 | 专变采集终端III型,3x220V/380V,RS-485通信,4G | 34416 | 202403 | 26
34001334.0 | 专变采集终端III型,3x220V/380V,RS-485通信,FDD-LTE+TD-LTE | 34416 | 202403 | 23
34001339.0 | 专变采集终端III型,3×100V,RS-485通信,4G | 34416 | 202403 | 52
34001336.0 | 专变采集终端III型,3×100V,RS-485通信,FDD-LTE+TD-LTE | 34416 | 202403 | 20
34001340.0 | 专变采集终端III型,3×220/380V,RS-485通信,4G | 34416 | 202403 | 30
34000802.0 | 适配1级三相表,本地模块,HPLC | 34416 | 202403 | 206
8354000001500002.0 | 适配1级三相表,本地模块,HPLC+微功率无线双模 | 34416 | 202403 | 2659
34000801.0 | 适配2级单相表,本地模块,HPLC | 34416 | 202403 | 314
8354000001600002.0 | 适配2级单相表,本地模块,HPLC+微功率无线双模 | 34416 | 202403 | 18732
34000804.0 | 适配专变采集终端III型,远程模块,无线公网4G | 34416 | 202403 | 62
34000803.0 | 适配集中器I型,本地模块,HPLC | 34416 | 202403 | 46
8354000001700002.0 | 适配集中器I型,本地模块,HPLC+微功率无线双模 | 34416 | 202403 | 95
34000805.0 | 适配集中器I型,远程模块,无线公网4G | 34416 | 202403 | 111
34001335.0 | 集中器I型,3x220V/380V,HPLC,4G | 34416 | 202403 | 5
34001333.0 | 集中器I型,3x220V/380V,HPLC,FDD-LTE+TD-LTE | 34416 | 202403 | 33
34001337.0 | 集中器I型,3x220V/380V,窄带载波,FDD-LTE+TD-LTE | 34416 | 202403 | 1
34001354.0 | 集中器I型,3×220/380V,HPLC+微功率无线,FDD-LTE+TD-LTE | 34416 | 202403 | 132
34001335.0 | 集中器I型,3×220/380V,HPLC,4G | 34416 | 202403 | 24
34028057.0 | 集中器I型,3×220/380V,RS-485通信,CDMA通信 | 34416 | 202403 | 1
34028004.0 | 集中器I型,3×220/380V,RS-485通信,GPRS通信 | 34416 | 202403 | 2
8309000000300003.0 | 集中器I型3×220/380VRS-485通信4G | 34416 | 202403 | 3
|  | 34416 | 202403 | 64
34000717.0 | 0.2S三相三线经互感器接入智能电能表,3×100V,1.5(6)A,安徽工业RS-485通信,电子式-智能无费控 | 34417 | 202403 | 1
34000547.0 | 0.2S三相四线经互感器接入智能电能表,3×57.7/100V,0.3(1.2)A,安徽变电站RS-485通信,电子式-智能无费控 | 34417 | 202403 | 1
34000518.0 | 0.2S三相四线经互感器接入智能电能表,3×57.7/100V,0.3(1.2)A,安徽工业RS-485通信,电子式-智能无费控 | 34417 | 202403 | 2
34001308.0 | 0.2S低压电流互感器1000/5 | 34417 | 202403 | 6
34001078.0 | 0.2S低压电流互感器1200/5 | 34417 | 202403 | 12
34001081.0 | 0.2S低压电流互感器1500/5 | 34417 | 202403 | 21
34001215.0 | 0.2S低压电流互感器200/5 | 34417 | 202403 | 3
34001074.0 | 0.2S低压电流互感器400/5 | 34417 | 202403 | 117
34001214.0 | 0.2S低压电流互感器500/5 | 34417 | 202403 | 69
34001299.0 | 0.2S低压电流互感器600/5 | 34417 | 202403 | 104
34001077.0 | 0.2S低压电流互感器800/5 | 34417 | 202403 | 6
34037339.0 | 0.2S电流互感器低压TA,电流变比1000/5 | 34417 | 202403 | 3
34037524.0 | 0.2S电流互感器低压TA,电流变比1200/5 | 34417 | 202403 | 6
34037840.0 | 0.2S电流互感器低压TA,电流变比1500/5 | 34417 | 202403 | 36
34038285.0 | 0.2S电流互感器低压TA,电流变比200/5 | 34417 | 202403 | 9
34037823.0 | 0.2S电流互感器低压TA,电流变比300/5 | 34417 | 202403 | 13
34037672.0 | 0.2S电流互感器低压TA,电流变比600/5 | 34417 | 202403 | 3
34038121.0 | 0.2S电流互感器高压TA,电流变比100/5 | 34417 | 202403 | 2
34037349.0 | 0.2S电流互感器高压TA,电流变比300/5 | 34417 | 202403 | 6
34037675.0 | 0.2S电流互感器高压TA,电流变比40/5 | 34417 | 202403 | 2
34037834.0 | 0.2S电流互感器高压TA,电流变比50/5 | 34417 | 202403 | 4
34037353.0 | 0.2S电流互感器高压TA,电流变比60/5 | 34417 | 202403 | 8
34037837.0 | 0.2S电流互感器高压TA,电流变比600/5 | 34417 | 202403 | 46
8302000000800021.0 | 0.2S组合互感器电流120/5,电流10000/100 | 34417 | 202403 | 1
34029701.0 | 0.2S组合互感器组合互感器,电流变比250/5,电压变比10000/100 | 34417 | 202403 | 1
8302000003500004.0 | 0.2S组合互感器组合互感器40/5，10000/100 | 34417 | 202403 | 1
8302000000800009.0 | 0.2S组合互感器组合互感器电流变比75/5,电压变比10000/100 | 34417 | 202403 | 2
8302000000500009.0 | 0.2高压TV电压互感器10000/100 | 34417 | 202403 | 135
34000201.0 | 0.5S三相三线经互感器接入智能电能表,3×100V,1.5(6)A,安徽工业RS-485通信,电子式-智能无费控 | 34417 | 202403 | 4
34000565.0 | 0.5S三相四线经互感器接入智能电能表,3x220V/380V,1.5(6)A,工业RS-485通信,电子式-智能无费控 | 34417 | 202403 | 4
34000565.0 | 0.5S三相四线经互感器接入智能电能表,3×220/380V,1.5(6)A,安徽工业RS-485通信,电子式-智能无费控 | 34417 | 202403 | 13
34001298.0 | 0.5S低压电流互感器100/5 | 34417 | 202403 | 141
34001212.0 | 0.5S低压电流互感器150/5 | 34417 | 202403 | 197
34001075.0 | 0.5S低压电流互感器200/5 | 34417 | 202403 | 171
34001073.0 | 0.5S低压电流互感器300/5 | 34417 | 202403 | 102
34001217.0 | 0.5S低压电流互感器75/5 | 34417 | 202403 | 42
34037351.0 | 0.5S电流互感器低压TA,电流变比1500/5 | 34417 | 202403 | 21
34038137.0 | 0.5S电流互感器高压TA,电流变比600/5 | 34417 | 202403 | 26
34000669.0 | 1.0三相四线直接接入智能电能表,3x220V/380V,5(60)A,工业HPLC,电子式-智能远程费控 | 34417 | 202403 | 1
34000535.0 | 1.0三相四线直接接入智能电能表,3x220V/380V,5(60)A,工业窄带载波,电子式-智能远程费控 | 34417 | 202403 | 1
34000535.0 | 1.0三相四线直接接入智能电能表,3×220/380V,5(60)A,安徽工业窄带载波,电子式-智能远程费控 | 34417 | 202403 | 1
8305000000900019.0 | 12表位计量箱（3×4） | 34417 | 202403 | 409
8305000004400003.0 | 12表位计量箱（4×3） | 34417 | 202403 | 58
8305000000000002.0 | 16表位计量箱（4×4） | 34417 | 202403 | 718
8305000000900014.0 | 1表位计量箱（1×1） | 34417 | 202403 | 484
34000193.0 | 2.0单相直接接入智能电能表,220V,5(60)A,安徽居民HPLC,电子式-智能远程费控 | 34417 | 202403 | 590
34000194.0 | 2.0单相直接接入智能电能表,220V,5(60)A,安徽居民窄带载波,电子式-智能远程费控 | 34417 | 202403 | 1
34000193.0 | 2.0单相直接接入智能电能表,220V,5(60)A,居民HPLC,电子式-智能远程费控 | 34417 | 202403 | 12
34000194.0 | 2.0单相直接接入智能电能表,220V,5(60)A,居民窄带载波,电子式-智能远程费控 | 34417 | 202403 | 4
8343000000900032.0 | 4G,中国电信,包月 | 34417 | 202403 | 1
8343000000900044.0 | 4G,中国移动,包月 | 34417 | 202403 | 35
8343000000900038.0 | 4G,中国联通,包月 | 34417 | 202403 | 34
8305000004700002.0 | 4表位计量箱（1×4） | 34417 | 202403 | 63
8305000000900016.0 | 4表位计量箱（2×2） | 34417 | 202403 | 391
8305000005300003.0 | 6表位计量屏（3×2） | 34417 | 202403 | 3
8305000000900017.0 | 6表位计量箱（3×2） | 34417 | 202403 | 70
8305000000900018.0 | 9表位计量箱（3×3） | 34417 | 202403 | 9
34000196.0 | A级单相直接接入智能电能表,220V,0.25-0.5（60）A,安徽居民HPLC,电子式-智能远程费控 | 34417 | 202403 | 64032
34000196.0 | A级单相直接接入智能电能表,220V,0.25-0.5（60）A,居民HPLC,电子式-智能远程费控 | 34417 | 202403 | 30
34000213.0 | B级三相四线直接接入智能电能表,3×220/380V,0.2-0.5（60）A,安徽居民HPLC,电子式-智能远程费控 | 34417 | 202403 | 385
34000202.0 | B级三相四线直接接入智能电能表,3×220/380V,0.2-0.5（60）A,安徽工业HPLC,电子式-智能远程费控 | 34417 | 202403 | 1738
34000209.0 | B级三相四线经互感器接入智能电能表,3×220/380V,0.015-0.075（6）A,安徽工业HPLC,电子式-智能远程费控 | 34417 | 202403 | 420
8301000000200003.0 | B级三相四线经互感器接入智能电能表3×220/380V0.015-0.075（6）A安徽居民HPLC电子式-智能远程费控 | 34417 | 202403 | 19
34000745.0 | C级三相三线经互感器接入智能电能表,3x100V,0.015-0.075（6）A,工业RS-485通信,电子式-智能无费控 | 34417 | 202403 | 1
34000718.0 | C级三相三线经互感器接入智能电能表,3×100V,0.015-0.075（6）A,安徽变电站RS-485通信,电子式-智能无费控 | 34417 | 202403 | 2
34000745.0 | C级三相三线经互感器接入智能电能表,3×100V,0.015-0.075（6）A,安徽工业RS-485通信,电子式-智能无费控 | 34417 | 202403 | 120
34000214.0 | C级三相四线经互感器接入智能电能表,3×220/380V,0.015-0.075（6）A,安徽工业RS-485通信,电子式-智能无费控 | 34417 | 202403 | 240
34000269.0 | D级三相四线经互感器接入智能电能表,3×57.7/100V,0.015-0.075（6）A,安徽工业RS-485通信,电子式-智能无费控 | 34417 | 202403 | 7
34001339.0 | 专变采集终端III型,3x100V,RS-485通信,4G | 34417 | 202403 | 1
34001336.0 | 专变采集终端III型,3x100V,RS-485通信,FDD-LTE+TD-LTE | 34417 | 202403 | 68
34001340.0 | 专变采集终端III型,3x220V/380V,RS-485通信,4G | 34417 | 202403 | 2
34001334.0 | 专变采集终端III型,3x220V/380V,RS-485通信,FDD-LTE+TD-LTE | 34417 | 202403 | 147
34001339.0 | 专变采集终端III型,3×100V,RS-485通信,4G | 34417 | 202403 | 116
34001336.0 | 专变采集终端III型,3×100V,RS-485通信,FDD-LTE+TD-LTE | 34417 | 202403 | 27
34001340.0 | 专变采集终端III型,3×220/380V,RS-485通信,4G | 34417 | 202403 | 100
34000802.0 | 适配1级三相表,本地模块,HPLC | 34417 | 202403 | 8
8354000001500002.0 | 适配1级三相表,本地模块,HPLC+微功率无线双模 | 34417 | 202403 | 2499
34000801.0 | 适配2级单相表,本地模块,HPLC | 34417 | 202403 | 614
8354000001600002.0 | 适配2级单相表,本地模块,HPLC+微功率无线双模 | 34417 | 202403 | 63747
34000804.0 | 适配专变采集终端III型,远程模块,无线公网4G | 34417 | 202403 | 154
34000803.0 | 适配集中器I型,本地模块,HPLC | 34417 | 202403 | 145
8354000001700002.0 | 适配集中器I型,本地模块,HPLC+微功率无线双模 | 34417 | 202403 | 352
34000805.0 | 适配集中器I型,远程模块,无线公网4G | 34417 | 202403 | 367
8309000000900008.0 | 采集器II型,220V,下行通讯：RS-485,上行通讯：窄带载波 | 34417 | 202403 | 18
8309000000900028.0 | 采集器I型,220V,下行通讯：RS-485，上行通讯：窄带载波 | 34417 | 202403 | 1
34001335.0 | 集中器I型,3x220V/380V,HPLC,4G | 34417 | 202403 | 45
34001333.0 | 集中器I型,3x220V/380V,HPLC,FDD-LTE+TD-LTE | 34417 | 202403 | 124
34001337.0 | 集中器I型,3x220V/380V,窄带载波,FDD-LTE+TD-LTE | 34417 | 202403 | 4
34001338.0 | 集中器I型,3x220V/380V,窄带载波,GPRS | 34417 | 202403 | 28
34001354.0 | 集中器I型,3×220/380V,HPLC+微功率无线,FDD-LTE+TD-LTE | 34417 | 202403 | 414
34001335.0 | 集中器I型,3×220/380V,HPLC,4G | 34417 | 202403 | 52
34028004.0 | 集中器I型,3×220/380V,RS-485通信,GPRS通信 | 34417 | 202403 | 5
8309000000300003.0 | 集中器I型3×220/380VRS-485通信4G | 34417 | 202403 | 3
|  | 34417 | 202403 | 189
34000802.0 | 适配1级三相表,本地模块,HPLC | 34101 | 202404 | 16
8354000001500002.0 | 适配1级三相表,本地模块,HPLC+微功率无线双模 | 34101 | 202404 | 89
34000801.0 | 适配2级单相表,本地模块,HPLC | 34101 | 202404 | 3
8354000001600002.0 | 适配2级单相表,本地模块,HPLC+微功率无线双模 | 34101 | 202404 | 85
34000804.0 | 适配专变采集终端III型,远程模块,无线公网4G | 34101 | 202404 | 929
34000803.0 | 适配集中器I型,本地模块,HPLC | 34101 | 202404 | 145
8354000001700002.0 | 适配集中器I型,本地模块,HPLC+微功率无线双模 | 34101 | 202404 | 782
34000805.0 | 适配集中器I型,远程模块,无线公网4G | 34101 | 202404 | 929
34044548.0 | 0.1电压互感器高压TV,电压变比10000/100 | 34401 | 202404 | 4
8302000003700003.0 | 0.2S,组合互感器,组合互感器,100/5,10000/100,0.2 | 34401 | 202404 | 2
34001308.0 | 0.2S低压电流互感器1000/5 | 34401 | 202404 | 36
34001078.0 | 0.2S低压电流互感器1200/5 | 34401 | 202404 | 24
34001213.0 | 0.2S低压电流互感器150/5 | 34401 | 202404 | 6
34001081.0 | 0.2S低压电流互感器1500/5 | 34401 | 202404 | 33
34001300.0 | 0.2S低压电流互感器300/5 | 34401 | 202404 | 3
34001074.0 | 0.2S低压电流互感器400/5 | 34401 | 202404 | 168
34001214.0 | 0.2S低压电流互感器500/5 | 34401 | 202404 | 81
34001299.0 | 0.2S低压电流互感器600/5 | 34401 | 202404 | 254
34001077.0 | 0.2S低压电流互感器800/5 | 34401 | 202404 | 258
34037824.0 | 0.2S电流互感器低压TA,电流变比100/5 | 34401 | 202404 | 26
34037339.0 | 0.2S电流互感器低压TA,电流变比1000/5 | 34401 | 202404 | 9
34037524.0 | 0.2S电流互感器低压TA,电流变比1200/5 | 34401 | 202404 | 81
34037825.0 | 0.2S电流互感器低压TA,电流变比150/5 | 34401 | 202404 | 21
34037840.0 | 0.2S电流互感器低压TA,电流变比1500/5 | 34401 | 202404 | 12
34038285.0 | 0.2S电流互感器低压TA,电流变比200/5 | 34401 | 202404 | 69
34037823.0 | 0.2S电流互感器低压TA,电流变比300/5 | 34401 | 202404 | 3
34037982.0 | 0.2S电流互感器低压TA,电流变比400/5 | 34401 | 202404 | 6
34038115.0 | 0.2S电流互感器低压TA,电流变比500/5 | 34401 | 202404 | 6
34038280.0 | 0.2S电流互感器低压TA,电流变比800/5 | 34401 | 202404 | 12
34038169.0 | 0.2S电流互感器干式TA,电流变比100/5 | 34401 | 202404 | 16
34037717.0 | 0.2S电流互感器干式TA,电流变比150/5 | 34401 | 202404 | 4
34037875.0 | 0.2S电流互感器干式TA,电流变比200/5 | 34401 | 202404 | 14
34037245.0 | 0.2S电流互感器干式TA,电流变比30/5 | 34401 | 202404 | 2
34037708.0 | 0.2S电流互感器干式TA,电流变比300/5 | 34401 | 202404 | 4
34038064.0 | 0.2S电流互感器干式TA,电流变比40/5 | 34401 | 202404 | 2
34038165.0 | 0.2S电流互感器干式TA,电流变比600/5 | 34401 | 202404 | 2
34037720.0 | 0.2S电流互感器干式TA,电流变比75/5 | 34401 | 202404 | 2
34038289.0 | 0.2S电流互感器高压TA,电流变比10/5 | 34401 | 202404 | 8
34037205.0 | 0.2S电流互感器高压TA,电流变比20/5 | 34401 | 202404 | 2
34037981.0 | 0.2S电流互感器高压TA,电流变比200/5 | 34401 | 202404 | 2
34038130.0 | 0.2S电流互感器高压TA,电流变比25/5 | 34401 | 202404 | 10
34037349.0 | 0.2S电流互感器高压TA,电流变比300/5 | 34401 | 202404 | 12
34038292.0 | 0.2S电流互感器高压TA,电流变比400/5 | 34401 | 202404 | 2
34037830.0 | 0.2S电流互感器高压TA,电流变比500/5 | 34401 | 202404 | 4
34037353.0 | 0.2S电流互感器高压TA,电流变比60/5 | 34401 | 202404 | 2
34037837.0 | 0.2S电流互感器高压TA,电流变比600/5 | 34401 | 202404 | 14
8302000003300004.0 | 0.2S组合互感器,电流变比10/5,电压变比10000/100 | 34401 | 202404 | 1
8302000000800012.0 | 0.2S组合互感器电流30/5,电压10000/100 | 34401 | 202404 | 1
8302000000800015.0 | 0.2S组合互感器电流60/5,电压10000/100 | 34401 | 202404 | 1
8302000003600008.0 | 0.2S组合互感器电流变比20/5，电压变比10000/100 | 34401 | 202404 | 2
8302000003500006.0 | 0.2S组合互感器电流变比200/5，电压变比10000/100 | 34401 | 202404 | 1
8302000003500004.0 | 0.2S组合互感器组合互感器40/5，10000/100 | 34401 | 202404 | 5
8302000001400002.0 | 0.2S组合互感器，电流变比50/5，电压变比10000/100，TV精度0.2 | 34401 | 202404 | 1
34038125.0 | 0.2电流互感器低压TA,电流变比100/5 | 34401 | 202404 | 6
34037210.0 | 0.2电流互感器低压TA,电流变比200/5 | 34401 | 202404 | 27
8302000000500009.0 | 0.2高压TV电压互感器10000/100 | 34401 | 202404 | 49
34000609.0 | 0.5S三相三线经互感器接入智能电能表,3x100V,1.5(6)A,变电站RS-485通信,电子式-智能无费控 | 34401 | 202404 | 1
34000207.0 | 0.5S三相三线经互感器接入智能电能表,3x100V,1.5(6)A,居民RS-485通信,电子式-智能无费控 | 34401 | 202404 | 5
34000201.0 | 0.5S三相三线经互感器接入智能电能表,3x100V,1.5(6)A,工业RS-485通信,电子式-智能无费控 | 34401 | 202404 | 2
34000609.0 | 0.5S三相三线经互感器接入智能电能表,3×100V,1.5(6)A,安徽变电站RS-485通信,电子式-智能无费控 | 34401 | 202404 | 4
34000201.0 | 0.5S三相三线经互感器接入智能电能表,3×100V,1.5(6)A,安徽工业RS-485通信,电子式-智能无费控 | 34401 | 202404 | 7
34000565.0 | 0.5S三相四线经互感器接入智能电能表,3x220V/380V,1.5(6)A,工业RS-485通信,电子式-智能无费控 | 34401 | 202404 | 1
34000565.0 | 0.5S三相四线经互感器接入智能电能表,3×220/380V,1.5(6)A,安徽工业RS-485通信,电子式-智能无费控 | 34401 | 202404 | 4
34001298.0 | 0.5S低压电流互感器100/5 | 34401 | 202404 | 248
34001212.0 | 0.5S低压电流互感器150/5 | 34401 | 202404 | 165
34001075.0 | 0.5S低压电流互感器200/5 | 34401 | 202404 | 399
34001073.0 | 0.5S低压电流互感器300/5 | 34401 | 202404 | 87
34001219.0 | 0.5S低压电流互感器50/5 | 34401 | 202404 | 6
34001217.0 | 0.5S低压电流互感器75/5 | 34401 | 202404 | 3
34038118.0 | 0.5S电流互感器低压TA,电流变比200/5 | 34401 | 202404 | 3
34038283.0 | 0.5S电流互感器低压TA,电流变比50/5 | 34401 | 202404 | 3
34037522.0 | 0.5电流互感器高压TA,电流变比30/5 | 34401 | 202404 | 2
34000199.0 | 1.0三相四线直接接入智能电能表,3x220V/380V,5(60)A,居民窄带载波,电子式-智能远程费控 | 34401 | 202404 | 2
34000535.0 | 1.0三相四线直接接入智能电能表,3x220V/380V,5(60)A,工业窄带载波,电子式-智能远程费控 | 34401 | 202404 | 6
34000199.0 | 1.0三相四线直接接入智能电能表,3×220/380V,5(60)A,安徽居民窄带载波,电子式-智能远程费控 | 34401 | 202404 | 1
34000669.0 | 1.0三相四线直接接入智能电能表,3×220/380V,5(60)A,安徽工业HPLC,电子式-智能远程费控 | 34401 | 202404 | 7
34000535.0 | 1.0三相四线直接接入智能电能表,3×220/380V,5(60)A,安徽工业窄带载波,电子式-智能远程费控 | 34401 | 202404 | 9
34000205.0 | 1.0三相四线经互感器接入智能电能表,3x220V/380V,1.5(6)A,工业RS-485通信,电子式-智能无费控 | 34401 | 202404 | 2
34000204.0 | 1.0三相四线经互感器接入智能电能表,3x220V/380V,1.5(6)A,工业RS-485通信,电子式-智能远程费控 | 34401 | 202404 | 1
34000643.0 | 1.0三相四线经互感器接入智能电能表,3×220/380V,1.5(6)A,安徽居民RS-485通信,电子式-智能远程费控 | 34401 | 202404 | 2
34000608.0 | 1.0三相四线经互感器接入智能电能表,3×220/380V,1.5(6)A,安徽工业HPLC,电子式-智能远程费控 | 34401 | 202404 | 2
34000205.0 | 1.0三相四线经互感器接入智能电能表,3×220/380V,1.5(6)A,安徽工业RS-485通信,电子式-智能无费控 | 34401 | 202404 | 1
34000204.0 | 1.0三相四线经互感器接入智能电能表,3×220/380V,1.5(6)A,安徽工业RS-485通信,电子式-智能远程费控 | 34401 | 202404 | 21
8305000002000002.0 | 12表位计量箱（2×6） | 34401 | 202404 | 17
8305000000900019.0 | 12表位计量箱（3×4） | 34401 | 202404 | 783
8305000004400003.0 | 12表位计量箱（4×3） | 34401 | 202404 | 262
8305000005000004.0 | 15表位计量箱（5×3） | 34401 | 202404 | 13
8305000000000002.0 | 16表位计量箱（4×4） | 34401 | 202404 | 793
8305000000900014.0 | 1表位计量箱（1×1） | 34401 | 202404 | 5445
34000193.0 | 2.0单相直接接入智能电能表,220V,5(60)A,安徽居民HPLC,电子式-智能远程费控 | 34401 | 202404 | 883
34000195.0 | 2.0单相直接接入智能电能表,220V,5(60)A,安徽居民RS-485通信,电子式-智能远程费控 | 34401 | 202404 | 125
34000194.0 | 2.0单相直接接入智能电能表,220V,5(60)A,安徽居民窄带载波,电子式-智能远程费控 | 34401 | 202404 | 1348
34000193.0 | 2.0单相直接接入智能电能表,220V,5(60)A,居民HPLC,电子式-智能远程费控 | 34401 | 202404 | 36
34000195.0 | 2.0单相直接接入智能电能表,220V,5(60)A,居民RS-485通信,电子式-智能远程费控 | 34401 | 202404 | 203
34000194.0 | 2.0单相直接接入智能电能表,220V,5(60)A,居民窄带载波,电子式-智能远程费控 | 34401 | 202404 | 130
8305000003600012.0 | 20表位计量箱（4×5） | 34401 | 202404 | 299
8305000000900022.0 | 2表位计量柜（1×2） | 34401 | 202404 | 205
8305000000900015.0 | 2表位计量箱（1×2） | 34401 | 202404 | 536
8343000000900032.0 | 4G,中国电信,包月 | 34401 | 202404 | 8
8343000000900033.0 | 4G,中国电信,包流量 | 34401 | 202404 | 126
8343000000900044.0 | 4G,中国移动,包月 | 34401 | 202404 | 270
8343000000900045.0 | 4G,中国移动,包流量 | 34401 | 202404 | 1
8343000000900038.0 | 4G,中国联通,包月 | 34401 | 202404 | 12
8343000000900039.0 | 4G,中国联通,包流量 | 34401 | 202404 | 63
8305000004700002.0 | 4表位计量箱（1×4） | 34401 | 202404 | 3
8305000000900016.0 | 4表位计量箱（2×2） | 34401 | 202404 | 236
8305000001900002.0 | 5表位计量箱(1×5) | 34401 | 202404 | 1
8305000003500009.0 | 6表位计量箱（2×3） | 34401 | 202404 | 5
8305000000900017.0 | 6表位计量箱（3×2） | 34401 | 202404 | 46
8305000000900018.0 | 9表位计量箱（3×3） | 34401 | 202404 | 316
34000196.0 | A级单相直接接入智能电能表,220V,0.25-0.5（60）A,安徽居民HPLC,电子式-智能远程费控 | 34401 | 202404 | 199386
8301000005500002.0 | A级单相直接接入智能电能表,220V,0.25-0.5（60）A,安徽工业HPLC,电子式-智能远程费控 | 34401 | 202404 | 7
34000196.0 | A级单相直接接入智能电能表,220V,0.25-0.5（60）A,居民HPLC,电子式-智能远程费控 | 34401 | 202404 | 2
34000213.0 | B级三相四线直接接入智能电能表,3×220/380V,0.2-0.5（60）A,安徽居民HPLC,电子式-智能远程费控 | 34401 | 202404 | 5451
34000202.0 | B级三相四线直接接入智能电能表,3×220/380V,0.2-0.5（60）A,安徽工业HPLC,电子式-智能远程费控 | 34401 | 202404 | 3869
34000209.0 | B级三相四线经互感器接入智能电能表,3×220/380V,0.015-0.075（6）A,安徽工业HPLC,电子式-智能远程费控 | 34401 | 202404 | 1327
8301000000200003.0 | B级三相四线经互感器接入智能电能表3×220/380V0.015-0.075（6）A安徽居民HPLC电子式-智能远程费控 | 34401 | 202404 | 46
34000311.0 | C级三相三线经互感器接入智能电能表,3×100V,0.003-0.015(1.2)A,安徽变电站RS-485通信,电子式-智能无费控 | 34401 | 202404 | 13
34000718.0 | C级三相三线经互感器接入智能电能表,3×100V,0.015-0.075（6）A,安徽变电站RS-485通信,电子式-智能无费控 | 34401 | 202404 | 35
34000745.0 | C级三相三线经互感器接入智能电能表,3×100V,0.015-0.075（6）A,安徽工业RS-485通信,电子式-智能无费控 | 34401 | 202404 | 277
8301000002100002.0 | C级三相三线经互感器接入智能电能表3×100V0.015-0.075（6）A安徽居民RS-485通信电子式-智能无费控 | 34401 | 202404 | 3
34000214.0 | C级三相四线经互感器接入智能电能表,3×220/380V,0.015-0.075（6）A,安徽工业RS-485通信,电子式-智能无费控 | 34401 | 202404 | 216
8301000003600013.0 | C级三相四线经互感器接入智能电能表3×57.7/100V0.015-0.075（6）A安徽工业RS-485通信电子式-智能无费控 | 34401 | 202404 | 5
34000574.0 | D级三相三线经互感器接入智能电能表,3×100V,0.015-0.075（6）A,安徽变电站RS-485通信,电子式-智能无费控 | 34401 | 202404 | 1
34000575.0 | D级三相四线经互感器接入智能电能表,3×57.7/100V,0.003-0.015(1.2)A,安徽工业RS-485通信,电子式-智能无费控 | 34401 | 202404 | 2
8301000002700002.0 | D级三相四线经互感器接入智能电能表3×57.7/100V0.003-0.015(1.2)A安徽变电站RS-485通信电子式-智能无费控 | 34401 | 202404 | 2
34001339.0 | 专变采集终端III型,3x100V,RS-485通信,4G | 34401 | 202404 | 1
34001336.0 | 专变采集终端III型,3x100V,RS-485通信,FDD-LTE+TD-LTE | 34401 | 202404 | 1
34001340.0 | 专变采集终端III型,3x220V/380V,RS-485通信,4G | 34401 | 202404 | 8
34001334.0 | 专变采集终端III型,3x220V/380V,RS-485通信,FDD-LTE+TD-LTE | 34401 | 202404 | 18
34001339.0 | 专变采集终端III型,3×100V,RS-485通信,4G | 34401 | 202404 | 146
34001336.0 | 专变采集终端III型,3×100V,RS-485通信,FDD-LTE+TD-LTE | 34401 | 202404 | 7
34001340.0 | 专变采集终端III型,3×220/380V,RS-485通信,4G | 34401 | 202404 | 394
34028016.0 | 专变采集终端I型,3×100V,RS-485通信,北斗短报文通讯 | 34401 | 202404 | 1
34000802.0 | 适配1级三相表,本地模块,HPLC | 34401 | 202404 | 34
8354000001500002.0 | 适配1级三相表,本地模块,HPLC+微功率无线双模 | 34401 | 202404 | 10616
34000801.0 | 适配2级单相表,本地模块,HPLC | 34401 | 202404 | 827
8354000001600002.0 | 适配2级单相表,本地模块,HPLC+微功率无线双模 | 34401 | 202404 | 200174
34000804.0 | 适配专变采集终端III型,远程模块,无线公网4G | 34401 | 202404 | 505
34000803.0 | 适配集中器I型,本地模块,HPLC | 34401 | 202404 | 66
8354000001700002.0 | 适配集中器I型,本地模块,HPLC+微功率无线双模 | 34401 | 202404 | 871
34000805.0 | 适配集中器I型,远程模块,无线公网4G | 34401 | 202404 | 879
8309000000900007.0 | 采集器II型,220V,下行通讯：RS-485,上行通讯：HPLC | 34401 | 202404 | 1
8309000000900008.0 | 采集器II型,220V,下行通讯：RS-485,上行通讯：窄带载波 | 34401 | 202404 | 202
8309000000900028.0 | 采集器I型,220V,下行通讯：RS-485，上行通讯：窄带载波 | 34401 | 202404 | 1
34001335.0 | 集中器I型,3x220V/380V,HPLC,4G | 34401 | 202404 | 36
34001333.0 | 集中器I型,3x220V/380V,HPLC,FDD-LTE+TD-LTE | 34401 | 202404 | 44
34001354.0 | 集中器I型,3×220/380V,HPLC+微功率无线,FDD-LTE+TD-LTE | 34401 | 202404 | 900
34001335.0 | 集中器I型,3×220/380V,HPLC,4G | 34401 | 202404 | 79
34028057.0 | 集中器I型,3×220/380V,RS-485通信,CDMA通信 | 34401 | 202404 | 5
8309000000300003.0 | 集中器I型3×220/380VRS-485通信4G | 34401 | 202404 | 7
|  | 34401 | 202404 | 1416
8302000000800018.0 | 0.02S组合互感器电流100/5,电压10000/100 | 34402 | 202404 | 4
34000719.0 | 0.2S三相三线经互感器接入智能电能表,3x100V,1.5(6)A,变电站RS-485通信,电子式-智能无费控 | 34402 | 202404 | 2
34000717.0 | 0.2S三相三线经互感器接入智能电能表,3×100V,1.5(6)A,安徽工业RS-485通信,电子式-智能无费控 | 34402 | 202404 | 1
34000248.0 | 0.2S三相四线经互感器接入智能电能表,3×57.7/100V,1.5(6)A,安徽工业RS-485通信,电子式-智能无费控 | 34402 | 202404 | 2
34001308.0 | 0.2S低压电流互感器1000/5 | 34402 | 202404 | 9
34001213.0 | 0.2S低压电流互感器150/5 | 34402 | 202404 | 3
34001215.0 | 0.2S低压电流互感器200/5 | 34402 | 202404 | 1
34001300.0 | 0.2S低压电流互感器300/5 | 34402 | 202404 | 1
34001074.0 | 0.2S低压电流互感器400/5 | 34402 | 202404 | 45
34001214.0 | 0.2S低压电流互感器500/5 | 34402 | 202404 | 12
34001299.0 | 0.2S低压电流互感器600/5 | 34402 | 202404 | 79
34001077.0 | 0.2S低压电流互感器800/5 | 34402 | 202404 | 69
34044542.0 | 0.2S电压互感器高压TV,电压变比10000/100 | 34402 | 202404 | 46
34037824.0 | 0.2S电流互感器低压TA,电流变比100/5 | 34402 | 202404 | 15
34037339.0 | 0.2S电流互感器低压TA,电流变比1000/5 | 34402 | 202404 | 15
34037524.0 | 0.2S电流互感器低压TA,电流变比1200/5 | 34402 | 202404 | 21
34037825.0 | 0.2S电流互感器低压TA,电流变比150/5 | 34402 | 202404 | 9
34037671.0 | 0.2S电流互感器低压TA,电流变比250/5 | 34402 | 202404 | 10
34037823.0 | 0.2S电流互感器低压TA,电流变比300/5 | 34402 | 202404 | 5
34037982.0 | 0.2S电流互感器低压TA,电流变比400/5 | 34402 | 202404 | 30
34038115.0 | 0.2S电流互感器低压TA,电流变比500/5 | 34402 | 202404 | 51
34037672.0 | 0.2S电流互感器低压TA,电流变比600/5 | 34402 | 202404 | 8
34038121.0 | 0.2S电流互感器高压TA,电流变比100/5 | 34402 | 202404 | 18
34038136.0 | 0.2S电流互感器高压TA,电流变比1200/5 | 34402 | 202404 | 4
34038286.0 | 0.2S电流互感器高压TA,电流变比150/5 | 34402 | 202404 | 6
34037205.0 | 0.2S电流互感器高压TA,电流变比20/5 | 34402 | 202404 | 18
34037981.0 | 0.2S电流互感器高压TA,电流变比200/5 | 34402 | 202404 | 13
34038130.0 | 0.2S电流互感器高压TA,电流变比25/5 | 34402 | 202404 | 2
34037212.0 | 0.2S电流互感器高压TA,电流变比30/5 | 34402 | 202404 | 6
34037349.0 | 0.2S电流互感器高压TA,电流变比300/5 | 34402 | 202404 | 2
34037675.0 | 0.2S电流互感器高压TA,电流变比40/5 | 34402 | 202404 | 4
34038292.0 | 0.2S电流互感器高压TA,电流变比400/5 | 34402 | 202404 | 12
34037834.0 | 0.2S电流互感器高压TA,电流变比50/5 | 34402 | 202404 | 6
34037353.0 | 0.2S电流互感器高压TA,电流变比60/5 | 34402 | 202404 | 2
34037366.0 | 0.2S电流互感器高压TA,电流变比600/1 | 34402 | 202404 | 2
34037837.0 | 0.2S电流互感器高压TA,电流变比600/5 | 34402 | 202404 | 6
34037835.0 | 0.2S电流互感器高压TA,电流变比75/5 | 34402 | 202404 | 10
34037683.0 | 0.2S电流互感器高压TA,电流变比800/5 | 34402 | 202404 | 2
8302000000700065.0 | 0.2S电流互感器高压TA25/5 | 34402 | 202404 | 2
8302000000800012.0 | 0.2S组合互感器电流30/5,电压10000/100 | 34402 | 202404 | 4
34029827.0 | 0.2S组合互感器组合互感器,电流变比150/5,电压变比10000/100 | 34402 | 202404 | 1
34029557.0 | 0.2S组合互感器组合互感器,电流变比20/5,电压变比10000/100 | 34402 | 202404 | 1
8302000003500004.0 | 0.2S组合互感器组合互感器40/5，10000/100 | 34402 | 202404 | 1
8302000001400002.0 | 0.2S组合互感器，电流变比50/5，电压变比10000/100，TV精度0.2 | 34402 | 202404 | 1
8302000000500019.0 | 0.2S高压TA电流互感器100/5 | 34402 | 202404 | 2
8302000003800003.0 | 0.2电压互感器高压TV35000/100 | 34402 | 202404 | 10
8302000002900002.0 | 0.2电压互感器高压TV，6000/100 | 34402 | 202404 | 4
34037344.0 | 0.2电流互感器高压TA,电流变比200/5 | 34402 | 202404 | 1
34037346.0 | 0.2电流互感器高压TA,电流变比50/5 | 34402 | 202404 | 2
34037986.0 | 0.2电流互感器高压TA,电流变比600/5 | 34402 | 202404 | 2
8302000000500009.0 | 0.2高压TV电压互感器10000/100 | 34402 | 202404 | 38
34000609.0 | 0.5S三相三线经互感器接入智能电能表,3×100V,1.5(6)A,安徽变电站RS-485通信,电子式-智能无费控 | 34402 | 202404 | 1
34000201.0 | 0.5S三相三线经互感器接入智能电能表,3×100V,1.5(6)A,安徽工业RS-485通信,电子式-智能无费控 | 34402 | 202404 | 1
34000565.0 | 0.5S三相四线经互感器接入智能电能表,3×220/380V,1.5(6)A,安徽工业RS-485通信,电子式-智能无费控 | 34402 | 202404 | 11
34001298.0 | 0.5S低压电流互感器100/5 | 34402 | 202404 | 114
34001212.0 | 0.5S低压电流互感器150/5 | 34402 | 202404 | 132
34001075.0 | 0.5S低压电流互感器200/5 | 34402 | 202404 | 80
34001073.0 | 0.5S低压电流互感器300/5 | 34402 | 202404 | 33
34001217.0 | 0.5S低压电流互感器75/5 | 34402 | 202404 | 36
34038282.0 | 0.5S电流互感器低压TA,电流变比100/5 | 34402 | 202404 | 3
34000200.0 | 1.0三相四线直接接入智能电能表,3×220/380V,5(60)A,安徽居民HPLC,电子式-智能远程费控 | 34402 | 202404 | 1
34000669.0 | 1.0三相四线直接接入智能电能表,3×220/380V,5(60)A,安徽工业HPLC,电子式-智能远程费控 | 34402 | 202404 | 2
34000508.0 | 1.0三相四线直接接入智能电能表,3×220/380V,5(60)A,安徽工业RS-485通信,电子式-智能远程费控 | 34402 | 202404 | 1
8305000000900019.0 | 12表位计量箱（3×4） | 34402 | 202404 | 65
8305000004400003.0 | 12表位计量箱（4×3） | 34402 | 202404 | 528
8305000000000002.0 | 16表位计量箱（4×4） | 34402 | 202404 | 23
8305000000900014.0 | 1表位计量箱（1×1） | 34402 | 202404 | 32
34000193.0 | 2.0单相直接接入智能电能表,220V,5(60)A,安徽居民HPLC,电子式-智能远程费控 | 34402 | 202404 | 132
34000194.0 | 2.0单相直接接入智能电能表,220V,5(60)A,安徽居民窄带载波,电子式-智能远程费控 | 34402 | 202404 | 152
34000193.0 | 2.0单相直接接入智能电能表,220V,5(60)A,居民HPLC,电子式-智能远程费控 | 34402 | 202404 | 4
34000194.0 | 2.0单相直接接入智能电能表,220V,5(60)A,居民窄带载波,电子式-智能远程费控 | 34402 | 202404 | 13
8305000003600012.0 | 20表位计量箱（4×5） | 34402 | 202404 | 28
8305000000900022.0 | 2表位计量柜（1×2） | 34402 | 202404 | 6
8343000000900032.0 | 4G,中国电信,包月 | 34402 | 202404 | 4
8343000000900044.0 | 4G,中国移动,包月 | 34402 | 202404 | 59
8305000000900016.0 | 4表位计量箱（2×2） | 34402 | 202404 | 222
8343000000900047.0 | 5G,中国移动,包月 | 34402 | 202404 | 5
8305000000900025.0 | 8表位计量屏（4×2） | 34402 | 202404 | 6
8305000000900018.0 | 9表位计量箱（3×3） | 34402 | 202404 | 316
34000196.0 | A级单相直接接入智能电能表,220V,0.25-0.5（60）A,安徽居民HPLC,电子式-智能远程费控 | 34402 | 202404 | 72190
34000213.0 | B级三相四线直接接入智能电能表,3×220/380V,0.2-0.5（60）A,安徽居民HPLC,电子式-智能远程费控 | 34402 | 202404 | 2900
34000202.0 | B级三相四线直接接入智能电能表,3×220/380V,0.2-0.5（60）A,安徽工业HPLC,电子式-智能远程费控 | 34402 | 202404 | 917
34000209.0 | B级三相四线经互感器接入智能电能表,3×220/380V,0.015-0.075（6）A,安徽工业HPLC,电子式-智能远程费控 | 34402 | 202404 | 370
8301000000200003.0 | B级三相四线经互感器接入智能电能表3×220/380V0.015-0.075（6）A安徽居民HPLC电子式-智能远程费控 | 34402 | 202404 | 25
34000718.0 | C级三相三线经互感器接入智能电能表,3×100V,0.015-0.075（6）A,安徽变电站RS-485通信,电子式-智能无费控 | 34402 | 202404 | 46
34000745.0 | C级三相三线经互感器接入智能电能表,3×100V,0.015-0.075（6）A,安徽工业RS-485通信,电子式-智能无费控 | 34402 | 202404 | 80
34000214.0 | C级三相四线经互感器接入智能电能表,3×220/380V,0.015-0.075（6）A,安徽工业RS-485通信,电子式-智能无费控 | 34402 | 202404 | 168
34001339.0 | 专变采集终端III型,3x100V,RS-485通信,4G | 34402 | 202404 | 1
34001336.0 | 专变采集终端III型,3x100V,RS-485通信,FDD-LTE+TD-LTE | 34402 | 202404 | 1
34001340.0 | 专变采集终端III型,3x220V/380V,RS-485通信,4G | 34402 | 202404 | 2
34001334.0 | 专变采集终端III型,3x220V/380V,RS-485通信,FDD-LTE+TD-LTE | 34402 | 202404 | 1
34001339.0 | 专变采集终端III型,3×100V,RS-485通信,4G | 34402 | 202404 | 86
34001340.0 | 专变采集终端III型,3×220/380V,RS-485通信,4G | 34402 | 202404 | 76
34000802.0 | 适配1级三相表,本地模块,HPLC | 34402 | 202404 | 5
8354000001500002.0 | 适配1级三相表,本地模块,HPLC+微功率无线双模 | 34402 | 202404 | 4176
34000801.0 | 适配2级单相表,本地模块,HPLC | 34402 | 202404 | 410
8354000001600002.0 | 适配2级单相表,本地模块,HPLC+微功率无线双模 | 34402 | 202404 | 71796
34000804.0 | 适配专变采集终端III型,远程模块,无线公网4G | 34402 | 202404 | 91
34000803.0 | 适配集中器I型,本地模块,HPLC | 34402 | 202404 | 19
8354000001700002.0 | 适配集中器I型,本地模块,HPLC+微功率无线双模 | 34402 | 202404 | 341
34000805.0 | 适配集中器I型,远程模块,无线公网4G | 34402 | 202404 | 341
8309000000900008.0 | 采集器II型,220V,下行通讯：RS-485,上行通讯：窄带载波 | 34402 | 202404 | 2
34001335.0 | 集中器I型,3x220V/380V,HPLC,4G | 34402 | 202404 | 10
34001333.0 | 集中器I型,3x220V/380V,HPLC,FDD-LTE+TD-LTE | 34402 | 202404 | 29
34001337.0 | 集中器I型,3x220V/380V,窄带载波,FDD-LTE+TD-LTE | 34402 | 202404 | 1
34001354.0 | 集中器I型,3×220/380V,HPLC+微功率无线,FDD-LTE+TD-LTE | 34402 | 202404 | 365
34001335.0 | 集中器I型,3×220/380V,HPLC,4G | 34402 | 202404 | 6
34028004.0 | 集中器I型,3×220/380V,RS-485通信,GPRS通信 | 34402 | 202404 | 1
34028029.0 | 集中器I型,3×220/380V,RS-485通信,光纤 | 34402 | 202404 | 2
|  | 34402 | 202404 | 264
34001308.0 | 0.2S低压电流互感器1000/5 | 34403 | 202404 | 30
34001078.0 | 0.2S低压电流互感器1200/5 | 34403 | 202404 | 9
34001081.0 | 0.2S低压电流互感器1500/5 | 34403 | 202404 | 30
34001074.0 | 0.2S低压电流互感器400/5 | 34403 | 202404 | 228
34001214.0 | 0.2S低压电流互感器500/5 | 34403 | 202404 | 204
34001299.0 | 0.2S低压电流互感器600/5 | 34403 | 202404 | 69
34001077.0 | 0.2S低压电流互感器800/5 | 34403 | 202404 | 24
34038121.0 | 0.2S电流互感器高压TA,电流变比100/5 | 34403 | 202404 | 2
34038294.0 | 0.2S电流互感器高压TA,电流变比1000/5 | 34403 | 202404 | 6
34037580.0 | 0.2S电流互感器高压TA,电流变比120/5 | 34403 | 202404 | 8
34037981.0 | 0.2S电流互感器高压TA,电流变比200/5 | 34403 | 202404 | 2
34037212.0 | 0.2S电流互感器高压TA,电流变比30/5 | 34403 | 202404 | 4
34037349.0 | 0.2S电流互感器高压TA,电流变比300/5 | 34403 | 202404 | 6
34037675.0 | 0.2S电流互感器高压TA,电流变比40/5 | 34403 | 202404 | 8
34037834.0 | 0.2S电流互感器高压TA,电流变比50/5 | 34403 | 202404 | 8
34037830.0 | 0.2S电流互感器高压TA,电流变比500/5 | 34403 | 202404 | 2
34037353.0 | 0.2S电流互感器高压TA,电流变比60/5 | 34403 | 202404 | 6
34037837.0 | 0.2S电流互感器高压TA,电流变比600/5 | 34403 | 202404 | 8
34038311.0 | 0.2S电流互感器高压TA,电流变比800/1 | 34403 | 202404 | 2
34037683.0 | 0.2S电流互感器高压TA,电流变比800/5 | 34403 | 202404 | 4
8302000000700069.0 | 0.2S电流互感器高压TA80/5 | 34403 | 202404 | 2
8302000004100003.0 | 0.2电压互感器高压TV220000/100 | 34403 | 202404 | 6
34000565.0 | 0.5S三相四线经互感器接入智能电能表,3×220/380V,1.5(6)A,安徽工业RS-485通信,电子式-智能无费控 | 34403 | 202404 | 7
34001298.0 | 0.5S低压电流互感器100/5 | 34403 | 202404 | 60
34001212.0 | 0.5S低压电流互感器150/5 | 34403 | 202404 | 276
34001075.0 | 0.5S低压电流互感器200/5 | 34403 | 202404 | 327
34001073.0 | 0.5S低压电流互感器300/5 | 34403 | 202404 | 66
34000200.0 | 1.0三相四线直接接入智能电能表,3×220/380V,5(60)A,安徽居民HPLC,电子式-智能远程费控 | 34403 | 202404 | 3
34000669.0 | 1.0三相四线直接接入智能电能表,3×220/380V,5(60)A,安徽工业HPLC,电子式-智能远程费控 | 34403 | 202404 | 27
34000508.0 | 1.0三相四线直接接入智能电能表,3×220/380V,5(60)A,安徽工业RS-485通信,电子式-智能远程费控 | 34403 | 202404 | 1
34000608.0 | 1.0三相四线经互感器接入智能电能表,3×220/380V,1.5(6)A,安徽工业HPLC,电子式-智能远程费控 | 34403 | 202404 | 9
34000204.0 | 1.0三相四线经互感器接入智能电能表,3×220/380V,1.5(6)A,安徽工业RS-485通信,电子式-智能远程费控 | 34403 | 202404 | 6
8305000000900019.0 | 12表位计量箱（3×4） | 34403 | 202404 | 59
8305000004400003.0 | 12表位计量箱（4×3） | 34403 | 202404 | 378
8305000000000002.0 | 16表位计量箱（4×4） | 34403 | 202404 | 2
8305000000900014.0 | 1表位计量箱（1×1） | 34403 | 202404 | 181
34000193.0 | 2.0单相直接接入智能电能表,220V,5(60)A,安徽居民HPLC,电子式-智能远程费控 | 34403 | 202404 | 146
34000194.0 | 2.0单相直接接入智能电能表,220V,5(60)A,安徽居民窄带载波,电子式-智能远程费控 | 34403 | 202404 | 87
34000193.0 | 2.0单相直接接入智能电能表,220V,5(60)A,居民HPLC,电子式-智能远程费控 | 34403 | 202404 | 1
34000194.0 | 2.0单相直接接入智能电能表,220V,5(60)A,居民窄带载波,电子式-智能远程费控 | 34403 | 202404 | 8
8305000000900022.0 | 2表位计量柜（1×2） | 34403 | 202404 | 7
8305000000900015.0 | 2表位计量箱（1×2） | 34403 | 202404 | 31
8343000000900044.0 | 4G,中国移动,包月 | 34403 | 202404 | 22
8343000000900038.0 | 4G,中国联通,包月 | 34403 | 202404 | 27
8305000004700002.0 | 4表位计量箱（1×4） | 34403 | 202404 | 18
8305000000900016.0 | 4表位计量箱（2×2） | 34403 | 202404 | 64
8343000000900046.0 | 5G,中国移动,包年 | 34403 | 202404 | 11
8343000000900048.0 | 5G,中国移动,包流量 | 34403 | 202404 | 13
8305000003500009.0 | 6表位计量箱（2×3） | 34403 | 202404 | 1
8305000000900017.0 | 6表位计量箱（3×2） | 34403 | 202404 | 1
8305000000900018.0 | 9表位计量箱（3×3） | 34403 | 202404 | 1
34000196.0 | A级单相直接接入智能电能表,220V,0.25-0.5（60）A,安徽居民HPLC,电子式-智能远程费控 | 34403 | 202404 | 10534
34000202.0 | B级三相四线直接接入智能电能表,3x220V/380V,0.2-0.5（60）A,工业HPLC,电子式-智能远程费控 | 34403 | 202404 | 1
34000213.0 | B级三相四线直接接入智能电能表,3×220/380V,0.2-0.5（60）A,安徽居民HPLC,电子式-智能远程费控 | 34403 | 202404 | 655
34000202.0 | B级三相四线直接接入智能电能表,3×220/380V,0.2-0.5（60）A,安徽工业HPLC,电子式-智能远程费控 | 34403 | 202404 | 1155
34000209.0 | B级三相四线经互感器接入智能电能表,3×220/380V,0.015-0.075（6）A,安徽工业HPLC,电子式-智能远程费控 | 34403 | 202404 | 284
8301000000200003.0 | B级三相四线经互感器接入智能电能表3×220/380V0.015-0.075（6）A安徽居民HPLC电子式-智能远程费控 | 34403 | 202404 | 193
34000745.0 | C级三相三线经互感器接入智能电能表,3×100V,0.015-0.075（6）A,安徽工业RS-485通信,电子式-智能无费控 | 34403 | 202404 | 119
8301000002100002.0 | C级三相三线经互感器接入智能电能表3×100V0.015-0.075（6）A安徽居民RS-485通信电子式-智能无费控 | 34403 | 202404 | 1
34000214.0 | C级三相四线经互感器接入智能电能表,3×220/380V,0.015-0.075（6）A,安徽工业RS-485通信,电子式-智能无费控 | 34403 | 202404 | 209
34000269.0 | D级三相四线经互感器接入智能电能表,3×57.7/100V,0.015-0.075（6）A,安徽工业RS-485通信,电子式-智能无费控 | 34403 | 202404 | 51
34001336.0 | 专变采集终端III型,3x100V,RS-485通信,FDD-LTE+TD-LTE | 34403 | 202404 | 1
34001339.0 | 专变采集终端III型,3×100V,RS-485通信,4G | 34403 | 202404 | 78
34001336.0 | 专变采集终端III型,3×100V,RS-485通信,FDD-LTE+TD-LTE | 34403 | 202404 | 2
34001340.0 | 专变采集终端III型,3×220/380V,RS-485通信,4G | 34403 | 202404 | 133
34000802.0 | 适配1级三相表,本地模块,HPLC | 34403 | 202404 | 106
8354000001500002.0 | 适配1级三相表,本地模块,HPLC+微功率无线双模 | 34403 | 202404 | 2210
34000801.0 | 适配2级单相表,本地模块,HPLC | 34403 | 202404 | 141
8354000001600002.0 | 适配2级单相表,本地模块,HPLC+微功率无线双模 | 34403 | 202404 | 10492
34000804.0 | 适配专变采集终端III型,远程模块,无线公网4G | 34403 | 202404 | 119
34000803.0 | 适配集中器I型,本地模块,HPLC | 34403 | 202404 | 17
8354000001700002.0 | 适配集中器I型,本地模块,HPLC+微功率无线双模 | 34403 | 202404 | 197
34000805.0 | 适配集中器I型,远程模块,无线公网4G | 34403 | 202404 | 199
8309000000900007.0 | 采集器II型,220V,下行通讯：RS-485,上行通讯：HPLC | 34403 | 202404 | 42
8309000000900008.0 | 采集器II型,220V,下行通讯：RS-485,上行通讯：窄带载波 | 34403 | 202404 | 27
8309000000900028.0 | 采集器I型,220V,下行通讯：RS-485，上行通讯：窄带载波 | 34403 | 202404 | 4
34001335.0 | 集中器I型,3x220V/380V,HPLC,4G | 34403 | 202404 | 5
34001333.0 | 集中器I型,3x220V/380V,HPLC,FDD-LTE+TD-LTE | 34403 | 202404 | 30
34001337.0 | 集中器I型,3x220V/380V,窄带载波,FDD-LTE+TD-LTE | 34403 | 202404 | 7
34001354.0 | 集中器I型,3×220/380V,HPLC+微功率无线,FDD-LTE+TD-LTE | 34403 | 202404 | 211
34001335.0 | 集中器I型,3×220/380V,HPLC,4G | 34403 | 202404 | 9
8309000000300003.0 | 集中器I型3×220/380VRS-485通信4G | 34403 | 202404 | 7
|  | 34403 | 202404 | 105
34044548.0 | 0.1电压互感器高压TV,电压变比10000/100 | 34404 | 202404 | 2
34000248.0 | 0.2S三相四线经互感器接入智能电能表,3x57.7V/100V,1.5(6)A,工业RS-485通信,电子式-智能无费控 | 34404 | 202404 | 10
34001076.0 | 0.2S低压电流互感器100/5 | 34404 | 202404 | 3
34001308.0 | 0.2S低压电流互感器1000/5 | 34404 | 202404 | 3
34001078.0 | 0.2S低压电流互感器1200/5 | 34404 | 202404 | 12
34001074.0 | 0.2S低压电流互感器400/5 | 34404 | 202404 | 204
34001214.0 | 0.2S低压电流互感器500/5 | 34404 | 202404 | 60
34001299.0 | 0.2S低压电流互感器600/5 | 34404 | 202404 | 184
34001216.0 | 0.2S低压电流互感器75/5 | 34404 | 202404 | 12
34001077.0 | 0.2S低压电流互感器800/5 | 34404 | 202404 | 42
34037339.0 | 0.2S电流互感器低压TA,电流变比1000/5 | 34404 | 202404 | 6
34037524.0 | 0.2S电流互感器低压TA,电流变比1200/5 | 34404 | 202404 | 33
34037840.0 | 0.2S电流互感器低压TA,电流变比1500/5 | 34404 | 202404 | 30
34038285.0 | 0.2S电流互感器低压TA,电流变比200/5 | 34404 | 202404 | 3
34037672.0 | 0.2S电流互感器低压TA,电流变比600/5 | 34404 | 202404 | 3
34037514.0 | 0.2S电流互感器低压TA,电流变比75/5 | 34404 | 202404 | 3
34038280.0 | 0.2S电流互感器低压TA,电流变比800/5 | 34404 | 202404 | 9
34038121.0 | 0.2S电流互感器高压TA,电流变比100/5 | 34404 | 202404 | 8
34037673.0 | 0.2S电流互感器高压TA,电流变比15/5 | 34404 | 202404 | 2
34038286.0 | 0.2S电流互感器高压TA,电流变比150/5 | 34404 | 202404 | 2
34037205.0 | 0.2S电流互感器高压TA,电流变比20/5 | 34404 | 202404 | 2
34038130.0 | 0.2S电流互感器高压TA,电流变比25/5 | 34404 | 202404 | 2
34037212.0 | 0.2S电流互感器高压TA,电流变比30/5 | 34404 | 202404 | 12
34037349.0 | 0.2S电流互感器高压TA,电流变比300/5 | 34404 | 202404 | 2
34037675.0 | 0.2S电流互感器高压TA,电流变比40/5 | 34404 | 202404 | 10
34037834.0 | 0.2S电流互感器高压TA,电流变比50/5 | 34404 | 202404 | 10
34037353.0 | 0.2S电流互感器高压TA,电流变比60/5 | 34404 | 202404 | 2
34037837.0 | 0.2S电流互感器高压TA,电流变比600/5 | 34404 | 202404 | 5
34037835.0 | 0.2S电流互感器高压TA,电流变比75/5 | 34404 | 202404 | 4
8302000000500009.0 | 0.2高压TV电压互感器10000/100 | 34404 | 202404 | 50
34000201.0 | 0.5S三相三线经互感器接入智能电能表,3x100V,1.5(6)A,工业RS-485通信,电子式-智能无费控 | 34404 | 202404 | 7
34000565.0 | 0.5S三相四线经互感器接入智能电能表,3x220V/380V,1.5(6)A,工业RS-485通信,电子式-智能无费控 | 34404 | 202404 | 1
34000565.0 | 0.5S三相四线经互感器接入智能电能表,3×220/380V,1.5(6)A,安徽工业RS-485通信,电子式-智能无费控 | 34404 | 202404 | 19
34001298.0 | 0.5S低压电流互感器100/5 | 34404 | 202404 | 336
34001212.0 | 0.5S低压电流互感器150/5 | 34404 | 202404 | 276
34001075.0 | 0.5S低压电流互感器200/5 | 34404 | 202404 | 248
34001073.0 | 0.5S低压电流互感器300/5 | 34404 | 202404 | 177
34001217.0 | 0.5S低压电流互感器75/5 | 34404 | 202404 | 165
34038114.0 | 0.5S电流互感器低压TA,电流变比150/5 | 34404 | 202404 | 6
34037509.0 | 0.5S电流互感器低压TA,电流变比600/5 | 34404 | 202404 | 2
34000508.0 | 1.0三相四线直接接入智能电能表,3x220V/380V,5(60)A,工业RS-485通信,电子式-智能远程费控 | 34404 | 202404 | 12
34000200.0 | 1.0三相四线直接接入智能电能表,3×220/380V,5(60)A,安徽居民HPLC,电子式-智能远程费控 | 34404 | 202404 | 1
34000199.0 | 1.0三相四线直接接入智能电能表,3×220/380V,5(60)A,安徽居民窄带载波,电子式-智能远程费控 | 34404 | 202404 | 8
34000669.0 | 1.0三相四线直接接入智能电能表,3×220/380V,5(60)A,安徽工业HPLC,电子式-智能远程费控 | 34404 | 202404 | 4
34000508.0 | 1.0三相四线直接接入智能电能表,3×220/380V,5(60)A,安徽工业RS-485通信,电子式-智能远程费控 | 34404 | 202404 | 1
34000535.0 | 1.0三相四线直接接入智能电能表,3×220/380V,5(60)A,安徽工业窄带载波,电子式-智能远程费控 | 34404 | 202404 | 14
34000204.0 | 1.0三相四线经互感器接入智能电能表,3x220V/380V,1.5(6)A,工业RS-485通信,电子式-智能远程费控 | 34404 | 202404 | 14
34000233.0 | 1.0三相四线经互感器接入智能电能表,3×220/380V,1.5(6)A,安徽居民HPLC,电子式-智能远程费控 | 34404 | 202404 | 1
34000608.0 | 1.0三相四线经互感器接入智能电能表,3×220/380V,1.5(6)A,安徽工业HPLC,电子式-智能远程费控 | 34404 | 202404 | 20
34000204.0 | 1.0三相四线经互感器接入智能电能表,3×220/380V,1.5(6)A,安徽工业RS-485通信,电子式-智能远程费控 | 34404 | 202404 | 2
34000203.0 | 1.0三相四线经互感器接入智能电能表,3×220/380V,1.5(6)A,安徽工业窄带载波,电子式-智能远程费控 | 34404 | 202404 | 11
8305000000500003.0 | 10表位计量箱（2×5） | 34404 | 202404 | 8
8305000004300002.0 | 10表位计量箱（5×2） | 34404 | 202404 | 30
8305000000900019.0 | 12表位计量箱（3×4） | 34404 | 202404 | 201
8305000000200004.0 | 15表位计量箱（3×5） | 34404 | 202404 | 14
8305000000000002.0 | 16表位计量箱（4×4） | 34404 | 202404 | 67
8305000000900014.0 | 1表位计量箱（1×1） | 34404 | 202404 | 1013
34000197.0 | 2.0单相直接接入智能电能表,220V,10(40)A,安徽居民RS-485通信,电子式-智能远程费控 | 34404 | 202404 | 1
34000715.0 | 2.0单相直接接入智能电能表,220V,5(60)A,安徽居民HPLC+微功率无线,电子式-智能远程费控 | 34404 | 202404 | 1
34000194.0 | 2.0单相直接接入智能电能表,220V,5(60)A,安徽居民窄带载波,电子式-智能远程费控 | 34404 | 202404 | 159
34000195.0 | 2.0单相直接接入智能电能表,220V,5(60)A,居民RS-485通信,电子式-智能远程费控 | 34404 | 202404 | 152
34000194.0 | 2.0单相直接接入智能电能表,220V,5(60)A,居民窄带载波,电子式-智能远程费控 | 34404 | 202404 | 20
8305000003600012.0 | 20表位计量箱（4×5） | 34404 | 202404 | 413
8305000000900022.0 | 2表位计量柜（1×2） | 34404 | 202404 | 4
8305000000900015.0 | 2表位计量箱（1×2） | 34404 | 202404 | 1
8343000000900032.0 | 4G,中国电信,包月 | 34404 | 202404 | 1
8343000000900033.0 | 4G,中国电信,包流量 | 34404 | 202404 | 22
8343000000900044.0 | 4G,中国移动,包月 | 34404 | 202404 | 6
8343000000900045.0 | 4G,中国移动,包流量 | 34404 | 202404 | 3
8343000000900039.0 | 4G,中国联通,包流量 | 34404 | 202404 | 122
8305000000900016.0 | 4表位计量箱（2×2） | 34404 | 202404 | 71
8343000000900046.0 | 5G,中国移动,包年 | 34404 | 202404 | 23
8305000000900017.0 | 6表位计量箱（3×2） | 34404 | 202404 | 5
8305000000900018.0 | 9表位计量箱（3×3） | 34404 | 202404 | 49
34000196.0 | A级单相直接接入智能电能表,220V,0.25-0.5（60）A,安徽居民HPLC,电子式-智能远程费控 | 34404 | 202404 | 40477
8301000005500002.0 | A级单相直接接入智能电能表,220V,0.25-0.5（60）A,安徽工业HPLC,电子式-智能远程费控 | 34404 | 202404 | 6
34000213.0 | B级三相四线直接接入智能电能表,3×220/380V,0.2-0.5（60）A,安徽居民HPLC,电子式-智能远程费控 | 34404 | 202404 | 751
34000202.0 | B级三相四线直接接入智能电能表,3×220/380V,0.2-0.5（60）A,安徽工业HPLC,电子式-智能远程费控 | 34404 | 202404 | 2834
34000209.0 | B级三相四线经互感器接入智能电能表,3×220/380V,0.015-0.075（6）A,安徽工业HPLC,电子式-智能远程费控 | 34404 | 202404 | 775
8301000000200003.0 | B级三相四线经互感器接入智能电能表3×220/380V0.015-0.075（6）A安徽居民HPLC电子式-智能远程费控 | 34404 | 202404 | 63
34000745.0 | C级三相三线经互感器接入智能电能表,3x100V,0.015-0.075（6）A,工业RS-485通信,电子式-智能无费控 | 34404 | 202404 | 1
34000745.0 | C级三相三线经互感器接入智能电能表,3×100V,0.015-0.075（6）A,安徽工业RS-485通信,电子式-智能无费控 | 34404 | 202404 | 131
8301000006400004.0 | C级三相四线经互感器接入智能电能表,3×220/380V,0.015-0.075（6）A,安徽居民RS-485通信,电子式-智能无费控 | 34404 | 202404 | 1
34000214.0 | C级三相四线经互感器接入智能电能表,3×220/380V,0.015-0.075（6）A,安徽工业RS-485通信,电子式-智能无费控 | 34404 | 202404 | 604
8301000003700010.0 | D级三相三线经互感器接入智能电能表3×100V0.003-0.015(1.2)A安徽工业RS-485通信电子式-智能无费控 | 34404 | 202404 | 1
34000575.0 | D级三相四线经互感器接入智能电能表,3×57.7/100V,0.003-0.015(1.2)A,安徽工业RS-485通信,电子式-智能无费控 | 34404 | 202404 | 1
34001339.0 | 专变采集终端III型,3x100V,RS-485通信,4G | 34404 | 202404 | 1
34001340.0 | 专变采集终端III型,3x220V/380V,RS-485通信,4G | 34404 | 202404 | 1
34001339.0 | 专变采集终端III型,3×100V,RS-485通信,4G | 34404 | 202404 | 98
34001340.0 | 专变采集终端III型,3×220/380V,RS-485通信,4G | 34404 | 202404 | 124
34000802.0 | 适配1级三相表,本地模块,HPLC | 34404 | 202404 | 28
8354000001500002.0 | 适配1级三相表,本地模块,HPLC+微功率无线双模 | 34404 | 202404 | 4397
34000801.0 | 适配2级单相表,本地模块,HPLC | 34404 | 202404 | 5
8354000001600002.0 | 适配2级单相表,本地模块,HPLC+微功率无线双模 | 34404 | 202404 | 40366
34000804.0 | 适配专变采集终端III型,远程模块,无线公网4G | 34404 | 202404 | 172
34000803.0 | 适配集中器I型,本地模块,HPLC | 34404 | 202404 | 32
8354000001700002.0 | 适配集中器I型,本地模块,HPLC+微功率无线双模 | 34404 | 202404 | 335
34000805.0 | 适配集中器I型,远程模块,无线公网4G | 34404 | 202404 | 357
34001335.0 | 集中器I型,3x220V/380V,HPLC,4G | 34404 | 202404 | 16
34001333.0 | 集中器I型,3x220V/380V,HPLC,FDD-LTE+TD-LTE | 34404 | 202404 | 2
34001343.0 | 集中器I型,3x220V/380V,窄带载波,CDMA | 34404 | 202404 | 2
34001338.0 | 集中器I型,3x220V/380V,窄带载波,GPRS | 34404 | 202404 | 1
34001354.0 | 集中器I型,3×220/380V,HPLC+微功率无线,FDD-LTE+TD-LTE | 34404 | 202404 | 375
34001335.0 | 集中器I型,3×220/380V,HPLC,4G | 34404 | 202404 | 30
|  | 34404 | 202404 | 479
34029427.0 | 0.1组合互感器组合互感器,电流变比75/5,电压变比10000/100 | 34405 | 202404 | 2
34001076.0 | 0.2S低压电流互感器100/5 | 34405 | 202404 | 2
34001308.0 | 0.2S低压电流互感器1000/5 | 34405 | 202404 | 36
34001078.0 | 0.2S低压电流互感器1200/5 | 34405 | 202404 | 9
34001215.0 | 0.2S低压电流互感器200/5 | 34405 | 202404 | 1
34001300.0 | 0.2S低压电流互感器300/5 | 34405 | 202404 | 3
34001074.0 | 0.2S低压电流互感器400/5 | 34405 | 202404 | 78
34001214.0 | 0.2S低压电流互感器500/5 | 34405 | 202404 | 12
34001299.0 | 0.2S低压电流互感器600/5 | 34405 | 202404 | 93
34001077.0 | 0.2S低压电流互感器800/5 | 34405 | 202404 | 159
34044542.0 | 0.2S电压互感器高压TV,电压变比10000/100 | 34405 | 202404 | 80
34037339.0 | 0.2S电流互感器低压TA,电流变比1000/5 | 34405 | 202404 | 12
34037524.0 | 0.2S电流互感器低压TA,电流变比1200/5 | 34405 | 202404 | 30
34037825.0 | 0.2S电流互感器低压TA,电流变比150/5 | 34405 | 202404 | 11
34038285.0 | 0.2S电流互感器低压TA,电流变比200/5 | 34405 | 202404 | 5
34038121.0 | 0.2S电流互感器高压TA,电流变比100/5 | 34405 | 202404 | 10
34038286.0 | 0.2S电流互感器高压TA,电流变比150/5 | 34405 | 202404 | 2
34037981.0 | 0.2S电流互感器高压TA,电流变比200/5 | 34405 | 202404 | 8
34038130.0 | 0.2S电流互感器高压TA,电流变比25/5 | 34405 | 202404 | 2
34037212.0 | 0.2S电流互感器高压TA,电流变比30/5 | 34405 | 202404 | 6
34037349.0 | 0.2S电流互感器高压TA,电流变比300/5 | 34405 | 202404 | 2
34038292.0 | 0.2S电流互感器高压TA,电流变比400/5 | 34405 | 202404 | 2
34037834.0 | 0.2S电流互感器高压TA,电流变比50/5 | 34405 | 202404 | 18
34037830.0 | 0.2S电流互感器高压TA,电流变比500/5 | 34405 | 202404 | 4
34037837.0 | 0.2S电流互感器高压TA,电流变比600/5 | 34405 | 202404 | 34
34037835.0 | 0.2S电流互感器高压TA,电流变比75/5 | 34405 | 202404 | 4
34037683.0 | 0.2S电流互感器高压TA,电流变比800/5 | 34405 | 202404 | 2
34029425.0 | 0.2S组合互感器组合互感器,电流变比50/5,电压变比10000/100 | 34405 | 202404 | 1
34000201.0 | 0.5S三相三线经互感器接入智能电能表,3x100V,1.5(6)A,工业RS-485通信,电子式-智能无费控 | 34405 | 202404 | 2
34000609.0 | 0.5S三相三线经互感器接入智能电能表,3×100V,1.5(6)A,安徽变电站RS-485通信,电子式-智能无费控 | 34405 | 202404 | 3
34000201.0 | 0.5S三相三线经互感器接入智能电能表,3×100V,1.5(6)A,安徽工业RS-485通信,电子式-智能无费控 | 34405 | 202404 | 21
34000565.0 | 0.5S三相四线经互感器接入智能电能表,3x220V/380V,1.5(6)A,工业RS-485通信,电子式-智能无费控 | 34405 | 202404 | 4
34000565.0 | 0.5S三相四线经互感器接入智能电能表,3×220/380V,1.5(6)A,安徽工业RS-485通信,电子式-智能无费控 | 34405 | 202404 | 69
34001298.0 | 0.5S低压电流互感器100/5 | 34405 | 202404 | 18
34001212.0 | 0.5S低压电流互感器150/5 | 34405 | 202404 | 360
34001075.0 | 0.5S低压电流互感器200/5 | 34405 | 202404 | 264
34001073.0 | 0.5S低压电流互感器300/5 | 34405 | 202404 | 66
34001218.0 | 0.5S低压电流互感器500/5 | 34405 | 202404 | 3
34001079.0 | 0.5S低压电流互感器600/5 | 34405 | 202404 | 18
34038114.0 | 0.5S电流互感器低压TA,电流变比150/5 | 34405 | 202404 | 1
34038118.0 | 0.5S电流互感器低压TA,电流变比200/5 | 34405 | 202404 | 3
34038116.0 | 0.5S电流互感器低压TA,电流变比300/5 | 34405 | 202404 | 15
34037340.0 | 0.5S电流互感器低压TA,电流变比400/5 | 34405 | 202404 | 57
34037509.0 | 0.5S电流互感器低压TA,电流变比600/5 | 34405 | 202404 | 12
34000198.0 | 1.0三相四线直接接入智能电能表,3x220V/380V,5(60)A,居民RS-485通信,电子式-智能远程费控 | 34405 | 202404 | 1
34000535.0 | 1.0三相四线直接接入智能电能表,3x220V/380V,5(60)A,工业窄带载波,电子式-智能远程费控 | 34405 | 202404 | 1
34000200.0 | 1.0三相四线直接接入智能电能表,3×220/380V,5(60)A,安徽居民HPLC,电子式-智能远程费控 | 34405 | 202404 | 1
34000199.0 | 1.0三相四线直接接入智能电能表,3×220/380V,5(60)A,安徽居民窄带载波,电子式-智能远程费控 | 34405 | 202404 | 20
34000669.0 | 1.0三相四线直接接入智能电能表,3×220/380V,5(60)A,安徽工业HPLC,电子式-智能远程费控 | 34405 | 202404 | 14
34000535.0 | 1.0三相四线直接接入智能电能表,3×220/380V,5(60)A,安徽工业窄带载波,电子式-智能远程费控 | 34405 | 202404 | 2
34000204.0 | 1.0三相四线经互感器接入智能电能表,3x220V/380V,1.5(6)A,工业RS-485通信,电子式-智能远程费控 | 34405 | 202404 | 1
34000233.0 | 1.0三相四线经互感器接入智能电能表,3×220/380V,1.5(6)A,安徽居民HPLC,电子式-智能远程费控 | 34405 | 202404 | 10
34000608.0 | 1.0三相四线经互感器接入智能电能表,3×220/380V,1.5(6)A,安徽工业HPLC,电子式-智能远程费控 | 34405 | 202404 | 5
34000204.0 | 1.0三相四线经互感器接入智能电能表,3×220/380V,1.5(6)A,安徽工业RS-485通信,电子式-智能远程费控 | 34405 | 202404 | 1
34000203.0 | 1.0三相四线经互感器接入智能电能表,3×220/380V,1.5(6)A,安徽工业窄带载波,电子式-智能远程费控 | 34405 | 202404 | 2
8305000000900019.0 | 12表位计量箱（3×4） | 34405 | 202404 | 535
8305000004400003.0 | 12表位计量箱（4×3） | 34405 | 202404 | 104
8305000000000002.0 | 16表位计量箱（4×4） | 34405 | 202404 | 242
8305000000900014.0 | 1表位计量箱（1×1） | 34405 | 202404 | 2600
34000715.0 | 2.0单相直接接入智能电能表,220V,5(60)A,安徽居民HPLC+微功率无线,电子式-智能远程费控 | 34405 | 202404 | 3
34000193.0 | 2.0单相直接接入智能电能表,220V,5(60)A,安徽居民HPLC,电子式-智能远程费控 | 34405 | 202404 | 192
34000194.0 | 2.0单相直接接入智能电能表,220V,5(60)A,安徽居民窄带载波,电子式-智能远程费控 | 34405 | 202404 | 3676
34000193.0 | 2.0单相直接接入智能电能表,220V,5(60)A,居民HPLC,电子式-智能远程费控 | 34405 | 202404 | 10
34000194.0 | 2.0单相直接接入智能电能表,220V,5(60)A,居民窄带载波,电子式-智能远程费控 | 34405 | 202404 | 17
8305000003600012.0 | 20表位计量箱（4×5） | 34405 | 202404 | 50
8305000000900015.0 | 2表位计量箱（1×2） | 34405 | 202404 | 365
8343000000900032.0 | 4G,中国电信,包月 | 34405 | 202404 | 72
8343000000900044.0 | 4G,中国移动,包月 | 34405 | 202404 | 268
8343000000900038.0 | 4G,中国联通,包月 | 34405 | 202404 | 8
8305000004700002.0 | 4表位计量箱（1×4） | 34405 | 202404 | 50
8305000000900016.0 | 4表位计量箱（2×2） | 34405 | 202404 | 57
8343000000900035.0 | 5G,中国电信,包月 | 34405 | 202404 | 34
8343000000900047.0 | 5G,中国移动,包月 | 34405 | 202404 | 25
8305000003500009.0 | 6表位计量箱（2×3） | 34405 | 202404 | 30
8305000000900017.0 | 6表位计量箱（3×2） | 34405 | 202404 | 60
8305000000900018.0 | 9表位计量箱（3×3） | 34405 | 202404 | 16
34000196.0 | A级单相直接接入智能电能表,220V,0.25-0.5（60）A,安徽居民HPLC,电子式-智能远程费控 | 34405 | 202404 | 54902
8301000005500002.0 | A级单相直接接入智能电能表,220V,0.25-0.5（60）A,安徽工业HPLC,电子式-智能远程费控 | 34405 | 202404 | 10
34000196.0 | A级单相直接接入智能电能表,220V,0.25-0.5（60）A,居民HPLC,电子式-智能远程费控 | 34405 | 202404 | 4
34000213.0 | B级三相四线直接接入智能电能表,3×220/380V,0.2-0.5（60）A,安徽居民HPLC,电子式-智能远程费控 | 34405 | 202404 | 2306
34000202.0 | B级三相四线直接接入智能电能表,3×220/380V,0.2-0.5（60）A,安徽工业HPLC,电子式-智能远程费控 | 34405 | 202404 | 2702
34000209.0 | B级三相四线经互感器接入智能电能表,3×220/380V,0.015-0.075（6）A,安徽工业HPLC,电子式-智能远程费控 | 34405 | 202404 | 460
8301000000200003.0 | B级三相四线经互感器接入智能电能表3×220/380V0.015-0.075（6）A安徽居民HPLC电子式-智能远程费控 | 34405 | 202404 | 398
34000745.0 | C级三相三线经互感器接入智能电能表,3x100V,0.015-0.075（6）A,工业RS-485通信,电子式-智能无费控 | 34405 | 202404 | 2
34000718.0 | C级三相三线经互感器接入智能电能表,3×100V,0.015-0.075（6）A,安徽变电站RS-485通信,电子式-智能无费控 | 34405 | 202404 | 34
34000745.0 | C级三相三线经互感器接入智能电能表,3×100V,0.015-0.075（6）A,安徽工业RS-485通信,电子式-智能无费控 | 34405 | 202404 | 223
34000214.0 | C级三相四线经互感器接入智能电能表,3×220/380V,0.015-0.075（6）A,安徽工业RS-485通信,电子式-智能无费控 | 34405 | 202404 | 572
34000720.0 | D级三相三线经互感器接入智能电能表,3x100V,0.015-0.075（6）A,工业RS-485通信,电子式-智能无费控 | 34405 | 202404 | 1
34000720.0 | D级三相三线经互感器接入智能电能表,3×100V,0.015-0.075（6）A,安徽工业RS-485通信,电子式-智能无费控 | 34405 | 202404 | 1
34000575.0 | D级三相四线经互感器接入智能电能表,3×57.7/100V,0.003-0.015(1.2)A,安徽工业RS-485通信,电子式-智能无费控 | 34405 | 202404 | 2
34000269.0 | D级三相四线经互感器接入智能电能表,3×57.7/100V,0.015-0.075（6）A,安徽工业RS-485通信,电子式-智能无费控 | 34405 | 202404 | 2
8301000002200002.0 | D级三相四线经互感器接入智能电能表3×57.7/100V0.015-0.075（6）A安徽变电站RS-485通信电子式-智能无费控 | 34405 | 202404 | 3
34001339.0 | 专变采集终端III型,3x100V,RS-485通信,4G | 34405 | 202404 | 53
34001345.0 | 专变采集终端III型,3x100V,RS-485通信,CDMA | 34405 | 202404 | 5
34001336.0 | 专变采集终端III型,3x100V,RS-485通信,FDD-LTE+TD-LTE | 34405 | 202404 | 1
34001340.0 | 专变采集终端III型,3x220V/380V,RS-485通信,4G | 34405 | 202404 | 8
34001334.0 | 专变采集终端III型,3x220V/380V,RS-485通信,FDD-LTE+TD-LTE | 34405 | 202404 | 3
34001339.0 | 专变采集终端III型,3×100V,RS-485通信,4G | 34405 | 202404 | 116
34001336.0 | 专变采集终端III型,3×100V,RS-485通信,FDD-LTE+TD-LTE | 34405 | 202404 | 4
34001340.0 | 专变采集终端III型,3×220/380V,RS-485通信,4G | 34405 | 202404 | 418
34000802.0 | 适配1级三相表,本地模块,HPLC | 34405 | 202404 | 94
8354000001500002.0 | 适配1级三相表,本地模块,HPLC+微功率无线双模 | 34405 | 202404 | 5705
34000801.0 | 适配2级单相表,本地模块,HPLC | 34405 | 202404 | 313
8354000001600002.0 | 适配2级单相表,本地模块,HPLC+微功率无线双模 | 34405 | 202404 | 57194
34000804.0 | 适配专变采集终端III型,远程模块,无线公网4G | 34405 | 202404 | 312
34000803.0 | 适配集中器I型,本地模块,HPLC | 34405 | 202404 | 113
8354000001700002.0 | 适配集中器I型,本地模块,HPLC+微功率无线双模 | 34405 | 202404 | 616
34000805.0 | 适配集中器I型,远程模块,无线公网4G | 34405 | 202404 | 677
8309000000900007.0 | 采集器II型,220V,下行通讯：RS-485,上行通讯：HPLC | 34405 | 202404 | 27
8309000000900008.0 | 采集器II型,220V,下行通讯：RS-485,上行通讯：窄带载波 | 34405 | 202404 | 1
8309000000900028.0 | 采集器I型,220V,下行通讯：RS-485，上行通讯：窄带载波 | 34405 | 202404 | 29
34001335.0 | 集中器I型,3x220V/380V,HPLC,4G | 34405 | 202404 | 47
34001333.0 | 集中器I型,3x220V/380V,HPLC,FDD-LTE+TD-LTE | 34405 | 202404 | 39
34001337.0 | 集中器I型,3x220V/380V,窄带载波,FDD-LTE+TD-LTE | 34405 | 202404 | 3
34001338.0 | 集中器I型,3x220V/380V,窄带载波,GPRS | 34405 | 202404 | 2
34001354.0 | 集中器I型,3×220/380V,HPLC+微功率无线,FDD-LTE+TD-LTE | 34405 | 202404 | 796
34001335.0 | 集中器I型,3×220/380V,HPLC,4G | 34405 | 202404 | 135
34028057.0 | 集中器I型,3×220/380V,RS-485通信,CDMA通信 | 34405 | 202404 | 3
8309000000300003.0 | 集中器I型3×220/380VRS-485通信4G | 34405 | 202404 | 4
|  | 34405 | 202404 | 652
8302000003700003.0 | 0.2S,组合互感器,组合互感器,100/5,10000/100,0.2 | 34406 | 202404 | 2
34001308.0 | 0.2S低压电流互感器1000/5 | 34406 | 202404 | 18
34001078.0 | 0.2S低压电流互感器1200/5 | 34406 | 202404 | 3
34001081.0 | 0.2S低压电流互感器1500/5 | 34406 | 202404 | 30
34001074.0 | 0.2S低压电流互感器400/5 | 34406 | 202404 | 36
34001214.0 | 0.2S低压电流互感器500/5 | 34406 | 202404 | 24
34001299.0 | 0.2S低压电流互感器600/5 | 34406 | 202404 | 58
34001077.0 | 0.2S低压电流互感器800/5 | 34406 | 202404 | 15
34044542.0 | 0.2S电压互感器高压TV,电压变比10000/100 | 34406 | 202404 | 2
34038285.0 | 0.2S电流互感器低压TA,电流变比200/5 | 34406 | 202404 | 3
34037692.0 | 0.2S电流互感器低压TA,电流变比30/5 | 34406 | 202404 | 3
34037672.0 | 0.2S电流互感器低压TA,电流变比600/5 | 34406 | 202404 | 3
34037514.0 | 0.2S电流互感器低压TA,电流变比75/5 | 34406 | 202404 | 9
34038121.0 | 0.2S电流互感器高压TA,电流变比100/5 | 34406 | 202404 | 2
34038130.0 | 0.2S电流互感器高压TA,电流变比25/5 | 34406 | 202404 | 2
34038146.0 | 0.2S电流互感器高压TA,电流变比250/5 | 34406 | 202404 | 2
34037521.0 | 0.2S电流互感器高压TA,电流变比5/5 | 34406 | 202404 | 2
34037834.0 | 0.2S电流互感器高压TA,电流变比50/5 | 34406 | 202404 | 2
34037837.0 | 0.2S电流互感器高压TA,电流变比600/5 | 34406 | 202404 | 2
34037683.0 | 0.2S电流互感器高压TA,电流变比800/5 | 34406 | 202404 | 2
8302000000800025.0 | 0.2S组合互感器电流150/5,电压10000/100 | 34406 | 202404 | 2
8302000000800012.0 | 0.2S组合互感器电流30/5,电压10000/100 | 34406 | 202404 | 19
8302000003600008.0 | 0.2S组合互感器电流变比20/5，电压变比10000/100 | 34406 | 202404 | 1
8302000003500006.0 | 0.2S组合互感器电流变比200/5，电压变比10000/100 | 34406 | 202404 | 8
8302000003700005.0 | 0.2S组合互感器电流变比400/5，电压变比10000/100 | 34406 | 202404 | 1
8302000000800009.0 | 0.2S组合互感器组合互感器75/510000/100 | 34406 | 202404 | 4
8302000000800009.0 | 0.2S组合互感器组合互感器电流变比75/5,电压变比10000/100 | 34406 | 202404 | 1
8302000000500009.0 | 0.2高压TV电压互感器10000/100 | 34406 | 202404 | 6
34000609.0 | 0.5S三相三线经互感器接入智能电能表,3×100V,1.5(6)A,安徽变电站RS-485通信,电子式-智能无费控 | 34406 | 202404 | 2
34000201.0 | 0.5S三相三线经互感器接入智能电能表,3×100V,1.5(6)A,安徽工业RS-485通信,电子式-智能无费控 | 34406 | 202404 | 2
34000565.0 | 0.5S三相四线经互感器接入智能电能表,3x220V/380V,1.5(6)A,工业RS-485通信,电子式-智能无费控 | 34406 | 202404 | 4
34000565.0 | 0.5S三相四线经互感器接入智能电能表,3×220/380V,1.5(6)A,安徽工业RS-485通信,电子式-智能无费控 | 34406 | 202404 | 18
34001298.0 | 0.5S低压电流互感器100/5 | 34406 | 202404 | 62
34001212.0 | 0.5S低压电流互感器150/5 | 34406 | 202404 | 78
34001221.0 | 0.5S低压电流互感器1500/5 | 34406 | 202404 | 12
34001075.0 | 0.5S低压电流互感器200/5 | 34406 | 202404 | 111
34001073.0 | 0.5S低压电流互感器300/5 | 34406 | 202404 | 120
34001217.0 | 0.5S低压电流互感器75/5 | 34406 | 202404 | 9
34038282.0 | 0.5S电流互感器低压TA,电流变比100/5 | 34406 | 202404 | 1
34000508.0 | 1.0三相四线直接接入智能电能表,3x220V/380V,5(60)A,工业RS-485通信,电子式-智能远程费控 | 34406 | 202404 | 1
34000200.0 | 1.0三相四线直接接入智能电能表,3×220/380V,5(60)A,安徽居民HPLC,电子式-智能远程费控 | 34406 | 202404 | 128
34000669.0 | 1.0三相四线直接接入智能电能表,3×220/380V,5(60)A,安徽工业HPLC,电子式-智能远程费控 | 34406 | 202404 | 4
34000508.0 | 1.0三相四线直接接入智能电能表,3×220/380V,5(60)A,安徽工业RS-485通信,电子式-智能远程费控 | 34406 | 202404 | 14
34000233.0 | 1.0三相四线经互感器接入智能电能表,3×220/380V,1.5(6)A,安徽居民HPLC,电子式-智能远程费控 | 34406 | 202404 | 1
34000608.0 | 1.0三相四线经互感器接入智能电能表,3×220/380V,1.5(6)A,安徽工业HPLC,电子式-智能远程费控 | 34406 | 202404 | 40
34000205.0 | 1.0三相四线经互感器接入智能电能表,3×220/380V,1.5(6)A,安徽工业RS-485通信,电子式-智能无费控 | 34406 | 202404 | 1
34000204.0 | 1.0三相四线经互感器接入智能电能表,3×220/380V,1.5(6)A,安徽工业RS-485通信,电子式-智能远程费控 | 34406 | 202404 | 13
34000203.0 | 1.0三相四线经互感器接入智能电能表,3×220/380V,1.5(6)A,安徽工业窄带载波,电子式-智能远程费控 | 34406 | 202404 | 8
8305000000500003.0 | 10表位计量箱（2×5） | 34406 | 202404 | 57
8305000000900019.0 | 12表位计量箱（3×4） | 34406 | 202404 | 140
8305000000000002.0 | 16表位计量箱（4×4） | 34406 | 202404 | 63
8305000000900014.0 | 1表位计量箱（1×1） | 34406 | 202404 | 1584
34000193.0 | 2.0单相直接接入智能电能表,220V,5(60)A,安徽居民HPLC,电子式-智能远程费控 | 34406 | 202404 | 623
34000194.0 | 2.0单相直接接入智能电能表,220V,5(60)A,安徽居民窄带载波,电子式-智能远程费控 | 34406 | 202404 | 37
34000193.0 | 2.0单相直接接入智能电能表,220V,5(60)A,居民HPLC,电子式-智能远程费控 | 34406 | 202404 | 15
34000195.0 | 2.0单相直接接入智能电能表,220V,5(60)A,居民RS-485通信,电子式-智能远程费控 | 34406 | 202404 | 6
34000194.0 | 2.0单相直接接入智能电能表,220V,5(60)A,居民窄带载波,电子式-智能远程费控 | 34406 | 202404 | 1
8305000000900015.0 | 2表位计量箱（1×2） | 34406 | 202404 | 314
8305000004500003.0 | 3表位计量箱（1×3） | 34406 | 202404 | 1
8343000000900032.0 | 4G,中国电信,包月 | 34406 | 202404 | 45
8343000000900044.0 | 4G,中国移动,包月 | 34406 | 202404 | 106
8343000000900045.0 | 4G,中国移动,包流量 | 34406 | 202404 | 12
8343000000900038.0 | 4G,中国联通,包月 | 34406 | 202404 | 33
8305000000900016.0 | 4表位计量箱（2×2） | 34406 | 202404 | 248
8343000000900034.0 | 5G,中国电信,包年 | 34406 | 202404 | 1
8343000000900035.0 | 5G,中国电信,包月 | 34406 | 202404 | 102
8343000000900048.0 | 5G,中国移动,包流量 | 34406 | 202404 | 2
8343000000900036.0 | 5G中国电信包流量 | 34406 | 202404 | 5
8305000000900017.0 | 6表位计量箱（3×2） | 34406 | 202404 | 88
8305000000900018.0 | 9表位计量箱（3×3） | 34406 | 202404 | 37
34000196.0 | A级单相直接接入智能电能表,220V,0.25-0.5（60）A,安徽居民HPLC,电子式-智能远程费控 | 34406 | 202404 | 23077
34000196.0 | A级单相直接接入智能电能表,220V,0.25-0.5（60）A,居民HPLC,电子式-智能远程费控 | 34406 | 202404 | 6
34000202.0 | B级三相四线直接接入智能电能表,3x220V/380V,0.2-0.5（60）A,工业HPLC,电子式-智能远程费控 | 34406 | 202404 | 1
34000213.0 | B级三相四线直接接入智能电能表,3×220/380V,0.2-0.5（60）A,安徽居民HPLC,电子式-智能远程费控 | 34406 | 202404 | 1112
34000202.0 | B级三相四线直接接入智能电能表,3×220/380V,0.2-0.5（60）A,安徽工业HPLC,电子式-智能远程费控 | 34406 | 202404 | 1683
34000209.0 | B级三相四线经互感器接入智能电能表,3x220V/380V,0.015-0.075（6）A,工业HPLC,电子式-智能远程费控 | 34406 | 202404 | 8
34000209.0 | B级三相四线经互感器接入智能电能表,3×220/380V,0.015-0.075（6）A,安徽工业HPLC,电子式-智能远程费控 | 34406 | 202404 | 300
8301000000200003.0 | B级三相四线经互感器接入智能电能表3×220/380V0.015-0.075（6）A安徽居民HPLC电子式-智能远程费控 | 34406 | 202404 | 224
34000718.0 | C级三相三线经互感器接入智能电能表,3x100V,0.015-0.075（6）A,变电站RS-485通信,电子式-智能无费控 | 34406 | 202404 | 6
34000718.0 | C级三相三线经互感器接入智能电能表,3×100V,0.015-0.075（6）A,安徽变电站RS-485通信,电子式-智能无费控 | 34406 | 202404 | 67
34000745.0 | C级三相三线经互感器接入智能电能表,3×100V,0.015-0.075（6）A,安徽工业RS-485通信,电子式-智能无费控 | 34406 | 202404 | 105
34000214.0 | C级三相四线经互感器接入智能电能表,3×220/380V,0.015-0.075（6）A,安徽工业RS-485通信,电子式-智能无费控 | 34406 | 202404 | 169
34000574.0 | D级三相三线经互感器接入智能电能表,3×100V,0.015-0.075（6）A,安徽变电站RS-485通信,电子式-智能无费控 | 34406 | 202404 | 2
34000269.0 | D级三相四线经互感器接入智能电能表,3×57.7/100V,0.015-0.075（6）A,安徽工业RS-485通信,电子式-智能无费控 | 34406 | 202404 | 1
34001339.0 | 专变采集终端III型,3x100V,RS-485通信,4G | 34406 | 202404 | 7
34001345.0 | 专变采集终端III型,3x100V,RS-485通信,CDMA | 34406 | 202404 | 4
34001336.0 | 专变采集终端III型,3x100V,RS-485通信,FDD-LTE+TD-LTE | 34406 | 202404 | 1
34001342.0 | 专变采集终端III型,3x100V,RS-485通信,GPRS | 34406 | 202404 | 6
34001340.0 | 专变采集终端III型,3x220V/380V,RS-485通信,4G | 34406 | 202404 | 15
34001334.0 | 专变采集终端III型,3x220V/380V,RS-485通信,FDD-LTE+TD-LTE | 34406 | 202404 | 32
34001341.0 | 专变采集终端III型,3x220V/380V,RS-485通信,GPRS | 34406 | 202404 | 1
34001339.0 | 专变采集终端III型,3×100V,RS-485通信,4G | 34406 | 202404 | 94
34001336.0 | 专变采集终端III型,3×100V,RS-485通信,FDD-LTE+TD-LTE | 34406 | 202404 | 5
34001340.0 | 专变采集终端III型,3×220/380V,RS-485通信,4G | 34406 | 202404 | 56
34000802.0 | 适配1级三相表,本地模块,HPLC | 34406 | 202404 | 201
8354000001500002.0 | 适配1级三相表,本地模块,HPLC+微功率无线双模 | 34406 | 202404 | 3234
34000801.0 | 适配2级单相表,本地模块,HPLC | 34406 | 202404 | 754
8354000001600002.0 | 适配2级单相表,本地模块,HPLC+微功率无线双模 | 34406 | 202404 | 22957
34000804.0 | 适配专变采集终端III型,远程模块,无线公网4G | 34406 | 202404 | 76
34000803.0 | 适配集中器I型,本地模块,HPLC | 34406 | 202404 | 204
8354000001700002.0 | 适配集中器I型,本地模块,HPLC+微功率无线双模 | 34406 | 202404 | 467
34000805.0 | 适配集中器I型,远程模块,无线公网4G | 34406 | 202404 | 521
8309000000900008.0 | 采集器II型,220V,下行通讯：RS-485,上行通讯：窄带载波 | 34406 | 202404 | 7
8309000000900028.0 | 采集器I型,220V,下行通讯：RS-485，上行通讯：窄带载波 | 34406 | 202404 | 5
34001335.0 | 集中器I型,3x220V/380V,HPLC,4G | 34406 | 202404 | 150
34001333.0 | 集中器I型,3x220V/380V,HPLC,FDD-LTE+TD-LTE | 34406 | 202404 | 324
34001337.0 | 集中器I型,3x220V/380V,窄带载波,FDD-LTE+TD-LTE | 34406 | 202404 | 7
34001354.0 | 集中器I型,3×220/380V,HPLC+微功率无线,FDD-LTE+TD-LTE | 34406 | 202404 | 452
34001335.0 | 集中器I型,3×220/380V,HPLC,4G | 34406 | 202404 | 234
34028057.0 | 集中器I型,3×220/380V,RS-485通信,CDMA通信 | 34406 | 202404 | 1
8309000000300003.0 | 集中器I型3×220/380VRS-485通信4G | 34406 | 202404 | 3
|  | 34406 | 202404 | 61
34037403.0 | 0.1电流互感器低压TA,电流变比2000/5 | 34407 | 202404 | 3
34000613.0 | 0.2S三相四线经互感器接入智能电能表,3×57.7/100V,1.5(6)A,安徽变电站RS-485通信,电子式-智能无费控 | 34407 | 202404 | 2
34000248.0 | 0.2S三相四线经互感器接入智能电能表,3×57.7/100V,1.5(6)A,安徽工业RS-485通信,电子式-智能无费控 | 34407 | 202404 | 1
34001308.0 | 0.2S低压电流互感器1000/5 | 34407 | 202404 | 24
34001074.0 | 0.2S低压电流互感器400/5 | 34407 | 202404 | 15
34001214.0 | 0.2S低压电流互感器500/5 | 34407 | 202404 | 15
34001299.0 | 0.2S低压电流互感器600/5 | 34407 | 202404 | 93
34001077.0 | 0.2S低压电流互感器800/5 | 34407 | 202404 | 3
34037824.0 | 0.2S电流互感器低压TA,电流变比100/5 | 34407 | 202404 | 63
34037671.0 | 0.2S电流互感器低压TA,电流变比250/5 | 34407 | 202404 | 3
34037982.0 | 0.2S电流互感器低压TA,电流变比400/5 | 34407 | 202404 | 9
34038115.0 | 0.2S电流互感器低压TA,电流变比500/5 | 34407 | 202404 | 6
34037514.0 | 0.2S电流互感器低压TA,电流变比75/5 | 34407 | 202404 | 27
34038294.0 | 0.2S电流互感器高压TA,电流变比1000/5 | 34407 | 202404 | 3
34038286.0 | 0.2S电流互感器高压TA,电流变比150/5 | 34407 | 202404 | 4
34037205.0 | 0.2S电流互感器高压TA,电流变比20/5 | 34407 | 202404 | 8
34038329.0 | 0.2S电流互感器高压TA,电流变比2500/5 | 34407 | 202404 | 1
34037212.0 | 0.2S电流互感器高压TA,电流变比30/5 | 34407 | 202404 | 6
34037834.0 | 0.2S电流互感器高压TA,电流变比50/5 | 34407 | 202404 | 2
34037837.0 | 0.2S电流互感器高压TA,电流变比600/5 | 34407 | 202404 | 13
34037835.0 | 0.2S电流互感器高压TA,电流变比75/5 | 34407 | 202404 | 4
8302000000700068.0 | 0.2S电流互感器高压TA75/5 | 34407 | 202404 | 2
8302000000800012.0 | 0.2S组合互感器电流30/5,电压10000/100 | 34407 | 202404 | 2
8302000000800009.0 | 0.2S组合互感器组合互感器电流变比75/5,电压变比10000/100 | 34407 | 202404 | 1
8302000000500015.0 | 0.2S高压TA电流互感器30/5 | 34407 | 202404 | 4
8302000000500017.0 | 0.2S高压TA电流互感器50/5 | 34407 | 202404 | 2
8302000003000003.0 | 0.2电压互感器高压TV110000/100 | 34407 | 202404 | 3
8302000002900002.0 | 0.2电压互感器高压TV，6000/100 | 34407 | 202404 | 1
8302000000500009.0 | 0.2高压TV电压互感器10000/100 | 34407 | 202404 | 45
34000201.0 | 0.5S三相三线经互感器接入智能电能表,3×100V,1.5(6)A,安徽工业RS-485通信,电子式-智能无费控 | 34407 | 202404 | 1
34000267.0 | 0.5S三相四线经互感器接入智能电能表,3x57.7V/100V,0.3(1.2)A,变电站RS-485通信,电子式-智能无费控 | 34407 | 202404 | 1
34000565.0 | 0.5S三相四线经互感器接入智能电能表,3×220/380V,1.5(6)A,安徽工业RS-485通信,电子式-智能无费控 | 34407 | 202404 | 5
34000569.0 | 0.5S三相四线经互感器接入智能电能表,3×57.7/100V,1.5(6)A,安徽变电站RS-485通信,电子式-智能无费控 | 34407 | 202404 | 5
34001298.0 | 0.5S低压电流互感器100/5 | 34407 | 202404 | 24
34001212.0 | 0.5S低压电流互感器150/5 | 34407 | 202404 | 39
34001075.0 | 0.5S低压电流互感器200/5 | 34407 | 202404 | 78
34001073.0 | 0.5S低压电流互感器300/5 | 34407 | 202404 | 60
34001217.0 | 0.5S低压电流互感器75/5 | 34407 | 202404 | 6
34037351.0 | 0.5S电流互感器低压TA,电流变比1500/5 | 34407 | 202404 | 1
34000200.0 | 1.0三相四线直接接入智能电能表,3×220/380V,5(60)A,安徽居民HPLC,电子式-智能远程费控 | 34407 | 202404 | 11
34000669.0 | 1.0三相四线直接接入智能电能表,3×220/380V,5(60)A,安徽工业HPLC,电子式-智能远程费控 | 34407 | 202404 | 53
34000608.0 | 1.0三相四线经互感器接入智能电能表,3×220/380V,1.5(6)A,安徽工业HPLC,电子式-智能远程费控 | 34407 | 202404 | 11
34000204.0 | 1.0三相四线经互感器接入智能电能表,3×220/380V,1.5(6)A,安徽工业RS-485通信,电子式-智能远程费控 | 34407 | 202404 | 1
8305000002000002.0 | 12表位计量箱（2×6） | 34407 | 202404 | 1
8305000000900019.0 | 12表位计量箱（3×4） | 34407 | 202404 | 148
8305000004400003.0 | 12表位计量箱（4×3） | 34407 | 202404 | 587
8305000000000002.0 | 16表位计量箱（4×4） | 34407 | 202404 | 887
8305000000900014.0 | 1表位计量箱（1×1） | 34407 | 202404 | 169
34000193.0 | 2.0单相直接接入智能电能表,220V,5(60)A,安徽居民HPLC,电子式-智能远程费控 | 34407 | 202404 | 32
8305000000900015.0 | 2表位计量箱（1×2） | 34407 | 202404 | 36
8343000000900032.0 | 4G,中国电信,包月 | 34407 | 202404 | 2
8343000000900033.0 | 4G,中国电信,包流量 | 34407 | 202404 | 3
8343000000900044.0 | 4G,中国移动,包月 | 34407 | 202404 | 34
8305000000900016.0 | 4表位计量箱（2×2） | 34407 | 202404 | 33
8343000000900035.0 | 5G,中国电信,包月 | 34407 | 202404 | 25
8343000000900047.0 | 5G,中国移动,包月 | 34407 | 202404 | 1
8305000000900017.0 | 6表位计量箱（3×2） | 34407 | 202404 | 19
34000196.0 | A级单相直接接入智能电能表,220V,0.25-0.5（60）A,安徽居民HPLC,电子式-智能远程费控 | 34407 | 202404 | 9852
34000196.0 | A级单相直接接入智能电能表,220V,0.25-0.5（60）A,居民HPLC,电子式-智能远程费控 | 34407 | 202404 | 1
34000213.0 | B级三相四线直接接入智能电能表,3×220/380V,0.2-0.5（60）A,安徽居民HPLC,电子式-智能远程费控 | 34407 | 202404 | 156
34000202.0 | B级三相四线直接接入智能电能表,3×220/380V,0.2-0.5（60）A,安徽工业HPLC,电子式-智能远程费控 | 34407 | 202404 | 919
34000209.0 | B级三相四线经互感器接入智能电能表,3×220/380V,0.015-0.075（6）A,安徽工业HPLC,电子式-智能远程费控 | 34407 | 202404 | 561
8301000000200003.0 | B级三相四线经互感器接入智能电能表3×220/380V0.015-0.075（6）A安徽居民HPLC电子式-智能远程费控 | 34407 | 202404 | 21
34000718.0 | C级三相三线经互感器接入智能电能表,3×100V,0.015-0.075（6）A,安徽变电站RS-485通信,电子式-智能无费控 | 34407 | 202404 | 56
34000745.0 | C级三相三线经互感器接入智能电能表,3×100V,0.015-0.075（6）A,安徽工业RS-485通信,电子式-智能无费控 | 34407 | 202404 | 48
34000214.0 | C级三相四线经互感器接入智能电能表,3×220/380V,0.015-0.075（6）A,安徽工业RS-485通信,电子式-智能无费控 | 34407 | 202404 | 355
34001339.0 | 专变采集终端III型,3x100V,RS-485通信,4G | 34407 | 202404 | 2
34001340.0 | 专变采集终端III型,3x220V/380V,RS-485通信,4G | 34407 | 202404 | 5
34001334.0 | 专变采集终端III型,3x220V/380V,RS-485通信,FDD-LTE+TD-LTE | 34407 | 202404 | 1
34001339.0 | 专变采集终端III型,3×100V,RS-485通信,4G | 34407 | 202404 | 40
34001340.0 | 专变采集终端III型,3×220/380V,RS-485通信,4G | 34407 | 202404 | 66
34000802.0 | 适配1级三相表,本地模块,HPLC | 34407 | 202404 | 107
8354000001500002.0 | 适配1级三相表,本地模块,HPLC+微功率无线双模 | 34407 | 202404 | 1587
34000801.0 | 适配2级单相表,本地模块,HPLC | 34407 | 202404 | 85
8354000001600002.0 | 适配2级单相表,本地模块,HPLC+微功率无线双模 | 34407 | 202404 | 9683
34000804.0 | 适配专变采集终端III型,远程模块,无线公网4G | 34407 | 202404 | 84
34000803.0 | 适配集中器I型,本地模块,HPLC | 34407 | 202404 | 3
8354000001700002.0 | 适配集中器I型,本地模块,HPLC+微功率无线双模 | 34407 | 202404 | 138
34000805.0 | 适配集中器I型,远程模块,无线公网4G | 34407 | 202404 | 138
8309000000900007.0 | 采集器II型,220V,下行通讯：RS-485,上行通讯：HPLC | 34407 | 202404 | 5
34001335.0 | 集中器I型,3x220V/380V,HPLC,4G | 34407 | 202404 | 1
34001333.0 | 集中器I型,3x220V/380V,HPLC,FDD-LTE+TD-LTE | 34407 | 202404 | 1
34001354.0 | 集中器I型,3×220/380V,HPLC+微功率无线,FDD-LTE+TD-LTE | 34407 | 202404 | 160
34001335.0 | 集中器I型,3×220/380V,HPLC,4G | 34407 | 202404 | 2
34028004.0 | 集中器I型,3×220/380V,RS-485通信,GPRS通信 | 34407 | 202404 | 1
|  | 34407 | 202404 | 57
8302000003700003.0 | 0.2S,组合互感器,组合互感器,100/5,10000/100,0.2 | 34408 | 202404 | 1
34000719.0 | 0.2S三相三线经互感器接入智能电能表,3×100V,1.5(6)A,安徽变电站RS-485通信,电子式-智能无费控 | 34408 | 202404 | 4
34000613.0 | 0.2S三相四线经互感器接入智能电能表,3×57.7/100V,1.5(6)A,安徽变电站RS-485通信,电子式-智能无费控 | 34408 | 202404 | 16
34000248.0 | 0.2S三相四线经互感器接入智能电能表,3×57.7/100V,1.5(6)A,安徽工业RS-485通信,电子式-智能无费控 | 34408 | 202404 | 1
34001308.0 | 0.2S低压电流互感器1000/5 | 34408 | 202404 | 6
34001078.0 | 0.2S低压电流互感器1200/5 | 34408 | 202404 | 12
34001081.0 | 0.2S低压电流互感器1500/5 | 34408 | 202404 | 21
34001074.0 | 0.2S低压电流互感器400/5 | 34408 | 202404 | 81
34001214.0 | 0.2S低压电流互感器500/5 | 34408 | 202404 | 39
34001299.0 | 0.2S低压电流互感器600/5 | 34408 | 202404 | 123
34001077.0 | 0.2S低压电流互感器800/5 | 34408 | 202404 | 24
34044542.0 | 0.2S电压互感器高压TV,电压变比10000/100 | 34408 | 202404 | 6
34037524.0 | 0.2S电流互感器低压TA,电流变比1200/5 | 34408 | 202404 | 18
34038293.0 | 0.2S电流互感器低压TA,电流变比25/5 | 34408 | 202404 | 24
34037671.0 | 0.2S电流互感器低压TA,电流变比250/5 | 34408 | 202404 | 3
34037681.0 | 0.2S电流互感器低压TA,电流变比50/5 | 34408 | 202404 | 24
34037672.0 | 0.2S电流互感器低压TA,电流变比600/5 | 34408 | 202404 | 3
34038121.0 | 0.2S电流互感器高压TA,电流变比100/5 | 34408 | 202404 | 4
34037673.0 | 0.2S电流互感器高压TA,电流变比15/5 | 34408 | 202404 | 2
34038286.0 | 0.2S电流互感器高压TA,电流变比150/5 | 34408 | 202404 | 4
34037205.0 | 0.2S电流互感器高压TA,电流变比20/5 | 34408 | 202404 | 4
34038319.0 | 0.2S电流互感器高压TA,电流变比2000/5 | 34408 | 202404 | 4
34037212.0 | 0.2S电流互感器高压TA,电流变比30/5 | 34408 | 202404 | 4
34037349.0 | 0.2S电流互感器高压TA,电流变比300/5 | 34408 | 202404 | 3
34038292.0 | 0.2S电流互感器高压TA,电流变比400/5 | 34408 | 202404 | 2
34037834.0 | 0.2S电流互感器高压TA,电流变比50/5 | 34408 | 202404 | 4
34037837.0 | 0.2S电流互感器高压TA,电流变比600/5 | 34408 | 202404 | 21
34037835.0 | 0.2S电流互感器高压TA,电流变比75/5 | 34408 | 202404 | 8
8302000000800004.0 | 0.2S组合互感器,电流15/5,电压10000/100 | 34408 | 202404 | 2
8302000000800012.0 | 0.2S组合互感器电流30/5,电压10000/100 | 34408 | 202404 | 12
8302000000800015.0 | 0.2S组合互感器电流60/5,电压10000/100 | 34408 | 202404 | 1
8302000003500006.0 | 0.2S组合互感器电流变比200/5，电压变比10000/100 | 34408 | 202404 | 1
34029940.0 | 0.2S组合互感器组合互感器,电流变比15/5,电压变比10000/100 | 34408 | 202404 | 1
34029827.0 | 0.2S组合互感器组合互感器,电流变比150/5,电压变比10000/100 | 34408 | 202404 | 1
34029310.0 | 0.2S组合互感器组合互感器,电流变比30/5,电压变比10000/100 | 34408 | 202404 | 1
8302000000800009.0 | 0.2S组合互感器组合互感器电流变比75/5,电压变比10000/100 | 34408 | 202404 | 5
8302000001400002.0 | 0.2S组合互感器，电流变比50/5，电压变比10000/100，TV精度0.2 | 34408 | 202404 | 3
8302000003000003.0 | 0.2电压互感器高压TV110000/100 | 34408 | 202404 | 9
8302000000500009.0 | 0.2高压TV电压互感器10000/100 | 34408 | 202404 | 35
34000201.0 | 0.5S三相三线经互感器接入智能电能表,3x100V,1.5(6)A,工业RS-485通信,电子式-智能无费控 | 34408 | 202404 | 7
34000609.0 | 0.5S三相三线经互感器接入智能电能表,3×100V,1.5(6)A,安徽变电站RS-485通信,电子式-智能无费控 | 34408 | 202404 | 3
34000201.0 | 0.5S三相三线经互感器接入智能电能表,3×100V,1.5(6)A,安徽工业RS-485通信,电子式-智能无费控 | 34408 | 202404 | 36
34000211.0 | 0.5S三相四线经互感器接入智能电能表,3x220V/380V,1.5(6)A,居民RS-485通信,电子式-智能无费控 | 34408 | 202404 | 1
34000565.0 | 0.5S三相四线经互感器接入智能电能表,3x220V/380V,1.5(6)A,工业RS-485通信,电子式-智能无费控 | 34408 | 202404 | 2
34000736.0 | 0.5S三相四线经互感器接入智能电能表,3x57.7V/100V,1.5(6)A,居民红外+485,电子式-智能无费控 | 34408 | 202404 | 1
34000211.0 | 0.5S三相四线经互感器接入智能电能表,3×220/380V,1.5(6)A,安徽居民RS-485通信,电子式-智能无费控 | 34408 | 202404 | 3
34000565.0 | 0.5S三相四线经互感器接入智能电能表,3×220/380V,1.5(6)A,安徽工业RS-485通信,电子式-智能无费控 | 34408 | 202404 | 89
34000569.0 | 0.5S三相四线经互感器接入智能电能表,3×57.7/100V,1.5(6)A,安徽变电站RS-485通信,电子式-智能无费控 | 34408 | 202404 | 3
34000253.0 | 0.5S三相四线经互感器接入智能电能表,3×57.7/100V,1.5(6)A,安徽工业RS-485通信,电子式-智能无费控 | 34408 | 202404 | 2
34001298.0 | 0.5S低压电流互感器100/5 | 34408 | 202404 | 660
34001212.0 | 0.5S低压电流互感器150/5 | 34408 | 202404 | 516
34001075.0 | 0.5S低压电流互感器200/5 | 34408 | 202404 | 297
34001073.0 | 0.5S低压电流互感器300/5 | 34408 | 202404 | 318
34001218.0 | 0.5S低压电流互感器500/5 | 34408 | 202404 | 9
34001217.0 | 0.5S低压电流互感器75/5 | 34408 | 202404 | 72
34037839.0 | 0.5S电流互感器低压TA,电流变比1000/5 | 34408 | 202404 | 9
34038114.0 | 0.5S电流互感器低压TA,电流变比150/5 | 34408 | 202404 | 3
34038118.0 | 0.5S电流互感器低压TA,电流变比200/5 | 34408 | 202404 | 6
34038116.0 | 0.5S电流互感器低压TA,电流变比300/5 | 34408 | 202404 | 3
34037509.0 | 0.5S电流互感器低压TA,电流变比600/5 | 34408 | 202404 | 3
34000199.0 | 1.0三相四线直接接入智能电能表,3x220V/380V,5(60)A,居民窄带载波,电子式-智能远程费控 | 34408 | 202404 | 1
34000669.0 | 1.0三相四线直接接入智能电能表,3x220V/380V,5(60)A,工业HPLC,电子式-智能远程费控 | 34408 | 202404 | 1
34000535.0 | 1.0三相四线直接接入智能电能表,3x220V/380V,5(60)A,工业窄带载波,电子式-智能远程费控 | 34408 | 202404 | 36
34000200.0 | 1.0三相四线直接接入智能电能表,3×220/380V,5(60)A,安徽居民HPLC,电子式-智能远程费控 | 34408 | 202404 | 22
34000199.0 | 1.0三相四线直接接入智能电能表,3×220/380V,5(60)A,安徽居民窄带载波,电子式-智能远程费控 | 34408 | 202404 | 1
34000511.0 | 1.0三相四线直接接入智能电能表,3×220/380V,5(60)A,安徽工业HPLC+微功率无线,电子式-智能远程费控 | 34408 | 202404 | 1
34000669.0 | 1.0三相四线直接接入智能电能表,3×220/380V,5(60)A,安徽工业HPLC,电子式-智能远程费控 | 34408 | 202404 | 262
34000508.0 | 1.0三相四线直接接入智能电能表,3×220/380V,5(60)A,安徽工业RS-485通信,电子式-智能远程费控 | 34408 | 202404 | 2
34000535.0 | 1.0三相四线直接接入智能电能表,3×220/380V,5(60)A,安徽工业窄带载波,电子式-智能远程费控 | 34408 | 202404 | 78
34000205.0 | 1.0三相四线经互感器接入智能电能表,3x220V/380V,1.5(6)A,工业RS-485通信,电子式-智能无费控 | 34408 | 202404 | 1
34000204.0 | 1.0三相四线经互感器接入智能电能表,3x220V/380V,1.5(6)A,工业RS-485通信,电子式-智能远程费控 | 34408 | 202404 | 1
34000233.0 | 1.0三相四线经互感器接入智能电能表,3×220/380V,1.5(6)A,安徽居民HPLC,电子式-智能远程费控 | 34408 | 202404 | 1
34000643.0 | 1.0三相四线经互感器接入智能电能表,3×220/380V,1.5(6)A,安徽居民RS-485通信,电子式-智能远程费控 | 34408 | 202404 | 1
34000644.0 | 1.0三相四线经互感器接入智能电能表,3×220/380V,1.5(6)A,安徽居民窄带载波,电子式-智能远程费控 | 34408 | 202404 | 1
34000608.0 | 1.0三相四线经互感器接入智能电能表,3×220/380V,1.5(6)A,安徽工业HPLC,电子式-智能远程费控 | 34408 | 202404 | 11
34000204.0 | 1.0三相四线经互感器接入智能电能表,3×220/380V,1.5(6)A,安徽工业RS-485通信,电子式-智能远程费控 | 34408 | 202404 | 8
34000203.0 | 1.0三相四线经互感器接入智能电能表,3×220/380V,1.5(6)A,安徽工业窄带载波,电子式-智能远程费控 | 34408 | 202404 | 8
8305000000500003.0 | 10表位计量箱（2×5） | 34408 | 202404 | 102
8305000002000002.0 | 12表位计量箱（2×6） | 34408 | 202404 | 26
8305000000900019.0 | 12表位计量箱（3×4） | 34408 | 202404 | 84
8305000003500010.0 | 16表位计量箱（2×8） | 34408 | 202404 | 33
8305000000000002.0 | 16表位计量箱（4×4） | 34408 | 202404 | 319
8305000003500011.0 | 18表位计量箱（3×6） | 34408 | 202404 | 103
8305000000900014.0 | 1表位计量箱（1×1） | 34408 | 202404 | 2717
34000193.0 | 2.0单相直接接入智能电能表,220V,5(60)A,安徽居民HPLC,电子式-智能远程费控 | 34408 | 202404 | 641
34000194.0 | 2.0单相直接接入智能电能表,220V,5(60)A,安徽居民窄带载波,电子式-智能远程费控 | 34408 | 202404 | 50
34000193.0 | 2.0单相直接接入智能电能表,220V,5(60)A,居民HPLC,电子式-智能远程费控 | 34408 | 202404 | 10
34000194.0 | 2.0单相直接接入智能电能表,220V,5(60)A,居民窄带载波,电子式-智能远程费控 | 34408 | 202404 | 6
8305000000900022.0 | 2表位计量柜（1×2） | 34408 | 202404 | 17
8305000000900015.0 | 2表位计量箱（1×2） | 34408 | 202404 | 369
8305000004500003.0 | 3表位计量箱（1×3） | 34408 | 202404 | 105
8343000000900032.0 | 4G,中国电信,包月 | 34408 | 202404 | 77
8343000000900044.0 | 4G,中国移动,包月 | 34408 | 202404 | 50
8343000000900045.0 | 4G,中国移动,包流量 | 34408 | 202404 | 28
8343000000900038.0 | 4G,中国联通,包月 | 34408 | 202404 | 29
8305000000900016.0 | 4表位计量箱（2×2） | 34408 | 202404 | 110
500138761.0 | 500138761 | 34408 | 202404 | 3
8343000000900035.0 | 5G,中国电信,包月 | 34408 | 202404 | 4
8343000000900047.0 | 5G,中国移动,包月 | 34408 | 202404 | 6
8343000000900041.0 | 5G,中国联通,包月 | 34408 | 202404 | 4
8305000005300003.0 | 6表位计量屏（3×2） | 34408 | 202404 | 21
8305000003500009.0 | 6表位计量箱（2×3） | 34408 | 202404 | 18
8305000000900017.0 | 6表位计量箱（3×2） | 34408 | 202404 | 58
8305000000900018.0 | 9表位计量箱（3×3） | 34408 | 202404 | 43
34000196.0 | A级单相直接接入智能电能表,220V,0.25-0.5（60）A,安徽居民HPLC,电子式-智能远程费控 | 34408 | 202404 | 27727
8301000005500002.0 | A级单相直接接入智能电能表,220V,0.25-0.5（60）A,安徽工业HPLC,电子式-智能远程费控 | 34408 | 202404 | 18
34000196.0 | A级单相直接接入智能电能表,220V,0.25-0.5（60）A,居民HPLC,电子式-智能远程费控 | 34408 | 202404 | 1
34000213.0 | B级三相四线直接接入智能电能表,3×220/380V,0.2-0.5（60）A,安徽居民HPLC,电子式-智能远程费控 | 34408 | 202404 | 813
34000202.0 | B级三相四线直接接入智能电能表,3×220/380V,0.2-0.5（60）A,安徽工业HPLC,电子式-智能远程费控 | 34408 | 202404 | 2763
34000209.0 | B级三相四线经互感器接入智能电能表,3×220/380V,0.015-0.075（6）A,安徽工业HPLC,电子式-智能远程费控 | 34408 | 202404 | 883
8301000000200003.0 | B级三相四线经互感器接入智能电能表3×220/380V0.015-0.075（6）A安徽居民HPLC电子式-智能远程费控 | 34408 | 202404 | 428
34000718.0 | C级三相三线经互感器接入智能电能表,3×100V,0.015-0.075（6）A,安徽变电站RS-485通信,电子式-智能无费控 | 34408 | 202404 | 4
34000745.0 | C级三相三线经互感器接入智能电能表,3×100V,0.015-0.075（6）A,安徽工业RS-485通信,电子式-智能无费控 | 34408 | 202404 | 149
34000214.0 | C级三相四线经互感器接入智能电能表,3×220/380V,0.015-0.075（6）A,安徽工业RS-485通信,电子式-智能无费控 | 34408 | 202404 | 327
34000574.0 | D级三相三线经互感器接入智能电能表,3×100V,0.015-0.075（6）A,安徽变电站RS-485通信,电子式-智能无费控 | 34408 | 202404 | 6
34000269.0 | D级三相四线经互感器接入智能电能表,3×57.7/100V,0.015-0.075（6）A,安徽工业RS-485通信,电子式-智能无费控 | 34408 | 202404 | 7
34001339.0 | 专变采集终端III型,3x100V,RS-485通信,4G | 34408 | 202404 | 1
34001336.0 | 专变采集终端III型,3x100V,RS-485通信,FDD-LTE+TD-LTE | 34408 | 202404 | 4
34001342.0 | 专变采集终端III型,3x100V,RS-485通信,GPRS | 34408 | 202404 | 2
34001340.0 | 专变采集终端III型,3x220V/380V,RS-485通信,4G | 34408 | 202404 | 1
34001334.0 | 专变采集终端III型,3x220V/380V,RS-485通信,FDD-LTE+TD-LTE | 34408 | 202404 | 9
34001339.0 | 专变采集终端III型,3×100V,RS-485通信,4G | 34408 | 202404 | 157
34001336.0 | 专变采集终端III型,3×100V,RS-485通信,FDD-LTE+TD-LTE | 34408 | 202404 | 2
34001340.0 | 专变采集终端III型,3×220/380V,RS-485通信,4G | 34408 | 202404 | 72
34000802.0 | 适配1级三相表,本地模块,HPLC | 34408 | 202404 | 476
8354000001500002.0 | 适配1级三相表,本地模块,HPLC+微功率无线双模 | 34408 | 202404 | 4638
34000801.0 | 适配2级单相表,本地模块,HPLC | 34408 | 202404 | 715
8354000001600002.0 | 适配2级单相表,本地模块,HPLC+微功率无线双模 | 34408 | 202404 | 27543
34000804.0 | 适配专变采集终端III型,远程模块,无线公网4G | 34408 | 202404 | 212
34000803.0 | 适配集中器I型,本地模块,HPLC | 34408 | 202404 | 35
8354000001700002.0 | 适配集中器I型,本地模块,HPLC+微功率无线双模 | 34408 | 202404 | 302
34000805.0 | 适配集中器I型,远程模块,无线公网4G | 34408 | 202404 | 316
34001335.0 | 集中器I型,3x220V/380V,HPLC,4G | 34408 | 202404 | 18
34001333.0 | 集中器I型,3x220V/380V,HPLC,FDD-LTE+TD-LTE | 34408 | 202404 | 11
34001343.0 | 集中器I型,3x220V/380V,窄带载波,CDMA | 34408 | 202404 | 1
34001337.0 | 集中器I型,3x220V/380V,窄带载波,FDD-LTE+TD-LTE | 34408 | 202404 | 3
34001338.0 | 集中器I型,3x220V/380V,窄带载波,GPRS | 34408 | 202404 | 7
34001354.0 | 集中器I型,3×220/380V,HPLC+微功率无线,FDD-LTE+TD-LTE | 34408 | 202404 | 330
34001335.0 | 集中器I型,3×220/380V,HPLC,4G | 34408 | 202404 | 44
34028057.0 | 集中器I型,3×220/380V,RS-485通信,CDMA通信 | 34408 | 202404 | 2
34028004.0 | 集中器I型,3×220/380V,RS-485通信,GPRS通信 | 34408 | 202404 | 3
8309000000300003.0 | 集中器I型3×220/380VRS-485通信4G | 34408 | 202404 | 11
|  | 34408 | 202404 | 223
8302000000800018.0 | 0.02S组合互感器电流100/5,电压10000/100 | 34409 | 202404 | 2
34044548.0 | 0.1电压互感器高压TV,电压变比10000/100 | 34409 | 202404 | 2
8302000003700003.0 | 0.2S,组合互感器,组合互感器,100/5,10000/100,0.2 | 34409 | 202404 | 5
34045350.0 | 0.2S三相三线经互感器接入多功能表,3×100V,1(10)A,安徽居民RS-485通信,电子式-多功能 | 34409 | 202404 | 2
34000717.0 | 0.2S三相三线经互感器接入智能电能表,3×100V,1.5(6)A,安徽工业RS-485通信,电子式-智能无费控 | 34409 | 202404 | 1
34001308.0 | 0.2S低压电流互感器1000/5 | 34409 | 202404 | 45
34001078.0 | 0.2S低压电流互感器1200/5 | 34409 | 202404 | 18
34001213.0 | 0.2S低压电流互感器150/5 | 34409 | 202404 | 5
34001215.0 | 0.2S低压电流互感器200/5 | 34409 | 202404 | 6
34001074.0 | 0.2S低压电流互感器400/5 | 34409 | 202404 | 177
34001214.0 | 0.2S低压电流互感器500/5 | 34409 | 202404 | 33
34001299.0 | 0.2S低压电流互感器600/5 | 34409 | 202404 | 290
34001077.0 | 0.2S低压电流互感器800/5 | 34409 | 202404 | 60
34037824.0 | 0.2S电流互感器低压TA,电流变比100/5 | 34409 | 202404 | 17
34037339.0 | 0.2S电流互感器低压TA,电流变比1000/5 | 34409 | 202404 | 6
34037524.0 | 0.2S电流互感器低压TA,电流变比1200/5 | 34409 | 202404 | 27
34037825.0 | 0.2S电流互感器低压TA,电流变比150/5 | 34409 | 202404 | 101
34037840.0 | 0.2S电流互感器低压TA,电流变比1500/5 | 34409 | 202404 | 3
34038285.0 | 0.2S电流互感器低压TA,电流变比200/5 | 34409 | 202404 | 3
34037823.0 | 0.2S电流互感器低压TA,电流变比300/5 | 34409 | 202404 | 3
34037982.0 | 0.2S电流互感器低压TA,电流变比400/5 | 34409 | 202404 | 6
34038115.0 | 0.2S电流互感器低压TA,电流变比500/5 | 34409 | 202404 | 9
34038286.0 | 0.2S电流互感器高压TA,电流变比150/5 | 34409 | 202404 | 2
34037205.0 | 0.2S电流互感器高压TA,电流变比20/5 | 34409 | 202404 | 4
34037212.0 | 0.2S电流互感器高压TA,电流变比30/5 | 34409 | 202404 | 4
34037349.0 | 0.2S电流互感器高压TA,电流变比300/5 | 34409 | 202404 | 2
34037675.0 | 0.2S电流互感器高压TA,电流变比40/5 | 34409 | 202404 | 4
34038292.0 | 0.2S电流互感器高压TA,电流变比400/5 | 34409 | 202404 | 4
34037834.0 | 0.2S电流互感器高压TA,电流变比50/5 | 34409 | 202404 | 2
34037835.0 | 0.2S电流互感器高压TA,电流变比75/5 | 34409 | 202404 | 2
8302000000700065.0 | 0.2S电流互感器高压TA25/5 | 34409 | 202404 | 4
8302000000700067.0 | 0.2S电流互感器高压TA40/5 | 34409 | 202404 | 2
8302000000700068.0 | 0.2S电流互感器高压TA75/5 | 34409 | 202404 | 2
8302000000800021.0 | 0.2S组合互感器电流120/5,电流10000/100 | 34409 | 202404 | 1
8302000000800025.0 | 0.2S组合互感器电流150/5,电压10000/100 | 34409 | 202404 | 2
8302000000800012.0 | 0.2S组合互感器电流30/5,电压10000/100 | 34409 | 202404 | 1
8302000000800015.0 | 0.2S组合互感器电流60/5,电压10000/100 | 34409 | 202404 | 1
8302000003600008.0 | 0.2S组合互感器电流变比20/5，电压变比10000/100 | 34409 | 202404 | 1
34029940.0 | 0.2S组合互感器组合互感器,电流变比15/5,电压变比10000/100 | 34409 | 202404 | 1
8302000003500004.0 | 0.2S组合互感器组合互感器40/5，10000/100 | 34409 | 202404 | 3
8302000000800009.0 | 0.2S组合互感器组合互感器75/510000/100 | 34409 | 202404 | 1
8302000000800009.0 | 0.2S组合互感器组合互感器电流变比75/5,电压变比10000/100 | 34409 | 202404 | 2
8302000001400002.0 | 0.2S组合互感器，电流变比50/5，电压变比10000/100，TV精度0.2 | 34409 | 202404 | 7
8302000000500019.0 | 0.2S高压TA电流互感器100/5 | 34409 | 202404 | 4
8302000000500015.0 | 0.2S高压TA电流互感器30/5 | 34409 | 202404 | 2
8302000000500017.0 | 0.2S高压TA电流互感器50/5 | 34409 | 202404 | 2
8302000000500009.0 | 0.2高压TV电压互感器10000/100 | 34409 | 202404 | 36
34000614.0 | 0.5S三相三线经互感器接入智能电能表,3×100V,0.3(1.2)A,安徽变电站RS-485通信,电子式-智能无费控 | 34409 | 202404 | 1
34000609.0 | 0.5S三相三线经互感器接入智能电能表,3×100V,1.5(6)A,安徽变电站RS-485通信,电子式-智能无费控 | 34409 | 202404 | 5
34000201.0 | 0.5S三相三线经互感器接入智能电能表,3×100V,1.5(6)A,安徽工业RS-485通信,电子式-智能无费控 | 34409 | 202404 | 12
34000565.0 | 0.5S三相四线经互感器接入智能电能表,3x220V/380V,1.5(6)A,工业RS-485通信,电子式-智能无费控 | 34409 | 202404 | 1
34000565.0 | 0.5S三相四线经互感器接入智能电能表,3×220/380V,1.5(6)A,安徽工业RS-485通信,电子式-智能无费控 | 34409 | 202404 | 108
34000569.0 | 0.5S三相四线经互感器接入智能电能表,3×57.7/100V,1.5(6)A,安徽变电站RS-485通信,电子式-智能无费控 | 34409 | 202404 | 9
34001298.0 | 0.5S低压电流互感器100/5 | 34409 | 202404 | 334
34001212.0 | 0.5S低压电流互感器150/5 | 34409 | 202404 | 596
34001075.0 | 0.5S低压电流互感器200/5 | 34409 | 202404 | 224
34001073.0 | 0.5S低压电流互感器300/5 | 34409 | 202404 | 566
34001080.0 | 0.5S低压电流互感器400/5 | 34409 | 202404 | 3
34001217.0 | 0.5S低压电流互感器75/5 | 34409 | 202404 | 15
34037839.0 | 0.5S电流互感器低压TA,电流变比1000/5 | 34409 | 202404 | 9
34037517.0 | 0.5S电流互感器低压TA,电流变比1200/5 | 34409 | 202404 | 6
34038114.0 | 0.5S电流互感器低压TA,电流变比150/5 | 34409 | 202404 | 23
34038118.0 | 0.5S电流互感器低压TA,电流变比200/5 | 34409 | 202404 | 10
34038117.0 | 0.5S电流互感器低压TA,电流变比250/5 | 34409 | 202404 | 12
34038116.0 | 0.5S电流互感器低压TA,电流变比300/5 | 34409 | 202404 | 1
34037509.0 | 0.5S电流互感器低压TA,电流变比600/5 | 34409 | 202404 | 19
34029617.0 | 0.5S组合互感器高压TA,电流变比30/5,电压变比10000/100 | 34409 | 202404 | 1
34001090.0 | 0.5低压电流互感器150/5 | 34409 | 202404 | 9
34000200.0 | 1.0三相四线直接接入智能电能表,3x220V/380V,5(60)A,居民HPLC,电子式-智能远程费控 | 34409 | 202404 | 1
34000669.0 | 1.0三相四线直接接入智能电能表,3x220V/380V,5(60)A,工业HPLC,电子式-智能远程费控 | 34409 | 202404 | 2
34000535.0 | 1.0三相四线直接接入智能电能表,3x220V/380V,5(60)A,工业窄带载波,电子式-智能远程费控 | 34409 | 202404 | 8
34000200.0 | 1.0三相四线直接接入智能电能表,3×220/380V,5(60)A,安徽居民HPLC,电子式-智能远程费控 | 34409 | 202404 | 2
34000199.0 | 1.0三相四线直接接入智能电能表,3×220/380V,5(60)A,安徽居民窄带载波,电子式-智能远程费控 | 34409 | 202404 | 1
34000669.0 | 1.0三相四线直接接入智能电能表,3×220/380V,5(60)A,安徽工业HPLC,电子式-智能远程费控 | 34409 | 202404 | 45
34000535.0 | 1.0三相四线直接接入智能电能表,3×220/380V,5(60)A,安徽工业窄带载波,电子式-智能远程费控 | 34409 | 202404 | 277
34000608.0 | 1.0三相四线经互感器接入智能电能表,3×220/380V,1.5(6)A,安徽工业HPLC,电子式-智能远程费控 | 34409 | 202404 | 19
34000205.0 | 1.0三相四线经互感器接入智能电能表,3×220/380V,1.5(6)A,安徽工业RS-485通信,电子式-智能无费控 | 34409 | 202404 | 1
34000204.0 | 1.0三相四线经互感器接入智能电能表,3×220/380V,1.5(6)A,安徽工业RS-485通信,电子式-智能远程费控 | 34409 | 202404 | 3
34000203.0 | 1.0三相四线经互感器接入智能电能表,3×220/380V,1.5(6)A,安徽工业窄带载波,电子式-智能远程费控 | 34409 | 202404 | 4
8305000004300002.0 | 10表位计量箱（5×2） | 34409 | 202404 | 4
8305000000900019.0 | 12表位计量箱（3×4） | 34409 | 202404 | 57
8305000004400003.0 | 12表位计量箱（4×3） | 34409 | 202404 | 106
8305000005000004.0 | 15表位计量箱（5×3） | 34409 | 202404 | 5
8305000003500010.0 | 16表位计量箱（2×8） | 34409 | 202404 | 20
8305000000000002.0 | 16表位计量箱（4×4） | 34409 | 202404 | 174
8305000000900014.0 | 1表位计量箱（1×1） | 34409 | 202404 | 1245
34000715.0 | 2.0单相直接接入智能电能表,220V,5(60)A,安徽居民HPLC+微功率无线,电子式-智能远程费控 | 34409 | 202404 | 2
34000193.0 | 2.0单相直接接入智能电能表,220V,5(60)A,安徽居民HPLC,电子式-智能远程费控 | 34409 | 202404 | 174
34000194.0 | 2.0单相直接接入智能电能表,220V,5(60)A,安徽居民窄带载波,电子式-智能远程费控 | 34409 | 202404 | 550
34000193.0 | 2.0单相直接接入智能电能表,220V,5(60)A,居民HPLC,电子式-智能远程费控 | 34409 | 202404 | 9
34000195.0 | 2.0单相直接接入智能电能表,220V,5(60)A,居民RS-485通信,电子式-智能远程费控 | 34409 | 202404 | 1
34000194.0 | 2.0单相直接接入智能电能表,220V,5(60)A,居民窄带载波,电子式-智能远程费控 | 34409 | 202404 | 89
8305000003600012.0 | 20表位计量箱（4×5） | 34409 | 202404 | 112
8305000000900015.0 | 2表位计量箱（1×2） | 34409 | 202404 | 92
8343000000900032.0 | 4G,中国电信,包月 | 34409 | 202404 | 3
8343000000900033.0 | 4G,中国电信,包流量 | 34409 | 202404 | 1
8343000000900044.0 | 4G,中国移动,包月 | 34409 | 202404 | 152
8343000000900045.0 | 4G,中国移动,包流量 | 34409 | 202404 | 28
8343000000900038.0 | 4G,中国联通,包月 | 34409 | 202404 | 12
8343000000900039.0 | 4G,中国联通,包流量 | 34409 | 202404 | 63
8305000004700002.0 | 4表位计量箱（1×4） | 34409 | 202404 | 6
8305000000900016.0 | 4表位计量箱（2×2） | 34409 | 202404 | 94
8305000005300003.0 | 6表位计量屏（3×2） | 34409 | 202404 | 7
8305000003500009.0 | 6表位计量箱（2×3） | 34409 | 202404 | 97
8305000000900017.0 | 6表位计量箱（3×2） | 34409 | 202404 | 158
8305000000600003.0 | 8表位计量箱（2×4） | 34409 | 202404 | 123
8305000004400002.0 | 8表位计量箱（4×2） | 34409 | 202404 | 27
8305000000900018.0 | 9表位计量箱（3×3） | 34409 | 202404 | 13
34000196.0 | A级单相直接接入智能电能表,220V,0.25-0.5（60）A,安徽居民HPLC,电子式-智能远程费控 | 34409 | 202404 | 28650
8301000005500002.0 | A级单相直接接入智能电能表,220V,0.25-0.5（60）A,安徽工业HPLC,电子式-智能远程费控 | 34409 | 202404 | 238
34000213.0 | B级三相四线直接接入智能电能表,3×220/380V,0.2-0.5（60）A,安徽居民HPLC,电子式-智能远程费控 | 34409 | 202404 | 536
34000202.0 | B级三相四线直接接入智能电能表,3×220/380V,0.2-0.5（60）A,安徽工业HPLC,电子式-智能远程费控 | 34409 | 202404 | 3454
34000209.0 | B级三相四线经互感器接入智能电能表,3×220/380V,0.015-0.075（6）A,安徽工业HPLC,电子式-智能远程费控 | 34409 | 202404 | 838
8301000000200003.0 | B级三相四线经互感器接入智能电能表3×220/380V0.015-0.075（6）A安徽居民HPLC电子式-智能远程费控 | 34409 | 202404 | 21
34000311.0 | C级三相三线经互感器接入智能电能表,3×100V,0.003-0.015(1.2)A,安徽变电站RS-485通信,电子式-智能无费控 | 34409 | 202404 | 8
34000718.0 | C级三相三线经互感器接入智能电能表,3×100V,0.015-0.075（6）A,安徽变电站RS-485通信,电子式-智能无费控 | 34409 | 202404 | 9
34000745.0 | C级三相三线经互感器接入智能电能表,3×100V,0.015-0.075（6）A,安徽工业RS-485通信,电子式-智能无费控 | 34409 | 202404 | 75
34000214.0 | C级三相四线经互感器接入智能电能表,3×220/380V,0.015-0.075（6）A,安徽工业RS-485通信,电子式-智能无费控 | 34409 | 202404 | 315
34001339.0 | 专变采集终端III型,3x100V,RS-485通信,4G | 34409 | 202404 | 1
34001334.0 | 专变采集终端III型,3x220V/380V,RS-485通信,FDD-LTE+TD-LTE | 34409 | 202404 | 4
34001339.0 | 专变采集终端III型,3×100V,RS-485通信,4G | 34409 | 202404 | 112
34001336.0 | 专变采集终端III型,3×100V,RS-485通信,FDD-LTE+TD-LTE | 34409 | 202404 | 4
34001340.0 | 专变采集终端III型,3×220/380V,RS-485通信,4G | 34409 | 202404 | 144
34000802.0 | 适配1级三相表,本地模块,HPLC | 34409 | 202404 | 126
8354000001500002.0 | 适配1级三相表,本地模块,HPLC+微功率无线双模 | 34409 | 202404 | 4897
34000801.0 | 适配2级单相表,本地模块,HPLC | 34409 | 202404 | 190
8354000001600002.0 | 适配2级单相表,本地模块,HPLC+微功率无线双模 | 34409 | 202404 | 29317
34000804.0 | 适配专变采集终端III型,远程模块,无线公网4G | 34409 | 202404 | 146
34000803.0 | 适配集中器I型,本地模块,HPLC | 34409 | 202404 | 32
8354000001700002.0 | 适配集中器I型,本地模块,HPLC+微功率无线双模 | 34409 | 202404 | 327
34000805.0 | 适配集中器I型,远程模块,无线公网4G | 34409 | 202404 | 348
8309000000900007.0 | 采集器II型,220V,下行通讯：RS-485,上行通讯：HPLC | 34409 | 202404 | 15
8309000000900008.0 | 采集器II型,220V,下行通讯：RS-485,上行通讯：窄带载波 | 34409 | 202404 | 38
8309000000900028.0 | 采集器I型,220V,下行通讯：RS-485，上行通讯：窄带载波 | 34409 | 202404 | 5
34001335.0 | 集中器I型,3x220V/380V,HPLC,4G | 34409 | 202404 | 33
34001333.0 | 集中器I型,3x220V/380V,HPLC,FDD-LTE+TD-LTE | 34409 | 202404 | 6
34001337.0 | 集中器I型,3x220V/380V,窄带载波,FDD-LTE+TD-LTE | 34409 | 202404 | 21
34001338.0 | 集中器I型,3x220V/380V,窄带载波,GPRS | 34409 | 202404 | 6
34001354.0 | 集中器I型,3×220/380V,HPLC+微功率无线,FDD-LTE+TD-LTE | 34409 | 202404 | 351
34001335.0 | 集中器I型,3×220/380V,HPLC,4G | 34409 | 202404 | 60
34028004.0 | 集中器I型,3×220/380V,RS-485通信,GPRS通信 | 34409 | 202404 | 6
8309000000300003.0 | 集中器I型3×220/380VRS-485通信4G | 34409 | 202404 | 7
|  | 34409 | 202404 | 165
8302000000800018.0 | 0.02S组合互感器电流100/5,电压10000/100 | 34410 | 202404 | 1
8302000003700003.0 | 0.2S,组合互感器,组合互感器,100/5,10000/100,0.2 | 34410 | 202404 | 7
34001308.0 | 0.2S低压电流互感器1000/5 | 34410 | 202404 | 12
34001078.0 | 0.2S低压电流互感器1200/5 | 34410 | 202404 | 6
34001213.0 | 0.2S低压电流互感器150/5 | 34410 | 202404 | 39
34001081.0 | 0.2S低压电流互感器1500/5 | 34410 | 202404 | 3
34001222.0 | 0.2S低压电流互感器2000/5 | 34410 | 202404 | 12
34001300.0 | 0.2S低压电流互感器300/5 | 34410 | 202404 | 3
34001074.0 | 0.2S低压电流互感器400/5 | 34410 | 202404 | 181
34001214.0 | 0.2S低压电流互感器500/5 | 34410 | 202404 | 126
34001299.0 | 0.2S低压电流互感器600/5 | 34410 | 202404 | 262
34001077.0 | 0.2S低压电流互感器800/5 | 34410 | 202404 | 90
34037824.0 | 0.2S电流互感器低压TA,电流变比100/5 | 34410 | 202404 | 231
34037339.0 | 0.2S电流互感器低压TA,电流变比1000/5 | 34410 | 202404 | 6
34037524.0 | 0.2S电流互感器低压TA,电流变比1200/5 | 34410 | 202404 | 33
34037825.0 | 0.2S电流互感器低压TA,电流变比150/5 | 34410 | 202404 | 174
34037840.0 | 0.2S电流互感器低压TA,电流变比1500/5 | 34410 | 202404 | 3
34038285.0 | 0.2S电流互感器低压TA,电流变比200/5 | 34410 | 202404 | 78
34037671.0 | 0.2S电流互感器低压TA,电流变比250/5 | 34410 | 202404 | 33
34037823.0 | 0.2S电流互感器低压TA,电流变比300/5 | 34410 | 202404 | 14
34037982.0 | 0.2S电流互感器低压TA,电流变比400/5 | 34410 | 202404 | 29
34038115.0 | 0.2S电流互感器低压TA,电流变比500/5 | 34410 | 202404 | 3
34037672.0 | 0.2S电流互感器低压TA,电流变比600/5 | 34410 | 202404 | 14
34037514.0 | 0.2S电流互感器低压TA,电流变比75/5 | 34410 | 202404 | 24
34038280.0 | 0.2S电流互感器低压TA,电流变比800/5 | 34410 | 202404 | 10
34037708.0 | 0.2S电流互感器干式TA,电流变比300/5 | 34410 | 202404 | 6
34038121.0 | 0.2S电流互感器高压TA,电流变比100/5 | 34410 | 202404 | 2
34038136.0 | 0.2S电流互感器高压TA,电流变比1200/5 | 34410 | 202404 | 18
34038286.0 | 0.2S电流互感器高压TA,电流变比150/5 | 34410 | 202404 | 4
34037981.0 | 0.2S电流互感器高压TA,电流变比200/5 | 34410 | 202404 | 4
34037212.0 | 0.2S电流互感器高压TA,电流变比30/5 | 34410 | 202404 | 2
34037349.0 | 0.2S电流互感器高压TA,电流变比300/5 | 34410 | 202404 | 6
34038292.0 | 0.2S电流互感器高压TA,电流变比400/5 | 34410 | 202404 | 2
34037834.0 | 0.2S电流互感器高压TA,电流变比50/5 | 34410 | 202404 | 2
34037830.0 | 0.2S电流互感器高压TA,电流变比500/5 | 34410 | 202404 | 4
34037353.0 | 0.2S电流互感器高压TA,电流变比60/5 | 34410 | 202404 | 4
34037837.0 | 0.2S电流互感器高压TA,电流变比600/5 | 34410 | 202404 | 4
34037835.0 | 0.2S电流互感器高压TA,电流变比75/5 | 34410 | 202404 | 4
8302000003300004.0 | 0.2S组合互感器,电流变比10/5,电压变比10000/100 | 34410 | 202404 | 2
8302000000800025.0 | 0.2S组合互感器电流150/5,电压10000/100 | 34410 | 202404 | 5
8302000000800012.0 | 0.2S组合互感器电流30/5,电压10000/100 | 34410 | 202404 | 11
8302000000800015.0 | 0.2S组合互感器电流60/5,电压10000/100 | 34410 | 202404 | 2
8302000003600008.0 | 0.2S组合互感器电流变比20/5，电压变比10000/100 | 34410 | 202404 | 2
8302000003500006.0 | 0.2S组合互感器电流变比200/5，电压变比10000/100 | 34410 | 202404 | 2
8302000003700005.0 | 0.2S组合互感器电流变比400/5，电压变比10000/100 | 34410 | 202404 | 5
34029557.0 | 0.2S组合互感器组合互感器,电流变比20/5,电压变比10000/100 | 34410 | 202404 | 1
34029187.0 | 0.2S组合互感器组合互感器,电流变比600/5,电压变比10000/100 | 34410 | 202404 | 4
8302000003500004.0 | 0.2S组合互感器组合互感器40/5，10000/100 | 34410 | 202404 | 4
8302000000800009.0 | 0.2S组合互感器组合互感器75/510000/100 | 34410 | 202404 | 2
8302000000800009.0 | 0.2S组合互感器组合互感器电流变比75/5,电压变比10000/100 | 34410 | 202404 | 6
8302000001400002.0 | 0.2S组合互感器，电流变比50/5，电压变比10000/100，TV精度0.2 | 34410 | 202404 | 6
8302000000500015.0 | 0.2S高压TA电流互感器30/5 | 34410 | 202404 | 4
8302000003800003.0 | 0.2电压互感器高压TV35000/100 | 34410 | 202404 | 3
8302000000500009.0 | 0.2高压TV电压互感器10000/100 | 34410 | 202404 | 38
34000609.0 | 0.5S三相三线经互感器接入智能电能表,3×100V,1.5(6)A,安徽变电站RS-485通信,电子式-智能无费控 | 34410 | 202404 | 1
34000565.0 | 0.5S三相四线经互感器接入智能电能表,3×220/380V,1.5(6)A,安徽工业RS-485通信,电子式-智能无费控 | 34410 | 202404 | 11
34000569.0 | 0.5S三相四线经互感器接入智能电能表,3×57.7/100V,1.5(6)A,安徽变电站RS-485通信,电子式-智能无费控 | 34410 | 202404 | 2
34001298.0 | 0.5S低压电流互感器100/5 | 34410 | 202404 | 165
34001212.0 | 0.5S低压电流互感器150/5 | 34410 | 202404 | 383
34001075.0 | 0.5S低压电流互感器200/5 | 34410 | 202404 | 213
34001073.0 | 0.5S低压电流互感器300/5 | 34410 | 202404 | 293
34001217.0 | 0.5S低压电流互感器75/5 | 34410 | 202404 | 105
34037351.0 | 0.5S电流互感器低压TA,电流变比1500/5 | 34410 | 202404 | 6
34000669.0 | 1.0三相四线直接接入智能电能表,3x220V/380V,5(60)A,工业HPLC,电子式-智能远程费控 | 34410 | 202404 | 2
34000535.0 | 1.0三相四线直接接入智能电能表,3x220V/380V,5(60)A,工业窄带载波,电子式-智能远程费控 | 34410 | 202404 | 1
34000200.0 | 1.0三相四线直接接入智能电能表,3×220/380V,5(60)A,安徽居民HPLC,电子式-智能远程费控 | 34410 | 202404 | 5
34000199.0 | 1.0三相四线直接接入智能电能表,3×220/380V,5(60)A,安徽居民窄带载波,电子式-智能远程费控 | 34410 | 202404 | 1
34000669.0 | 1.0三相四线直接接入智能电能表,3×220/380V,5(60)A,安徽工业HPLC,电子式-智能远程费控 | 34410 | 202404 | 111
34000535.0 | 1.0三相四线直接接入智能电能表,3×220/380V,5(60)A,安徽工业窄带载波,电子式-智能远程费控 | 34410 | 202404 | 151
34000205.0 | 1.0三相四线经互感器接入智能电能表,3x220V/380V,1.5(6)A,工业RS-485通信,电子式-智能无费控 | 34410 | 202404 | 1
34000608.0 | 1.0三相四线经互感器接入智能电能表,3×220/380V,1.5(6)A,安徽工业HPLC,电子式-智能远程费控 | 34410 | 202404 | 8
34000204.0 | 1.0三相四线经互感器接入智能电能表,3×220/380V,1.5(6)A,安徽工业RS-485通信,电子式-智能远程费控 | 34410 | 202404 | 14
34000203.0 | 1.0三相四线经互感器接入智能电能表,3×220/380V,1.5(6)A,安徽工业窄带载波,电子式-智能远程费控 | 34410 | 202404 | 52
8305000002000002.0 | 12表位计量箱（2×6） | 34410 | 202404 | 27
8305000000900019.0 | 12表位计量箱（3×4） | 34410 | 202404 | 721
8305000004400003.0 | 12表位计量箱（4×3） | 34410 | 202404 | 68
8305000003500010.0 | 16表位计量箱（2×8） | 34410 | 202404 | 45
8305000000000002.0 | 16表位计量箱（4×4） | 34410 | 202404 | 667
8305000000900014.0 | 1表位计量箱（1×1） | 34410 | 202404 | 3265
34000193.0 | 2.0单相直接接入智能电能表,220V,5(60)A,安徽居民HPLC,电子式-智能远程费控 | 34410 | 202404 | 306
34000195.0 | 2.0单相直接接入智能电能表,220V,5(60)A,安徽居民RS-485通信,电子式-智能远程费控 | 34410 | 202404 | 14
34000194.0 | 2.0单相直接接入智能电能表,220V,5(60)A,安徽居民窄带载波,电子式-智能远程费控 | 34410 | 202404 | 53
34000193.0 | 2.0单相直接接入智能电能表,220V,5(60)A,居民HPLC,电子式-智能远程费控 | 34410 | 202404 | 3
8305000003600012.0 | 20表位计量箱（4×5） | 34410 | 202404 | 3
8305000000900022.0 | 2表位计量柜（1×2） | 34410 | 202404 | 51
8305000000900015.0 | 2表位计量箱（1×2） | 34410 | 202404 | 182
8343000000900031.0 | 4G,中国电信,包年 | 34410 | 202404 | 11
8343000000900032.0 | 4G,中国电信,包月 | 34410 | 202404 | 2
8343000000900033.0 | 4G,中国电信,包流量 | 34410 | 202404 | 118
8343000000900044.0 | 4G,中国移动,包月 | 34410 | 202404 | 95
8343000000900045.0 | 4G,中国移动,包流量 | 34410 | 202404 | 13
8343000000900038.0 | 4G,中国联通,包月 | 34410 | 202404 | 17
8343000000900039.0 | 4G,中国联通,包流量 | 34410 | 202404 | 8
8305000000900016.0 | 4表位计量箱（2×2） | 34410 | 202404 | 374
500138761.0 | 500138761 | 34410 | 202404 | 15
8343000000900047.0 | 5G,中国移动,包月 | 34410 | 202404 | 7
8305000003500009.0 | 6表位计量箱（2×3） | 34410 | 202404 | 83
8305000000900017.0 | 6表位计量箱（3×2） | 34410 | 202404 | 50
8305000000900025.0 | 8表位计量屏（4×2） | 34410 | 202404 | 2
8305000000600003.0 | 8表位计量箱（2×4） | 34410 | 202404 | 5
8305000000900018.0 | 9表位计量箱（3×3） | 34410 | 202404 | 15
34000196.0 | A级单相直接接入智能电能表,220V,0.25-0.5（60）A,安徽居民HPLC,电子式-智能远程费控 | 34410 | 202404 | 50245
8301000005500002.0 | A级单相直接接入智能电能表,220V,0.25-0.5（60）A,安徽工业HPLC,电子式-智能远程费控 | 34410 | 202404 | 6
34000196.0 | A级单相直接接入智能电能表,220V,0.25-0.5（60）A,居民HPLC,电子式-智能远程费控 | 34410 | 202404 | 3
34000213.0 | B级三相四线直接接入智能电能表,3×220/380V,0.2-0.5（60）A,安徽居民HPLC,电子式-智能远程费控 | 34410 | 202404 | 1584
34000202.0 | B级三相四线直接接入智能电能表,3×220/380V,0.2-0.5（60）A,安徽工业HPLC,电子式-智能远程费控 | 34410 | 202404 | 2706
34000209.0 | B级三相四线经互感器接入智能电能表,3×220/380V,0.015-0.075（6）A,安徽工业HPLC,电子式-智能远程费控 | 34410 | 202404 | 1191
8301000000200003.0 | B级三相四线经互感器接入智能电能表3×220/380V0.015-0.075（6）A安徽居民HPLC电子式-智能远程费控 | 34410 | 202404 | 352
34000745.0 | C级三相三线经互感器接入智能电能表,3x100V,0.015-0.075（6）A,工业RS-485通信,电子式-智能无费控 | 34410 | 202404 | 1
34000718.0 | C级三相三线经互感器接入智能电能表,3×100V,0.015-0.075（6）A,安徽变电站RS-485通信,电子式-智能无费控 | 34410 | 202404 | 1
34000745.0 | C级三相三线经互感器接入智能电能表,3×100V,0.015-0.075（6）A,安徽工业RS-485通信,电子式-智能无费控 | 34410 | 202404 | 166
34000214.0 | C级三相四线经互感器接入智能电能表,3×220/380V,0.015-0.075（6）A,安徽工业RS-485通信,电子式-智能无费控 | 34410 | 202404 | 314
34001339.0 | 专变采集终端III型,3x100V,RS-485通信,4G | 34410 | 202404 | 3
34001336.0 | 专变采集终端III型,3x100V,RS-485通信,FDD-LTE+TD-LTE | 34410 | 202404 | 1
34001340.0 | 专变采集终端III型,3x220V/380V,RS-485通信,4G | 34410 | 202404 | 4
34001334.0 | 专变采集终端III型,3x220V/380V,RS-485通信,FDD-LTE+TD-LTE | 34410 | 202404 | 16
34001339.0 | 专变采集终端III型,3×100V,RS-485通信,4G | 34410 | 202404 | 128
34001336.0 | 专变采集终端III型,3×100V,RS-485通信,FDD-LTE+TD-LTE | 34410 | 202404 | 2
34001340.0 | 专变采集终端III型,3×220/380V,RS-485通信,4G | 34410 | 202404 | 157
34000802.0 | 适配1级三相表,本地模块,HPLC | 34410 | 202404 | 79
8354000001500002.0 | 适配1级三相表,本地模块,HPLC+微功率无线双模 | 34410 | 202404 | 5695
34000801.0 | 适配2级单相表,本地模块,HPLC | 34410 | 202404 | 370
8354000001600002.0 | 适配2级单相表,本地模块,HPLC+微功率无线双模 | 34410 | 202404 | 49849
34000804.0 | 适配专变采集终端III型,远程模块,无线公网4G | 34410 | 202404 | 244
34000803.0 | 适配集中器I型,本地模块,HPLC | 34410 | 202404 | 24
8354000001700002.0 | 适配集中器I型,本地模块,HPLC+微功率无线双模 | 34410 | 202404 | 346
34000805.0 | 适配集中器I型,远程模块,无线公网4G | 34410 | 202404 | 353
8309000000900007.0 | 采集器II型,220V,下行通讯：RS-485,上行通讯：HPLC | 34410 | 202404 | 117
8309000000900008.0 | 采集器II型,220V,下行通讯：RS-485,上行通讯：窄带载波 | 34410 | 202404 | 40
8309000000900028.0 | 采集器I型,220V,下行通讯：RS-485，上行通讯：窄带载波 | 34410 | 202404 | 1
34028024.0 | 集中器II型,3×220/380V,RS-485通信,CDMA通信 | 34410 | 202404 | 1
34028019.0 | 集中器II型,3×220/380V,RS-485通信,GPRS通信 | 34410 | 202404 | 2
34028040.0 | 集中器II型,3×220/380V,RS-485通信,北斗短报文通讯 | 34410 | 202404 | 4
34001335.0 | 集中器I型,3x220V/380V,HPLC,4G | 34410 | 202404 | 16
34001333.0 | 集中器I型,3x220V/380V,HPLC,FDD-LTE+TD-LTE | 34410 | 202404 | 10
34001337.0 | 集中器I型,3x220V/380V,窄带载波,FDD-LTE+TD-LTE | 34410 | 202404 | 2
34001338.0 | 集中器I型,3x220V/380V,窄带载波,GPRS | 34410 | 202404 | 1
34001354.0 | 集中器I型,3×220/380V,HPLC+微功率无线,FDD-LTE+TD-LTE | 34410 | 202404 | 352
34001335.0 | 集中器I型,3×220/380V,HPLC,4G | 34410 | 202404 | 32
34028004.0 | 集中器I型,3×220/380V,RS-485通信,GPRS通信 | 34410 | 202404 | 48
8309000000300003.0 | 集中器I型3×220/380VRS-485通信4G | 34410 | 202404 | 4
|  | 34410 | 202404 | 259
34001308.0 | 0.2S低压电流互感器1000/5 | 34412 | 202404 | 3
34001078.0 | 0.2S低压电流互感器1200/5 | 34412 | 202404 | 3
34001213.0 | 0.2S低压电流互感器150/5 | 34412 | 202404 | 3
34001300.0 | 0.2S低压电流互感器300/5 | 34412 | 202404 | 3
34001074.0 | 0.2S低压电流互感器400/5 | 34412 | 202404 | 60
34001214.0 | 0.2S低压电流互感器500/5 | 34412 | 202404 | 27
34001299.0 | 0.2S低压电流互感器600/5 | 34412 | 202404 | 33
34001077.0 | 0.2S低压电流互感器800/5 | 34412 | 202404 | 33
34044542.0 | 0.2S电压互感器高压TV,电压变比10000/100 | 34412 | 202404 | 6
34037824.0 | 0.2S电流互感器低压TA,电流变比100/5 | 34412 | 202404 | 21
34037825.0 | 0.2S电流互感器低压TA,电流变比150/5 | 34412 | 202404 | 6
34038285.0 | 0.2S电流互感器低压TA,电流变比200/5 | 34412 | 202404 | 3
34037982.0 | 0.2S电流互感器低压TA,电流变比400/5 | 34412 | 202404 | 6
34037672.0 | 0.2S电流互感器低压TA,电流变比600/5 | 34412 | 202404 | 15
34038280.0 | 0.2S电流互感器低压TA,电流变比800/5 | 34412 | 202404 | 6
34038121.0 | 0.2S电流互感器高压TA,电流变比100/5 | 34412 | 202404 | 4
34038286.0 | 0.2S电流互感器高压TA,电流变比150/5 | 34412 | 202404 | 4
34037205.0 | 0.2S电流互感器高压TA,电流变比20/5 | 34412 | 202404 | 2
34037981.0 | 0.2S电流互感器高压TA,电流变比200/5 | 34412 | 202404 | 2
34038146.0 | 0.2S电流互感器高压TA,电流变比250/5 | 34412 | 202404 | 2
34037212.0 | 0.2S电流互感器高压TA,电流变比30/5 | 34412 | 202404 | 2
34037349.0 | 0.2S电流互感器高压TA,电流变比300/5 | 34412 | 202404 | 4
34037675.0 | 0.2S电流互感器高压TA,电流变比40/5 | 34412 | 202404 | 4
34038292.0 | 0.2S电流互感器高压TA,电流变比400/5 | 34412 | 202404 | 2
34037834.0 | 0.2S电流互感器高压TA,电流变比50/5 | 34412 | 202404 | 2
34037830.0 | 0.2S电流互感器高压TA,电流变比500/5 | 34412 | 202404 | 2
34037837.0 | 0.2S电流互感器高压TA,电流变比600/5 | 34412 | 202404 | 24
34037835.0 | 0.2S电流互感器高压TA,电流变比75/5 | 34412 | 202404 | 4
8302000003300004.0 | 0.2S组合互感器,电流变比10/5,电压变比10000/100 | 34412 | 202404 | 1
8302000000800025.0 | 0.2S组合互感器电流150/5,电压10000/100 | 34412 | 202404 | 2
8302000000800012.0 | 0.2S组合互感器电流30/5,电压10000/100 | 34412 | 202404 | 2
8302000003500006.0 | 0.2S组合互感器电流变比200/5，电压变比10000/100 | 34412 | 202404 | 1
34029311.0 | 0.2S组合互感器组合互感器,电流变比75/5,电压变比10000/100 | 34412 | 202404 | 1
8302000000800009.0 | 0.2S组合互感器组合互感器电流变比75/5,电压变比10000/100 | 34412 | 202404 | 2
8302000001400002.0 | 0.2S组合互感器，电流变比50/5，电压变比10000/100，TV精度0.2 | 34412 | 202404 | 1
8302000003800003.0 | 0.2电压互感器高压TV35000/100 | 34412 | 202404 | 2
8302000000500009.0 | 0.2高压TV电压互感器10000/100 | 34412 | 202404 | 44
34000201.0 | 0.5S三相三线经互感器接入智能电能表,3×100V,1.5(6)A,安徽工业RS-485通信,电子式-智能无费控 | 34412 | 202404 | 2
34000565.0 | 0.5S三相四线经互感器接入智能电能表,3×220/380V,1.5(6)A,安徽工业RS-485通信,电子式-智能无费控 | 34412 | 202404 | 30
34000253.0 | 0.5S三相四线经互感器接入智能电能表,3×57.7/100V,1.5(6)A,安徽工业RS-485通信,电子式-智能无费控 | 34412 | 202404 | 7
34001298.0 | 0.5S低压电流互感器100/5 | 34412 | 202404 | 47
34001084.0 | 0.5S低压电流互感器1000/5 | 34412 | 202404 | 3
34001212.0 | 0.5S低压电流互感器150/5 | 34412 | 202404 | 171
34001075.0 | 0.5S低压电流互感器200/5 | 34412 | 202404 | 129
34001073.0 | 0.5S低压电流互感器300/5 | 34412 | 202404 | 147
34001217.0 | 0.5S低压电流互感器75/5 | 34412 | 202404 | 18
34001083.0 | 0.5S低压电流互感器800/5 | 34412 | 202404 | 3
34038282.0 | 0.5S电流互感器低压TA,电流变比100/5 | 34412 | 202404 | 1
34038118.0 | 0.5S电流互感器低压TA,电流变比200/5 | 34412 | 202404 | 3
34000669.0 | 1.0三相四线直接接入智能电能表,3x220V/380V,5(60)A,工业HPLC,电子式-智能远程费控 | 34412 | 202404 | 1
34000535.0 | 1.0三相四线直接接入智能电能表,3x220V/380V,5(60)A,工业窄带载波,电子式-智能远程费控 | 34412 | 202404 | 1
34000200.0 | 1.0三相四线直接接入智能电能表,3×220/380V,5(60)A,安徽居民HPLC,电子式-智能远程费控 | 34412 | 202404 | 18
34000511.0 | 1.0三相四线直接接入智能电能表,3×220/380V,5(60)A,安徽工业HPLC+微功率无线,电子式-智能远程费控 | 34412 | 202404 | 3
34000669.0 | 1.0三相四线直接接入智能电能表,3×220/380V,5(60)A,安徽工业HPLC,电子式-智能远程费控 | 34412 | 202404 | 127
34000508.0 | 1.0三相四线直接接入智能电能表,3×220/380V,5(60)A,安徽工业RS-485通信,电子式-智能远程费控 | 34412 | 202404 | 5
34000535.0 | 1.0三相四线直接接入智能电能表,3×220/380V,5(60)A,安徽工业窄带载波,电子式-智能远程费控 | 34412 | 202404 | 21
34000608.0 | 1.0三相四线经互感器接入智能电能表,3×220/380V,1.5(6)A,安徽工业HPLC,电子式-智能远程费控 | 34412 | 202404 | 12
34000204.0 | 1.0三相四线经互感器接入智能电能表,3×220/380V,1.5(6)A,安徽工业RS-485通信,电子式-智能远程费控 | 34412 | 202404 | 9
8305000000900019.0 | 12表位计量箱（3×4） | 34412 | 202404 | 10
8305000000000002.0 | 16表位计量箱（4×4） | 34412 | 202404 | 18
8305000000900014.0 | 1表位计量箱（1×1） | 34412 | 202404 | 1452
34000715.0 | 2.0单相直接接入智能电能表,220V,5(60)A,安徽居民HPLC+微功率无线,电子式-智能远程费控 | 34412 | 202404 | 1
34000193.0 | 2.0单相直接接入智能电能表,220V,5(60)A,安徽居民HPLC,电子式-智能远程费控 | 34412 | 202404 | 256
34000195.0 | 2.0单相直接接入智能电能表,220V,5(60)A,安徽居民RS-485通信,电子式-智能远程费控 | 34412 | 202404 | 2
34000194.0 | 2.0单相直接接入智能电能表,220V,5(60)A,安徽居民窄带载波,电子式-智能远程费控 | 34412 | 202404 | 145
34000193.0 | 2.0单相直接接入智能电能表,220V,5(60)A,居民HPLC,电子式-智能远程费控 | 34412 | 202404 | 7
34000194.0 | 2.0单相直接接入智能电能表,220V,5(60)A,居民窄带载波,电子式-智能远程费控 | 34412 | 202404 | 3
8305000000900015.0 | 2表位计量箱（1×2） | 34412 | 202404 | 10
8343000000900032.0 | 4G,中国电信,包月 | 34412 | 202404 | 5
8343000000900044.0 | 4G,中国移动,包月 | 34412 | 202404 | 99
8343000000900038.0 | 4G,中国联通,包月 | 34412 | 202404 | 11
8305000000900016.0 | 4表位计量箱（2×2） | 34412 | 202404 | 35
8343000000900048.0 | 5G,中国移动,包流量 | 34412 | 202404 | 8
8343000000900036.0 | 5G中国电信包流量 | 34412 | 202404 | 28
8305000003500009.0 | 6表位计量箱（2×3） | 34412 | 202404 | 5
34000196.0 | A级单相直接接入智能电能表,220V,0.25-0.5（60）A,安徽居民HPLC,电子式-智能远程费控 | 34412 | 202404 | 17807
8301000005500002.0 | A级单相直接接入智能电能表,220V,0.25-0.5（60）A,安徽工业HPLC,电子式-智能远程费控 | 34412 | 202404 | 16
34000213.0 | B级三相四线直接接入智能电能表,3×220/380V,0.2-0.5（60）A,安徽居民HPLC,电子式-智能远程费控 | 34412 | 202404 | 560
34000202.0 | B级三相四线直接接入智能电能表,3×220/380V,0.2-0.5（60）A,安徽工业HPLC,电子式-智能远程费控 | 34412 | 202404 | 1144
34000209.0 | B级三相四线经互感器接入智能电能表,3×220/380V,0.015-0.075（6）A,安徽工业HPLC,电子式-智能远程费控 | 34412 | 202404 | 177
8301000000200003.0 | B级三相四线经互感器接入智能电能表3×220/380V0.015-0.075（6）A安徽居民HPLC电子式-智能远程费控 | 34412 | 202404 | 8
34000718.0 | C级三相三线经互感器接入智能电能表,3×100V,0.015-0.075（6）A,安徽变电站RS-485通信,电子式-智能无费控 | 34412 | 202404 | 20
34000745.0 | C级三相三线经互感器接入智能电能表,3×100V,0.015-0.075（6）A,安徽工业RS-485通信,电子式-智能无费控 | 34412 | 202404 | 105
34000214.0 | C级三相四线经互感器接入智能电能表,3×220/380V,0.015-0.075（6）A,安徽工业RS-485通信,电子式-智能无费控 | 34412 | 202404 | 108
34001339.0 | 专变采集终端III型,3x100V,RS-485通信,4G | 34412 | 202404 | 2
34001336.0 | 专变采集终端III型,3x100V,RS-485通信,FDD-LTE+TD-LTE | 34412 | 202404 | 13
34001340.0 | 专变采集终端III型,3x220V/380V,RS-485通信,4G | 34412 | 202404 | 9
34001334.0 | 专变采集终端III型,3x220V/380V,RS-485通信,FDD-LTE+TD-LTE | 34412 | 202404 | 33
34001339.0 | 专变采集终端III型,3×100V,RS-485通信,4G | 34412 | 202404 | 61
34001340.0 | 专变采集终端III型,3×220/380V,RS-485通信,4G | 34412 | 202404 | 36
34028033.0 | 专变采集终端II型,3×100V,RS-485通信,GPRS通信 | 34412 | 202404 | 1
34000802.0 | 适配1级三相表,本地模块,HPLC | 34412 | 202404 | 212
8354000001500002.0 | 适配1级三相表,本地模块,HPLC+微功率无线双模 | 34412 | 202404 | 1863
34000801.0 | 适配2级单相表,本地模块,HPLC | 34412 | 202404 | 316
8354000001600002.0 | 适配2级单相表,本地模块,HPLC+微功率无线双模 | 34412 | 202404 | 17815
34000804.0 | 适配专变采集终端III型,远程模块,无线公网4G | 34412 | 202404 | 55
34000803.0 | 适配集中器I型,本地模块,HPLC | 34412 | 202404 | 58
8354000001700002.0 | 适配集中器I型,本地模块,HPLC+微功率无线双模 | 34412 | 202404 | 141
34000805.0 | 适配集中器I型,远程模块,无线公网4G | 34412 | 202404 | 174
8309000000900007.0 | 采集器II型,220V,下行通讯：RS-485,上行通讯：HPLC | 34412 | 202404 | 4
8309000000900030.0 | 采集器I型,220V,下行通讯：RS-485，上行通讯：HPLC | 34412 | 202404 | 18
8309000000900028.0 | 采集器I型,220V,下行通讯：RS-485，上行通讯：窄带载波 | 34412 | 202404 | 17
34001335.0 | 集中器I型,3x220V/380V,HPLC,4G | 34412 | 202404 | 12
34001333.0 | 集中器I型,3x220V/380V,HPLC,FDD-LTE+TD-LTE | 34412 | 202404 | 20
34001337.0 | 集中器I型,3x220V/380V,窄带载波,FDD-LTE+TD-LTE | 34412 | 202404 | 1
34001354.0 | 集中器I型,3×220/380V,HPLC+微功率无线,FDD-LTE+TD-LTE | 34412 | 202404 | 144
34001335.0 | 集中器I型,3×220/380V,HPLC,4G | 34412 | 202404 | 53
8309000000300003.0 | 集中器I型3×220/380VRS-485通信4G | 34412 | 202404 | 1
|  | 34412 | 202404 | 115
34044548.0 | 0.1电压互感器高压TV,电压变比10000/100 | 34413 | 202404 | 24
34038158.0 | 0.1电流互感器高压TA,电流变比800/5 | 34413 | 202404 | 6
8302000003700003.0 | 0.2S,组合互感器,组合互感器,100/5,10000/100,0.2 | 34413 | 202404 | 3
34000717.0 | 0.2S三相三线经互感器接入智能电能表,3×100V,1.5(6)A,安徽工业RS-485通信,电子式-智能无费控 | 34413 | 202404 | 1
34000547.0 | 0.2S三相四线经互感器接入智能电能表,3×57.7/100V,0.3(1.2)A,安徽变电站RS-485通信,电子式-智能无费控 | 34413 | 202404 | 1
34000248.0 | 0.2S三相四线经互感器接入智能电能表,3×57.7/100V,1.5(6)A,安徽工业RS-485通信,电子式-智能无费控 | 34413 | 202404 | 4
34001308.0 | 0.2S低压电流互感器1000/5 | 34413 | 202404 | 42
34001078.0 | 0.2S低压电流互感器1200/5 | 34413 | 202404 | 45
34001081.0 | 0.2S低压电流互感器1500/5 | 34413 | 202404 | 6
34001309.0 | 0.2S低压电流互感器250/5 | 34413 | 202404 | 3
34001074.0 | 0.2S低压电流互感器400/5 | 34413 | 202404 | 63
34001214.0 | 0.2S低压电流互感器500/5 | 34413 | 202404 | 66
34001299.0 | 0.2S低压电流互感器600/5 | 34413 | 202404 | 42
34001077.0 | 0.2S低压电流互感器800/5 | 34413 | 202404 | 78
34037840.0 | 0.2S电流互感器低压TA,电流变比1500/5 | 34413 | 202404 | 3
34038289.0 | 0.2S电流互感器高压TA,电流变比10/5 | 34413 | 202404 | 2
34038121.0 | 0.2S电流互感器高压TA,电流变比100/5 | 34413 | 202404 | 2
34037673.0 | 0.2S电流互感器高压TA,电流变比15/5 | 34413 | 202404 | 1
34038286.0 | 0.2S电流互感器高压TA,电流变比150/5 | 34413 | 202404 | 8
34037205.0 | 0.2S电流互感器高压TA,电流变比20/5 | 34413 | 202404 | 6
34037981.0 | 0.2S电流互感器高压TA,电流变比200/5 | 34413 | 202404 | 2
34038130.0 | 0.2S电流互感器高压TA,电流变比25/5 | 34413 | 202404 | 10
34037212.0 | 0.2S电流互感器高压TA,电流变比30/5 | 34413 | 202404 | 12
34037349.0 | 0.2S电流互感器高压TA,电流变比300/5 | 34413 | 202404 | 6
34037353.0 | 0.2S电流互感器高压TA,电流变比60/5 | 34413 | 202404 | 2
34037837.0 | 0.2S电流互感器高压TA,电流变比600/5 | 34413 | 202404 | 2
34037683.0 | 0.2S电流互感器高压TA,电流变比800/5 | 34413 | 202404 | 2
8302000000800012.0 | 0.2S组合互感器电流30/5,电压10000/100 | 34413 | 202404 | 1
8302000003600008.0 | 0.2S组合互感器电流变比20/5，电压变比10000/100 | 34413 | 202404 | 2
8302000003700005.0 | 0.2S组合互感器电流变比400/5，电压变比10000/100 | 34413 | 202404 | 1
8302000000800009.0 | 0.2S组合互感器组合互感器75/510000/100 | 34413 | 202404 | 1
8302000000800009.0 | 0.2S组合互感器组合互感器电流变比75/5,电压变比10000/100 | 34413 | 202404 | 3
8302000001400002.0 | 0.2S组合互感器，电流变比50/5，电压变比10000/100，TV精度0.2 | 34413 | 202404 | 1
8302000003800003.0 | 0.2电压互感器高压TV35000/100 | 34413 | 202404 | 4
8302000000500009.0 | 0.2高压TV电压互感器10000/100 | 34413 | 202404 | 36
34000304.0 | 0.5S三相三线经互感器接入智能电能表,3×100V,0.3(1.2)A,安徽工业RS-485通信,电子式-智能无费控 | 34413 | 202404 | 5
34000609.0 | 0.5S三相三线经互感器接入智能电能表,3×100V,1.5(6)A,安徽变电站RS-485通信,电子式-智能无费控 | 34413 | 202404 | 2
34000201.0 | 0.5S三相三线经互感器接入智能电能表,3×100V,1.5(6)A,安徽工业RS-485通信,电子式-智能无费控 | 34413 | 202404 | 3
34000565.0 | 0.5S三相四线经互感器接入智能电能表,3x220V/380V,1.5(6)A,工业RS-485通信,电子式-智能无费控 | 34413 | 202404 | 2
34000267.0 | 0.5S三相四线经互感器接入智能电能表,3x57.7V/100V,0.3(1.2)A,变电站RS-485通信,电子式-智能无费控 | 34413 | 202404 | 14
34000565.0 | 0.5S三相四线经互感器接入智能电能表,3×220/380V,1.5(6)A,安徽工业RS-485通信,电子式-智能无费控 | 34413 | 202404 | 8
34000267.0 | 0.5S三相四线经互感器接入智能电能表,3×57.7/100V,0.3(1.2)A,安徽变电站RS-485通信,电子式-智能无费控 | 34413 | 202404 | 9
34000569.0 | 0.5S三相四线经互感器接入智能电能表,3×57.7/100V,1.5(6)A,安徽变电站RS-485通信,电子式-智能无费控 | 34413 | 202404 | 2
34001298.0 | 0.5S低压电流互感器100/5 | 34413 | 202404 | 252
34001212.0 | 0.5S低压电流互感器150/5 | 34413 | 202404 | 231
34001075.0 | 0.5S低压电流互感器200/5 | 34413 | 202404 | 302
34001073.0 | 0.5S低压电流互感器300/5 | 34413 | 202404 | 129
34001217.0 | 0.5S低压电流互感器75/5 | 34413 | 202404 | 4
34037839.0 | 0.5S电流互感器低压TA,电流变比1000/5 | 34413 | 202404 | 12
34037517.0 | 0.5S电流互感器低压TA,电流变比1200/5 | 34413 | 202404 | 3
34038114.0 | 0.5S电流互感器低压TA,电流变比150/5 | 34413 | 202404 | 3
34038118.0 | 0.5S电流互感器低压TA,电流变比200/5 | 34413 | 202404 | 7
34038116.0 | 0.5S电流互感器低压TA,电流变比300/5 | 34413 | 202404 | 9
34037340.0 | 0.5S电流互感器低压TA,电流变比400/5 | 34413 | 202404 | 3
34038119.0 | 0.5S电流互感器低压TA,电流变比500/5 | 34413 | 202404 | 6
34037509.0 | 0.5S电流互感器低压TA,电流变比600/5 | 34413 | 202404 | 3
34037984.0 | 0.5S电流互感器低压TA,电流变比75/5 | 34413 | 202404 | 2
34037523.0 | 0.5S电流互感器高压TA,电流变比200/5 | 34413 | 202404 | 2
34038281.0 | 0.5S电流互感器高压TA,电流变比300/5 | 34413 | 202404 | 2
34037213.0 | 0.5S电流互感器高压TA,电流变比400/5 | 34413 | 202404 | 4
34000535.0 | 1.0三相四线直接接入智能电能表,3x220V/380V,5(60)A,工业窄带载波,电子式-智能远程费控 | 34413 | 202404 | 3
34000200.0 | 1.0三相四线直接接入智能电能表,3×220/380V,5(60)A,安徽居民HPLC,电子式-智能远程费控 | 34413 | 202404 | 12
34000199.0 | 1.0三相四线直接接入智能电能表,3×220/380V,5(60)A,安徽居民窄带载波,电子式-智能远程费控 | 34413 | 202404 | 3
34000669.0 | 1.0三相四线直接接入智能电能表,3×220/380V,5(60)A,安徽工业HPLC,电子式-智能远程费控 | 34413 | 202404 | 20
34000508.0 | 1.0三相四线直接接入智能电能表,3×220/380V,5(60)A,安徽工业RS-485通信,电子式-智能远程费控 | 34413 | 202404 | 3
34000535.0 | 1.0三相四线直接接入智能电能表,3×220/380V,5(60)A,安徽工业窄带载波,电子式-智能远程费控 | 34413 | 202404 | 60
34000608.0 | 1.0三相四线经互感器接入智能电能表,3x220V/380V,1.5(6)A,工业HPLC,电子式-智能远程费控 | 34413 | 202404 | 1
34000608.0 | 1.0三相四线经互感器接入智能电能表,3×220/380V,1.5(6)A,安徽工业HPLC,电子式-智能远程费控 | 34413 | 202404 | 16
34000204.0 | 1.0三相四线经互感器接入智能电能表,3×220/380V,1.5(6)A,安徽工业RS-485通信,电子式-智能远程费控 | 34413 | 202404 | 5
34000203.0 | 1.0三相四线经互感器接入智能电能表,3×220/380V,1.5(6)A,安徽工业窄带载波,电子式-智能远程费控 | 34413 | 202404 | 7
8305000000900019.0 | 12表位计量箱（3×4） | 34413 | 202404 | 826
8305000004400003.0 | 12表位计量箱（4×3） | 34413 | 202404 | 71
8305000000000002.0 | 16表位计量箱（4×4） | 34413 | 202404 | 170
8305000000900014.0 | 1表位计量箱（1×1） | 34413 | 202404 | 1900
34000193.0 | 2.0单相直接接入智能电能表,220V,5(60)A,安徽居民HPLC,电子式-智能远程费控 | 34413 | 202404 | 421
34000194.0 | 2.0单相直接接入智能电能表,220V,5(60)A,安徽居民窄带载波,电子式-智能远程费控 | 34413 | 202404 | 137
34000193.0 | 2.0单相直接接入智能电能表,220V,5(60)A,居民HPLC,电子式-智能远程费控 | 34413 | 202404 | 27
34000194.0 | 2.0单相直接接入智能电能表,220V,5(60)A,居民窄带载波,电子式-智能远程费控 | 34413 | 202404 | 9
8305000003600012.0 | 20表位计量箱（4×5） | 34413 | 202404 | 7
8305000000900022.0 | 2表位计量柜（1×2） | 34413 | 202404 | 1
8305000000900015.0 | 2表位计量箱（1×2） | 34413 | 202404 | 153
8343000000900032.0 | 4G,中国电信,包月 | 34413 | 202404 | 6
8343000000900043.0 | 4G,中国移动,包年 | 34413 | 202404 | 1
8343000000900044.0 | 4G,中国移动,包月 | 34413 | 202404 | 64
8343000000900045.0 | 4G,中国移动,包流量 | 34413 | 202404 | 21
8343000000900039.0 | 4G,中国联通,包流量 | 34413 | 202404 | 2
8305000004700002.0 | 4表位计量箱（1×4） | 34413 | 202404 | 84
8305000000900016.0 | 4表位计量箱（2×2） | 34413 | 202404 | 86
8305000003500009.0 | 6表位计量箱（2×3） | 34413 | 202404 | 57
8305000000900017.0 | 6表位计量箱（3×2） | 34413 | 202404 | 35
8305000000900025.0 | 8表位计量屏（4×2） | 34413 | 202404 | 56
8305000004400002.0 | 8表位计量箱（4×2） | 34413 | 202404 | 123
34000196.0 | A级单相直接接入智能电能表,220V,0.25-0.5（60）A,安徽居民HPLC,电子式-智能远程费控 | 34413 | 202404 | 46846
34000196.0 | A级单相直接接入智能电能表,220V,0.25-0.5（60）A,居民HPLC,电子式-智能远程费控 | 34413 | 202404 | 1
34000213.0 | B级三相四线直接接入智能电能表,3×220/380V,0.2-0.5（60）A,安徽居民HPLC,电子式-智能远程费控 | 34413 | 202404 | 916
34000202.0 | B级三相四线直接接入智能电能表,3×220/380V,0.2-0.5（60）A,安徽工业HPLC,电子式-智能远程费控 | 34413 | 202404 | 2416
34000209.0 | B级三相四线经互感器接入智能电能表,3×220/380V,0.015-0.075（6）A,安徽工业HPLC,电子式-智能远程费控 | 34413 | 202404 | 732
8301000000200003.0 | B级三相四线经互感器接入智能电能表3×220/380V0.015-0.075（6）A安徽居民HPLC电子式-智能远程费控 | 34413 | 202404 | 34
34000745.0 | C级三相三线经互感器接入智能电能表,3x100V,0.015-0.075（6）A,工业RS-485通信,电子式-智能无费控 | 34413 | 202404 | 2
34000311.0 | C级三相三线经互感器接入智能电能表,3×100V,0.003-0.015(1.2)A,安徽变电站RS-485通信,电子式-智能无费控 | 34413 | 202404 | 25
34000718.0 | C级三相三线经互感器接入智能电能表,3×100V,0.015-0.075（6）A,安徽变电站RS-485通信,电子式-智能无费控 | 34413 | 202404 | 3
34000745.0 | C级三相三线经互感器接入智能电能表,3×100V,0.015-0.075（6）A,安徽工业RS-485通信,电子式-智能无费控 | 34413 | 202404 | 169
34000214.0 | C级三相四线经互感器接入智能电能表,3×220/380V,0.015-0.075（6）A,安徽工业RS-485通信,电子式-智能无费控 | 34413 | 202404 | 158
34001339.0 | 专变采集终端III型,3x100V,RS-485通信,4G | 34413 | 202404 | 3
34001340.0 | 专变采集终端III型,3x220V/380V,RS-485通信,4G | 34413 | 202404 | 1
34001334.0 | 专变采集终端III型,3x220V/380V,RS-485通信,FDD-LTE+TD-LTE | 34413 | 202404 | 7
34001339.0 | 专变采集终端III型,3×100V,RS-485通信,4G | 34413 | 202404 | 137
34001336.0 | 专变采集终端III型,3×100V,RS-485通信,FDD-LTE+TD-LTE | 34413 | 202404 | 2
34001340.0 | 专变采集终端III型,3×220/380V,RS-485通信,4G | 34413 | 202404 | 114
34000802.0 | 适配1级三相表,本地模块,HPLC | 34413 | 202404 | 92
8354000001500002.0 | 适配1级三相表,本地模块,HPLC+微功率无线双模 | 34413 | 202404 | 3998
34000801.0 | 适配2级单相表,本地模块,HPLC | 34413 | 202404 | 497
8354000001600002.0 | 适配2级单相表,本地模块,HPLC+微功率无线双模 | 34413 | 202404 | 46300
34000804.0 | 适配专变采集终端III型,远程模块,无线公网4G | 34413 | 202404 | 210
34000803.0 | 适配集中器I型,本地模块,HPLC | 34413 | 202404 | 2
8354000001700002.0 | 适配集中器I型,本地模块,HPLC+微功率无线双模 | 34413 | 202404 | 90
34000805.0 | 适配集中器I型,远程模块,无线公网4G | 34413 | 202404 | 91
8309000000900008.0 | 采集器II型,220V,下行通讯：RS-485,上行通讯：窄带载波 | 34413 | 202404 | 30
8309000000900028.0 | 采集器I型,220V,下行通讯：RS-485，上行通讯：窄带载波 | 34413 | 202404 | 3
34001335.0 | 集中器I型,3x220V/380V,HPLC,4G | 34413 | 202404 | 3
34001333.0 | 集中器I型,3x220V/380V,HPLC,FDD-LTE+TD-LTE | 34413 | 202404 | 4
34001337.0 | 集中器I型,3x220V/380V,窄带载波,FDD-LTE+TD-LTE | 34413 | 202404 | 4
34001354.0 | 集中器I型,3×220/380V,HPLC+微功率无线,FDD-LTE+TD-LTE | 34413 | 202404 | 216
34001335.0 | 集中器I型,3×220/380V,HPLC,4G | 34413 | 202404 | 43
8309000000300003.0 | 集中器I型3×220/380VRS-485通信4G | 34413 | 202404 | 1
|  | 34413 | 202404 | 509
8302000003700003.0 | 0.2S,组合互感器,组合互感器,100/5,10000/100,0.2 | 34414 | 202404 | 6
34000719.0 | 0.2S三相三线经互感器接入智能电能表,3×100V,1.5(6)A,安徽变电站RS-485通信,电子式-智能无费控 | 34414 | 202404 | 19
34000613.0 | 0.2S三相四线经互感器接入智能电能表,3×57.7/100V,1.5(6)A,安徽变电站RS-485通信,电子式-智能无费控 | 34414 | 202404 | 2
34001308.0 | 0.2S低压电流互感器1000/5 | 34414 | 202404 | 36
34001078.0 | 0.2S低压电流互感器1200/5 | 34414 | 202404 | 48
34001081.0 | 0.2S低压电流互感器1500/5 | 34414 | 202404 | 54
34001300.0 | 0.2S低压电流互感器300/5 | 34414 | 202404 | 6
34001074.0 | 0.2S低压电流互感器400/5 | 34414 | 202404 | 123
34001214.0 | 0.2S低压电流互感器500/5 | 34414 | 202404 | 84
34001299.0 | 0.2S低压电流互感器600/5 | 34414 | 202404 | 272
34001077.0 | 0.2S低压电流互感器800/5 | 34414 | 202404 | 104
34037524.0 | 0.2S电流互感器低压TA,电流变比1200/5 | 34414 | 202404 | 3
34037825.0 | 0.2S电流互感器低压TA,电流变比150/5 | 34414 | 202404 | 3
34037840.0 | 0.2S电流互感器低压TA,电流变比1500/5 | 34414 | 202404 | 3
34037851.0 | 0.2S电流互感器低压TA,电流变比2500/5 | 34414 | 202404 | 6
34037823.0 | 0.2S电流互感器低压TA,电流变比300/5 | 34414 | 202404 | 3
34038121.0 | 0.2S电流互感器高压TA,电流变比100/5 | 34414 | 202404 | 4
34037673.0 | 0.2S电流互感器高压TA,电流变比15/5 | 34414 | 202404 | 4
34037205.0 | 0.2S电流互感器高压TA,电流变比20/5 | 34414 | 202404 | 2
34037834.0 | 0.2S电流互感器高压TA,电流变比50/5 | 34414 | 202404 | 2
34037835.0 | 0.2S电流互感器高压TA,电流变比75/5 | 34414 | 202404 | 4
8302000000800004.0 | 0.2S组合互感器,电流15/5,电压10000/100 | 34414 | 202404 | 2
8302000000800025.0 | 0.2S组合互感器电流150/5,电压10000/100 | 34414 | 202404 | 1
8302000000800012.0 | 0.2S组合互感器电流30/5,电压10000/100 | 34414 | 202404 | 20
8302000003500006.0 | 0.2S组合互感器电流变比200/5，电压变比10000/100 | 34414 | 202404 | 3
34029940.0 | 0.2S组合互感器组合互感器,电流变比15/5,电压变比10000/100 | 34414 | 202404 | 1
34029310.0 | 0.2S组合互感器组合互感器,电流变比30/5,电压变比10000/100 | 34414 | 202404 | 1
8302000003500004.0 | 0.2S组合互感器组合互感器40/5，10000/100 | 34414 | 202404 | 8
8302000000800009.0 | 0.2S组合互感器组合互感器电流变比75/5,电压变比10000/100 | 34414 | 202404 | 13
8302000000500017.0 | 0.2S高压TA电流互感器50/5 | 34414 | 202404 | 10
8302000000500009.0 | 0.2高压TV电压互感器10000/100 | 34414 | 202404 | 28
34000609.0 | 0.5S三相三线经互感器接入智能电能表,3×100V,1.5(6)A,安徽变电站RS-485通信,电子式-智能无费控 | 34414 | 202404 | 18
34000201.0 | 0.5S三相三线经互感器接入智能电能表,3×100V,1.5(6)A,安徽工业RS-485通信,电子式-智能无费控 | 34414 | 202404 | 14
34000565.0 | 0.5S三相四线经互感器接入智能电能表,3×220/380V,1.5(6)A,安徽工业RS-485通信,电子式-智能无费控 | 34414 | 202404 | 19
34000569.0 | 0.5S三相四线经互感器接入智能电能表,3×57.7/100V,1.5(6)A,安徽变电站RS-485通信,电子式-智能无费控 | 34414 | 202404 | 13
34001298.0 | 0.5S低压电流互感器100/5 | 34414 | 202404 | 141
34001212.0 | 0.5S低压电流互感器150/5 | 34414 | 202404 | 402
34001075.0 | 0.5S低压电流互感器200/5 | 34414 | 202404 | 516
34001220.0 | 0.5S低压电流互感器250/5 | 34414 | 202404 | 3
34001240.0 | 0.5S低压电流互感器2500/5 | 34414 | 202404 | 6
34001073.0 | 0.5S低压电流互感器300/5 | 34414 | 202404 | 315
34001079.0 | 0.5S低压电流互感器600/5 | 34414 | 202404 | 3
34001217.0 | 0.5S低压电流互感器75/5 | 34414 | 202404 | 3
34037839.0 | 0.5S电流互感器低压TA,电流变比1000/5 | 34414 | 202404 | 3
34037842.0 | 0.5S电流互感器低压TA,电流变比2000/5 | 34414 | 202404 | 6
34037340.0 | 0.5S电流互感器低压TA,电流变比400/5 | 34414 | 202404 | 3
34038119.0 | 0.5S电流互感器低压TA,电流变比500/5 | 34414 | 202404 | 6
34037680.0 | 0.5S电流互感器高压TA,电流变比100/5 | 34414 | 202404 | 2
34037204.0 | 0.5S电流互感器高压TA,电流变比50/5 | 34414 | 202404 | 2
34000200.0 | 1.0三相四线直接接入智能电能表,3x220V/380V,5(60)A,居民HPLC,电子式-智能远程费控 | 34414 | 202404 | 1
34000669.0 | 1.0三相四线直接接入智能电能表,3x220V/380V,5(60)A,工业HPLC,电子式-智能远程费控 | 34414 | 202404 | 1
34000535.0 | 1.0三相四线直接接入智能电能表,3x220V/380V,5(60)A,工业窄带载波,电子式-智能远程费控 | 34414 | 202404 | 3
34000200.0 | 1.0三相四线直接接入智能电能表,3×220/380V,5(60)A,安徽居民HPLC,电子式-智能远程费控 | 34414 | 202404 | 14
34000669.0 | 1.0三相四线直接接入智能电能表,3×220/380V,5(60)A,安徽工业HPLC,电子式-智能远程费控 | 34414 | 202404 | 201
34000508.0 | 1.0三相四线直接接入智能电能表,3×220/380V,5(60)A,安徽工业RS-485通信,电子式-智能远程费控 | 34414 | 202404 | 5
34000535.0 | 1.0三相四线直接接入智能电能表,3×220/380V,5(60)A,安徽工业窄带载波,电子式-智能远程费控 | 34414 | 202404 | 56
34000204.0 | 1.0三相四线经互感器接入智能电能表,3x220V/380V,1.5(6)A,工业RS-485通信,电子式-智能远程费控 | 34414 | 202404 | 1
34000608.0 | 1.0三相四线经互感器接入智能电能表,3×220/380V,1.5(6)A,安徽工业HPLC,电子式-智能远程费控 | 34414 | 202404 | 17
34000204.0 | 1.0三相四线经互感器接入智能电能表,3×220/380V,1.5(6)A,安徽工业RS-485通信,电子式-智能远程费控 | 34414 | 202404 | 2
34000203.0 | 1.0三相四线经互感器接入智能电能表,3×220/380V,1.5(6)A,安徽工业窄带载波,电子式-智能远程费控 | 34414 | 202404 | 3
8305000000900019.0 | 12表位计量箱（3×4） | 34414 | 202404 | 584
8305000004400003.0 | 12表位计量箱（4×3） | 34414 | 202404 | 3
8305000000200004.0 | 15表位计量箱（3×5） | 34414 | 202404 | 1
8305000005000004.0 | 15表位计量箱（5×3） | 34414 | 202404 | 213
8305000000000002.0 | 16表位计量箱（4×4） | 34414 | 202404 | 414
8305000003500012.0 | 18表位计量箱（2×9） | 34414 | 202404 | 217
8305000003500011.0 | 18表位计量箱（3×6） | 34414 | 202404 | 29
8305000000900014.0 | 1表位计量箱（1×1） | 34414 | 202404 | 1399
34000715.0 | 2.0单相直接接入智能电能表,220V,5(60)A,安徽居民HPLC+微功率无线,电子式-智能远程费控 | 34414 | 202404 | 6
34000193.0 | 2.0单相直接接入智能电能表,220V,5(60)A,安徽居民HPLC,电子式-智能远程费控 | 34414 | 202404 | 416
34000194.0 | 2.0单相直接接入智能电能表,220V,5(60)A,安徽居民窄带载波,电子式-智能远程费控 | 34414 | 202404 | 3172
34000193.0 | 2.0单相直接接入智能电能表,220V,5(60)A,居民HPLC,电子式-智能远程费控 | 34414 | 202404 | 26
34000194.0 | 2.0单相直接接入智能电能表,220V,5(60)A,居民窄带载波,电子式-智能远程费控 | 34414 | 202404 | 178
8305000000900022.0 | 2表位计量柜（1×2） | 34414 | 202404 | 9
8305000000900015.0 | 2表位计量箱（1×2） | 34414 | 202404 | 123
8343000000900032.0 | 4G,中国电信,包月 | 34414 | 202404 | 10
8343000000900043.0 | 4G,中国移动,包年 | 34414 | 202404 | 3
8343000000900044.0 | 4G,中国移动,包月 | 34414 | 202404 | 85
8343000000900045.0 | 4G,中国移动,包流量 | 34414 | 202404 | 4
8343000000900038.0 | 4G,中国联通,包月 | 34414 | 202404 | 31
8343000000900039.0 | 4G,中国联通,包流量 | 34414 | 202404 | 9
8305000004700002.0 | 4表位计量箱（1×4） | 34414 | 202404 | 75
8305000000900016.0 | 4表位计量箱（2×2） | 34414 | 202404 | 22
8343000000900047.0 | 5G,中国移动,包月 | 34414 | 202404 | 15
8305000000900017.0 | 6表位计量箱（3×2） | 34414 | 202404 | 22
8305000000600003.0 | 8表位计量箱（2×4） | 34414 | 202404 | 24
8305000000900018.0 | 9表位计量箱（3×3） | 34414 | 202404 | 3
34000196.0 | A级单相直接接入智能电能表,220V,0.25-0.5（60）A,安徽居民HPLC,电子式-智能远程费控 | 34414 | 202404 | 37365
34000196.0 | A级单相直接接入智能电能表,220V,0.25-0.5（60）A,居民HPLC,电子式-智能远程费控 | 34414 | 202404 | 1
34000213.0 | B级三相四线直接接入智能电能表,3×220/380V,0.2-0.5（60）A,安徽居民HPLC,电子式-智能远程费控 | 34414 | 202404 | 1095
34000202.0 | B级三相四线直接接入智能电能表,3×220/380V,0.2-0.5（60）A,安徽工业HPLC,电子式-智能远程费控 | 34414 | 202404 | 2599
34000209.0 | B级三相四线经互感器接入智能电能表,3×220/380V,0.015-0.075（6）A,安徽工业HPLC,电子式-智能远程费控 | 34414 | 202404 | 894
8301000000200003.0 | B级三相四线经互感器接入智能电能表3×220/380V0.015-0.075（6）A安徽居民HPLC电子式-智能远程费控 | 34414 | 202404 | 57
34000311.0 | C级三相三线经互感器接入智能电能表,3×100V,0.003-0.015(1.2)A,安徽变电站RS-485通信,电子式-智能无费控 | 34414 | 202404 | 12
34000718.0 | C级三相三线经互感器接入智能电能表,3×100V,0.015-0.075（6）A,安徽变电站RS-485通信,电子式-智能无费控 | 34414 | 202404 | 112
34000745.0 | C级三相三线经互感器接入智能电能表,3×100V,0.015-0.075（6）A,安徽工业RS-485通信,电子式-智能无费控 | 34414 | 202404 | 192
34000214.0 | C级三相四线经互感器接入智能电能表,3x220V/380V,0.015-0.075（6）A,工业RS-485通信,电子式-智能无费控 | 34414 | 202404 | 2
34000214.0 | C级三相四线经互感器接入智能电能表,3×220/380V,0.015-0.075（6）A,安徽工业RS-485通信,电子式-智能无费控 | 34414 | 202404 | 1093
34001339.0 | 专变采集终端III型,3x100V,RS-485通信,4G | 34414 | 202404 | 2
34001336.0 | 专变采集终端III型,3x100V,RS-485通信,FDD-LTE+TD-LTE | 34414 | 202404 | 1
34001334.0 | 专变采集终端III型,3x220V/380V,RS-485通信,FDD-LTE+TD-LTE | 34414 | 202404 | 6
34001339.0 | 专变采集终端III型,3×100V,RS-485通信,4G | 34414 | 202404 | 213
34001336.0 | 专变采集终端III型,3×100V,RS-485通信,FDD-LTE+TD-LTE | 34414 | 202404 | 1
34001340.0 | 专变采集终端III型,3×220/380V,RS-485通信,4G | 34414 | 202404 | 115
8325000000900067.0 | 穿线式安装封印 | 34414 | 202404 | 1
34000802.0 | 适配1级三相表,本地模块,HPLC | 34414 | 202404 | 257
8354000001500002.0 | 适配1级三相表,本地模块,HPLC+微功率无线双模 | 34414 | 202404 | 4456
34000801.0 | 适配2级单相表,本地模块,HPLC | 34414 | 202404 | 785
8354000001600002.0 | 适配2级单相表,本地模块,HPLC+微功率无线双模 | 34414 | 202404 | 36043
34000804.0 | 适配专变采集终端III型,远程模块,无线公网4G | 34414 | 202404 | 245
34000803.0 | 适配集中器I型,本地模块,HPLC | 34414 | 202404 | 36
8354000001700002.0 | 适配集中器I型,本地模块,HPLC+微功率无线双模 | 34414 | 202404 | 545
34000805.0 | 适配集中器I型,远程模块,无线公网4G | 34414 | 202404 | 571
8309000000900007.0 | 采集器II型,220V,下行通讯：RS-485,上行通讯：HPLC | 34414 | 202404 | 61
8309000000900008.0 | 采集器II型,220V,下行通讯：RS-485,上行通讯：窄带载波 | 34414 | 202404 | 671
34001335.0 | 集中器I型,3x220V/380V,HPLC,4G | 34414 | 202404 | 53
34001333.0 | 集中器I型,3x220V/380V,HPLC,FDD-LTE+TD-LTE | 34414 | 202404 | 73
34001337.0 | 集中器I型,3x220V/380V,窄带载波,FDD-LTE+TD-LTE | 34414 | 202404 | 6
34001338.0 | 集中器I型,3x220V/380V,窄带载波,GPRS | 34414 | 202404 | 3
34001354.0 | 集中器I型,3×220/380V,HPLC+微功率无线,FDD-LTE+TD-LTE | 34414 | 202404 | 632
34001335.0 | 集中器I型,3×220/380V,HPLC,4G | 34414 | 202404 | 98
34028057.0 | 集中器I型,3×220/380V,RS-485通信,CDMA通信 | 34414 | 202404 | 1
34028004.0 | 集中器I型,3×220/380V,RS-485通信,GPRS通信 | 34414 | 202404 | 1
34028029.0 | 集中器I型,3×220/380V,RS-485通信,光纤 | 34414 | 202404 | 1
8309000000300003.0 | 集中器I型3×220/380VRS-485通信4G | 34414 | 202404 | 12
|  | 34414 | 202404 | 369
34000746.0 | 0.2S三相四线经互感器接入智能电能表,3×57.7/100V,1.5(6)A,安徽居民RS-485通信,电子式-智能无费控 | 34415 | 202404 | 2
34001076.0 | 0.2S低压电流互感器100/5 | 34415 | 202404 | 53
34001308.0 | 0.2S低压电流互感器1000/5 | 34415 | 202404 | 21
34001213.0 | 0.2S低压电流互感器150/5 | 34415 | 202404 | 4
34001081.0 | 0.2S低压电流互感器1500/5 | 34415 | 202404 | 3
34001215.0 | 0.2S低压电流互感器200/5 | 34415 | 202404 | 3
34001074.0 | 0.2S低压电流互感器400/5 | 34415 | 202404 | 135
34001214.0 | 0.2S低压电流互感器500/5 | 34415 | 202404 | 174
34001299.0 | 0.2S低压电流互感器600/5 | 34415 | 202404 | 159
34001077.0 | 0.2S低压电流互感器800/5 | 34415 | 202404 | 60
34044542.0 | 0.2S电压互感器高压TV,电压变比10000/100 | 34415 | 202404 | 38
34037824.0 | 0.2S电流互感器低压TA,电流变比100/5 | 34415 | 202404 | 9
34037524.0 | 0.2S电流互感器低压TA,电流变比1200/5 | 34415 | 202404 | 24
34037840.0 | 0.2S电流互感器低压TA,电流变比1500/5 | 34415 | 202404 | 30
34038285.0 | 0.2S电流互感器低压TA,电流变比200/5 | 34415 | 202404 | 6
34037982.0 | 0.2S电流互感器低压TA,电流变比400/5 | 34415 | 202404 | 9
34038115.0 | 0.2S电流互感器低压TA,电流变比500/5 | 34415 | 202404 | 21
34038280.0 | 0.2S电流互感器低压TA,电流变比800/5 | 34415 | 202404 | 6
34038121.0 | 0.2S电流互感器高压TA,电流变比100/5 | 34415 | 202404 | 9
34037673.0 | 0.2S电流互感器高压TA,电流变比15/5 | 34415 | 202404 | 6
34038286.0 | 0.2S电流互感器高压TA,电流变比150/5 | 34415 | 202404 | 8
34037564.0 | 0.2S电流互感器高压TA,电流变比1600/5 | 34415 | 202404 | 3
34037205.0 | 0.2S电流互感器高压TA,电流变比20/5 | 34415 | 202404 | 8
34037981.0 | 0.2S电流互感器高压TA,电流变比200/5 | 34415 | 202404 | 2
34038130.0 | 0.2S电流互感器高压TA,电流变比25/5 | 34415 | 202404 | 2
34038146.0 | 0.2S电流互感器高压TA,电流变比250/5 | 34415 | 202404 | 6
34037212.0 | 0.2S电流互感器高压TA,电流变比30/5 | 34415 | 202404 | 18
34037675.0 | 0.2S电流互感器高压TA,电流变比40/5 | 34415 | 202404 | 4
34038308.0 | 0.2S电流互感器高压TA,电流变比400/1 | 34415 | 202404 | 3
34038292.0 | 0.2S电流互感器高压TA,电流变比400/5 | 34415 | 202404 | 8
34037834.0 | 0.2S电流互感器高压TA,电流变比50/5 | 34415 | 202404 | 12
34037353.0 | 0.2S电流互感器高压TA,电流变比60/5 | 34415 | 202404 | 4
34037837.0 | 0.2S电流互感器高压TA,电流变比600/5 | 34415 | 202404 | 2
34037835.0 | 0.2S电流互感器高压TA,电流变比75/5 | 34415 | 202404 | 12
8302000000700067.0 | 0.2S电流互感器高压TA40/5 | 34415 | 202404 | 2
8302000000800012.0 | 0.2S组合互感器电流30/5,电压10000/100 | 34415 | 202404 | 6
8302000003600008.0 | 0.2S组合互感器电流变比20/5，电压变比10000/100 | 34415 | 202404 | 3
8302000001400002.0 | 0.2S组合互感器，电流变比50/5，电压变比10000/100，TV精度0.2 | 34415 | 202404 | 1
34037210.0 | 0.2电流互感器低压TA,电流变比200/5 | 34415 | 202404 | 9
34037513.0 | 0.2电流互感器高压TA,电流变比100/5 | 34415 | 202404 | 3
34037515.0 | 0.2电流互感器高压TA,电流变比150/5 | 34415 | 202404 | 4
8302000000500009.0 | 0.2高压TV电压互感器10000/100 | 34415 | 202404 | 34
34000201.0 | 0.5S三相三线经互感器接入智能电能表,3×100V,1.5(6)A,安徽工业RS-485通信,电子式-智能无费控 | 34415 | 202404 | 15
34000565.0 | 0.5S三相四线经互感器接入智能电能表,3×220/380V,1.5(6)A,安徽工业RS-485通信,电子式-智能无费控 | 34415 | 202404 | 26
34000253.0 | 0.5S三相四线经互感器接入智能电能表,3×57.7/100V,1.5(6)A,安徽工业RS-485通信,电子式-智能无费控 | 34415 | 202404 | 5
34001298.0 | 0.5S低压电流互感器100/5 | 34415 | 202404 | 114
34001212.0 | 0.5S低压电流互感器150/5 | 34415 | 202404 | 182
34001075.0 | 0.5S低压电流互感器200/5 | 34415 | 202404 | 87
34001073.0 | 0.5S低压电流互感器300/5 | 34415 | 202404 | 267
34001080.0 | 0.5S低压电流互感器400/5 | 34415 | 202404 | 6
34038114.0 | 0.5S电流互感器低压TA,电流变比150/5 | 34415 | 202404 | 93
34038118.0 | 0.5S电流互感器低压TA,电流变比200/5 | 34415 | 202404 | 3
34038116.0 | 0.5S电流互感器低压TA,电流变比300/5 | 34415 | 202404 | 9
34037340.0 | 0.5S电流互感器低压TA,电流变比400/5 | 34415 | 202404 | 3
34037509.0 | 0.5S电流互感器低压TA,电流变比600/5 | 34415 | 202404 | 3
34037510.0 | 0.5电流互感器低压TA,电流变比150/5 | 34415 | 202404 | 9
34000671.0 | 1.0三相三线经互感器接入智能电能表,3×100V,1.5(6)A,安徽工业RS-485通信,电子式-智能无费控 | 34415 | 202404 | 1
34000200.0 | 1.0三相四线直接接入智能电能表,3x220V/380V,5(60)A,居民HPLC,电子式-智能远程费控 | 34415 | 202404 | 1
34000669.0 | 1.0三相四线直接接入智能电能表,3x220V/380V,5(60)A,工业HPLC,电子式-智能远程费控 | 34415 | 202404 | 3
34000200.0 | 1.0三相四线直接接入智能电能表,3×220/380V,5(60)A,安徽居民HPLC,电子式-智能远程费控 | 34415 | 202404 | 41
34000669.0 | 1.0三相四线直接接入智能电能表,3×220/380V,5(60)A,安徽工业HPLC,电子式-智能远程费控 | 34415 | 202404 | 203
34000508.0 | 1.0三相四线直接接入智能电能表,3×220/380V,5(60)A,安徽工业RS-485通信,电子式-智能远程费控 | 34415 | 202404 | 4
34000535.0 | 1.0三相四线直接接入智能电能表,3×220/380V,5(60)A,安徽工业窄带载波,电子式-智能远程费控 | 34415 | 202404 | 2
34000608.0 | 1.0三相四线经互感器接入智能电能表,3×220/380V,1.5(6)A,安徽工业HPLC,电子式-智能远程费控 | 34415 | 202404 | 19
34000205.0 | 1.0三相四线经互感器接入智能电能表,3×220/380V,1.5(6)A,安徽工业RS-485通信,电子式-智能无费控 | 34415 | 202404 | 9
34000204.0 | 1.0三相四线经互感器接入智能电能表,3×220/380V,1.5(6)A,安徽工业RS-485通信,电子式-智能远程费控 | 34415 | 202404 | 9
8305000000500003.0 | 10表位计量箱（2×5） | 34415 | 202404 | 8
8305000000900019.0 | 12表位计量箱（3×4） | 34415 | 202404 | 40
8305000004400003.0 | 12表位计量箱（4×3） | 34415 | 202404 | 12
8305000000000002.0 | 16表位计量箱（4×4） | 34415 | 202404 | 70
8305000003500011.0 | 18表位计量箱（3×6） | 34415 | 202404 | 5
8305000000900014.0 | 1表位计量箱（1×1） | 34415 | 202404 | 2855
34000193.0 | 2.0单相直接接入智能电能表,220V,5(60)A,安徽居民HPLC,电子式-智能远程费控 | 34415 | 202404 | 506
34000194.0 | 2.0单相直接接入智能电能表,220V,5(60)A,安徽居民窄带载波,电子式-智能远程费控 | 34415 | 202404 | 9
34000193.0 | 2.0单相直接接入智能电能表,220V,5(60)A,居民HPLC,电子式-智能远程费控 | 34415 | 202404 | 5
8305000003600012.0 | 20表位计量箱（4×5） | 34415 | 202404 | 14
8305000000900022.0 | 2表位计量柜（1×2） | 34415 | 202404 | 6
8305000000900015.0 | 2表位计量箱（1×2） | 34415 | 202404 | 1001
8343000000900032.0 | 4G,中国电信,包月 | 34415 | 202404 | 28
8343000000900044.0 | 4G,中国移动,包月 | 34415 | 202404 | 45
8343000000900045.0 | 4G,中国移动,包流量 | 34415 | 202404 | 17
8343000000900038.0 | 4G,中国联通,包月 | 34415 | 202404 | 7
8343000000900039.0 | 4G,中国联通,包流量 | 34415 | 202404 | 3
8305000000900016.0 | 4表位计量箱（2×2） | 34415 | 202404 | 60
8305000003500009.0 | 6表位计量箱（2×3） | 34415 | 202404 | 7
8305000000900017.0 | 6表位计量箱（3×2） | 34415 | 202404 | 28
8305000000900018.0 | 9表位计量箱（3×3） | 34415 | 202404 | 51
34000196.0 | A级单相直接接入智能电能表,220V,0.25-0.5（60）A,安徽居民HPLC,电子式-智能远程费控 | 34415 | 202404 | 19557
34000196.0 | A级单相直接接入智能电能表,220V,0.25-0.5（60）A,居民HPLC,电子式-智能远程费控 | 34415 | 202404 | 1
34000213.0 | B级三相四线直接接入智能电能表,3×220/380V,0.2-0.5（60）A,安徽居民HPLC,电子式-智能远程费控 | 34415 | 202404 | 1731
34000202.0 | B级三相四线直接接入智能电能表,3×220/380V,0.2-0.5（60）A,安徽工业HPLC,电子式-智能远程费控 | 34415 | 202404 | 2193
34000209.0 | B级三相四线经互感器接入智能电能表,3×220/380V,0.015-0.075（6）A,安徽工业HPLC,电子式-智能远程费控 | 34415 | 202404 | 477
8301000000200003.0 | B级三相四线经互感器接入智能电能表3×220/380V0.015-0.075（6）A安徽居民HPLC电子式-智能远程费控 | 34415 | 202404 | 167
34000718.0 | C级三相三线经互感器接入智能电能表,3×100V,0.015-0.075（6）A,安徽变电站RS-485通信,电子式-智能无费控 | 34415 | 202404 | 16
34000745.0 | C级三相三线经互感器接入智能电能表,3×100V,0.015-0.075（6）A,安徽工业RS-485通信,电子式-智能无费控 | 34415 | 202404 | 138
8301000006400004.0 | C级三相四线经互感器接入智能电能表,3×220/380V,0.015-0.075（6）A,安徽居民RS-485通信,电子式-智能无费控 | 34415 | 202404 | 3
34000214.0 | C级三相四线经互感器接入智能电能表,3×220/380V,0.015-0.075（6）A,安徽工业RS-485通信,电子式-智能无费控 | 34415 | 202404 | 193
34001336.0 | 专变采集终端III型,3x100V,RS-485通信,FDD-LTE+TD-LTE | 34415 | 202404 | 1
34001340.0 | 专变采集终端III型,3x220V/380V,RS-485通信,4G | 34415 | 202404 | 1
34001334.0 | 专变采集终端III型,3x220V/380V,RS-485通信,FDD-LTE+TD-LTE | 34415 | 202404 | 2
34001339.0 | 专变采集终端III型,3×100V,RS-485通信,4G | 34415 | 202404 | 150
34001336.0 | 专变采集终端III型,3×100V,RS-485通信,FDD-LTE+TD-LTE | 34415 | 202404 | 2
34001340.0 | 专变采集终端III型,3×220/380V,RS-485通信,4G | 34415 | 202404 | 105
34000802.0 | 适配1级三相表,本地模块,HPLC | 34415 | 202404 | 404
8354000001500002.0 | 适配1级三相表,本地模块,HPLC+微功率无线双模 | 34415 | 202404 | 4339
34000801.0 | 适配2级单相表,本地模块,HPLC | 34415 | 202404 | 760
8354000001600002.0 | 适配2级单相表,本地模块,HPLC+微功率无线双模 | 34415 | 202404 | 19146
34000804.0 | 适配专变采集终端III型,远程模块,无线公网4G | 34415 | 202404 | 195
34000803.0 | 适配集中器I型,本地模块,HPLC | 34415 | 202404 | 29
8354000001700002.0 | 适配集中器I型,本地模块,HPLC+微功率无线双模 | 34415 | 202404 | 100
34000805.0 | 适配集中器I型,远程模块,无线公网4G | 34415 | 202404 | 104
34001335.0 | 集中器I型,3x220V/380V,HPLC,4G | 34415 | 202404 | 10
34001333.0 | 集中器I型,3x220V/380V,HPLC,FDD-LTE+TD-LTE | 34415 | 202404 | 21
34001337.0 | 集中器I型,3x220V/380V,窄带载波,FDD-LTE+TD-LTE | 34415 | 202404 | 13
34001338.0 | 集中器I型,3x220V/380V,窄带载波,GPRS | 34415 | 202404 | 2
34001354.0 | 集中器I型,3×220/380V,HPLC+微功率无线,FDD-LTE+TD-LTE | 34415 | 202404 | 192
34001335.0 | 集中器I型,3×220/380V,HPLC,4G | 34415 | 202404 | 15
8309000000300003.0 | 集中器I型3×220/380VRS-485通信4G | 34415 | 202404 | 8
|  | 34415 | 202404 | 884
34001308.0 | 0.2S低压电流互感器1000/5 | 34416 | 202404 | 9
34001081.0 | 0.2S低压电流互感器1500/5 | 34416 | 202404 | 6
34001074.0 | 0.2S低压电流互感器400/5 | 34416 | 202404 | 6
34001214.0 | 0.2S低压电流互感器500/5 | 34416 | 202404 | 6
34001299.0 | 0.2S低压电流互感器600/5 | 34416 | 202404 | 60
34001077.0 | 0.2S低压电流互感器800/5 | 34416 | 202404 | 12
34038121.0 | 0.2S电流互感器高压TA,电流变比100/5 | 34416 | 202404 | 6
34038286.0 | 0.2S电流互感器高压TA,电流变比150/5 | 34416 | 202404 | 2
34037205.0 | 0.2S电流互感器高压TA,电流变比20/5 | 34416 | 202404 | 2
34037981.0 | 0.2S电流互感器高压TA,电流变比200/5 | 34416 | 202404 | 2
34037212.0 | 0.2S电流互感器高压TA,电流变比30/5 | 34416 | 202404 | 6
34037349.0 | 0.2S电流互感器高压TA,电流变比300/5 | 34416 | 202404 | 2
34037675.0 | 0.2S电流互感器高压TA,电流变比40/5 | 34416 | 202404 | 2
34037834.0 | 0.2S电流互感器高压TA,电流变比50/5 | 34416 | 202404 | 2
34037835.0 | 0.2S电流互感器高压TA,电流变比75/5 | 34416 | 202404 | 4
34037683.0 | 0.2S电流互感器高压TA,电流变比800/5 | 34416 | 202404 | 2
8302000003800003.0 | 0.2电压互感器高压TV35000/100 | 34416 | 202404 | 2
34037826.0 | 0.2电流互感器低压TA,电流变比150/5 | 34416 | 202404 | 3
34037347.0 | 0.2电流互感器低压TA,电流变比400/5 | 34416 | 202404 | 3
34037512.0 | 0.2电流互感器低压TA,电流变比50/5 | 34416 | 202404 | 3
8302000000500009.0 | 0.2高压TV电压互感器10000/100 | 34416 | 202404 | 24
34000201.0 | 0.5S三相三线经互感器接入智能电能表,3×100V,1.5(6)A,安徽工业RS-485通信,电子式-智能无费控 | 34416 | 202404 | 10
34000569.0 | 0.5S三相四线经互感器接入智能电能表,3x57.7V/100V,1.5(6)A,变电站RS-485通信,电子式-智能无费控 | 34416 | 202404 | 1
34000565.0 | 0.5S三相四线经互感器接入智能电能表,3×220/380V,1.5(6)A,安徽工业RS-485通信,电子式-智能无费控 | 34416 | 202404 | 15
34001298.0 | 0.5S低压电流互感器100/5 | 34416 | 202404 | 102
34001212.0 | 0.5S低压电流互感器150/5 | 34416 | 202404 | 189
34001075.0 | 0.5S低压电流互感器200/5 | 34416 | 202404 | 99
34001073.0 | 0.5S低压电流互感器300/5 | 34416 | 202404 | 108
34001217.0 | 0.5S低压电流互感器75/5 | 34416 | 202404 | 3
34037517.0 | 0.5S电流互感器低压TA,电流变比1200/5 | 34416 | 202404 | 3
34000508.0 | 1.0三相四线直接接入智能电能表,3x220V/380V,5(60)A,工业RS-485通信,电子式-智能远程费控 | 34416 | 202404 | 3
34000535.0 | 1.0三相四线直接接入智能电能表,3x220V/380V,5(60)A,工业窄带载波,电子式-智能远程费控 | 34416 | 202404 | 14
34000200.0 | 1.0三相四线直接接入智能电能表,3×220/380V,5(60)A,安徽居民HPLC,电子式-智能远程费控 | 34416 | 202404 | 35
34000511.0 | 1.0三相四线直接接入智能电能表,3×220/380V,5(60)A,安徽工业HPLC+微功率无线,电子式-智能远程费控 | 34416 | 202404 | 2
34000669.0 | 1.0三相四线直接接入智能电能表,3×220/380V,5(60)A,安徽工业HPLC,电子式-智能远程费控 | 34416 | 202404 | 62
34000535.0 | 1.0三相四线直接接入智能电能表,3×220/380V,5(60)A,安徽工业窄带载波,电子式-智能远程费控 | 34416 | 202404 | 28
8301000006900009.0 | 1.0三相四线直接接入智能电能表，3×220/380V，5(60)A，安徽居民HPLC+微功率无线，电子式-智能远程费控 | 34416 | 202404 | 1
34000204.0 | 1.0三相四线经互感器接入智能电能表,3x220V/380V,1.5(6)A,工业RS-485通信,电子式-智能远程费控 | 34416 | 202404 | 1
34000608.0 | 1.0三相四线经互感器接入智能电能表,3×220/380V,1.5(6)A,安徽工业HPLC,电子式-智能远程费控 | 34416 | 202404 | 17
8305000004300002.0 | 10表位计量箱（5×2） | 34416 | 202404 | 3
8305000000900019.0 | 12表位计量箱（3×4） | 34416 | 202404 | 13
8305000004400003.0 | 12表位计量箱（4×3） | 34416 | 202404 | 81
8305000000000002.0 | 16表位计量箱（4×4） | 34416 | 202404 | 3
8305000000900014.0 | 1表位计量箱（1×1） | 34416 | 202404 | 1312
34000193.0 | 2.0单相直接接入智能电能表,220V,5(60)A,安徽居民HPLC,电子式-智能远程费控 | 34416 | 202404 | 152
34000194.0 | 2.0单相直接接入智能电能表,220V,5(60)A,安徽居民窄带载波,电子式-智能远程费控 | 34416 | 202404 | 18
34000193.0 | 2.0单相直接接入智能电能表,220V,5(60)A,居民HPLC,电子式-智能远程费控 | 34416 | 202404 | 3
34000194.0 | 2.0单相直接接入智能电能表,220V,5(60)A,居民窄带载波,电子式-智能远程费控 | 34416 | 202404 | 4
8305000000900015.0 | 2表位计量箱（1×2） | 34416 | 202404 | 40
8343000000900031.0 | 4G,中国电信,包年 | 34416 | 202404 | 16
8343000000900032.0 | 4G,中国电信,包月 | 34416 | 202404 | 47
8343000000900033.0 | 4G,中国电信,包流量 | 34416 | 202404 | 2
8343000000900043.0 | 4G,中国移动,包年 | 34416 | 202404 | 1
8343000000900044.0 | 4G,中国移动,包月 | 34416 | 202404 | 15
8343000000900045.0 | 4G,中国移动,包流量 | 34416 | 202404 | 1
8343000000900038.0 | 4G,中国联通,包月 | 34416 | 202404 | 14
8343000000900039.0 | 4G,中国联通,包流量 | 34416 | 202404 | 1
8305000000900016.0 | 4表位计量箱（2×2） | 34416 | 202404 | 37
500138761.0 | 500138761 | 34416 | 202404 | 3
8305000000900017.0 | 6表位计量箱（3×2） | 34416 | 202404 | 748
8305000000600003.0 | 8表位计量箱（2×4） | 34416 | 202404 | 3
34000196.0 | A级单相直接接入智能电能表,220V,0.25-0.5（60）A,安徽居民HPLC,电子式-智能远程费控 | 34416 | 202404 | 14165
8301000005500002.0 | A级单相直接接入智能电能表,220V,0.25-0.5（60）A,安徽工业HPLC,电子式-智能远程费控 | 34416 | 202404 | 2
34000213.0 | B级三相四线直接接入智能电能表,3×220/380V,0.2-0.5（60）A,安徽居民HPLC,电子式-智能远程费控 | 34416 | 202404 | 1167
34000202.0 | B级三相四线直接接入智能电能表,3×220/380V,0.2-0.5（60）A,安徽工业HPLC,电子式-智能远程费控 | 34416 | 202404 | 2537
34000209.0 | B级三相四线经互感器接入智能电能表,3×220/380V,0.015-0.075（6）A,安徽工业HPLC,电子式-智能远程费控 | 34416 | 202404 | 411
8301000000200003.0 | B级三相四线经互感器接入智能电能表3×220/380V0.015-0.075（6）A安徽居民HPLC电子式-智能远程费控 | 34416 | 202404 | 29
34000718.0 | C级三相三线经互感器接入智能电能表,3×100V,0.015-0.075（6）A,安徽变电站RS-485通信,电子式-智能无费控 | 34416 | 202404 | 14
34000745.0 | C级三相三线经互感器接入智能电能表,3×100V,0.015-0.075（6）A,安徽工业RS-485通信,电子式-智能无费控 | 34416 | 202404 | 47
34000214.0 | C级三相四线经互感器接入智能电能表,3×220/380V,0.015-0.075（6）A,安徽工业RS-485通信,电子式-智能无费控 | 34416 | 202404 | 164
34001339.0 | 专变采集终端III型,3x100V,RS-485通信,4G | 34416 | 202404 | 5
34001340.0 | 专变采集终端III型,3x220V/380V,RS-485通信,4G | 34416 | 202404 | 9
34001334.0 | 专变采集终端III型,3x220V/380V,RS-485通信,FDD-LTE+TD-LTE | 34416 | 202404 | 9
34001341.0 | 专变采集终端III型,3x220V/380V,RS-485通信,GPRS | 34416 | 202404 | 1
34001339.0 | 专变采集终端III型,3×100V,RS-485通信,4G | 34416 | 202404 | 54
34001340.0 | 专变采集终端III型,3×220/380V,RS-485通信,4G | 34416 | 202404 | 49
34000802.0 | 适配1级三相表,本地模块,HPLC | 34416 | 202404 | 108
8354000001500002.0 | 适配1级三相表,本地模块,HPLC+微功率无线双模 | 34416 | 202404 | 4056
34000801.0 | 适配2级单相表,本地模块,HPLC | 34416 | 202404 | 139
8354000001600002.0 | 适配2级单相表,本地模块,HPLC+微功率无线双模 | 34416 | 202404 | 13729
34000804.0 | 适配专变采集终端III型,远程模块,无线公网4G | 34416 | 202404 | 75
34000803.0 | 适配集中器I型,本地模块,HPLC | 34416 | 202404 | 50
8354000001700002.0 | 适配集中器I型,本地模块,HPLC+微功率无线双模 | 34416 | 202404 | 123
34000805.0 | 适配集中器I型,远程模块,无线公网4G | 34416 | 202404 | 154
34001335.0 | 集中器I型,3x220V/380V,HPLC,4G | 34416 | 202404 | 16
34001333.0 | 集中器I型,3x220V/380V,HPLC,FDD-LTE+TD-LTE | 34416 | 202404 | 14
34001337.0 | 集中器I型,3x220V/380V,窄带载波,FDD-LTE+TD-LTE | 34416 | 202404 | 3
34001354.0 | 集中器I型,3×220/380V,HPLC+微功率无线,FDD-LTE+TD-LTE | 34416 | 202404 | 157
34001335.0 | 集中器I型,3×220/380V,HPLC,4G | 34416 | 202404 | 47
34028057.0 | 集中器I型,3×220/380V,RS-485通信,CDMA通信 | 34416 | 202404 | 3
8309000000300003.0 | 集中器I型3×220/380VRS-485通信4G | 34416 | 202404 | 4
|  | 34416 | 202404 | 82
34037235.0 | 0.1电流互感器低压TA,电流变比1500/5 | 34417 | 202404 | 12
8302000003700003.0 | 0.2S,组合互感器,组合互感器,100/5,10000/100,0.2 | 34417 | 202404 | 1
34001308.0 | 0.2S低压电流互感器1000/5 | 34417 | 202404 | 6
34001078.0 | 0.2S低压电流互感器1200/5 | 34417 | 202404 | 42
34001081.0 | 0.2S低压电流互感器1500/5 | 34417 | 202404 | 27
34001074.0 | 0.2S低压电流互感器400/5 | 34417 | 202404 | 171
34001214.0 | 0.2S低压电流互感器500/5 | 34417 | 202404 | 102
34001299.0 | 0.2S低压电流互感器600/5 | 34417 | 202404 | 141
34001077.0 | 0.2S低压电流互感器800/5 | 34417 | 202404 | 78
34037824.0 | 0.2S电流互感器低压TA,电流变比100/5 | 34417 | 202404 | 6
34037524.0 | 0.2S电流互感器低压TA,电流变比1200/5 | 34417 | 202404 | 27
34037825.0 | 0.2S电流互感器低压TA,电流变比150/5 | 34417 | 202404 | 12
34037840.0 | 0.2S电流互感器低压TA,电流变比1500/5 | 34417 | 202404 | 30
34038370.0 | 0.2S电流互感器低压TA,电流变比1800/5 | 34417 | 202404 | 6
34038285.0 | 0.2S电流互感器低压TA,电流变比200/5 | 34417 | 202404 | 21
34037823.0 | 0.2S电流互感器低压TA,电流变比300/5 | 34417 | 202404 | 15
34037982.0 | 0.2S电流互感器低压TA,电流变比400/5 | 34417 | 202404 | 6
34038115.0 | 0.2S电流互感器低压TA,电流变比500/5 | 34417 | 202404 | 3
34038280.0 | 0.2S电流互感器低压TA,电流变比800/5 | 34417 | 202404 | 3
34038121.0 | 0.2S电流互感器高压TA,电流变比100/5 | 34417 | 202404 | 6
34038286.0 | 0.2S电流互感器高压TA,电流变比150/5 | 34417 | 202404 | 16
34037981.0 | 0.2S电流互感器高压TA,电流变比200/5 | 34417 | 202404 | 2
34038130.0 | 0.2S电流互感器高压TA,电流变比25/5 | 34417 | 202404 | 2
34038146.0 | 0.2S电流互感器高压TA,电流变比250/5 | 34417 | 202404 | 2
34037212.0 | 0.2S电流互感器高压TA,电流变比30/5 | 34417 | 202404 | 2
34037349.0 | 0.2S电流互感器高压TA,电流变比300/5 | 34417 | 202404 | 8
34037675.0 | 0.2S电流互感器高压TA,电流变比40/5 | 34417 | 202404 | 8
34038292.0 | 0.2S电流互感器高压TA,电流变比400/5 | 34417 | 202404 | 8
34037834.0 | 0.2S电流互感器高压TA,电流变比50/5 | 34417 | 202404 | 4
34037837.0 | 0.2S电流互感器高压TA,电流变比600/5 | 34417 | 202404 | 16
34037835.0 | 0.2S电流互感器高压TA,电流变比75/5 | 34417 | 202404 | 6
34037683.0 | 0.2S电流互感器高压TA,电流变比800/5 | 34417 | 202404 | 3
8302000000800009.0 | 0.2S组合互感器组合互感器电流变比75/5,电压变比10000/100 | 34417 | 202404 | 1
8302000001400002.0 | 0.2S组合互感器，电流变比50/5，电压变比10000/100，TV精度0.2 | 34417 | 202404 | 2
8302000003000003.0 | 0.2电压互感器高压TV110000/100 | 34417 | 202404 | 3
8302000000500009.0 | 0.2高压TV电压互感器10000/100 | 34417 | 202404 | 115
34000201.0 | 0.5S三相三线经互感器接入智能电能表,3×100V,1.5(6)A,安徽工业RS-485通信,电子式-智能无费控 | 34417 | 202404 | 4
34000565.0 | 0.5S三相四线经互感器接入智能电能表,3x220V/380V,1.5(6)A,工业RS-485通信,电子式-智能无费控 | 34417 | 202404 | 2
34000565.0 | 0.5S三相四线经互感器接入智能电能表,3×220/380V,1.5(6)A,安徽工业RS-485通信,电子式-智能无费控 | 34417 | 202404 | 78
34001298.0 | 0.5S低压电流互感器100/5 | 34417 | 202404 | 174
34001212.0 | 0.5S低压电流互感器150/5 | 34417 | 202404 | 273
34001075.0 | 0.5S低压电流互感器200/5 | 34417 | 202404 | 315
34001073.0 | 0.5S低压电流互感器300/5 | 34417 | 202404 | 156
34001217.0 | 0.5S低压电流互感器75/5 | 34417 | 202404 | 30
34038282.0 | 0.5S电流互感器低压TA,电流变比100/5 | 34417 | 202404 | 3
34037839.0 | 0.5S电流互感器低压TA,电流变比1000/5 | 34417 | 202404 | 9
34037517.0 | 0.5S电流互感器低压TA,电流变比1200/5 | 34417 | 202404 | 9
34038114.0 | 0.5S电流互感器低压TA,电流变比150/5 | 34417 | 202404 | 1
34037392.0 | 0.5S电流互感器干式TA,电流变比150/5 | 34417 | 202404 | 2
34038137.0 | 0.5S电流互感器高压TA,电流变比600/5 | 34417 | 202404 | 32
34000508.0 | 1.0三相四线直接接入智能电能表,3x220V/380V,5(60)A,工业RS-485通信,电子式-智能远程费控 | 34417 | 202404 | 1
34000669.0 | 1.0三相四线直接接入智能电能表,3×220/380V,5(60)A,安徽工业HPLC,电子式-智能远程费控 | 34417 | 202404 | 1
34000535.0 | 1.0三相四线直接接入智能电能表,3×220/380V,5(60)A,安徽工业窄带载波,电子式-智能远程费控 | 34417 | 202404 | 2
34000608.0 | 1.0三相四线经互感器接入智能电能表,3x220V/380V,1.5(6)A,工业HPLC,电子式-智能远程费控 | 34417 | 202404 | 1
8305000000900019.0 | 12表位计量箱（3×4） | 34417 | 202404 | 367
8305000004400003.0 | 12表位计量箱（4×3） | 34417 | 202404 | 45
8305000000000002.0 | 16表位计量箱（4×4） | 34417 | 202404 | 813
8305000000900014.0 | 1表位计量箱（1×1） | 34417 | 202404 | 429
34000193.0 | 2.0单相直接接入智能电能表,220V,5(60)A,安徽居民HPLC,电子式-智能远程费控 | 34417 | 202404 | 368
34000195.0 | 2.0单相直接接入智能电能表,220V,5(60)A,安徽居民RS-485通信,电子式-智能远程费控 | 34417 | 202404 | 1
34000194.0 | 2.0单相直接接入智能电能表,220V,5(60)A,安徽居民窄带载波,电子式-智能远程费控 | 34417 | 202404 | 1
34000193.0 | 2.0单相直接接入智能电能表,220V,5(60)A,居民HPLC,电子式-智能远程费控 | 34417 | 202404 | 3
34000194.0 | 2.0单相直接接入智能电能表,220V,5(60)A,居民窄带载波,电子式-智能远程费控 | 34417 | 202404 | 5
8343000000900032.0 | 4G,中国电信,包月 | 34417 | 202404 | 8
8343000000900044.0 | 4G,中国移动,包月 | 34417 | 202404 | 37
8343000000900038.0 | 4G,中国联通,包月 | 34417 | 202404 | 34
8305000004700002.0 | 4表位计量箱（1×4） | 34417 | 202404 | 103
8305000000900016.0 | 4表位计量箱（2×2） | 34417 | 202404 | 366
8305000005300003.0 | 6表位计量屏（3×2） | 34417 | 202404 | 7
8305000000900017.0 | 6表位计量箱（3×2） | 34417 | 202404 | 95
8305000000900018.0 | 9表位计量箱（3×3） | 34417 | 202404 | 18
34000196.0 | A级单相直接接入智能电能表,220V,0.25-0.5（60）A,安徽居民HPLC,电子式-智能远程费控 | 34417 | 202404 | 54629
34000196.0 | A级单相直接接入智能电能表,220V,0.25-0.5（60）A,居民HPLC,电子式-智能远程费控 | 34417 | 202404 | 2
34000213.0 | B级三相四线直接接入智能电能表,3×220/380V,0.2-0.5（60）A,安徽居民HPLC,电子式-智能远程费控 | 34417 | 202404 | 805
34000202.0 | B级三相四线直接接入智能电能表,3×220/380V,0.2-0.5（60）A,安徽工业HPLC,电子式-智能远程费控 | 34417 | 202404 | 2603
34000209.0 | B级三相四线经互感器接入智能电能表,3×220/380V,0.015-0.075（6）A,安徽工业HPLC,电子式-智能远程费控 | 34417 | 202404 | 598
8301000000200003.0 | B级三相四线经互感器接入智能电能表3×220/380V0.015-0.075（6）A安徽居民HPLC电子式-智能远程费控 | 34417 | 202404 | 55
34000718.0 | C级三相三线经互感器接入智能电能表,3×100V,0.015-0.075（6）A,安徽变电站RS-485通信,电子式-智能无费控 | 34417 | 202404 | 4
34000745.0 | C级三相三线经互感器接入智能电能表,3×100V,0.015-0.075（6）A,安徽工业RS-485通信,电子式-智能无费控 | 34417 | 202404 | 187
34000214.0 | C级三相四线经互感器接入智能电能表,3×220/380V,0.015-0.075（6）A,安徽工业RS-485通信,电子式-智能无费控 | 34417 | 202404 | 108
34000575.0 | D级三相四线经互感器接入智能电能表,3×57.7/100V,0.003-0.015(1.2)A,安徽工业RS-485通信,电子式-智能无费控 | 34417 | 202404 | 4
34000269.0 | D级三相四线经互感器接入智能电能表,3×57.7/100V,0.015-0.075（6）A,安徽工业RS-485通信,电子式-智能无费控 | 34417 | 202404 | 8
34001336.0 | 专变采集终端III型,3x100V,RS-485通信,FDD-LTE+TD-LTE | 34417 | 202404 | 1
34001340.0 | 专变采集终端III型,3x220V/380V,RS-485通信,4G | 34417 | 202404 | 6
34001334.0 | 专变采集终端III型,3x220V/380V,RS-485通信,FDD-LTE+TD-LTE | 34417 | 202404 | 2
34001339.0 | 专变采集终端III型,3×100V,RS-485通信,4G | 34417 | 202404 | 121
34001340.0 | 专变采集终端III型,3×220/380V,RS-485通信,4G | 34417 | 202404 | 156
34000802.0 | 适配1级三相表,本地模块,HPLC | 34417 | 202404 | 5
8354000001500002.0 | 适配1级三相表,本地模块,HPLC+微功率无线双模 | 34417 | 202404 | 3991
34000801.0 | 适配2级单相表,本地模块,HPLC | 34417 | 202404 | 522
8354000001600002.0 | 适配2级单相表,本地模块,HPLC+微功率无线双模 | 34417 | 202404 | 54261
34000804.0 | 适配专变采集终端III型,远程模块,无线公网4G | 34417 | 202404 | 237
34000803.0 | 适配集中器I型,本地模块,HPLC | 34417 | 202404 | 52
8354000001700002.0 | 适配集中器I型,本地模块,HPLC+微功率无线双模 | 34417 | 202404 | 313
34000805.0 | 适配集中器I型,远程模块,无线公网4G | 34417 | 202404 | 324
8309000000900008.0 | 采集器II型,220V,下行通讯：RS-485,上行通讯：窄带载波 | 34417 | 202404 | 10
34001335.0 | 集中器I型,3x220V/380V,HPLC,4G | 34417 | 202404 | 26
34001333.0 | 集中器I型,3x220V/380V,HPLC,FDD-LTE+TD-LTE | 34417 | 202404 | 37
34001337.0 | 集中器I型,3x220V/380V,窄带载波,FDD-LTE+TD-LTE | 34417 | 202404 | 2
34001338.0 | 集中器I型,3x220V/380V,窄带载波,GPRS | 34417 | 202404 | 3
34001354.0 | 集中器I型,3×220/380V,HPLC+微功率无线,FDD-LTE+TD-LTE | 34417 | 202404 | 389
34001335.0 | 集中器I型,3×220/380V,HPLC,4G | 34417 | 202404 | 62
34028004.0 | 集中器I型,3×220/380V,RS-485通信,GPRS通信 | 34417 | 202404 | 19
8309000000300003.0 | 集中器I型3×220/380VRS-485通信4G | 34417 | 202404 | 7
|  | 34417 | 202404 | 215
34000802.0 | 适配1级三相表,本地模块,HPLC | 34101 | 202405 | 10
8354000001500002.0 | 适配1级三相表,本地模块,HPLC+微功率无线双模 | 34101 | 202405 | 78
34000801.0 | 适配2级单相表,本地模块,HPLC | 34101 | 202405 | 6
8354000001600002.0 | 适配2级单相表,本地模块,HPLC+微功率无线双模 | 34101 | 202405 | 136
34000804.0 | 适配专变采集终端III型,远程模块,无线公网4G | 34101 | 202405 | 648
34000803.0 | 适配集中器I型,本地模块,HPLC | 34101 | 202405 | 70
8354000001700002.0 | 适配集中器I型,本地模块,HPLC+微功率无线双模 | 34101 | 202405 | 769
34000805.0 | 适配集中器I型,远程模块,无线公网4G | 34101 | 202405 | 840
8302000003700003.0 | 0.2S,组合互感器,组合互感器,100/5,10000/100,0.2 | 34401 | 202405 | 2
34001308.0 | 0.2S低压电流互感器1000/5 | 34401 | 202405 | 33
34001078.0 | 0.2S低压电流互感器1200/5 | 34401 | 202405 | 6
34001213.0 | 0.2S低压电流互感器150/5 | 34401 | 202405 | 3
34001081.0 | 0.2S低压电流互感器1500/5 | 34401 | 202405 | 21
34001215.0 | 0.2S低压电流互感器200/5 | 34401 | 202405 | 6
34001074.0 | 0.2S低压电流互感器400/5 | 34401 | 202405 | 177
34001214.0 | 0.2S低压电流互感器500/5 | 34401 | 202405 | 144
34001299.0 | 0.2S低压电流互感器600/5 | 34401 | 202405 | 192
34001216.0 | 0.2S低压电流互感器75/5 | 34401 | 202405 | 6
34001077.0 | 0.2S低压电流互感器800/5 | 34401 | 202405 | 186
34037824.0 | 0.2S电流互感器低压TA,电流变比100/5 | 34401 | 202405 | 27
34037339.0 | 0.2S电流互感器低压TA,电流变比1000/5 | 34401 | 202405 | 6
34037524.0 | 0.2S电流互感器低压TA,电流变比1200/5 | 34401 | 202405 | 24
34037825.0 | 0.2S电流互感器低压TA,电流变比150/5 | 34401 | 202405 | 30
34037840.0 | 0.2S电流互感器低压TA,电流变比1500/5 | 34401 | 202405 | 24
34038285.0 | 0.2S电流互感器低压TA,电流变比200/5 | 34401 | 202405 | 111
34037526.0 | 0.2S电流互感器低压TA,电流变比2000/5 | 34401 | 202405 | 6
34037671.0 | 0.2S电流互感器低压TA,电流变比250/5 | 34401 | 202405 | 9
34037823.0 | 0.2S电流互感器低压TA,电流变比300/5 | 34401 | 202405 | 6
34038280.0 | 0.2S电流互感器低压TA,电流变比800/5 | 34401 | 202405 | 3
34038169.0 | 0.2S电流互感器干式TA,电流变比100/5 | 34401 | 202405 | 12
34037717.0 | 0.2S电流互感器干式TA,电流变比150/5 | 34401 | 202405 | 6
34037461.0 | 0.2S电流互感器干式TA,电流变比20/5 | 34401 | 202405 | 2
34037875.0 | 0.2S电流互感器干式TA,电流变比200/5 | 34401 | 202405 | 8
34037283.0 | 0.2S电流互感器干式TA,电流变比25/5 | 34401 | 202405 | 2
34037391.0 | 0.2S电流互感器干式TA,电流变比250/5 | 34401 | 202405 | 3
34037245.0 | 0.2S电流互感器干式TA,电流变比30/5 | 34401 | 202405 | 6
34037708.0 | 0.2S电流互感器干式TA,电流变比300/5 | 34401 | 202405 | 4
34038064.0 | 0.2S电流互感器干式TA,电流变比40/5 | 34401 | 202405 | 4
34037876.0 | 0.2S电流互感器干式TA,电流变比400/5 | 34401 | 202405 | 2
34037400.0 | 0.2S电流互感器干式TA,电流变比50/5 | 34401 | 202405 | 6
34038349.0 | 0.2S电流互感器干式TA,电流变比60/5 | 34401 | 202405 | 2
34038165.0 | 0.2S电流互感器干式TA,电流变比600/5 | 34401 | 202405 | 4
34037720.0 | 0.2S电流互感器干式TA,电流变比75/5 | 34401 | 202405 | 4
34038289.0 | 0.2S电流互感器高压TA,电流变比10/5 | 34401 | 202405 | 2
34038294.0 | 0.2S电流互感器高压TA,电流变比1000/5 | 34401 | 202405 | 6
34038286.0 | 0.2S电流互感器高压TA,电流变比150/5 | 34401 | 202405 | 2
34037981.0 | 0.2S电流互感器高压TA,电流变比200/5 | 34401 | 202405 | 8
34038130.0 | 0.2S电流互感器高压TA,电流变比25/5 | 34401 | 202405 | 4
34037349.0 | 0.2S电流互感器高压TA,电流变比300/5 | 34401 | 202405 | 18
34037761.0 | 0.2S电流互感器高压TA,电流变比3150/5 | 34401 | 202405 | 4
34038308.0 | 0.2S电流互感器高压TA,电流变比400/1 | 34401 | 202405 | 2
34037837.0 | 0.2S电流互感器高压TA,电流变比600/5 | 34401 | 202405 | 8
8302000000800004.0 | 0.2S组合互感器,电流15/5,电压10000/100 | 34401 | 202405 | 1
8302000000800012.0 | 0.2S组合互感器电流30/5,电压10000/100 | 34401 | 202405 | 2
8302000003600008.0 | 0.2S组合互感器电流变比20/5，电压变比10000/100 | 34401 | 202405 | 2
8302000003500004.0 | 0.2S组合互感器组合互感器40/5，10000/100 | 34401 | 202405 | 3
8302000001400002.0 | 0.2S组合互感器，电流变比50/5，电压变比10000/100，TV精度0.2 | 34401 | 202405 | 2
8302000000500009.0 | 0.2高压TV电压互感器10000/100 | 34401 | 202405 | 49
34000201.0 | 0.5S三相三线经互感器接入智能电能表,3x100V,1.5(6)A,工业RS-485通信,电子式-智能无费控 | 34401 | 202405 | 5
34000609.0 | 0.5S三相三线经互感器接入智能电能表,3×100V,1.5(6)A,安徽变电站RS-485通信,电子式-智能无费控 | 34401 | 202405 | 2
34000201.0 | 0.5S三相三线经互感器接入智能电能表,3×100V,1.5(6)A,安徽工业RS-485通信,电子式-智能无费控 | 34401 | 202405 | 1
34000565.0 | 0.5S三相四线经互感器接入智能电能表,3×220/380V,1.5(6)A,安徽工业RS-485通信,电子式-智能无费控 | 34401 | 202405 | 1
34001298.0 | 0.5S低压电流互感器100/5 | 34401 | 202405 | 336
34001212.0 | 0.5S低压电流互感器150/5 | 34401 | 202405 | 285
34001075.0 | 0.5S低压电流互感器200/5 | 34401 | 202405 | 387
34001073.0 | 0.5S低压电流互感器300/5 | 34401 | 202405 | 105
34001217.0 | 0.5S低压电流互感器75/5 | 34401 | 202405 | 15
34038282.0 | 0.5S电流互感器低压TA,电流变比100/5 | 34401 | 202405 | 21
34038114.0 | 0.5S电流互感器低压TA,电流变比150/5 | 34401 | 202405 | 3
34038118.0 | 0.5S电流互感器低压TA,电流变比200/5 | 34401 | 202405 | 9
34038117.0 | 0.5S电流互感器低压TA,电流变比250/5 | 34401 | 202405 | 3
34037984.0 | 0.5S电流互感器低压TA,电流变比75/5 | 34401 | 202405 | 3
34000199.0 | 1.0三相四线直接接入智能电能表,3x220V/380V,5(60)A,居民窄带载波,电子式-智能远程费控 | 34401 | 202405 | 1
34000508.0 | 1.0三相四线直接接入智能电能表,3x220V/380V,5(60)A,工业RS-485通信,电子式-智能远程费控 | 34401 | 202405 | 3
34000535.0 | 1.0三相四线直接接入智能电能表,3x220V/380V,5(60)A,工业窄带载波,电子式-智能远程费控 | 34401 | 202405 | 7
34000200.0 | 1.0三相四线直接接入智能电能表,3×220/380V,5(60)A,安徽居民HPLC,电子式-智能远程费控 | 34401 | 202405 | 1
34000669.0 | 1.0三相四线直接接入智能电能表,3×220/380V,5(60)A,安徽工业HPLC,电子式-智能远程费控 | 34401 | 202405 | 16
34000535.0 | 1.0三相四线直接接入智能电能表,3×220/380V,5(60)A,安徽工业窄带载波,电子式-智能远程费控 | 34401 | 202405 | 7
34000608.0 | 1.0三相四线经互感器接入智能电能表,3×220/380V,1.5(6)A,安徽工业HPLC,电子式-智能远程费控 | 34401 | 202405 | 17
34000204.0 | 1.0三相四线经互感器接入智能电能表,3×220/380V,1.5(6)A,安徽工业RS-485通信,电子式-智能远程费控 | 34401 | 202405 | 11
8305000002000002.0 | 12表位计量箱（2×6） | 34401 | 202405 | 46
8305000000900019.0 | 12表位计量箱（3×4） | 34401 | 202405 | 559
8305000004400003.0 | 12表位计量箱（4×3） | 34401 | 202405 | 436
8305000000200004.0 | 15表位计量箱（3×5） | 34401 | 202405 | 4
8305000005000004.0 | 15表位计量箱（5×3） | 34401 | 202405 | 31
8305000000000002.0 | 16表位计量箱（4×4） | 34401 | 202405 | 786
8305000000900014.0 | 1表位计量箱（1×1） | 34401 | 202405 | 5738
34000193.0 | 2.0单相直接接入智能电能表,220V,5(60)A,安徽居民HPLC,电子式-智能远程费控 | 34401 | 202405 | 748
34000195.0 | 2.0单相直接接入智能电能表,220V,5(60)A,安徽居民RS-485通信,电子式-智能远程费控 | 34401 | 202405 | 83
34000194.0 | 2.0单相直接接入智能电能表,220V,5(60)A,安徽居民窄带载波,电子式-智能远程费控 | 34401 | 202405 | 293
34000193.0 | 2.0单相直接接入智能电能表,220V,5(60)A,居民HPLC,电子式-智能远程费控 | 34401 | 202405 | 21
34000195.0 | 2.0单相直接接入智能电能表,220V,5(60)A,居民RS-485通信,电子式-智能远程费控 | 34401 | 202405 | 92
34000194.0 | 2.0单相直接接入智能电能表,220V,5(60)A,居民窄带载波,电子式-智能远程费控 | 34401 | 202405 | 58
8305000003600012.0 | 20表位计量箱（4×5） | 34401 | 202405 | 325
8305000000900022.0 | 2表位计量柜（1×2） | 34401 | 202405 | 226
8305000000900015.0 | 2表位计量箱（1×2） | 34401 | 202405 | 535
8343000000900032.0 | 4G,中国电信,包月 | 34401 | 202405 | 8
8343000000900033.0 | 4G,中国电信,包流量 | 34401 | 202405 | 154
8343000000900044.0 | 4G,中国移动,包月 | 34401 | 202405 | 223
8343000000900038.0 | 4G,中国联通,包月 | 34401 | 202405 | 13
8343000000900039.0 | 4G,中国联通,包流量 | 34401 | 202405 | 152
8305000004700002.0 | 4表位计量箱（1×4） | 34401 | 202405 | 7
8305000000900016.0 | 4表位计量箱（2×2） | 34401 | 202405 | 280
8305000003500009.0 | 6表位计量箱（2×3） | 34401 | 202405 | 53
8305000000900017.0 | 6表位计量箱（3×2） | 34401 | 202405 | 193
8305000000900025.0 | 8表位计量屏（4×2） | 34401 | 202405 | 3
8305000000900018.0 | 9表位计量箱（3×3） | 34401 | 202405 | 292
34000196.0 | A级单相直接接入智能电能表,220V,0.25-0.5（60）A,安徽居民HPLC,电子式-智能远程费控 | 34401 | 202405 | 113888
8301000005500002.0 | A级单相直接接入智能电能表,220V,0.25-0.5（60）A,安徽工业HPLC,电子式-智能远程费控 | 34401 | 202405 | 25
34000213.0 | B级三相四线直接接入智能电能表,3×220/380V,0.2-0.5（60）A,安徽居民HPLC,电子式-智能远程费控 | 34401 | 202405 | 1623
34000202.0 | B级三相四线直接接入智能电能表,3×220/380V,0.2-0.5（60）A,安徽工业HPLC,电子式-智能远程费控 | 34401 | 202405 | 3209
34000209.0 | B级三相四线经互感器接入智能电能表,3×220/380V,0.015-0.075（6）A,安徽工业HPLC,电子式-智能远程费控 | 34401 | 202405 | 1560
8301000000200003.0 | B级三相四线经互感器接入智能电能表3×220/380V0.015-0.075（6）A安徽居民HPLC电子式-智能远程费控 | 34401 | 202405 | 42
34000311.0 | C级三相三线经互感器接入智能电能表,3×100V,0.003-0.015(1.2)A,安徽变电站RS-485通信,电子式-智能无费控 | 34401 | 202405 | 1
34000718.0 | C级三相三线经互感器接入智能电能表,3×100V,0.015-0.075（6）A,安徽变电站RS-485通信,电子式-智能无费控 | 34401 | 202405 | 52
34000745.0 | C级三相三线经互感器接入智能电能表,3×100V,0.015-0.075（6）A,安徽工业RS-485通信,电子式-智能无费控 | 34401 | 202405 | 207
8301000002100002.0 | C级三相三线经互感器接入智能电能表3×100V0.015-0.075（6）A安徽居民RS-485通信电子式-智能无费控 | 34401 | 202405 | 3
34000214.0 | C级三相四线经互感器接入智能电能表,3×220/380V,0.015-0.075（6）A,安徽工业RS-485通信,电子式-智能无费控 | 34401 | 202405 | 434
8301000003600013.0 | C级三相四线经互感器接入智能电能表3×57.7/100V0.015-0.075（6）A安徽工业RS-485通信电子式-智能无费控 | 34401 | 202405 | 4
34000269.0 | D级三相四线经互感器接入智能电能表,3×57.7/100V,0.015-0.075（6）A,安徽工业RS-485通信,电子式-智能无费控 | 34401 | 202405 | 2
34001336.0 | 专变采集终端III型,3x100V,RS-485通信,FDD-LTE+TD-LTE | 34401 | 202405 | 4
34001340.0 | 专变采集终端III型,3x220V/380V,RS-485通信,4G | 34401 | 202405 | 1
34001334.0 | 专变采集终端III型,3x220V/380V,RS-485通信,FDD-LTE+TD-LTE | 34401 | 202405 | 28
34001339.0 | 专变采集终端III型,3×100V,RS-485通信,4G | 34401 | 202405 | 162
34001340.0 | 专变采集终端III型,3×220/380V,RS-485通信,4G | 34401 | 202405 | 352
34000802.0 | 适配1级三相表,本地模块,HPLC | 34401 | 202405 | 54
8354000001500002.0 | 适配1级三相表,本地模块,HPLC+微功率无线双模 | 34401 | 202405 | 6192
34000801.0 | 适配2级单相表,本地模块,HPLC | 34401 | 202405 | 736
8354000001600002.0 | 适配2级单相表,本地模块,HPLC+微功率无线双模 | 34401 | 202405 | 113411
34000804.0 | 适配专变采集终端III型,远程模块,无线公网4G | 34401 | 202405 | 464
34000803.0 | 适配集中器I型,本地模块,HPLC | 34401 | 202405 | 42
8354000001700002.0 | 适配集中器I型,本地模块,HPLC+微功率无线双模 | 34401 | 202405 | 849
34000805.0 | 适配集中器I型,远程模块,无线公网4G | 34401 | 202405 | 850
8309000000900008.0 | 采集器II型,220V,下行通讯：RS-485,上行通讯：窄带载波 | 34401 | 202405 | 130
34001335.0 | 集中器I型,3x220V/380V,HPLC,4G | 34401 | 202405 | 43
34001333.0 | 集中器I型,3x220V/380V,HPLC,FDD-LTE+TD-LTE | 34401 | 202405 | 27
34001337.0 | 集中器I型,3x220V/380V,窄带载波,FDD-LTE+TD-LTE | 34401 | 202405 | 3
34001354.0 | 集中器I型,3×220/380V,HPLC+微功率无线,FDD-LTE+TD-LTE | 34401 | 202405 | 893
34001335.0 | 集中器I型,3×220/380V,HPLC,4G | 34401 | 202405 | 66
8309000000300003.0 | 集中器I型3×220/380VRS-485通信4G | 34401 | 202405 | 3
|  | 34401 | 202405 | 1355
8302000000800018.0 | 0.02S组合互感器电流100/5,电压10000/100 | 34402 | 202405 | 1
34044548.0 | 0.1电压互感器高压TV,电压变比10000/100 | 34402 | 202405 | 3
34000719.0 | 0.2S三相三线经互感器接入智能电能表,3×100V,1.5(6)A,安徽变电站RS-485通信,电子式-智能无费控 | 34402 | 202405 | 2
34001308.0 | 0.2S低压电流互感器1000/5 | 34402 | 202405 | 24
34001078.0 | 0.2S低压电流互感器1200/5 | 34402 | 202405 | 45
34001213.0 | 0.2S低压电流互感器150/5 | 34402 | 202405 | 2
34001074.0 | 0.2S低压电流互感器400/5 | 34402 | 202405 | 70
34001214.0 | 0.2S低压电流互感器500/5 | 34402 | 202405 | 28
34001299.0 | 0.2S低压电流互感器600/5 | 34402 | 202405 | 80
34001077.0 | 0.2S低压电流互感器800/5 | 34402 | 202405 | 15
34044542.0 | 0.2S电压互感器高压TV,电压变比10000/100 | 34402 | 202405 | 20
34037824.0 | 0.2S电流互感器低压TA,电流变比100/5 | 34402 | 202405 | 9
34037339.0 | 0.2S电流互感器低压TA,电流变比1000/5 | 34402 | 202405 | 27
34037524.0 | 0.2S电流互感器低压TA,电流变比1200/5 | 34402 | 202405 | 78
34037825.0 | 0.2S电流互感器低压TA,电流变比150/5 | 34402 | 202405 | 9
34038285.0 | 0.2S电流互感器低压TA,电流变比200/5 | 34402 | 202405 | 3
34037671.0 | 0.2S电流互感器低压TA,电流变比250/5 | 34402 | 202405 | 3
34037823.0 | 0.2S电流互感器低压TA,电流变比300/5 | 34402 | 202405 | 6
34037982.0 | 0.2S电流互感器低压TA,电流变比400/5 | 34402 | 202405 | 40
34038115.0 | 0.2S电流互感器低压TA,电流变比500/5 | 34402 | 202405 | 92
34037672.0 | 0.2S电流互感器低压TA,电流变比600/5 | 34402 | 202405 | 24
34038280.0 | 0.2S电流互感器低压TA,电流变比800/5 | 34402 | 202405 | 12
34038121.0 | 0.2S电流互感器高压TA,电流变比100/5 | 34402 | 202405 | 10
34037580.0 | 0.2S电流互感器高压TA,电流变比120/5 | 34402 | 202405 | 2
34038286.0 | 0.2S电流互感器高压TA,电流变比150/5 | 34402 | 202405 | 6
34037981.0 | 0.2S电流互感器高压TA,电流变比200/5 | 34402 | 202405 | 6
34038319.0 | 0.2S电流互感器高压TA,电流变比2000/5 | 34402 | 202405 | 3
34037212.0 | 0.2S电流互感器高压TA,电流变比30/5 | 34402 | 202405 | 2
34037349.0 | 0.2S电流互感器高压TA,电流变比300/5 | 34402 | 202405 | 2
34037675.0 | 0.2S电流互感器高压TA,电流变比40/5 | 34402 | 202405 | 4
34038292.0 | 0.2S电流互感器高压TA,电流变比400/5 | 34402 | 202405 | 6
34037834.0 | 0.2S电流互感器高压TA,电流变比50/5 | 34402 | 202405 | 2
34037353.0 | 0.2S电流互感器高压TA,电流变比60/5 | 34402 | 202405 | 2
34037835.0 | 0.2S电流互感器高压TA,电流变比75/5 | 34402 | 202405 | 6
34037683.0 | 0.2S电流互感器高压TA,电流变比800/5 | 34402 | 202405 | 2
8302000000800012.0 | 0.2S组合互感器电流30/5,电压10000/100 | 34402 | 202405 | 2
34029558.0 | 0.2S组合互感器组合互感器,电流变比25/5,电压变比10000/100 | 34402 | 202405 | 1
8302000003500004.0 | 0.2S组合互感器组合互感器40/5，10000/100 | 34402 | 202405 | 6
8302000000800009.0 | 0.2S组合互感器组合互感器75/510000/100 | 34402 | 202405 | 1
8302000003800003.0 | 0.2电压互感器高压TV35000/100 | 34402 | 202405 | 2
34037347.0 | 0.2电流互感器低压TA,电流变比400/5 | 34402 | 202405 | 1
34037513.0 | 0.2电流互感器高压TA,电流变比100/5 | 34402 | 202405 | 2
34037346.0 | 0.2电流互感器高压TA,电流变比50/5 | 34402 | 202405 | 2
34037986.0 | 0.2电流互感器高压TA,电流变比600/5 | 34402 | 202405 | 4
8302000000500009.0 | 0.2高压TV电压互感器10000/100 | 34402 | 202405 | 20
34000201.0 | 0.5S三相三线经互感器接入智能电能表,3×100V,1.5(6)A,安徽工业RS-485通信,电子式-智能无费控 | 34402 | 202405 | 3
34001298.0 | 0.5S低压电流互感器100/5 | 34402 | 202405 | 54
34001212.0 | 0.5S低压电流互感器150/5 | 34402 | 202405 | 151
34001075.0 | 0.5S低压电流互感器200/5 | 34402 | 202405 | 105
34001073.0 | 0.5S低压电流互感器300/5 | 34402 | 202405 | 61
34001217.0 | 0.5S低压电流互感器75/5 | 34402 | 202405 | 12
34000535.0 | 1.0三相四线直接接入智能电能表,3x220V/380V,5(60)A,工业窄带载波,电子式-智能远程费控 | 34402 | 202405 | 4
34000535.0 | 1.0三相四线直接接入智能电能表,3×220/380V,5(60)A,安徽工业窄带载波,电子式-智能远程费控 | 34402 | 202405 | 2
34000608.0 | 1.0三相四线经互感器接入智能电能表,3×220/380V,1.5(6)A,安徽工业HPLC,电子式-智能远程费控 | 34402 | 202405 | 2
8305000000900019.0 | 12表位计量箱（3×4） | 34402 | 202405 | 81
8305000004400003.0 | 12表位计量箱（4×3） | 34402 | 202405 | 744
8305000000000002.0 | 16表位计量箱（4×4） | 34402 | 202405 | 71
8305000000900014.0 | 1表位计量箱（1×1） | 34402 | 202405 | 108
34000193.0 | 2.0单相直接接入智能电能表,220V,5(60)A,安徽居民HPLC,电子式-智能远程费控 | 34402 | 202405 | 238
34000194.0 | 2.0单相直接接入智能电能表,220V,5(60)A,安徽居民窄带载波,电子式-智能远程费控 | 34402 | 202405 | 119
34000193.0 | 2.0单相直接接入智能电能表,220V,5(60)A,居民HPLC,电子式-智能远程费控 | 34402 | 202405 | 8
34000194.0 | 2.0单相直接接入智能电能表,220V,5(60)A,居民窄带载波,电子式-智能远程费控 | 34402 | 202405 | 4
8305000003600012.0 | 20表位计量箱（4×5） | 34402 | 202405 | 10
8305000000900022.0 | 2表位计量柜（1×2） | 34402 | 202405 | 4
8343000000900032.0 | 4G,中国电信,包月 | 34402 | 202405 | 5
8343000000900044.0 | 4G,中国移动,包月 | 34402 | 202405 | 58
8305000000900016.0 | 4表位计量箱（2×2） | 34402 | 202405 | 427
8343000000900047.0 | 5G,中国移动,包月 | 34402 | 202405 | 7
8305000000900025.0 | 8表位计量屏（4×2） | 34402 | 202405 | 3
8305000000900018.0 | 9表位计量箱（3×3） | 34402 | 202405 | 391
34000196.0 | A级单相直接接入智能电能表,220V,0.25-0.5（60）A,安徽居民HPLC,电子式-智能远程费控 | 34402 | 202405 | 23693
34000213.0 | B级三相四线直接接入智能电能表,3×220/380V,0.2-0.5（60）A,安徽居民HPLC,电子式-智能远程费控 | 34402 | 202405 | 229
34000202.0 | B级三相四线直接接入智能电能表,3×220/380V,0.2-0.5（60）A,安徽工业HPLC,电子式-智能远程费控 | 34402 | 202405 | 1111
34000209.0 | B级三相四线经互感器接入智能电能表,3×220/380V,0.015-0.075（6）A,安徽工业HPLC,电子式-智能远程费控 | 34402 | 202405 | 239
8301000000200003.0 | B级三相四线经互感器接入智能电能表3×220/380V0.015-0.075（6）A安徽居民HPLC电子式-智能远程费控 | 34402 | 202405 | 21
34000745.0 | C级三相三线经互感器接入智能电能表,3x100V,0.015-0.075（6）A,工业RS-485通信,电子式-智能无费控 | 34402 | 202405 | 6
34000718.0 | C级三相三线经互感器接入智能电能表,3×100V,0.015-0.075（6）A,安徽变电站RS-485通信,电子式-智能无费控 | 34402 | 202405 | 4
34000745.0 | C级三相三线经互感器接入智能电能表,3×100V,0.015-0.075（6）A,安徽工业RS-485通信,电子式-智能无费控 | 34402 | 202405 | 99
8301000002100002.0 | C级三相三线经互感器接入智能电能表3×100V0.015-0.075（6）A安徽居民RS-485通信电子式-智能无费控 | 34402 | 202405 | 1
34000214.0 | C级三相四线经互感器接入智能电能表,3×220/380V,0.015-0.075（6）A,安徽工业RS-485通信,电子式-智能无费控 | 34402 | 202405 | 149
34001336.0 | 专变采集终端III型,3x100V,RS-485通信,FDD-LTE+TD-LTE | 34402 | 202405 | 3
34001339.0 | 专变采集终端III型,3×100V,RS-485通信,4G | 34402 | 202405 | 89
34001340.0 | 专变采集终端III型,3×220/380V,RS-485通信,4G | 34402 | 202405 | 100
34000802.0 | 适配1级三相表,本地模块,HPLC | 34402 | 202405 | 2
8354000001500002.0 | 适配1级三相表,本地模块,HPLC+微功率无线双模 | 34402 | 202405 | 1562
34000801.0 | 适配2级单相表,本地模块,HPLC | 34402 | 202405 | 236
8354000001600002.0 | 适配2级单相表,本地模块,HPLC+微功率无线双模 | 34402 | 202405 | 23627
34000804.0 | 适配专变采集终端III型,远程模块,无线公网4G | 34402 | 202405 | 123
34000803.0 | 适配集中器I型,本地模块,HPLC | 34402 | 202405 | 16
8354000001700002.0 | 适配集中器I型,本地模块,HPLC+微功率无线双模 | 34402 | 202405 | 647
34000805.0 | 适配集中器I型,远程模块,无线公网4G | 34402 | 202405 | 650
8309000000900008.0 | 采集器II型,220V,下行通讯：RS-485,上行通讯：窄带载波 | 34402 | 202405 | 2
34001335.0 | 集中器I型,3x220V/380V,HPLC,4G | 34402 | 202405 | 12
34001333.0 | 集中器I型,3x220V/380V,HPLC,FDD-LTE+TD-LTE | 34402 | 202405 | 20
34001337.0 | 集中器I型,3x220V/380V,窄带载波,FDD-LTE+TD-LTE | 34402 | 202405 | 2
34001354.0 | 集中器I型,3×220/380V,HPLC+微功率无线,FDD-LTE+TD-LTE | 34402 | 202405 | 664
34001335.0 | 集中器I型,3×220/380V,HPLC,4G | 34402 | 202405 | 8
8309000000300003.0 | 集中器I型3×220/380VRS-485通信4G | 34402 | 202405 | 1
|  | 34402 | 202405 | 531
34001308.0 | 0.2S低压电流互感器1000/5 | 34403 | 202405 | 45
34001078.0 | 0.2S低压电流互感器1200/5 | 34403 | 202405 | 39
34001081.0 | 0.2S低压电流互感器1500/5 | 34403 | 202405 | 24
34001074.0 | 0.2S低压电流互感器400/5 | 34403 | 202405 | 105
34001214.0 | 0.2S低压电流互感器500/5 | 34403 | 202405 | 87
34001299.0 | 0.2S低压电流互感器600/5 | 34403 | 202405 | 156
34001077.0 | 0.2S低压电流互感器800/5 | 34403 | 202405 | 48
34038121.0 | 0.2S电流互感器高压TA,电流变比100/5 | 34403 | 202405 | 4
34037580.0 | 0.2S电流互感器高压TA,电流变比120/5 | 34403 | 202405 | 4
34038286.0 | 0.2S电流互感器高压TA,电流变比150/5 | 34403 | 202405 | 2
34037205.0 | 0.2S电流互感器高压TA,电流变比20/5 | 34403 | 202405 | 2
34037981.0 | 0.2S电流互感器高压TA,电流变比200/5 | 34403 | 202405 | 2
34038146.0 | 0.2S电流互感器高压TA,电流变比250/5 | 34403 | 202405 | 2
34037212.0 | 0.2S电流互感器高压TA,电流变比30/5 | 34403 | 202405 | 2
34037675.0 | 0.2S电流互感器高压TA,电流变比40/5 | 34403 | 202405 | 2
34038292.0 | 0.2S电流互感器高压TA,电流变比400/5 | 34403 | 202405 | 2
34037834.0 | 0.2S电流互感器高压TA,电流变比50/5 | 34403 | 202405 | 6
34037830.0 | 0.2S电流互感器高压TA,电流变比500/5 | 34403 | 202405 | 2
34037353.0 | 0.2S电流互感器高压TA,电流变比60/5 | 34403 | 202405 | 6
34037837.0 | 0.2S电流互感器高压TA,电流变比600/5 | 34403 | 202405 | 2
8302000000700069.0 | 0.2S电流互感器高压TA80/5 | 34403 | 202405 | 6
34000565.0 | 0.5S三相四线经互感器接入智能电能表,3×220/380V,1.5(6)A,安徽工业RS-485通信,电子式-智能无费控 | 34403 | 202405 | 4
34001298.0 | 0.5S低压电流互感器100/5 | 34403 | 202405 | 48
34001212.0 | 0.5S低压电流互感器150/5 | 34403 | 202405 | 231
34001075.0 | 0.5S低压电流互感器200/5 | 34403 | 202405 | 288
34001073.0 | 0.5S低压电流互感器300/5 | 34403 | 202405 | 203
34000200.0 | 1.0三相四线直接接入智能电能表,3×220/380V,5(60)A,安徽居民HPLC,电子式-智能远程费控 | 34403 | 202405 | 1
34000669.0 | 1.0三相四线直接接入智能电能表,3×220/380V,5(60)A,安徽工业HPLC,电子式-智能远程费控 | 34403 | 202405 | 16
34000608.0 | 1.0三相四线经互感器接入智能电能表,3×220/380V,1.5(6)A,安徽工业HPLC,电子式-智能远程费控 | 34403 | 202405 | 3
34000204.0 | 1.0三相四线经互感器接入智能电能表,3×220/380V,1.5(6)A,安徽工业RS-485通信,电子式-智能远程费控 | 34403 | 202405 | 1
8305000000900019.0 | 12表位计量箱（3×4） | 34403 | 202405 | 174
8305000004400003.0 | 12表位计量箱（4×3） | 34403 | 202405 | 417
8305000000000002.0 | 16表位计量箱（4×4） | 34403 | 202405 | 2
8305000000900014.0 | 1表位计量箱（1×1） | 34403 | 202405 | 268
34000193.0 | 2.0单相直接接入智能电能表,220V,5(60)A,安徽居民HPLC,电子式-智能远程费控 | 34403 | 202405 | 83
34000194.0 | 2.0单相直接接入智能电能表,220V,5(60)A,安徽居民窄带载波,电子式-智能远程费控 | 34403 | 202405 | 62
34000193.0 | 2.0单相直接接入智能电能表,220V,5(60)A,居民HPLC,电子式-智能远程费控 | 34403 | 202405 | 1
34000194.0 | 2.0单相直接接入智能电能表,220V,5(60)A,居民窄带载波,电子式-智能远程费控 | 34403 | 202405 | 3
8305000000900022.0 | 2表位计量柜（1×2） | 34403 | 202405 | 7
8305000000900015.0 | 2表位计量箱（1×2） | 34403 | 202405 | 12
8343000000900032.0 | 4G,中国电信,包月 | 34403 | 202405 | 5
8343000000900044.0 | 4G,中国移动,包月 | 34403 | 202405 | 16
8343000000900038.0 | 4G,中国联通,包月 | 34403 | 202405 | 23
8305000004700002.0 | 4表位计量箱（1×4） | 34403 | 202405 | 45
8305000000900016.0 | 4表位计量箱（2×2） | 34403 | 202405 | 25
8343000000900046.0 | 5G,中国移动,包年 | 34403 | 202405 | 10
8343000000900048.0 | 5G,中国移动,包流量 | 34403 | 202405 | 12
8305000003500009.0 | 6表位计量箱（2×3） | 34403 | 202405 | 3
34000196.0 | A级单相直接接入智能电能表,220V,0.25-0.5（60）A,安徽居民HPLC,电子式-智能远程费控 | 34403 | 202405 | 18493
34000213.0 | B级三相四线直接接入智能电能表,3×220/380V,0.2-0.5（60）A,安徽居民HPLC,电子式-智能远程费控 | 34403 | 202405 | 169
34000202.0 | B级三相四线直接接入智能电能表,3×220/380V,0.2-0.5（60）A,安徽工业HPLC,电子式-智能远程费控 | 34403 | 202405 | 926
34000209.0 | B级三相四线经互感器接入智能电能表,3×220/380V,0.015-0.075（6）A,安徽工业HPLC,电子式-智能远程费控 | 34403 | 202405 | 349
8301000000200003.0 | B级三相四线经互感器接入智能电能表3×220/380V0.015-0.075（6）A安徽居民HPLC电子式-智能远程费控 | 34403 | 202405 | 237
34000745.0 | C级三相三线经互感器接入智能电能表,3×100V,0.015-0.075（6）A,安徽工业RS-485通信,电子式-智能无费控 | 34403 | 202405 | 93
34000214.0 | C级三相四线经互感器接入智能电能表,3×220/380V,0.015-0.075（6）A,安徽工业RS-485通信,电子式-智能无费控 | 34403 | 202405 | 282
34000269.0 | D级三相四线经互感器接入智能电能表,3×57.7/100V,0.015-0.075（6）A,安徽工业RS-485通信,电子式-智能无费控 | 34403 | 202405 | 7
34001339.0 | 专变采集终端III型,3x100V,RS-485通信,4G | 34403 | 202405 | 1
34001336.0 | 专变采集终端III型,3x100V,RS-485通信,FDD-LTE+TD-LTE | 34403 | 202405 | 1
34001334.0 | 专变采集终端III型,3x220V/380V,RS-485通信,FDD-LTE+TD-LTE | 34403 | 202405 | 5
34001339.0 | 专变采集终端III型,3×100V,RS-485通信,4G | 34403 | 202405 | 53
34001336.0 | 专变采集终端III型,3×100V,RS-485通信,FDD-LTE+TD-LTE | 34403 | 202405 | 3
34001340.0 | 专变采集终端III型,3×220/380V,RS-485通信,4G | 34403 | 202405 | 59
34000802.0 | 适配1级三相表,本地模块,HPLC | 34403 | 202405 | 108
8354000001500002.0 | 适配1级三相表,本地模块,HPLC+微功率无线双模 | 34403 | 202405 | 1519
34000801.0 | 适配2级单相表,本地模块,HPLC | 34403 | 202405 | 373
8354000001600002.0 | 适配2级单相表,本地模块,HPLC+微功率无线双模 | 34403 | 202405 | 18144
34000804.0 | 适配专变采集终端III型,远程模块,无线公网4G | 34403 | 202405 | 79
34000803.0 | 适配集中器I型,本地模块,HPLC | 34403 | 202405 | 17
8354000001700002.0 | 适配集中器I型,本地模块,HPLC+微功率无线双模 | 34403 | 202405 | 330
34000805.0 | 适配集中器I型,远程模块,无线公网4G | 34403 | 202405 | 339
8309000000900007.0 | 采集器II型,220V,下行通讯：RS-485,上行通讯：HPLC | 34403 | 202405 | 26
8309000000900008.0 | 采集器II型,220V,下行通讯：RS-485,上行通讯：窄带载波 | 34403 | 202405 | 18
8309000000900028.0 | 采集器I型,220V,下行通讯：RS-485，上行通讯：窄带载波 | 34403 | 202405 | 2
34001335.0 | 集中器I型,3x220V/380V,HPLC,4G | 34403 | 202405 | 13
34001333.0 | 集中器I型,3x220V/380V,HPLC,FDD-LTE+TD-LTE | 34403 | 202405 | 3
34001337.0 | 集中器I型,3x220V/380V,窄带载波,FDD-LTE+TD-LTE | 34403 | 202405 | 7
34001354.0 | 集中器I型,3×220/380V,HPLC+微功率无线,FDD-LTE+TD-LTE | 34403 | 202405 | 348
34001335.0 | 集中器I型,3×220/380V,HPLC,4G | 34403 | 202405 | 16
34028004.0 | 集中器I型,3×220/380V,RS-485通信,GPRS通信 | 34403 | 202405 | 1
34028029.0 | 集中器I型,3×220/380V,RS-485通信,光纤 | 34403 | 202405 | 1
8309000000300003.0 | 集中器I型3×220/380VRS-485通信4G | 34403 | 202405 | 7
|  | 34403 | 202405 | 78
34044548.0 | 0.1电压互感器高压TV,电压变比10000/100 | 34404 | 202405 | 1
34000717.0 | 0.2S三相三线经互感器接入智能电能表,3×100V,1.5(6)A,安徽工业RS-485通信,电子式-智能无费控 | 34404 | 202405 | 1
34001076.0 | 0.2S低压电流互感器100/5 | 34404 | 202405 | 2
34001078.0 | 0.2S低压电流互感器1200/5 | 34404 | 202405 | 12
34001215.0 | 0.2S低压电流互感器200/5 | 34404 | 202405 | 3
34001074.0 | 0.2S低压电流互感器400/5 | 34404 | 202405 | 171
34001214.0 | 0.2S低压电流互感器500/5 | 34404 | 202405 | 57
34001299.0 | 0.2S低压电流互感器600/5 | 34404 | 202405 | 74
34001216.0 | 0.2S低压电流互感器75/5 | 34404 | 202405 | 3
34001077.0 | 0.2S低压电流互感器800/5 | 34404 | 202405 | 18
34037339.0 | 0.2S电流互感器低压TA,电流变比1000/5 | 34404 | 202405 | 9
34037524.0 | 0.2S电流互感器低压TA,电流变比1200/5 | 34404 | 202405 | 6
34037840.0 | 0.2S电流互感器低压TA,电流变比1500/5 | 34404 | 202405 | 18
34038285.0 | 0.2S电流互感器低压TA,电流变比200/5 | 34404 | 202405 | 6
34037672.0 | 0.2S电流互感器低压TA,电流变比600/5 | 34404 | 202405 | 10
34038121.0 | 0.2S电流互感器高压TA,电流变比100/5 | 34404 | 202405 | 2
34037673.0 | 0.2S电流互感器高压TA,电流变比15/5 | 34404 | 202405 | 2
34038286.0 | 0.2S电流互感器高压TA,电流变比150/5 | 34404 | 202405 | 4
34037205.0 | 0.2S电流互感器高压TA,电流变比20/5 | 34404 | 202405 | 2
34037981.0 | 0.2S电流互感器高压TA,电流变比200/5 | 34404 | 202405 | 2
34038130.0 | 0.2S电流互感器高压TA,电流变比25/5 | 34404 | 202405 | 4
34037212.0 | 0.2S电流互感器高压TA,电流变比30/5 | 34404 | 202405 | 24
34037349.0 | 0.2S电流互感器高压TA,电流变比300/5 | 34404 | 202405 | 4
34037675.0 | 0.2S电流互感器高压TA,电流变比40/5 | 34404 | 202405 | 4
34037834.0 | 0.2S电流互感器高压TA,电流变比50/5 | 34404 | 202405 | 24
34037353.0 | 0.2S电流互感器高压TA,电流变比60/5 | 34404 | 202405 | 2
34037837.0 | 0.2S电流互感器高压TA,电流变比600/5 | 34404 | 202405 | 8
34037835.0 | 0.2S电流互感器高压TA,电流变比75/5 | 34404 | 202405 | 6
8302000000800015.0 | 0.2S组合互感器电流60/5,电压10000/100 | 34404 | 202405 | 1
8302000000500009.0 | 0.2高压TV电压互感器10000/100 | 34404 | 202405 | 83
34000201.0 | 0.5S三相三线经互感器接入智能电能表,3x100V,1.5(6)A,工业RS-485通信,电子式-智能无费控 | 34404 | 202405 | 3
34000609.0 | 0.5S三相三线经互感器接入智能电能表,3×100V,1.5(6)A,安徽变电站RS-485通信,电子式-智能无费控 | 34404 | 202405 | 52
34000201.0 | 0.5S三相三线经互感器接入智能电能表,3×100V,1.5(6)A,安徽工业RS-485通信,电子式-智能无费控 | 34404 | 202405 | 53
34000565.0 | 0.5S三相四线经互感器接入智能电能表,3x220V/380V,1.5(6)A,工业RS-485通信,电子式-智能无费控 | 34404 | 202405 | 6
34000565.0 | 0.5S三相四线经互感器接入智能电能表,3×220/380V,1.5(6)A,安徽工业RS-485通信,电子式-智能无费控 | 34404 | 202405 | 4
34000569.0 | 0.5S三相四线经互感器接入智能电能表,3×57.7/100V,1.5(6)A,安徽变电站RS-485通信,电子式-智能无费控 | 34404 | 202405 | 63
34001298.0 | 0.5S低压电流互感器100/5 | 34404 | 202405 | 256
34001212.0 | 0.5S低压电流互感器150/5 | 34404 | 202405 | 198
34001075.0 | 0.5S低压电流互感器200/5 | 34404 | 202405 | 228
34001220.0 | 0.5S低压电流互感器250/5 | 34404 | 202405 | 2
34001073.0 | 0.5S低压电流互感器300/5 | 34404 | 202405 | 264
34001217.0 | 0.5S低压电流互感器75/5 | 34404 | 202405 | 162
34038117.0 | 0.5S电流互感器低压TA,电流变比250/5 | 34404 | 202405 | 1
34037984.0 | 0.5S电流互感器低压TA,电流变比75/5 | 34404 | 202405 | 3
34000669.0 | 1.0三相四线直接接入智能电能表,3x220V/380V,5(60)A,工业HPLC,电子式-智能远程费控 | 34404 | 202405 | 4
34000508.0 | 1.0三相四线直接接入智能电能表,3x220V/380V,5(60)A,工业RS-485通信,电子式-智能远程费控 | 34404 | 202405 | 33
34000535.0 | 1.0三相四线直接接入智能电能表,3x220V/380V,5(60)A,工业窄带载波,电子式-智能远程费控 | 34404 | 202405 | 20
34000199.0 | 1.0三相四线直接接入智能电能表,3×220/380V,5(60)A,安徽居民窄带载波,电子式-智能远程费控 | 34404 | 202405 | 11
34000669.0 | 1.0三相四线直接接入智能电能表,3×220/380V,5(60)A,安徽工业HPLC,电子式-智能远程费控 | 34404 | 202405 | 1
34000263.0 | 1.0三相四线直接接入智能电能表,3×220/380V,5(60)A,安徽工业RS-485通信,电子式-智能无费控 | 34404 | 202405 | 1
34000508.0 | 1.0三相四线直接接入智能电能表,3×220/380V,5(60)A,安徽工业RS-485通信,电子式-智能远程费控 | 34404 | 202405 | 2
34000535.0 | 1.0三相四线直接接入智能电能表,3×220/380V,5(60)A,安徽工业窄带载波,电子式-智能远程费控 | 34404 | 202405 | 9
34000608.0 | 1.0三相四线经互感器接入智能电能表,3x220V/380V,1.5(6)A,工业HPLC,电子式-智能远程费控 | 34404 | 202405 | 6
34000204.0 | 1.0三相四线经互感器接入智能电能表,3x220V/380V,1.5(6)A,工业RS-485通信,电子式-智能远程费控 | 34404 | 202405 | 8
34000203.0 | 1.0三相四线经互感器接入智能电能表,3x220V/380V,1.5(6)A,工业窄带载波,电子式-智能远程费控 | 34404 | 202405 | 7
34000608.0 | 1.0三相四线经互感器接入智能电能表,3×220/380V,1.5(6)A,安徽工业HPLC,电子式-智能远程费控 | 34404 | 202405 | 3
34000204.0 | 1.0三相四线经互感器接入智能电能表,3×220/380V,1.5(6)A,安徽工业RS-485通信,电子式-智能远程费控 | 34404 | 202405 | 3
34000203.0 | 1.0三相四线经互感器接入智能电能表,3×220/380V,1.5(6)A,安徽工业窄带载波,电子式-智能远程费控 | 34404 | 202405 | 19
8305000000500003.0 | 10表位计量箱（2×5） | 34404 | 202405 | 24
8305000004300002.0 | 10表位计量箱（5×2） | 34404 | 202405 | 132
8305000000900019.0 | 12表位计量箱（3×4） | 34404 | 202405 | 112
8305000000000002.0 | 16表位计量箱（4×4） | 34404 | 202405 | 152
8305000000900014.0 | 1表位计量箱（1×1） | 34404 | 202405 | 1105
34000195.0 | 2.0单相直接接入智能电能表,220V,5(60)A,安徽居民RS-485通信,电子式-智能远程费控 | 34404 | 202405 | 2
34000194.0 | 2.0单相直接接入智能电能表,220V,5(60)A,安徽居民窄带载波,电子式-智能远程费控 | 34404 | 202405 | 119
34000193.0 | 2.0单相直接接入智能电能表,220V,5(60)A,居民HPLC,电子式-智能远程费控 | 34404 | 202405 | 1
34000195.0 | 2.0单相直接接入智能电能表,220V,5(60)A,居民RS-485通信,电子式-智能远程费控 | 34404 | 202405 | 60
34000194.0 | 2.0单相直接接入智能电能表,220V,5(60)A,居民窄带载波,电子式-智能远程费控 | 34404 | 202405 | 169
8305000003600012.0 | 20表位计量箱（4×5） | 34404 | 202405 | 138
8305000000900015.0 | 2表位计量箱（1×2） | 34404 | 202405 | 7
8343000000900032.0 | 4G,中国电信,包月 | 34404 | 202405 | 11
8343000000900033.0 | 4G,中国电信,包流量 | 34404 | 202405 | 34
8343000000900044.0 | 4G,中国移动,包月 | 34404 | 202405 | 28
8343000000900045.0 | 4G,中国移动,包流量 | 34404 | 202405 | 4
8343000000900038.0 | 4G,中国联通,包月 | 34404 | 202405 | 5
8343000000900039.0 | 4G,中国联通,包流量 | 34404 | 202405 | 84
8305000000900016.0 | 4表位计量箱（2×2） | 34404 | 202405 | 52
8343000000900046.0 | 5G,中国移动,包年 | 34404 | 202405 | 51
8305000003500009.0 | 6表位计量箱（2×3） | 34404 | 202405 | 103
8305000000900017.0 | 6表位计量箱（3×2） | 34404 | 202405 | 35
8305000000900018.0 | 9表位计量箱（3×3） | 34404 | 202405 | 30
34000196.0 | A级单相直接接入智能电能表,220V,0.25-0.5（60）A,安徽居民HPLC,电子式-智能远程费控 | 34404 | 202405 | 34638
8301000005500002.0 | A级单相直接接入智能电能表,220V,0.25-0.5（60）A,安徽工业HPLC,电子式-智能远程费控 | 34404 | 202405 | 3
34000213.0 | B级三相四线直接接入智能电能表,3×220/380V,0.2-0.5（60）A,安徽居民HPLC,电子式-智能远程费控 | 34404 | 202405 | 381
34000202.0 | B级三相四线直接接入智能电能表,3×220/380V,0.2-0.5（60）A,安徽工业HPLC,电子式-智能远程费控 | 34404 | 202405 | 1535
34000209.0 | B级三相四线经互感器接入智能电能表,3×220/380V,0.015-0.075（6）A,安徽工业HPLC,电子式-智能远程费控 | 34404 | 202405 | 426
8301000000200003.0 | B级三相四线经互感器接入智能电能表3×220/380V0.015-0.075（6）A安徽居民HPLC电子式-智能远程费控 | 34404 | 202405 | 47
34000745.0 | C级三相三线经互感器接入智能电能表,3x100V,0.015-0.075（6）A,工业RS-485通信,电子式-智能无费控 | 34404 | 202405 | 1
34000311.0 | C级三相三线经互感器接入智能电能表,3×100V,0.003-0.015(1.2)A,安徽变电站RS-485通信,电子式-智能无费控 | 34404 | 202405 | 20
34000718.0 | C级三相三线经互感器接入智能电能表,3×100V,0.015-0.075（6）A,安徽变电站RS-485通信,电子式-智能无费控 | 34404 | 202405 | 2
34000745.0 | C级三相三线经互感器接入智能电能表,3×100V,0.015-0.075（6）A,安徽工业RS-485通信,电子式-智能无费控 | 34404 | 202405 | 107
34000214.0 | C级三相四线经互感器接入智能电能表,3×220/380V,0.015-0.075（6）A,安徽工业RS-485通信,电子式-智能无费控 | 34404 | 202405 | 491
8301000003700010.0 | D级三相三线经互感器接入智能电能表3×100V0.003-0.015(1.2)A安徽工业RS-485通信电子式-智能无费控 | 34404 | 202405 | 1
34001339.0 | 专变采集终端III型,3x100V,RS-485通信,4G | 34404 | 202405 | 65
34001336.0 | 专变采集终端III型,3x100V,RS-485通信,FDD-LTE+TD-LTE | 34404 | 202405 | 2
34001340.0 | 专变采集终端III型,3x220V/380V,RS-485通信,4G | 34404 | 202405 | 45
34001334.0 | 专变采集终端III型,3x220V/380V,RS-485通信,FDD-LTE+TD-LTE | 34404 | 202405 | 58
34001358.0 | 专变采集终端III型,3x57.7V/100V,RS-485通信,FDD-LTE+TD-LTE | 34404 | 202405 | 10
34001339.0 | 专变采集终端III型,3×100V,RS-485通信,4G | 34404 | 202405 | 46
34001336.0 | 专变采集终端III型,3×100V,RS-485通信,FDD-LTE+TD-LTE | 34404 | 202405 | 12
34001340.0 | 专变采集终端III型,3×220/380V,RS-485通信,4G | 34404 | 202405 | 164
34000802.0 | 适配1级三相表,本地模块,HPLC | 34404 | 202405 | 15
8354000001500002.0 | 适配1级三相表,本地模块,HPLC+微功率无线双模 | 34404 | 202405 | 2380
34000801.0 | 适配2级单相表,本地模块,HPLC | 34404 | 202405 | 1
8354000001600002.0 | 适配2级单相表,本地模块,HPLC+微功率无线双模 | 34404 | 202405 | 34563
34000804.0 | 适配专变采集终端III型,远程模块,无线公网4G | 34404 | 202405 | 145
34000803.0 | 适配集中器I型,本地模块,HPLC | 34404 | 202405 | 116
8354000001700002.0 | 适配集中器I型,本地模块,HPLC+微功率无线双模 | 34404 | 202405 | 421
34000805.0 | 适配集中器I型,远程模块,无线公网4G | 34404 | 202405 | 450
34001335.0 | 集中器I型,3x220V/380V,HPLC,4G | 34404 | 202405 | 21
34001333.0 | 集中器I型,3x220V/380V,HPLC,FDD-LTE+TD-LTE | 34404 | 202405 | 76
34001343.0 | 集中器I型,3x220V/380V,窄带载波,CDMA | 34404 | 202405 | 1
34001337.0 | 集中器I型,3x220V/380V,窄带载波,FDD-LTE+TD-LTE | 34404 | 202405 | 1
34001354.0 | 集中器I型,3×220/380V,HPLC+微功率无线,FDD-LTE+TD-LTE | 34404 | 202405 | 477
34001335.0 | 集中器I型,3×220/380V,HPLC,4G | 34404 | 202405 | 42
34028004.0 | 集中器I型,3×220/380V,RS-485通信,GPRS通信 | 34404 | 202405 | 1
8309000000300003.0 | 集中器I型3×220/380VRS-485通信4G | 34404 | 202405 | 7
|  | 34404 | 202405 | 283
34037531.0 | 0.1电流互感器低压TA,电流变比400/5 | 34405 | 202405 | 3
34001308.0 | 0.2S低压电流互感器1000/5 | 34405 | 202405 | 48
34001078.0 | 0.2S低压电流互感器1200/5 | 34405 | 202405 | 12
34001081.0 | 0.2S低压电流互感器1500/5 | 34405 | 202405 | 6
34001300.0 | 0.2S低压电流互感器300/5 | 34405 | 202405 | 7
34001074.0 | 0.2S低压电流互感器400/5 | 34405 | 202405 | 64
34001214.0 | 0.2S低压电流互感器500/5 | 34405 | 202405 | 18
34001299.0 | 0.2S低压电流互感器600/5 | 34405 | 202405 | 243
34001077.0 | 0.2S低压电流互感器800/5 | 34405 | 202405 | 75
34044542.0 | 0.2S电压互感器高压TV,电压变比10000/100 | 34405 | 202405 | 30
34037524.0 | 0.2S电流互感器低压TA,电流变比1200/5 | 34405 | 202405 | 42
34037825.0 | 0.2S电流互感器低压TA,电流变比150/5 | 34405 | 202405 | 3
34037823.0 | 0.2S电流互感器低压TA,电流变比300/5 | 34405 | 202405 | 8
34037982.0 | 0.2S电流互感器低压TA,电流变比400/5 | 34405 | 202405 | 9
34038115.0 | 0.2S电流互感器低压TA,电流变比500/5 | 34405 | 202405 | 3
34038121.0 | 0.2S电流互感器高压TA,电流变比100/5 | 34405 | 202405 | 4
34038286.0 | 0.2S电流互感器高压TA,电流变比150/5 | 34405 | 202405 | 4
34037981.0 | 0.2S电流互感器高压TA,电流变比200/5 | 34405 | 202405 | 4
34037212.0 | 0.2S电流互感器高压TA,电流变比30/5 | 34405 | 202405 | 10
34037349.0 | 0.2S电流互感器高压TA,电流变比300/5 | 34405 | 202405 | 24
34037834.0 | 0.2S电流互感器高压TA,电流变比50/5 | 34405 | 202405 | 10
34037830.0 | 0.2S电流互感器高压TA,电流变比500/5 | 34405 | 202405 | 4
34037837.0 | 0.2S电流互感器高压TA,电流变比600/5 | 34405 | 202405 | 6
34037683.0 | 0.2S电流互感器高压TA,电流变比800/5 | 34405 | 202405 | 14
8302000002900002.0 | 0.2电压互感器高压TV，6000/100 | 34405 | 202405 | 1
34037342.0 | 0.2电流互感器低压TA,电流变比500/5 | 34405 | 202405 | 3
8302000000500009.0 | 0.2高压TV电压互感器10000/100 | 34405 | 202405 | 16
34000201.0 | 0.5S三相三线经互感器接入智能电能表,3×100V,1.5(6)A,安徽工业RS-485通信,电子式-智能无费控 | 34405 | 202405 | 5
34000565.0 | 0.5S三相四线经互感器接入智能电能表,3×220/380V,1.5(6)A,安徽工业RS-485通信,电子式-智能无费控 | 34405 | 202405 | 24
34000569.0 | 0.5S三相四线经互感器接入智能电能表,3×57.7/100V,1.5(6)A,安徽变电站RS-485通信,电子式-智能无费控 | 34405 | 202405 | 2
34001298.0 | 0.5S低压电流互感器100/5 | 34405 | 202405 | 27
34001212.0 | 0.5S低压电流互感器150/5 | 34405 | 202405 | 357
34001075.0 | 0.5S低压电流互感器200/5 | 34405 | 202405 | 288
34001073.0 | 0.5S低压电流互感器300/5 | 34405 | 202405 | 63
34001080.0 | 0.5S低压电流互感器400/5 | 34405 | 202405 | 2
34001079.0 | 0.5S低压电流互感器600/5 | 34405 | 202405 | 26
34038116.0 | 0.5S电流互感器低压TA,电流变比300/5 | 34405 | 202405 | 18
34037340.0 | 0.5S电流互感器低压TA,电流变比400/5 | 34405 | 202405 | 45
34037509.0 | 0.5S电流互感器低压TA,电流变比600/5 | 34405 | 202405 | 34
34037345.0 | 0.5S电流互感器低压TA,电流变比800/5 | 34405 | 202405 | 9
34000669.0 | 1.0三相四线直接接入智能电能表,3x220V/380V,5(60)A,工业HPLC,电子式-智能远程费控 | 34405 | 202405 | 1
34000535.0 | 1.0三相四线直接接入智能电能表,3x220V/380V,5(60)A,工业窄带载波,电子式-智能远程费控 | 34405 | 202405 | 1
34000200.0 | 1.0三相四线直接接入智能电能表,3×220/380V,5(60)A,安徽居民HPLC,电子式-智能远程费控 | 34405 | 202405 | 3
34000199.0 | 1.0三相四线直接接入智能电能表,3×220/380V,5(60)A,安徽居民窄带载波,电子式-智能远程费控 | 34405 | 202405 | 105
34000669.0 | 1.0三相四线直接接入智能电能表,3×220/380V,5(60)A,安徽工业HPLC,电子式-智能远程费控 | 34405 | 202405 | 38
34000508.0 | 1.0三相四线直接接入智能电能表,3×220/380V,5(60)A,安徽工业RS-485通信,电子式-智能远程费控 | 34405 | 202405 | 1
34000535.0 | 1.0三相四线直接接入智能电能表,3×220/380V,5(60)A,安徽工业窄带载波,电子式-智能远程费控 | 34405 | 202405 | 19
34000233.0 | 1.0三相四线经互感器接入智能电能表,3×220/380V,1.5(6)A,安徽居民HPLC,电子式-智能远程费控 | 34405 | 202405 | 2
34000643.0 | 1.0三相四线经互感器接入智能电能表,3×220/380V,1.5(6)A,安徽居民RS-485通信,电子式-智能远程费控 | 34405 | 202405 | 1
8305000000900019.0 | 12表位计量箱（3×4） | 34405 | 202405 | 247
8305000004400003.0 | 12表位计量箱（4×3） | 34405 | 202405 | 58
8305000000000002.0 | 16表位计量箱（4×4） | 34405 | 202405 | 174
8305000000900014.0 | 1表位计量箱（1×1） | 34405 | 202405 | 2562
34000193.0 | 2.0单相直接接入智能电能表,220V,5(60)A,安徽居民HPLC,电子式-智能远程费控 | 34405 | 202405 | 395
34000194.0 | 2.0单相直接接入智能电能表,220V,5(60)A,安徽居民窄带载波,电子式-智能远程费控 | 34405 | 202405 | 113
34000193.0 | 2.0单相直接接入智能电能表,220V,5(60)A,居民HPLC,电子式-智能远程费控 | 34405 | 202405 | 10
34000194.0 | 2.0单相直接接入智能电能表,220V,5(60)A,居民窄带载波,电子式-智能远程费控 | 34405 | 202405 | 11
8305000003600012.0 | 20表位计量箱（4×5） | 34405 | 202405 | 163
8305000000900015.0 | 2表位计量箱（1×2） | 34405 | 202405 | 394
8343000000900032.0 | 4G,中国电信,包月 | 34405 | 202405 | 136
8343000000900044.0 | 4G,中国移动,包月 | 34405 | 202405 | 175
8343000000900038.0 | 4G,中国联通,包月 | 34405 | 202405 | 8
8305000004700002.0 | 4表位计量箱（1×4） | 34405 | 202405 | 88
8305000000900016.0 | 4表位计量箱（2×2） | 34405 | 202405 | 94
500138761.0 | 500138761 | 34405 | 202405 | 1
8343000000900035.0 | 5G,中国电信,包月 | 34405 | 202405 | 10
8343000000900047.0 | 5G,中国移动,包月 | 34405 | 202405 | 20
8305000003500009.0 | 6表位计量箱（2×3） | 34405 | 202405 | 74
8305000000900017.0 | 6表位计量箱（3×2） | 34405 | 202405 | 53
34000196.0 | A级单相直接接入智能电能表,220V,0.25-0.5（60）A,安徽居民HPLC,电子式-智能远程费控 | 34405 | 202405 | 69784
8301000005500002.0 | A级单相直接接入智能电能表,220V,0.25-0.5（60）A,安徽工业HPLC,电子式-智能远程费控 | 34405 | 202405 | 17
34000196.0 | A级单相直接接入智能电能表,220V,0.25-0.5（60）A,居民HPLC,电子式-智能远程费控 | 34405 | 202405 | 4
34000213.0 | B级三相四线直接接入智能电能表,3×220/380V,0.2-0.5（60）A,安徽居民HPLC,电子式-智能远程费控 | 34405 | 202405 | 1295
34000202.0 | B级三相四线直接接入智能电能表,3×220/380V,0.2-0.5（60）A,安徽工业HPLC,电子式-智能远程费控 | 34405 | 202405 | 3064
34000209.0 | B级三相四线经互感器接入智能电能表,3×220/380V,0.015-0.075（6）A,安徽工业HPLC,电子式-智能远程费控 | 34405 | 202405 | 396
8301000000200003.0 | B级三相四线经互感器接入智能电能表3×220/380V0.015-0.075（6）A安徽居民HPLC电子式-智能远程费控 | 34405 | 202405 | 192
34000718.0 | C级三相三线经互感器接入智能电能表,3×100V,0.015-0.075（6）A,安徽变电站RS-485通信,电子式-智能无费控 | 34405 | 202405 | 41
34000745.0 | C级三相三线经互感器接入智能电能表,3×100V,0.015-0.075（6）A,安徽工业RS-485通信,电子式-智能无费控 | 34405 | 202405 | 156
34000214.0 | C级三相四线经互感器接入智能电能表,3×220/380V,0.015-0.075（6）A,安徽工业RS-485通信,电子式-智能无费控 | 34405 | 202405 | 667
34000720.0 | D级三相三线经互感器接入智能电能表,3×100V,0.015-0.075（6）A,安徽工业RS-485通信,电子式-智能无费控 | 34405 | 202405 | 1
34000269.0 | D级三相四线经互感器接入智能电能表,3×57.7/100V,0.015-0.075（6）A,安徽工业RS-485通信,电子式-智能无费控 | 34405 | 202405 | 2
8301000002200002.0 | D级三相四线经互感器接入智能电能表3×57.7/100V0.015-0.075（6）A安徽变电站RS-485通信电子式-智能无费控 | 34405 | 202405 | 9
34001339.0 | 专变采集终端III型,3x100V,RS-485通信,4G | 34405 | 202405 | 2
34001340.0 | 专变采集终端III型,3x220V/380V,RS-485通信,4G | 34405 | 202405 | 3
34001334.0 | 专变采集终端III型,3x220V/380V,RS-485通信,FDD-LTE+TD-LTE | 34405 | 202405 | 2
34001339.0 | 专变采集终端III型,3×100V,RS-485通信,4G | 34405 | 202405 | 84
34001340.0 | 专变采集终端III型,3×220/380V,RS-485通信,4G | 34405 | 202405 | 186
34000802.0 | 适配1级三相表,本地模块,HPLC | 34405 | 202405 | 42
8354000001500002.0 | 适配1级三相表,本地模块,HPLC+微功率无线双模 | 34405 | 202405 | 4952
34000801.0 | 适配2级单相表,本地模块,HPLC | 34405 | 202405 | 485
8354000001600002.0 | 适配2级单相表,本地模块,HPLC+微功率无线双模 | 34405 | 202405 | 69953
34000804.0 | 适配专变采集终端III型,远程模块,无线公网4G | 34405 | 202405 | 202
34000803.0 | 适配集中器I型,本地模块,HPLC | 34405 | 202405 | 43
8354000001700002.0 | 适配集中器I型,本地模块,HPLC+微功率无线双模 | 34405 | 202405 | 316
34000805.0 | 适配集中器I型,远程模块,无线公网4G | 34405 | 202405 | 345
8309000000900007.0 | 采集器II型,220V,下行通讯：RS-485,上行通讯：HPLC | 34405 | 202405 | 2
34001335.0 | 集中器I型,3x220V/380V,HPLC,4G | 34405 | 202405 | 13
34001333.0 | 集中器I型,3x220V/380V,HPLC,FDD-LTE+TD-LTE | 34405 | 202405 | 32
34001337.0 | 集中器I型,3x220V/380V,窄带载波,FDD-LTE+TD-LTE | 34405 | 202405 | 1
34001338.0 | 集中器I型,3x220V/380V,窄带载波,GPRS | 34405 | 202405 | 1
34001354.0 | 集中器I型,3×220/380V,HPLC+微功率无线,FDD-LTE+TD-LTE | 34405 | 202405 | 499
34001335.0 | 集中器I型,3×220/380V,HPLC,4G | 34405 | 202405 | 108
34028057.0 | 集中器I型,3×220/380V,RS-485通信,CDMA通信 | 34405 | 202405 | 2
8309000000300003.0 | 集中器I型3×220/380VRS-485通信4G | 34405 | 202405 | 2
|  | 34405 | 202405 | 495
8301000002300002.0 | 0.2S三相四线经互感器接入多功能表3×57.7/100V1.5(6)A安徽工业RS-485通信电子式-多功能 | 34406 | 202405 | 1
34000613.0 | 0.2S三相四线经互感器接入智能电能表,3x57.7V/100V,1.5(6)A,变电站RS-485通信,电子式-智能无费控 | 34406 | 202405 | 14
34000248.0 | 0.2S三相四线经互感器接入智能电能表,3x57.7V/100V,1.5(6)A,工业RS-485通信,电子式-智能无费控 | 34406 | 202405 | 2
34000547.0 | 0.2S三相四线经互感器接入智能电能表,3×57.7/100V,0.3(1.2)A,安徽变电站RS-485通信,电子式-智能无费控 | 34406 | 202405 | 2
34000613.0 | 0.2S三相四线经互感器接入智能电能表,3×57.7/100V,1.5(6)A,安徽变电站RS-485通信,电子式-智能无费控 | 34406 | 202405 | 6
34001308.0 | 0.2S低压电流互感器1000/5 | 34406 | 202405 | 42
34001078.0 | 0.2S低压电流互感器1200/5 | 34406 | 202405 | 9
34001081.0 | 0.2S低压电流互感器1500/5 | 34406 | 202405 | 75
34001074.0 | 0.2S低压电流互感器400/5 | 34406 | 202405 | 60
34001214.0 | 0.2S低压电流互感器500/5 | 34406 | 202405 | 39
34001299.0 | 0.2S低压电流互感器600/5 | 34406 | 202405 | 87
34001077.0 | 0.2S低压电流互感器800/5 | 34406 | 202405 | 22
34037692.0 | 0.2S电流互感器低压TA,电流变比30/5 | 34406 | 202405 | 4
34038280.0 | 0.2S电流互感器低压TA,电流变比800/5 | 34406 | 202405 | 3
34037349.0 | 0.2S电流互感器高压TA,电流变比300/5 | 34406 | 202405 | 2
34037830.0 | 0.2S电流互感器高压TA,电流变比500/5 | 34406 | 202405 | 4
8302000000800025.0 | 0.2S组合互感器电流150/5,电压10000/100 | 34406 | 202405 | 8
8302000000800012.0 | 0.2S组合互感器电流30/5,电压10000/100 | 34406 | 202405 | 15
8302000003500006.0 | 0.2S组合互感器电流变比200/5，电压变比10000/100 | 34406 | 202405 | 3
8302000003500004.0 | 0.2S组合互感器组合互感器40/5，10000/100 | 34406 | 202405 | 1
8302000000800009.0 | 0.2S组合互感器组合互感器75/510000/100 | 34406 | 202405 | 1
8302000000800009.0 | 0.2S组合互感器组合互感器电流变比75/5,电压变比10000/100 | 34406 | 202405 | 5
8302000003800003.0 | 0.2电压互感器高压TV35000/100 | 34406 | 202405 | 4
8302000000500009.0 | 0.2高压TV电压互感器10000/100 | 34406 | 202405 | 2
34000201.0 | 0.5S三相三线经互感器接入智能电能表,3x100V,1.5(6)A,工业RS-485通信,电子式-智能无费控 | 34406 | 202405 | 2
34000609.0 | 0.5S三相三线经互感器接入智能电能表,3×100V,1.5(6)A,安徽变电站RS-485通信,电子式-智能无费控 | 34406 | 202405 | 11
34000201.0 | 0.5S三相三线经互感器接入智能电能表,3×100V,1.5(6)A,安徽工业RS-485通信,电子式-智能无费控 | 34406 | 202405 | 1
34000565.0 | 0.5S三相四线经互感器接入智能电能表,3x220V/380V,1.5(6)A,工业RS-485通信,电子式-智能无费控 | 34406 | 202405 | 10
34000565.0 | 0.5S三相四线经互感器接入智能电能表,3×220/380V,1.5(6)A,安徽工业RS-485通信,电子式-智能无费控 | 34406 | 202405 | 8
34000267.0 | 0.5S三相四线经互感器接入智能电能表,3×57.7/100V,0.3(1.2)A,安徽变电站RS-485通信,电子式-智能无费控 | 34406 | 202405 | 1
34000569.0 | 0.5S三相四线经互感器接入智能电能表,3×57.7/100V,1.5(6)A,安徽变电站RS-485通信,电子式-智能无费控 | 34406 | 202405 | 1
34000253.0 | 0.5S三相四线经互感器接入智能电能表,3×57.7/100V,1.5(6)A,安徽工业RS-485通信,电子式-智能无费控 | 34406 | 202405 | 33
34001298.0 | 0.5S低压电流互感器100/5 | 34406 | 202405 | 108
34001212.0 | 0.5S低压电流互感器150/5 | 34406 | 202405 | 105
34001221.0 | 0.5S低压电流互感器1500/5 | 34406 | 202405 | 3
34001075.0 | 0.5S低压电流互感器200/5 | 34406 | 202405 | 93
34001073.0 | 0.5S低压电流互感器300/5 | 34406 | 202405 | 117
34001217.0 | 0.5S低压电流互感器75/5 | 34406 | 202405 | 9
34038118.0 | 0.5S电流互感器低压TA,电流变比200/5 | 34406 | 202405 | 3
34000200.0 | 1.0三相四线直接接入智能电能表,3×220/380V,5(60)A,安徽居民HPLC,电子式-智能远程费控 | 34406 | 202405 | 106
34000198.0 | 1.0三相四线直接接入智能电能表,3×220/380V,5(60)A,安徽居民RS-485通信,电子式-智能远程费控 | 34406 | 202405 | 1
34000669.0 | 1.0三相四线直接接入智能电能表,3×220/380V,5(60)A,安徽工业HPLC,电子式-智能远程费控 | 34406 | 202405 | 13
34000508.0 | 1.0三相四线直接接入智能电能表,3×220/380V,5(60)A,安徽工业RS-485通信,电子式-智能远程费控 | 34406 | 202405 | 4
34000204.0 | 1.0三相四线经互感器接入智能电能表,3x220V/380V,1.5(6)A,工业RS-485通信,电子式-智能远程费控 | 34406 | 202405 | 2
34000608.0 | 1.0三相四线经互感器接入智能电能表,3×220/380V,1.5(6)A,安徽工业HPLC,电子式-智能远程费控 | 34406 | 202405 | 40
34000204.0 | 1.0三相四线经互感器接入智能电能表,3×220/380V,1.5(6)A,安徽工业RS-485通信,电子式-智能远程费控 | 34406 | 202405 | 11
8305000000500003.0 | 10表位计量箱（2×5） | 34406 | 202405 | 5
8305000000900019.0 | 12表位计量箱（3×4） | 34406 | 202405 | 54
8305000000000002.0 | 16表位计量箱（4×4） | 34406 | 202405 | 90
8305000000900014.0 | 1表位计量箱（1×1） | 34406 | 202405 | 1708
34000193.0 | 2.0单相直接接入智能电能表,220V,5(60)A,安徽居民HPLC,电子式-智能远程费控 | 34406 | 202405 | 221
34000194.0 | 2.0单相直接接入智能电能表,220V,5(60)A,安徽居民窄带载波,电子式-智能远程费控 | 34406 | 202405 | 13
34000193.0 | 2.0单相直接接入智能电能表,220V,5(60)A,居民HPLC,电子式-智能远程费控 | 34406 | 202405 | 8
34000194.0 | 2.0单相直接接入智能电能表,220V,5(60)A,居民窄带载波,电子式-智能远程费控 | 34406 | 202405 | 2
8305000000900022.0 | 2表位计量柜（1×2） | 34406 | 202405 | 1
8305000000900015.0 | 2表位计量箱（1×2） | 34406 | 202405 | 300
8343000000900032.0 | 4G,中国电信,包月 | 34406 | 202405 | 225
8343000000900044.0 | 4G,中国移动,包月 | 34406 | 202405 | 425
8343000000900045.0 | 4G,中国移动,包流量 | 34406 | 202405 | 52
8343000000900038.0 | 4G,中国联通,包月 | 34406 | 202405 | 87
8305000000900016.0 | 4表位计量箱（2×2） | 34406 | 202405 | 143
8343000000900034.0 | 5G,中国电信,包年 | 34406 | 202405 | 2
8343000000900035.0 | 5G,中国电信,包月 | 34406 | 202405 | 68
8343000000900048.0 | 5G,中国移动,包流量 | 34406 | 202405 | 1
8343000000900036.0 | 5G中国电信包流量 | 34406 | 202405 | 42
8305000000900017.0 | 6表位计量箱（3×2） | 34406 | 202405 | 202
8305000000600003.0 | 8表位计量箱（2×4） | 34406 | 202405 | 16
8305000004400002.0 | 8表位计量箱（4×2） | 34406 | 202405 | 4
8305000000900018.0 | 9表位计量箱（3×3） | 34406 | 202405 | 63
34000196.0 | A级单相直接接入智能电能表,220V,0.25-0.5（60）A,安徽居民HPLC,电子式-智能远程费控 | 34406 | 202405 | 34446
34000196.0 | A级单相直接接入智能电能表,220V,0.25-0.5（60）A,居民HPLC,电子式-智能远程费控 | 34406 | 202405 | 2
34000213.0 | B级三相四线直接接入智能电能表,3×220/380V,0.2-0.5（60）A,安徽居民HPLC,电子式-智能远程费控 | 34406 | 202405 | 209
34000202.0 | B级三相四线直接接入智能电能表,3×220/380V,0.2-0.5（60）A,安徽工业HPLC,电子式-智能远程费控 | 34406 | 202405 | 1267
34000209.0 | B级三相四线经互感器接入智能电能表,3×220/380V,0.015-0.075（6）A,安徽工业HPLC,电子式-智能远程费控 | 34406 | 202405 | 169
8301000000200003.0 | B级三相四线经互感器接入智能电能表3×220/380V0.015-0.075（6）A安徽居民HPLC电子式-智能远程费控 | 34406 | 202405 | 16
34000745.0 | C级三相三线经互感器接入智能电能表,3x100V,0.015-0.075（6）A,工业RS-485通信,电子式-智能无费控 | 34406 | 202405 | 2
34000718.0 | C级三相三线经互感器接入智能电能表,3×100V,0.015-0.075（6）A,安徽变电站RS-485通信,电子式-智能无费控 | 34406 | 202405 | 37
34000745.0 | C级三相三线经互感器接入智能电能表,3×100V,0.015-0.075（6）A,安徽工业RS-485通信,电子式-智能无费控 | 34406 | 202405 | 79
34000214.0 | C级三相四线经互感器接入智能电能表,3x220V/380V,0.015-0.075（6）A,工业RS-485通信,电子式-智能无费控 | 34406 | 202405 | 2
34000214.0 | C级三相四线经互感器接入智能电能表,3×220/380V,0.015-0.075（6）A,安徽工业RS-485通信,电子式-智能无费控 | 34406 | 202405 | 150
34000720.0 | D级三相三线经互感器接入智能电能表,3x100V,0.015-0.075（6）A,工业RS-485通信,电子式-智能无费控 | 34406 | 202405 | 2
34000720.0 | D级三相三线经互感器接入智能电能表,3×100V,0.015-0.075（6）A,安徽工业RS-485通信,电子式-智能无费控 | 34406 | 202405 | 11
34001339.0 | 专变采集终端III型,3x100V,RS-485通信,4G | 34406 | 202405 | 21
34001336.0 | 专变采集终端III型,3x100V,RS-485通信,FDD-LTE+TD-LTE | 34406 | 202405 | 1
34001342.0 | 专变采集终端III型,3x100V,RS-485通信,GPRS | 34406 | 202405 | 1
34001340.0 | 专变采集终端III型,3x220V/380V,RS-485通信,4G | 34406 | 202405 | 6
34001344.0 | 专变采集终端III型,3x220V/380V,RS-485通信,CDMA | 34406 | 202405 | 2
34001334.0 | 专变采集终端III型,3x220V/380V,RS-485通信,FDD-LTE+TD-LTE | 34406 | 202405 | 28
34001341.0 | 专变采集终端III型,3x220V/380V,RS-485通信,GPRS | 34406 | 202405 | 1
34001339.0 | 专变采集终端III型,3×100V,RS-485通信,4G | 34406 | 202405 | 95
34001336.0 | 专变采集终端III型,3×100V,RS-485通信,FDD-LTE+TD-LTE | 34406 | 202405 | 3
34001340.0 | 专变采集终端III型,3×220/380V,RS-485通信,4G | 34406 | 202405 | 119
34001340.0 | 专变采集终端III型,3×220/380V,RS485通信,4G | 34406 | 202405 | 5
| 负荷管理终端 | 34406 | 202405 | 25
34000802.0 | 适配1级三相表,本地模块,HPLC | 34406 | 202405 | 182
8354000001500002.0 | 适配1级三相表,本地模块,HPLC+微功率无线双模 | 34406 | 202405 | 1603
34000801.0 | 适配2级单相表,本地模块,HPLC | 34406 | 202405 | 289
8354000001600002.0 | 适配2级单相表,本地模块,HPLC+微功率无线双模 | 34406 | 202405 | 34313
34000804.0 | 适配专变采集终端III型,远程模块,无线公网4G | 34406 | 202405 | 167
34000803.0 | 适配集中器I型,本地模块,HPLC | 34406 | 202405 | 866
8354000001700002.0 | 适配集中器I型,本地模块,HPLC+微功率无线双模 | 34406 | 202405 | 690
34000805.0 | 适配集中器I型,远程模块,无线公网4G | 34406 | 202405 | 961
8309000000900007.0 | 采集器II型,220V,下行通讯：RS-485,上行通讯：HPLC | 34406 | 202405 | 10
8309000000900008.0 | 采集器II型,220V,下行通讯：RS-485,上行通讯：窄带载波 | 34406 | 202405 | 5
34001335.0 | 集中器I型,3x220V/380V,HPLC,4G | 34406 | 202405 | 424
34001333.0 | 集中器I型,3x220V/380V,HPLC,FDD-LTE+TD-LTE | 34406 | 202405 | 1131
34001343.0 | 集中器I型,3x220V/380V,窄带载波,CDMA | 34406 | 202405 | 33
34001337.0 | 集中器I型,3x220V/380V,窄带载波,FDD-LTE+TD-LTE | 34406 | 202405 | 17
34001338.0 | 集中器I型,3x220V/380V,窄带载波,GPRS | 34406 | 202405 | 1
34001354.0 | 集中器I型,3×220/380V,HPLC+微功率无线,FDD-LTE+TD-LTE | 34406 | 202405 | 607
34001335.0 | 集中器I型,3×220/380V,HPLC,4G | 34406 | 202405 | 753
34028004.0 | 集中器I型,3×220/380V,RS-485通信,GPRS通信 | 34406 | 202405 | 1
34028029.0 | 集中器I型,3×220/380V,RS-485通信,光纤 | 34406 | 202405 | 7
8309000000300003.0 | 集中器I型3×220/380VRS-485通信4G | 34406 | 202405 | 6
|  | 34406 | 202405 | 146
34001076.0 | 0.2S低压电流互感器100/5 | 34407 | 202405 | 3
34001308.0 | 0.2S低压电流互感器1000/5 | 34407 | 202405 | 9
34001078.0 | 0.2S低压电流互感器1200/5 | 34407 | 202405 | 12
34001081.0 | 0.2S低压电流互感器1500/5 | 34407 | 202405 | 27
34001074.0 | 0.2S低压电流互感器400/5 | 34407 | 202405 | 3
34001214.0 | 0.2S低压电流互感器500/5 | 34407 | 202405 | 6
34001299.0 | 0.2S低压电流互感器600/5 | 34407 | 202405 | 40
34001077.0 | 0.2S低压电流互感器800/5 | 34407 | 202405 | 9
34037824.0 | 0.2S电流互感器低压TA,电流变比100/5 | 34407 | 202405 | 39
34037825.0 | 0.2S电流互感器低压TA,电流变比150/5 | 34407 | 202405 | 9
34037671.0 | 0.2S电流互感器低压TA,电流变比250/5 | 34407 | 202405 | 6
34038115.0 | 0.2S电流互感器低压TA,电流变比500/5 | 34407 | 202405 | 24
34037672.0 | 0.2S电流互感器低压TA,电流变比600/5 | 34407 | 202405 | 5
34037514.0 | 0.2S电流互感器低压TA,电流变比75/5 | 34407 | 202405 | 18
34037461.0 | 0.2S电流互感器干式TA,电流变比20/5 | 34407 | 202405 | 2
34038121.0 | 0.2S电流互感器高压TA,电流变比100/5 | 34407 | 202405 | 2
34038286.0 | 0.2S电流互感器高压TA,电流变比150/5 | 34407 | 202405 | 6
34037205.0 | 0.2S电流互感器高压TA,电流变比20/5 | 34407 | 202405 | 2
34037212.0 | 0.2S电流互感器高压TA,电流变比30/5 | 34407 | 202405 | 14
34037675.0 | 0.2S电流互感器高压TA,电流变比40/5 | 34407 | 202405 | 2
34038292.0 | 0.2S电流互感器高压TA,电流变比400/5 | 34407 | 202405 | 4
34037830.0 | 0.2S电流互感器高压TA,电流变比500/5 | 34407 | 202405 | 4
34037837.0 | 0.2S电流互感器高压TA,电流变比600/5 | 34407 | 202405 | 16
34037835.0 | 0.2S电流互感器高压TA,电流变比75/5 | 34407 | 202405 | 6
8302000000700068.0 | 0.2S电流互感器高压TA75/5 | 34407 | 202405 | 2
8302000000800012.0 | 0.2S组合互感器电流30/5,电压10000/100 | 34407 | 202405 | 4
8302000000500015.0 | 0.2S高压TA电流互感器30/5 | 34407 | 202405 | 2
8302000003800003.0 | 0.2电压互感器高压TV35000/100 | 34407 | 202405 | 8
8302000000500009.0 | 0.2高压TV电压互感器10000/100 | 34407 | 202405 | 54
34000565.0 | 0.5S三相四线经互感器接入智能电能表,3×220/380V,1.5(6)A,安徽工业RS-485通信,电子式-智能无费控 | 34407 | 202405 | 1
34001298.0 | 0.5S低压电流互感器100/5 | 34407 | 202405 | 24
34001212.0 | 0.5S低压电流互感器150/5 | 34407 | 202405 | 21
34001075.0 | 0.5S低压电流互感器200/5 | 34407 | 202405 | 45
34001073.0 | 0.5S低压电流互感器300/5 | 34407 | 202405 | 126
34001217.0 | 0.5S低压电流互感器75/5 | 34407 | 202405 | 6
34000669.0 | 1.0三相四线直接接入智能电能表,3x220V/380V,5(60)A,工业HPLC,电子式-智能远程费控 | 34407 | 202405 | 2
34000670.0 | 1.0三相四线直接接入智能电能表,3×220/380V,10(40)A,安徽居民RS-485通信,电子式-智能远程费控 | 34407 | 202405 | 1
34000200.0 | 1.0三相四线直接接入智能电能表,3×220/380V,5(60)A,安徽居民HPLC,电子式-智能远程费控 | 34407 | 202405 | 1
34000669.0 | 1.0三相四线直接接入智能电能表,3×220/380V,5(60)A,安徽工业HPLC,电子式-智能远程费控 | 34407 | 202405 | 41
34000233.0 | 1.0三相四线经互感器接入智能电能表,3×220/380V,1.5(6)A,安徽居民HPLC,电子式-智能远程费控 | 34407 | 202405 | 2
34000608.0 | 1.0三相四线经互感器接入智能电能表,3×220/380V,1.5(6)A,安徽工业HPLC,电子式-智能远程费控 | 34407 | 202405 | 2
8305000000900019.0 | 12表位计量箱（3×4） | 34407 | 202405 | 204
8305000004400003.0 | 12表位计量箱（4×3） | 34407 | 202405 | 656
8305000000000002.0 | 16表位计量箱（4×4） | 34407 | 202405 | 483
8305000000900014.0 | 1表位计量箱（1×1） | 34407 | 202405 | 248
34000193.0 | 2.0单相直接接入智能电能表,220V,5(60)A,安徽居民HPLC,电子式-智能远程费控 | 34407 | 202405 | 12
34000194.0 | 2.0单相直接接入智能电能表,220V,5(60)A,居民窄带载波,电子式-智能远程费控 | 34407 | 202405 | 1
8305000003600012.0 | 20表位计量箱（4×5） | 34407 | 202405 | 12
8305000000900022.0 | 2表位计量柜（1×2） | 34407 | 202405 | 1
8305000000900015.0 | 2表位计量箱（1×2） | 34407 | 202405 | 6
8343000000900032.0 | 4G,中国电信,包月 | 34407 | 202405 | 2
8343000000900033.0 | 4G,中国电信,包流量 | 34407 | 202405 | 14
8343000000900044.0 | 4G,中国移动,包月 | 34407 | 202405 | 38
8343000000900038.0 | 4G,中国联通,包月 | 34407 | 202405 | 1
8305000000900016.0 | 4表位计量箱（2×2） | 34407 | 202405 | 37
8343000000900035.0 | 5G,中国电信,包月 | 34407 | 202405 | 19
8343000000900047.0 | 5G,中国移动,包月 | 34407 | 202405 | 1
8305000003500009.0 | 6表位计量箱（2×3） | 34407 | 202405 | 116
8305000000900017.0 | 6表位计量箱（3×2） | 34407 | 202405 | 20
34000196.0 | A级单相直接接入智能电能表,220V,0.25-0.5（60）A,安徽居民HPLC,电子式-智能远程费控 | 34407 | 202405 | 16826
34000213.0 | B级三相四线直接接入智能电能表,3×220/380V,0.2-0.5（60）A,安徽居民HPLC,电子式-智能远程费控 | 34407 | 202405 | 96
34000202.0 | B级三相四线直接接入智能电能表,3×220/380V,0.2-0.5（60）A,安徽工业HPLC,电子式-智能远程费控 | 34407 | 202405 | 951
34000209.0 | B级三相四线经互感器接入智能电能表,3×220/380V,0.015-0.075（6）A,安徽工业HPLC,电子式-智能远程费控 | 34407 | 202405 | 168
8301000000200003.0 | B级三相四线经互感器接入智能电能表3×220/380V0.015-0.075（6）A安徽居民HPLC电子式-智能远程费控 | 34407 | 202405 | 15
34000718.0 | C级三相三线经互感器接入智能电能表,3×100V,0.015-0.075（6）A,安徽变电站RS-485通信,电子式-智能无费控 | 34407 | 202405 | 30
34000745.0 | C级三相三线经互感器接入智能电能表,3×100V,0.015-0.075（6）A,安徽工业RS-485通信,电子式-智能无费控 | 34407 | 202405 | 44
34000214.0 | C级三相四线经互感器接入智能电能表,3×220/380V,0.015-0.075（6）A,安徽工业RS-485通信,电子式-智能无费控 | 34407 | 202405 | 263
34000269.0 | D级三相四线经互感器接入智能电能表,3×57.7/100V,0.015-0.075（6）A,安徽工业RS-485通信,电子式-智能无费控 | 34407 | 202405 | 1
34001339.0 | 专变采集终端III型,3×100V,RS-485通信,4G | 34407 | 202405 | 46
34001340.0 | 专变采集终端III型,3×220/380V,RS-485通信,4G | 34407 | 202405 | 18
34000802.0 | 适配1级三相表,本地模块,HPLC | 34407 | 202405 | 55
8354000001500002.0 | 适配1级三相表,本地模块,HPLC+微功率无线双模 | 34407 | 202405 | 1190
34000801.0 | 适配2级单相表,本地模块,HPLC | 34407 | 202405 | 12
8354000001600002.0 | 适配2级单相表,本地模块,HPLC+微功率无线双模 | 34407 | 202405 | 16780
34000804.0 | 适配专变采集终端III型,远程模块,无线公网4G | 34407 | 202405 | 65
34000803.0 | 适配集中器I型,本地模块,HPLC | 34407 | 202405 | 2
8354000001700002.0 | 适配集中器I型,本地模块,HPLC+微功率无线双模 | 34407 | 202405 | 233
34000805.0 | 适配集中器I型,远程模块,无线公网4G | 34407 | 202405 | 234
8309000000900007.0 | 采集器II型,220V,下行通讯：RS-485,上行通讯：HPLC | 34407 | 202405 | 2
34001335.0 | 集中器I型,3x220V/380V,HPLC,4G | 34407 | 202405 | 1
34001333.0 | 集中器I型,3x220V/380V,HPLC,FDD-LTE+TD-LTE | 34407 | 202405 | 3
34001337.0 | 集中器I型,3x220V/380V,窄带载波,FDD-LTE+TD-LTE | 34407 | 202405 | 1
34001354.0 | 集中器I型,3×220/380V,HPLC+微功率无线,FDD-LTE+TD-LTE | 34407 | 202405 | 237
34001335.0 | 集中器I型,3×220/380V,HPLC,4G | 34407 | 202405 | 7
|  | 34407 | 202405 | 62
34000719.0 | 0.2S三相三线经互感器接入智能电能表,3×100V,1.5(6)A,安徽变电站RS-485通信,电子式-智能无费控 | 34408 | 202405 | 1
34000234.0 | 0.2S三相三线经互感器接入智能电能表,3×100V,1.5(6)A,安徽居民RS-485通信,电子式-智能无费控 | 34408 | 202405 | 4
34000717.0 | 0.2S三相三线经互感器接入智能电能表,3×100V,1.5(6)A,安徽工业RS-485通信,电子式-智能无费控 | 34408 | 202405 | 2
34045170.0 | 0.2S三相四线经互感器接入多功能表,3×57.7/100V,1(10)A,安徽工业RS-485通信,电子式-多功能 | 34408 | 202405 | 1
34000248.0 | 0.2S三相四线经互感器接入智能电能表,3×57.7/100V,1.5(6)A,安徽工业RS-485通信,电子式-智能无费控 | 34408 | 202405 | 1
34001076.0 | 0.2S低压电流互感器100/5 | 34408 | 202405 | 4
34001308.0 | 0.2S低压电流互感器1000/5 | 34408 | 202405 | 15
34001078.0 | 0.2S低压电流互感器1200/5 | 34408 | 202405 | 21
34001213.0 | 0.2S低压电流互感器150/5 | 34408 | 202405 | 1
34001081.0 | 0.2S低压电流互感器1500/5 | 34408 | 202405 | 15
34001215.0 | 0.2S低压电流互感器200/5 | 34408 | 202405 | 2
34001074.0 | 0.2S低压电流互感器400/5 | 34408 | 202405 | 93
34001214.0 | 0.2S低压电流互感器500/5 | 34408 | 202405 | 123
34001299.0 | 0.2S低压电流互感器600/5 | 34408 | 202405 | 204
34001216.0 | 0.2S低压电流互感器75/5 | 34408 | 202405 | 5
34001077.0 | 0.2S低压电流互感器800/5 | 34408 | 202405 | 90
34044542.0 | 0.2S电压互感器高压TV,电压变比10000/100 | 34408 | 202405 | 12
34038293.0 | 0.2S电流互感器低压TA,电流变比25/5 | 34408 | 202405 | 6
34037681.0 | 0.2S电流互感器低压TA,电流变比50/5 | 34408 | 202405 | 18
34037673.0 | 0.2S电流互感器高压TA,电流变比15/5 | 34408 | 202405 | 2
34037205.0 | 0.2S电流互感器高压TA,电流变比20/5 | 34408 | 202405 | 6
34038329.0 | 0.2S电流互感器高压TA,电流变比2500/5 | 34408 | 202405 | 2
34037212.0 | 0.2S电流互感器高压TA,电流变比30/5 | 34408 | 202405 | 4
34037349.0 | 0.2S电流互感器高压TA,电流变比300/5 | 34408 | 202405 | 2
34037675.0 | 0.2S电流互感器高压TA,电流变比40/5 | 34408 | 202405 | 2
34037834.0 | 0.2S电流互感器高压TA,电流变比50/5 | 34408 | 202405 | 4
34037837.0 | 0.2S电流互感器高压TA,电流变比600/5 | 34408 | 202405 | 22
34037835.0 | 0.2S电流互感器高压TA,电流变比75/5 | 34408 | 202405 | 2
34037683.0 | 0.2S电流互感器高压TA,电流变比800/5 | 34408 | 202405 | 21
8302000000800004.0 | 0.2S组合互感器,电流15/5,电压10000/100 | 34408 | 202405 | 1
8302000000800025.0 | 0.2S组合互感器电流150/5,电压10000/100 | 34408 | 202405 | 2
8302000000800012.0 | 0.2S组合互感器电流30/5,电压10000/100 | 34408 | 202405 | 13
8302000000800015.0 | 0.2S组合互感器电流60/5,电压10000/100 | 34408 | 202405 | 1
8302000003600008.0 | 0.2S组合互感器电流变比20/5，电压变比10000/100 | 34408 | 202405 | 1
8302000003500006.0 | 0.2S组合互感器电流变比200/5，电压变比10000/100 | 34408 | 202405 | 1
8302000003500004.0 | 0.2S组合互感器组合互感器40/5，10000/100 | 34408 | 202405 | 3
8302000000800009.0 | 0.2S组合互感器组合互感器电流变比75/5,电压变比10000/100 | 34408 | 202405 | 1
8302000001400002.0 | 0.2S组合互感器，电流变比50/5，电压变比10000/100，TV精度0.2 | 34408 | 202405 | 4
8302000000500009.0 | 0.2高压TV电压互感器10000/100 | 34408 | 202405 | 22
34045056.0 | 0.5S三相三线经互感器接入多功能表,3×100V,1.5(6)A,安徽居民GPRS通信,电子式-多功能 | 34408 | 202405 | 1
34000201.0 | 0.5S三相三线经互感器接入智能电能表,3x100V,1.5(6)A,工业RS-485通信,电子式-智能无费控 | 34408 | 202405 | 2
34000609.0 | 0.5S三相三线经互感器接入智能电能表,3×100V,1.5(6)A,安徽变电站RS-485通信,电子式-智能无费控 | 34408 | 202405 | 20
34000201.0 | 0.5S三相三线经互感器接入智能电能表,3×100V,1.5(6)A,安徽工业RS-485通信,电子式-智能无费控 | 34408 | 202405 | 99
34045124.0 | 0.5S三相四线经互感器接入多功能表,3×57.7/100V,1.5(6)A,安徽居民GPRS通信,电子式-多功能 | 34408 | 202405 | 8
34000565.0 | 0.5S三相四线经互感器接入智能电能表,3x220V/380V,1.5(6)A,工业RS-485通信,电子式-智能无费控 | 34408 | 202405 | 1
34000211.0 | 0.5S三相四线经互感器接入智能电能表,3×220/380V,1.5(6)A,安徽居民RS-485通信,电子式-智能无费控 | 34408 | 202405 | 1
34000565.0 | 0.5S三相四线经互感器接入智能电能表,3×220/380V,1.5(6)A,安徽工业RS-485通信,电子式-智能无费控 | 34408 | 202405 | 68
34001298.0 | 0.5S低压电流互感器100/5 | 34408 | 202405 | 676
34001212.0 | 0.5S低压电流互感器150/5 | 34408 | 202405 | 432
34001075.0 | 0.5S低压电流互感器200/5 | 34408 | 202405 | 204
34001073.0 | 0.5S低压电流互感器300/5 | 34408 | 202405 | 327
34001218.0 | 0.5S低压电流互感器500/5 | 34408 | 202405 | 6
34001217.0 | 0.5S低压电流互感器75/5 | 34408 | 202405 | 137
34038282.0 | 0.5S电流互感器低压TA,电流变比100/5 | 34408 | 202405 | 2
34037351.0 | 0.5S电流互感器低压TA,电流变比1500/5 | 34408 | 202405 | 3
34038119.0 | 0.5S电流互感器低压TA,电流变比500/5 | 34408 | 202405 | 3
34000508.0 | 1.0三相四线直接接入智能电能表,3x220V/380V,5(60)A,工业RS-485通信,电子式-智能远程费控 | 34408 | 202405 | 1
34000535.0 | 1.0三相四线直接接入智能电能表,3x220V/380V,5(60)A,工业窄带载波,电子式-智能远程费控 | 34408 | 202405 | 15
34000200.0 | 1.0三相四线直接接入智能电能表,3×220/380V,5(60)A,安徽居民HPLC,电子式-智能远程费控 | 34408 | 202405 | 8
34000511.0 | 1.0三相四线直接接入智能电能表,3×220/380V,5(60)A,安徽工业HPLC+微功率无线,电子式-智能远程费控 | 34408 | 202405 | 2
34000669.0 | 1.0三相四线直接接入智能电能表,3×220/380V,5(60)A,安徽工业HPLC,电子式-智能远程费控 | 34408 | 202405 | 98
34000535.0 | 1.0三相四线直接接入智能电能表,3×220/380V,5(60)A,安徽工业窄带载波,电子式-智能远程费控 | 34408 | 202405 | 34
34000204.0 | 1.0三相四线经互感器接入智能电能表,3x220V/380V,1.5(6)A,工业RS-485通信,电子式-智能远程费控 | 34408 | 202405 | 2
34000203.0 | 1.0三相四线经互感器接入智能电能表,3x220V/380V,1.5(6)A,工业窄带载波,电子式-智能远程费控 | 34408 | 202405 | 2
34000233.0 | 1.0三相四线经互感器接入智能电能表,3×220/380V,1.5(6)A,安徽居民HPLC,电子式-智能远程费控 | 34408 | 202405 | 1
34000608.0 | 1.0三相四线经互感器接入智能电能表,3×220/380V,1.5(6)A,安徽工业HPLC,电子式-智能远程费控 | 34408 | 202405 | 8
34000205.0 | 1.0三相四线经互感器接入智能电能表,3×220/380V,1.5(6)A,安徽工业RS-485通信,电子式-智能无费控 | 34408 | 202405 | 3
34000204.0 | 1.0三相四线经互感器接入智能电能表,3×220/380V,1.5(6)A,安徽工业RS-485通信,电子式-智能远程费控 | 34408 | 202405 | 5
34000203.0 | 1.0三相四线经互感器接入智能电能表,3×220/380V,1.5(6)A,安徽工业窄带载波,电子式-智能远程费控 | 34408 | 202405 | 4
8305000000500003.0 | 10表位计量箱（2×5） | 34408 | 202405 | 39
8305000002000002.0 | 12表位计量箱（2×6） | 34408 | 202405 | 11
8305000000900019.0 | 12表位计量箱（3×4） | 34408 | 202405 | 167
8305000003500010.0 | 16表位计量箱（2×8） | 34408 | 202405 | 2
8305000000000002.0 | 16表位计量箱（4×4） | 34408 | 202405 | 521
8305000003500011.0 | 18表位计量箱（3×6） | 34408 | 202405 | 213
8305000000900014.0 | 1表位计量箱（1×1） | 34408 | 202405 | 2610
34000193.0 | 2.0单相直接接入智能电能表,220V,5(60)A,安徽居民HPLC,电子式-智能远程费控 | 34408 | 202405 | 142
34000194.0 | 2.0单相直接接入智能电能表,220V,5(60)A,安徽居民窄带载波,电子式-智能远程费控 | 34408 | 202405 | 11
34000193.0 | 2.0单相直接接入智能电能表,220V,5(60)A,居民HPLC,电子式-智能远程费控 | 34408 | 202405 | 19
34000194.0 | 2.0单相直接接入智能电能表,220V,5(60)A,居民窄带载波,电子式-智能远程费控 | 34408 | 202405 | 21
8305000003600012.0 | 20表位计量箱（4×5） | 34408 | 202405 | 11
8305000000900022.0 | 2表位计量柜（1×2） | 34408 | 202405 | 6
8305000000900015.0 | 2表位计量箱（1×2） | 34408 | 202405 | 360
8305000004500003.0 | 3表位计量箱（1×3） | 34408 | 202405 | 103
8343000000900032.0 | 4G,中国电信,包月 | 34408 | 202405 | 66
8343000000900033.0 | 4G,中国电信,包流量 | 34408 | 202405 | 1
8343000000900044.0 | 4G,中国移动,包月 | 34408 | 202405 | 68
8343000000900045.0 | 4G,中国移动,包流量 | 34408 | 202405 | 32
8343000000900038.0 | 4G,中国联通,包月 | 34408 | 202405 | 31
8305000000900016.0 | 4表位计量箱（2×2） | 34408 | 202405 | 151
500138761.0 | 500138761 | 34408 | 202405 | 3
8343000000900035.0 | 5G,中国电信,包月 | 34408 | 202405 | 3
8343000000900047.0 | 5G,中国移动,包月 | 34408 | 202405 | 2
8343000000900041.0 | 5G,中国联通,包月 | 34408 | 202405 | 1
8305000005300003.0 | 6表位计量屏（3×2） | 34408 | 202405 | 49
8305000003500009.0 | 6表位计量箱（2×3） | 34408 | 202405 | 28
8305000000900017.0 | 6表位计量箱（3×2） | 34408 | 202405 | 41
8305000000900018.0 | 9表位计量箱（3×3） | 34408 | 202405 | 68
34000196.0 | A级单相直接接入智能电能表,220V,0.25-0.5（60）A,安徽居民HPLC,电子式-智能远程费控 | 34408 | 202405 | 54045
8301000005500002.0 | A级单相直接接入智能电能表,220V,0.25-0.5（60）A,安徽工业HPLC,电子式-智能远程费控 | 34408 | 202405 | 46
34000213.0 | B级三相四线直接接入智能电能表,3×220/380V,0.2-0.5（60）A,安徽居民HPLC,电子式-智能远程费控 | 34408 | 202405 | 400
34000202.0 | B级三相四线直接接入智能电能表,3×220/380V,0.2-0.5（60）A,安徽工业HPLC,电子式-智能远程费控 | 34408 | 202405 | 2477
34000209.0 | B级三相四线经互感器接入智能电能表,3×220/380V,0.015-0.075（6）A,安徽工业HPLC,电子式-智能远程费控 | 34408 | 202405 | 544
8301000000200003.0 | B级三相四线经互感器接入智能电能表3×220/380V0.015-0.075（6）A安徽居民HPLC电子式-智能远程费控 | 34408 | 202405 | 216
34000718.0 | C级三相三线经互感器接入智能电能表,3×100V,0.015-0.075（6）A,安徽变电站RS-485通信,电子式-智能无费控 | 34408 | 202405 | 15
34000745.0 | C级三相三线经互感器接入智能电能表,3×100V,0.015-0.075（6）A,安徽工业RS-485通信,电子式-智能无费控 | 34408 | 202405 | 72
34000214.0 | C级三相四线经互感器接入智能电能表,3×220/380V,0.015-0.075（6）A,安徽工业RS-485通信,电子式-智能无费控 | 34408 | 202405 | 359
34001339.0 | 专变采集终端III型,3x100V,RS-485通信,4G | 34408 | 202405 | 3
34001336.0 | 专变采集终端III型,3x100V,RS-485通信,FDD-LTE+TD-LTE | 34408 | 202405 | 2
34001342.0 | 专变采集终端III型,3x100V,RS-485通信,GPRS | 34408 | 202405 | 1
34001340.0 | 专变采集终端III型,3x220V/380V,RS-485通信,4G | 34408 | 202405 | 1
34001334.0 | 专变采集终端III型,3x220V/380V,RS-485通信,FDD-LTE+TD-LTE | 34408 | 202405 | 10
34001339.0 | 专变采集终端III型,3×100V,RS-485通信,4G | 34408 | 202405 | 114
34001345.0 | 专变采集终端III型,3×100V,RS-485通信,CDMA通信 | 34408 | 202405 | 1
34001340.0 | 专变采集终端III型,3×220/380V,RS-485通信,4G | 34408 | 202405 | 114
34000802.0 | 适配1级三相表,本地模块,HPLC | 34408 | 202405 | 284
8354000001500002.0 | 适配1级三相表,本地模块,HPLC+微功率无线双模 | 34408 | 202405 | 3405
34000801.0 | 适配2级单相表,本地模块,HPLC | 34408 | 202405 | 207
8354000001600002.0 | 适配2级单相表,本地模块,HPLC+微功率无线双模 | 34408 | 202405 | 53465
34000804.0 | 适配专变采集终端III型,远程模块,无线公网4G | 34408 | 202405 | 212
34000803.0 | 适配集中器I型,本地模块,HPLC | 34408 | 202405 | 22
8354000001700002.0 | 适配集中器I型,本地模块,HPLC+微功率无线双模 | 34408 | 202405 | 578
34000805.0 | 适配集中器I型,远程模块,无线公网4G | 34408 | 202405 | 586
34001335.0 | 集中器I型,3x220V/380V,HPLC,4G | 34408 | 202405 | 17
34001333.0 | 集中器I型,3x220V/380V,HPLC,FDD-LTE+TD-LTE | 34408 | 202405 | 15
34001343.0 | 集中器I型,3x220V/380V,窄带载波,CDMA | 34408 | 202405 | 1
34001337.0 | 集中器I型,3x220V/380V,窄带载波,FDD-LTE+TD-LTE | 34408 | 202405 | 5
34001338.0 | 集中器I型,3x220V/380V,窄带载波,GPRS | 34408 | 202405 | 7
34001354.0 | 集中器I型,3×220/380V,HPLC+微功率无线,FDD-LTE+TD-LTE | 34408 | 202405 | 600
34001335.0 | 集中器I型,3×220/380V,HPLC,4G | 34408 | 202405 | 17
34028057.0 | 集中器I型,3×220/380V,RS-485通信,CDMA通信 | 34408 | 202405 | 4
34028004.0 | 集中器I型,3×220/380V,RS-485通信,GPRS通信 | 34408 | 202405 | 3
8309000000300003.0 | 集中器I型3×220/380VRS-485通信4G | 34408 | 202405 | 19
|  | 34408 | 202405 | 147
8302000000800018.0 | 0.02S组合互感器电流100/5,电压10000/100 | 34409 | 202405 | 1
34044548.0 | 0.1电压互感器高压TV,电压变比10000/100 | 34409 | 202405 | 4
34000719.0 | 0.2S三相三线经互感器接入智能电能表,3x100V,1.5(6)A,变电站RS-485通信,电子式-智能无费控 | 34409 | 202405 | 2
34000717.0 | 0.2S三相三线经互感器接入智能电能表,3×100V,1.5(6)A,安徽工业RS-485通信,电子式-智能无费控 | 34409 | 202405 | 3
34000613.0 | 0.2S三相四线经互感器接入智能电能表,3×57.7/100V,1.5(6)A,安徽变电站RS-485通信,电子式-智能无费控 | 34409 | 202405 | 10
34001076.0 | 0.2S低压电流互感器100/5 | 34409 | 202405 | 2
34001308.0 | 0.2S低压电流互感器1000/5 | 34409 | 202405 | 15
34001078.0 | 0.2S低压电流互感器1200/5 | 34409 | 202405 | 21
34001074.0 | 0.2S低压电流互感器400/5 | 34409 | 202405 | 231
34001214.0 | 0.2S低压电流互感器500/5 | 34409 | 202405 | 39
34001299.0 | 0.2S低压电流互感器600/5 | 34409 | 202405 | 213
34001077.0 | 0.2S低压电流互感器800/5 | 34409 | 202405 | 33
34037824.0 | 0.2S电流互感器低压TA,电流变比100/5 | 34409 | 202405 | 6
34037339.0 | 0.2S电流互感器低压TA,电流变比1000/5 | 34409 | 202405 | 36
34037524.0 | 0.2S电流互感器低压TA,电流变比1200/5 | 34409 | 202405 | 81
34037825.0 | 0.2S电流互感器低压TA,电流变比150/5 | 34409 | 202405 | 46
34037526.0 | 0.2S电流互感器低压TA,电流变比2000/5 | 34409 | 202405 | 6
34037823.0 | 0.2S电流互感器低压TA,电流变比300/5 | 34409 | 202405 | 3
34037982.0 | 0.2S电流互感器低压TA,电流变比400/5 | 34409 | 202405 | 6
34038280.0 | 0.2S电流互感器低压TA,电流变比800/5 | 34409 | 202405 | 3
34038286.0 | 0.2S电流互感器高压TA,电流变比150/5 | 34409 | 202405 | 2
34037564.0 | 0.2S电流互感器高压TA,电流变比1600/5 | 34409 | 202405 | 3
34037205.0 | 0.2S电流互感器高压TA,电流变比20/5 | 34409 | 202405 | 8
34037981.0 | 0.2S电流互感器高压TA,电流变比200/5 | 34409 | 202405 | 2
34038319.0 | 0.2S电流互感器高压TA,电流变比2000/5 | 34409 | 202405 | 2
34038146.0 | 0.2S电流互感器高压TA,电流变比250/5 | 34409 | 202405 | 2
34038329.0 | 0.2S电流互感器高压TA,电流变比2500/5 | 34409 | 202405 | 3
34037349.0 | 0.2S电流互感器高压TA,电流变比300/5 | 34409 | 202405 | 6
34037675.0 | 0.2S电流互感器高压TA,电流变比40/5 | 34409 | 202405 | 12
34038292.0 | 0.2S电流互感器高压TA,电流变比400/5 | 34409 | 202405 | 18
34037834.0 | 0.2S电流互感器高压TA,电流变比50/5 | 34409 | 202405 | 2
34037835.0 | 0.2S电流互感器高压TA,电流变比75/5 | 34409 | 202405 | 12
8302000000700065.0 | 0.2S电流互感器高压TA25/5 | 34409 | 202405 | 2
8302000000800025.0 | 0.2S组合互感器电流150/5,电压10000/100 | 34409 | 202405 | 4
8302000000800012.0 | 0.2S组合互感器电流30/5,电压10000/100 | 34409 | 202405 | 1
8302000003600008.0 | 0.2S组合互感器电流变比20/5，电压变比10000/100 | 34409 | 202405 | 1
8302000003700005.0 | 0.2S组合互感器电流变比400/5，电压变比10000/100 | 34409 | 202405 | 2
34029827.0 | 0.2S组合互感器组合互感器,电流变比150/5,电压变比10000/100 | 34409 | 202405 | 1
34029558.0 | 0.2S组合互感器组合互感器,电流变比25/5,电压变比10000/100 | 34409 | 202405 | 1
8302000003500004.0 | 0.2S组合互感器组合互感器40/5，10000/100 | 34409 | 202405 | 1
8302000000800009.0 | 0.2S组合互感器组合互感器电流变比75/5,电压变比10000/100 | 34409 | 202405 | 2
8302000001400002.0 | 0.2S组合互感器，电流变比50/5，电压变比10000/100，TV精度0.2 | 34409 | 202405 | 9
8302000000500019.0 | 0.2S高压TA电流互感器100/5 | 34409 | 202405 | 2
8302000003000003.0 | 0.2电压互感器高压TV110000/100 | 34409 | 202405 | 3
8302000004100003.0 | 0.2电压互感器高压TV220000/100 | 34409 | 202405 | 3
8302000003800003.0 | 0.2电压互感器高压TV35000/100 | 34409 | 202405 | 36
34037210.0 | 0.2电流互感器低压TA,电流变比200/5 | 34409 | 202405 | 1
8302000000500009.0 | 0.2高压TV电压互感器10000/100 | 34409 | 202405 | 40
34000614.0 | 0.5S三相三线经互感器接入智能电能表,3×100V,0.3(1.2)A,安徽变电站RS-485通信,电子式-智能无费控 | 34409 | 202405 | 1
34000609.0 | 0.5S三相三线经互感器接入智能电能表,3×100V,1.5(6)A,安徽变电站RS-485通信,电子式-智能无费控 | 34409 | 202405 | 12
34000201.0 | 0.5S三相三线经互感器接入智能电能表,3×100V,1.5(6)A,安徽工业RS-485通信,电子式-智能无费控 | 34409 | 202405 | 5
34000565.0 | 0.5S三相四线经互感器接入智能电能表,3x220V/380V,1.5(6)A,工业RS-485通信,电子式-智能无费控 | 34409 | 202405 | 2
34000211.0 | 0.5S三相四线经互感器接入智能电能表,3×220/380V,1.5(6)A,安徽居民RS-485通信,电子式-智能无费控 | 34409 | 202405 | 1
34000565.0 | 0.5S三相四线经互感器接入智能电能表,3×220/380V,1.5(6)A,安徽工业RS-485通信,电子式-智能无费控 | 34409 | 202405 | 49
34000569.0 | 0.5S三相四线经互感器接入智能电能表,3×57.7/100V,1.5(6)A,安徽变电站RS-485通信,电子式-智能无费控 | 34409 | 202405 | 3
34001298.0 | 0.5S低压电流互感器100/5 | 34409 | 202405 | 375
34001212.0 | 0.5S低压电流互感器150/5 | 34409 | 202405 | 943
34001075.0 | 0.5S低压电流互感器200/5 | 34409 | 202405 | 273
34001073.0 | 0.5S低压电流互感器300/5 | 34409 | 202405 | 298
34001080.0 | 0.5S低压电流互感器400/5 | 34409 | 202405 | 3
34001217.0 | 0.5S低压电流互感器75/5 | 34409 | 202405 | 33
34038282.0 | 0.5S电流互感器低压TA,电流变比100/5 | 34409 | 202405 | 19
34037839.0 | 0.5S电流互感器低压TA,电流变比1000/5 | 34409 | 202405 | 3
34037517.0 | 0.5S电流互感器低压TA,电流变比1200/5 | 34409 | 202405 | 9
34038114.0 | 0.5S电流互感器低压TA,电流变比150/5 | 34409 | 202405 | 22
34037351.0 | 0.5S电流互感器低压TA,电流变比1500/5 | 34409 | 202405 | 3
34038118.0 | 0.5S电流互感器低压TA,电流变比200/5 | 34409 | 202405 | 5
34038117.0 | 0.5S电流互感器低压TA,电流变比250/5 | 34409 | 202405 | 24
34038116.0 | 0.5S电流互感器低压TA,电流变比300/5 | 34409 | 202405 | 18
34037340.0 | 0.5S电流互感器低压TA,电流变比400/5 | 34409 | 202405 | 3
34038119.0 | 0.5S电流互感器低压TA,电流变比500/5 | 34409 | 202405 | 3
34037509.0 | 0.5S电流互感器低压TA,电流变比600/5 | 34409 | 202405 | 15
34037345.0 | 0.5S电流互感器低压TA,电流变比800/5 | 34409 | 202405 | 3
34000199.0 | 1.0三相四线直接接入智能电能表,3x220V/380V,5(60)A,居民窄带载波,电子式-智能远程费控 | 34409 | 202405 | 1
34000535.0 | 1.0三相四线直接接入智能电能表,3x220V/380V,5(60)A,工业窄带载波,电子式-智能远程费控 | 34409 | 202405 | 9
34000199.0 | 1.0三相四线直接接入智能电能表,3×220/380V,5(60)A,安徽居民窄带载波,电子式-智能远程费控 | 34409 | 202405 | 1
34000669.0 | 1.0三相四线直接接入智能电能表,3×220/380V,5(60)A,安徽工业HPLC,电子式-智能远程费控 | 34409 | 202405 | 27
34000535.0 | 1.0三相四线直接接入智能电能表,3×220/380V,5(60)A,安徽工业窄带载波,电子式-智能远程费控 | 34409 | 202405 | 243
34000203.0 | 1.0三相四线经互感器接入智能电能表,3x220V/380V,1.5(6)A,工业窄带载波,电子式-智能远程费控 | 34409 | 202405 | 1
34000608.0 | 1.0三相四线经互感器接入智能电能表,3×220/380V,1.5(6)A,安徽工业HPLC,电子式-智能远程费控 | 34409 | 202405 | 4
34000204.0 | 1.0三相四线经互感器接入智能电能表,3×220/380V,1.5(6)A,安徽工业RS-485通信,电子式-智能远程费控 | 34409 | 202405 | 1
34000203.0 | 1.0三相四线经互感器接入智能电能表,3×220/380V,1.5(6)A,安徽工业窄带载波,电子式-智能远程费控 | 34409 | 202405 | 2
8305000000900019.0 | 12表位计量箱（3×4） | 34409 | 202405 | 104
8305000004400003.0 | 12表位计量箱（4×3） | 34409 | 202405 | 179
8305000005000004.0 | 15表位计量箱（5×3） | 34409 | 202405 | 39
8305000003500010.0 | 16表位计量箱（2×8） | 34409 | 202405 | 9
8305000000000002.0 | 16表位计量箱（4×4） | 34409 | 202405 | 273
8305000000900014.0 | 1表位计量箱（1×1） | 34409 | 202405 | 1779
34000193.0 | 2.0单相直接接入智能电能表,220V,5(60)A,安徽居民HPLC,电子式-智能远程费控 | 34409 | 202405 | 327
34000194.0 | 2.0单相直接接入智能电能表,220V,5(60)A,安徽居民窄带载波,电子式-智能远程费控 | 34409 | 202405 | 301
34000193.0 | 2.0单相直接接入智能电能表,220V,5(60)A,居民HPLC,电子式-智能远程费控 | 34409 | 202405 | 6
34000194.0 | 2.0单相直接接入智能电能表,220V,5(60)A,居民窄带载波,电子式-智能远程费控 | 34409 | 202405 | 42
8305000003600012.0 | 20表位计量箱（4×5） | 34409 | 202405 | 110
8305000000900015.0 | 2表位计量箱（1×2） | 34409 | 202405 | 65
8343000000900032.0 | 4G,中国电信,包月 | 34409 | 202405 | 5
8343000000900033.0 | 4G,中国电信,包流量 | 34409 | 202405 | 4
8343000000900044.0 | 4G,中国移动,包月 | 34409 | 202405 | 242
8343000000900045.0 | 4G,中国移动,包流量 | 34409 | 202405 | 20
8343000000900038.0 | 4G,中国联通,包月 | 34409 | 202405 | 11
8343000000900039.0 | 4G,中国联通,包流量 | 34409 | 202405 | 45
8305000004700002.0 | 4表位计量箱（1×4） | 34409 | 202405 | 5
8305000000900016.0 | 4表位计量箱（2×2） | 34409 | 202405 | 66
8305000005300003.0 | 6表位计量屏（3×2） | 34409 | 202405 | 6
8305000003500009.0 | 6表位计量箱（2×3） | 34409 | 202405 | 226
8305000000900017.0 | 6表位计量箱（3×2） | 34409 | 202405 | 212
8305000000600003.0 | 8表位计量箱（2×4） | 34409 | 202405 | 116
8305000000900018.0 | 9表位计量箱（3×3） | 34409 | 202405 | 210
34000196.0 | A级单相直接接入智能电能表,220V,0.25-0.5（60）A,安徽居民HPLC,电子式-智能远程费控 | 34409 | 202405 | 86754
8301000005500002.0 | A级单相直接接入智能电能表,220V,0.25-0.5（60）A,安徽工业HPLC,电子式-智能远程费控 | 34409 | 202405 | 70
34000213.0 | B级三相四线直接接入智能电能表,3×220/380V,0.2-0.5（60）A,安徽居民HPLC,电子式-智能远程费控 | 34409 | 202405 | 307
34000202.0 | B级三相四线直接接入智能电能表,3×220/380V,0.2-0.5（60）A,安徽工业HPLC,电子式-智能远程费控 | 34409 | 202405 | 3978
34000209.0 | B级三相四线经互感器接入智能电能表,3×220/380V,0.015-0.075（6）A,安徽工业HPLC,电子式-智能远程费控 | 34409 | 202405 | 728
8301000000200003.0 | B级三相四线经互感器接入智能电能表3×220/380V0.015-0.075（6）A安徽居民HPLC电子式-智能远程费控 | 34409 | 202405 | 4
34000718.0 | C级三相三线经互感器接入智能电能表,3×100V,0.015-0.075（6）A,安徽变电站RS-485通信,电子式-智能无费控 | 34409 | 202405 | 43
34000745.0 | C级三相三线经互感器接入智能电能表,3×100V,0.015-0.075（6）A,安徽工业RS-485通信,电子式-智能无费控 | 34409 | 202405 | 91
34000214.0 | C级三相四线经互感器接入智能电能表,3×220/380V,0.015-0.075（6）A,安徽工业RS-485通信,电子式-智能无费控 | 34409 | 202405 | 687
34000269.0 | D级三相四线经互感器接入智能电能表,3×57.7/100V,0.015-0.075（6）A,安徽工业RS-485通信,电子式-智能无费控 | 34409 | 202405 | 3
34001339.0 | 专变采集终端III型,3x100V,RS-485通信,4G | 34409 | 202405 | 16
34001336.0 | 专变采集终端III型,3x100V,RS-485通信,FDD-LTE+TD-LTE | 34409 | 202405 | 3
34001340.0 | 专变采集终端III型,3x220V/380V,RS-485通信,4G | 34409 | 202405 | 84
34001334.0 | 专变采集终端III型,3x220V/380V,RS-485通信,FDD-LTE+TD-LTE | 34409 | 202405 | 33
34001341.0 | 专变采集终端III型,3x220V/380V,RS-485通信,GPRS | 34409 | 202405 | 1
34001339.0 | 专变采集终端III型,3×100V,RS-485通信,4G | 34409 | 202405 | 166
34001336.0 | 专变采集终端III型,3×100V,RS-485通信,FDD-LTE+TD-LTE | 34409 | 202405 | 1
34001340.0 | 专变采集终端III型,3×220/380V,RS-485通信,4G | 34409 | 202405 | 162
34000802.0 | 适配1级三相表,本地模块,HPLC | 34409 | 202405 | 87
8354000001500002.0 | 适配1级三相表,本地模块,HPLC+微功率无线双模 | 34409 | 202405 | 5032
34000801.0 | 适配2级单相表,本地模块,HPLC | 34409 | 202405 | 315
8354000001600002.0 | 适配2级单相表,本地模块,HPLC+微功率无线双模 | 34409 | 202405 | 86776
34000804.0 | 适配专变采集终端III型,远程模块,无线公网4G | 34409 | 202405 | 217
34000803.0 | 适配集中器I型,本地模块,HPLC | 34409 | 202405 | 76
8354000001700002.0 | 适配集中器I型,本地模块,HPLC+微功率无线双模 | 34409 | 202405 | 575
34000805.0 | 适配集中器I型,远程模块,无线公网4G | 34409 | 202405 | 612
8309000000900007.0 | 采集器II型,220V,下行通讯：RS-485,上行通讯：HPLC | 34409 | 202405 | 11
8309000000900008.0 | 采集器II型,220V,下行通讯：RS-485,上行通讯：窄带载波 | 34409 | 202405 | 19
8309000000900028.0 | 采集器I型,220V,下行通讯：RS-485，上行通讯：窄带载波 | 34409 | 202405 | 1
34001335.0 | 集中器I型,3x220V/380V,HPLC,4G | 34409 | 202405 | 35
34001333.0 | 集中器I型,3x220V/380V,HPLC,FDD-LTE+TD-LTE | 34409 | 202405 | 30
34001337.0 | 集中器I型,3x220V/380V,窄带载波,FDD-LTE+TD-LTE | 34409 | 202405 | 47
34001338.0 | 集中器I型,3x220V/380V,窄带载波,GPRS | 34409 | 202405 | 5
34001354.0 | 集中器I型,3×220/380V,HPLC+微功率无线,FDD-LTE+TD-LTE | 34409 | 202405 | 576
34001335.0 | 集中器I型,3×220/380V,HPLC,4G | 34409 | 202405 | 85
34028057.0 | 集中器I型,3×220/380V,RS-485通信,CDMA通信 | 34409 | 202405 | 1
34028004.0 | 集中器I型,3×220/380V,RS-485通信,GPRS通信 | 34409 | 202405 | 2
8309000000300003.0 | 集中器I型3×220/380VRS-485通信4G | 34409 | 202405 | 1
|  | 34409 | 202405 | 89
8302000000800018.0 | 0.02S组合互感器电流100/5,电压10000/100 | 34410 | 202405 | 1
34044548.0 | 0.1电压互感器高压TV,电压变比10000/100 | 34410 | 202405 | 2
8302000003700003.0 | 0.2S,组合互感器,组合互感器,100/5,10000/100,0.2 | 34410 | 202405 | 6
34001308.0 | 0.2S低压电流互感器1000/5 | 34410 | 202405 | 108
34001078.0 | 0.2S低压电流互感器1200/5 | 34410 | 202405 | 54
34001213.0 | 0.2S低压电流互感器150/5 | 34410 | 202405 | 3
34001081.0 | 0.2S低压电流互感器1500/5 | 34410 | 202405 | 6
34001222.0 | 0.2S低压电流互感器2000/5 | 34410 | 202405 | 3
34001309.0 | 0.2S低压电流互感器250/5 | 34410 | 202405 | 3
34001300.0 | 0.2S低压电流互感器300/5 | 34410 | 202405 | 4
34001074.0 | 0.2S低压电流互感器400/5 | 34410 | 202405 | 274
34001214.0 | 0.2S低压电流互感器500/5 | 34410 | 202405 | 69
34001299.0 | 0.2S低压电流互感器600/5 | 34410 | 202405 | 358
34001077.0 | 0.2S低压电流互感器800/5 | 34410 | 202405 | 140
34037824.0 | 0.2S电流互感器低压TA,电流变比100/5 | 34410 | 202405 | 287
34037339.0 | 0.2S电流互感器低压TA,电流变比1000/5 | 34410 | 202405 | 21
34037524.0 | 0.2S电流互感器低压TA,电流变比1200/5 | 34410 | 202405 | 15
34037825.0 | 0.2S电流互感器低压TA,电流变比150/5 | 34410 | 202405 | 210
34037840.0 | 0.2S电流互感器低压TA,电流变比1500/5 | 34410 | 202405 | 3
34038285.0 | 0.2S电流互感器低压TA,电流变比200/5 | 34410 | 202405 | 110
34037671.0 | 0.2S电流互感器低压TA,电流变比250/5 | 34410 | 202405 | 27
34037823.0 | 0.2S电流互感器低压TA,电流变比300/5 | 34410 | 202405 | 51
34037982.0 | 0.2S电流互感器低压TA,电流变比400/5 | 34410 | 202405 | 29
34038115.0 | 0.2S电流互感器低压TA,电流变比500/5 | 34410 | 202405 | 12
34037672.0 | 0.2S电流互感器低压TA,电流变比600/5 | 34410 | 202405 | 26
34037514.0 | 0.2S电流互感器低压TA,电流变比75/5 | 34410 | 202405 | 12
34038280.0 | 0.2S电流互感器低压TA,电流变比800/5 | 34410 | 202405 | 8
34038121.0 | 0.2S电流互感器高压TA,电流变比100/5 | 34410 | 202405 | 4
34038286.0 | 0.2S电流互感器高压TA,电流变比150/5 | 34410 | 202405 | 4
34037981.0 | 0.2S电流互感器高压TA,电流变比200/5 | 34410 | 202405 | 2
34038146.0 | 0.2S电流互感器高压TA,电流变比250/5 | 34410 | 202405 | 8
34037212.0 | 0.2S电流互感器高压TA,电流变比30/5 | 34410 | 202405 | 4
34038292.0 | 0.2S电流互感器高压TA,电流变比400/5 | 34410 | 202405 | 4
34037834.0 | 0.2S电流互感器高压TA,电流变比50/5 | 34410 | 202405 | 4
34037353.0 | 0.2S电流互感器高压TA,电流变比60/5 | 34410 | 202405 | 6
34037837.0 | 0.2S电流互感器高压TA,电流变比600/5 | 34410 | 202405 | 4
34037835.0 | 0.2S电流互感器高压TA,电流变比75/5 | 34410 | 202405 | 2
34037683.0 | 0.2S电流互感器高压TA,电流变比800/5 | 34410 | 202405 | 2
8302000003300004.0 | 0.2S组合互感器,电流变比10/5,电压变比10000/100 | 34410 | 202405 | 7
8302000000800025.0 | 0.2S组合互感器电流150/5,电压10000/100 | 34410 | 202405 | 1
8302000000800012.0 | 0.2S组合互感器电流30/5,电压10000/100 | 34410 | 202405 | 30
8302000000800015.0 | 0.2S组合互感器电流60/5,电压10000/100 | 34410 | 202405 | 2
8302000003600008.0 | 0.2S组合互感器电流变比20/5，电压变比10000/100 | 34410 | 202405 | 2
34029827.0 | 0.2S组合互感器组合互感器,电流变比150/5,电压变比10000/100 | 34410 | 202405 | 1
34029310.0 | 0.2S组合互感器组合互感器,电流变比30/5,电压变比10000/100 | 34410 | 202405 | 1
34029430.0 | 0.2S组合互感器组合互感器,电流变比400/5,电压变比10000/100 | 34410 | 202405 | 1
34029425.0 | 0.2S组合互感器组合互感器,电流变比50/5,电压变比10000/100 | 34410 | 202405 | 1
34029311.0 | 0.2S组合互感器组合互感器,电流变比75/5,电压变比10000/100 | 34410 | 202405 | 2
8302000003500004.0 | 0.2S组合互感器组合互感器40/5，10000/100 | 34410 | 202405 | 4
8302000000800009.0 | 0.2S组合互感器组合互感器75/510000/100 | 34410 | 202405 | 2
8302000000800009.0 | 0.2S组合互感器组合互感器电流变比75/5,电压变比10000/100 | 34410 | 202405 | 5
8302000001400002.0 | 0.2S组合互感器，电流变比50/5，电压变比10000/100，TV精度0.2 | 34410 | 202405 | 3
8302000003800003.0 | 0.2电压互感器高压TV35000/100 | 34410 | 202405 | 2
34037512.0 | 0.2电流互感器低压TA,电流变比50/5 | 34410 | 202405 | 12
8302000000500009.0 | 0.2高压TV电压互感器10000/100 | 34410 | 202405 | 32
34000201.0 | 0.5S三相三线经互感器接入智能电能表,3×100V,1.5(6)A,安徽工业RS-485通信,电子式-智能无费控 | 34410 | 202405 | 3
34000565.0 | 0.5S三相四线经互感器接入智能电能表,3×220/380V,1.5(6)A,安徽工业RS-485通信,电子式-智能无费控 | 34410 | 202405 | 25
34001298.0 | 0.5S低压电流互感器100/5 | 34410 | 202405 | 127
34001212.0 | 0.5S低压电流互感器150/5 | 34410 | 202405 | 448
34001075.0 | 0.5S低压电流互感器200/5 | 34410 | 202405 | 217
34001073.0 | 0.5S低压电流互感器300/5 | 34410 | 202405 | 215
34001217.0 | 0.5S低压电流互感器75/5 | 34410 | 202405 | 93
34038117.0 | 0.5S电流互感器低压TA,电流变比250/5 | 34410 | 202405 | 12
34000669.0 | 1.0三相四线直接接入智能电能表,3x220V/380V,5(60)A,工业HPLC,电子式-智能远程费控 | 34410 | 202405 | 1
34000535.0 | 1.0三相四线直接接入智能电能表,3x220V/380V,5(60)A,工业窄带载波,电子式-智能远程费控 | 34410 | 202405 | 4
34000200.0 | 1.0三相四线直接接入智能电能表,3×220/380V,5(60)A,安徽居民HPLC,电子式-智能远程费控 | 34410 | 202405 | 1
34000199.0 | 1.0三相四线直接接入智能电能表,3×220/380V,5(60)A,安徽居民窄带载波,电子式-智能远程费控 | 34410 | 202405 | 2
34000669.0 | 1.0三相四线直接接入智能电能表,3×220/380V,5(60)A,安徽工业HPLC,电子式-智能远程费控 | 34410 | 202405 | 28
34000535.0 | 1.0三相四线直接接入智能电能表,3×220/380V,5(60)A,安徽工业窄带载波,电子式-智能远程费控 | 34410 | 202405 | 91
34000608.0 | 1.0三相四线经互感器接入智能电能表,3×220/380V,1.5(6)A,安徽工业HPLC,电子式-智能远程费控 | 34410 | 202405 | 6
34000205.0 | 1.0三相四线经互感器接入智能电能表,3×220/380V,1.5(6)A,安徽工业RS-485通信,电子式-智能无费控 | 34410 | 202405 | 2
34000204.0 | 1.0三相四线经互感器接入智能电能表,3×220/380V,1.5(6)A,安徽工业RS-485通信,电子式-智能远程费控 | 34410 | 202405 | 4
34000203.0 | 1.0三相四线经互感器接入智能电能表,3×220/380V,1.5(6)A,安徽工业窄带载波,电子式-智能远程费控 | 34410 | 202405 | 8
8305000000500003.0 | 10表位计量箱（2×5） | 34410 | 202405 | 2
8305000002000002.0 | 12表位计量箱（2×6） | 34410 | 202405 | 4
8305000000900019.0 | 12表位计量箱（3×4） | 34410 | 202405 | 717
8305000004400003.0 | 12表位计量箱（4×3） | 34410 | 202405 | 21
8305000003500010.0 | 16表位计量箱（2×8） | 34410 | 202405 | 29
8305000000000002.0 | 16表位计量箱（4×4） | 34410 | 202405 | 468
8305000000900014.0 | 1表位计量箱（1×1） | 34410 | 202405 | 3239
34000193.0 | 2.0单相直接接入智能电能表,220V,5(60)A,安徽居民HPLC,电子式-智能远程费控 | 34410 | 202405 | 415
34000195.0 | 2.0单相直接接入智能电能表,220V,5(60)A,安徽居民RS-485通信,电子式-智能远程费控 | 34410 | 202405 | 3
34000194.0 | 2.0单相直接接入智能电能表,220V,5(60)A,安徽居民窄带载波,电子式-智能远程费控 | 34410 | 202405 | 11
34000193.0 | 2.0单相直接接入智能电能表,220V,5(60)A,居民HPLC,电子式-智能远程费控 | 34410 | 202405 | 3
34000194.0 | 2.0单相直接接入智能电能表,220V,5(60)A,居民窄带载波,电子式-智能远程费控 | 34410 | 202405 | 12
8305000003600012.0 | 20表位计量箱（4×5） | 34410 | 202405 | 3
8305000000900022.0 | 2表位计量柜（1×2） | 34410 | 202405 | 28
8305000000900015.0 | 2表位计量箱（1×2） | 34410 | 202405 | 123
8343000000900032.0 | 4G,中国电信,包月 | 34410 | 202405 | 2
8343000000900033.0 | 4G,中国电信,包流量 | 34410 | 202405 | 193
8343000000900044.0 | 4G,中国移动,包月 | 34410 | 202405 | 104
8343000000900045.0 | 4G,中国移动,包流量 | 34410 | 202405 | 30
8343000000900038.0 | 4G,中国联通,包月 | 34410 | 202405 | 5
8343000000900039.0 | 4G,中国联通,包流量 | 34410 | 202405 | 10
8305000000900016.0 | 4表位计量箱（2×2） | 34410 | 202405 | 554
500138761.0 | 500138761 | 34410 | 202405 | 7
8343000000900047.0 | 5G,中国移动,包月 | 34410 | 202405 | 2
8305000003500009.0 | 6表位计量箱（2×3） | 34410 | 202405 | 146
8305000000900017.0 | 6表位计量箱（3×2） | 34410 | 202405 | 6
8305000000900025.0 | 8表位计量屏（4×2） | 34410 | 202405 | 1
8305000000600003.0 | 8表位计量箱（2×4） | 34410 | 202405 | 32
8305000000900018.0 | 9表位计量箱（3×3） | 34410 | 202405 | 148
34000196.0 | A级单相直接接入智能电能表,220V,0.25-0.5（60）A,安徽居民HPLC,电子式-智能远程费控 | 34410 | 202405 | 44738
34000196.0 | A级单相直接接入智能电能表,220V,0.25-0.5（60）A,居民HPLC,电子式-智能远程费控 | 34410 | 202405 | 1
34000213.0 | B级三相四线直接接入智能电能表,3×220/380V,0.2-0.5（60）A,安徽居民HPLC,电子式-智能远程费控 | 34410 | 202405 | 568
34000202.0 | B级三相四线直接接入智能电能表,3×220/380V,0.2-0.5（60）A,安徽工业HPLC,电子式-智能远程费控 | 34410 | 202405 | 2797
34000209.0 | B级三相四线经互感器接入智能电能表,3×220/380V,0.015-0.075（6）A,安徽工业HPLC,电子式-智能远程费控 | 34410 | 202405 | 713
8301000000200003.0 | B级三相四线经互感器接入智能电能表3×220/380V0.015-0.075（6）A安徽居民HPLC电子式-智能远程费控 | 34410 | 202405 | 70
34000718.0 | C级三相三线经互感器接入智能电能表,3×100V,0.015-0.075（6）A,安徽变电站RS-485通信,电子式-智能无费控 | 34410 | 202405 | 61
34000745.0 | C级三相三线经互感器接入智能电能表,3×100V,0.015-0.075（6）A,安徽工业RS-485通信,电子式-智能无费控 | 34410 | 202405 | 226
34000214.0 | C级三相四线经互感器接入智能电能表,3×220/380V,0.015-0.075（6）A,安徽工业RS-485通信,电子式-智能无费控 | 34410 | 202405 | 424
34001339.0 | 专变采集终端III型,3x100V,RS-485通信,4G | 34410 | 202405 | 1
34001336.0 | 专变采集终端III型,3x100V,RS-485通信,FDD-LTE+TD-LTE | 34410 | 202405 | 6
34001342.0 | 专变采集终端III型,3x100V,RS-485通信,GPRS | 34410 | 202405 | 4
34001340.0 | 专变采集终端III型,3x220V/380V,RS-485通信,4G | 34410 | 202405 | 2
34001334.0 | 专变采集终端III型,3x220V/380V,RS-485通信,FDD-LTE+TD-LTE | 34410 | 202405 | 2
34001339.0 | 专变采集终端III型,3×100V,RS-485通信,4G | 34410 | 202405 | 160
34001340.0 | 专变采集终端III型,3×220/380V,RS-485通信,4G | 34410 | 202405 | 139
34000802.0 | 适配1级三相表,本地模块,HPLC | 34410 | 202405 | 39
8354000001500002.0 | 适配1级三相表,本地模块,HPLC+微功率无线双模 | 34410 | 202405 | 4005
34000801.0 | 适配2级单相表,本地模块,HPLC | 34410 | 202405 | 489
8354000001600002.0 | 适配2级单相表,本地模块,HPLC+微功率无线双模 | 34410 | 202405 | 44348
34000804.0 | 适配专变采集终端III型,远程模块,无线公网4G | 34410 | 202405 | 274
34000803.0 | 适配集中器I型,本地模块,HPLC | 34410 | 202405 | 9
8354000001700002.0 | 适配集中器I型,本地模块,HPLC+微功率无线双模 | 34410 | 202405 | 361
34000805.0 | 适配集中器I型,远程模块,无线公网4G | 34410 | 202405 | 367
8309000000900007.0 | 采集器II型,220V,下行通讯：RS-485,上行通讯：HPLC | 34410 | 202405 | 9
8309000000900008.0 | 采集器II型,220V,下行通讯：RS-485,上行通讯：窄带载波 | 34410 | 202405 | 23
8309000000900030.0 | 采集器I型,220V,下行通讯：RS-485，上行通讯：HPLC | 34410 | 202405 | 1
34001335.0 | 集中器I型,3x220V/380V,HPLC,4G | 34410 | 202405 | 5
34001333.0 | 集中器I型,3x220V/380V,HPLC,FDD-LTE+TD-LTE | 34410 | 202405 | 5
34001337.0 | 集中器I型,3x220V/380V,窄带载波,FDD-LTE+TD-LTE | 34410 | 202405 | 2
34001354.0 | 集中器I型,3×220/380V,HPLC+微功率无线,FDD-LTE+TD-LTE | 34410 | 202405 | 368
34001335.0 | 集中器I型,3×220/380V,HPLC,4G | 34410 | 202405 | 18
34028004.0 | 集中器I型,3×220/380V,RS-485通信,GPRS通信 | 34410 | 202405 | 49
34028029.0 | 集中器I型,3×220/380V,RS-485通信,光纤 | 34410 | 202405 | 2
8309000000300003.0 | 集中器I型3×220/380VRS-485通信4G | 34410 | 202405 | 4
|  | 34410 | 202405 | 125
8302000003700003.0 | 0.2S,组合互感器,组合互感器,100/5,10000/100,0.2 | 34412 | 202405 | 1
34001076.0 | 0.2S低压电流互感器100/5 | 34412 | 202405 | 3
34001308.0 | 0.2S低压电流互感器1000/5 | 34412 | 202405 | 9
34001213.0 | 0.2S低压电流互感器150/5 | 34412 | 202405 | 3
34001215.0 | 0.2S低压电流互感器200/5 | 34412 | 202405 | 6
34001074.0 | 0.2S低压电流互感器400/5 | 34412 | 202405 | 51
34001214.0 | 0.2S低压电流互感器500/5 | 34412 | 202405 | 21
34001299.0 | 0.2S低压电流互感器600/5 | 34412 | 202405 | 39
34001077.0 | 0.2S低压电流互感器800/5 | 34412 | 202405 | 21
34044542.0 | 0.2S电压互感器高压TV,电压变比10000/100 | 34412 | 202405 | 14
34037824.0 | 0.2S电流互感器低压TA,电流变比100/5 | 34412 | 202405 | 33
34037526.0 | 0.2S电流互感器低压TA,电流变比2000/5 | 34412 | 202405 | 6
34037823.0 | 0.2S电流互感器低压TA,电流变比300/5 | 34412 | 202405 | 9
34037982.0 | 0.2S电流互感器低压TA,电流变比400/5 | 34412 | 202405 | 3
34037672.0 | 0.2S电流互感器低压TA,电流变比600/5 | 34412 | 202405 | 3
34038121.0 | 0.2S电流互感器高压TA,电流变比100/5 | 34412 | 202405 | 6
34038286.0 | 0.2S电流互感器高压TA,电流变比150/5 | 34412 | 202405 | 8
34038130.0 | 0.2S电流互感器高压TA,电流变比25/5 | 34412 | 202405 | 2
34038146.0 | 0.2S电流互感器高压TA,电流变比250/5 | 34412 | 202405 | 4
34037349.0 | 0.2S电流互感器高压TA,电流变比300/5 | 34412 | 202405 | 3
34037761.0 | 0.2S电流互感器高压TA,电流变比3150/5 | 34412 | 202405 | 3
34037675.0 | 0.2S电流互感器高压TA,电流变比40/5 | 34412 | 202405 | 4
34037834.0 | 0.2S电流互感器高压TA,电流变比50/5 | 34412 | 202405 | 4
34037830.0 | 0.2S电流互感器高压TA,电流变比500/5 | 34412 | 202405 | 2
34037353.0 | 0.2S电流互感器高压TA,电流变比60/5 | 34412 | 202405 | 4
34037837.0 | 0.2S电流互感器高压TA,电流变比600/5 | 34412 | 202405 | 16
34037835.0 | 0.2S电流互感器高压TA,电流变比75/5 | 34412 | 202405 | 2
8302000003500006.0 | 0.2S组合互感器电流变比200/5，电压变比10000/100 | 34412 | 202405 | 2
8302000001400002.0 | 0.2S组合互感器，电流变比50/5，电压变比10000/100，TV精度0.2 | 34412 | 202405 | 1
34038299.0 | 0.2电流互感器低压TA,电流变比800/5 | 34412 | 202405 | 3
8302000000500009.0 | 0.2高压TV电压互感器10000/100 | 34412 | 202405 | 29
34000609.0 | 0.5S三相三线经互感器接入智能电能表,3×100V,1.5(6)A,安徽变电站RS-485通信,电子式-智能无费控 | 34412 | 202405 | 3
34000201.0 | 0.5S三相三线经互感器接入智能电能表,3×100V,1.5(6)A,安徽工业RS-485通信,电子式-智能无费控 | 34412 | 202405 | 3
34000565.0 | 0.5S三相四线经互感器接入智能电能表,3x220V/380V,1.5(6)A,工业RS-485通信,电子式-智能无费控 | 34412 | 202405 | 1
34000565.0 | 0.5S三相四线经互感器接入智能电能表,3×220/380V,1.5(6)A,安徽工业RS-485通信,电子式-智能无费控 | 34412 | 202405 | 7
34000569.0 | 0.5S三相四线经互感器接入智能电能表,3×57.7/100V,1.5(6)A,安徽变电站RS-485通信,电子式-智能无费控 | 34412 | 202405 | 1
34001298.0 | 0.5S低压电流互感器100/5 | 34412 | 202405 | 27
34001212.0 | 0.5S低压电流互感器150/5 | 34412 | 202405 | 108
34001075.0 | 0.5S低压电流互感器200/5 | 34412 | 202405 | 84
34001073.0 | 0.5S低压电流互感器300/5 | 34412 | 202405 | 81
34001079.0 | 0.5S低压电流互感器600/5 | 34412 | 202405 | 3
34001217.0 | 0.5S低压电流互感器75/5 | 34412 | 202405 | 18
34000200.0 | 1.0三相四线直接接入智能电能表,3×220/380V,5(60)A,安徽居民HPLC,电子式-智能远程费控 | 34412 | 202405 | 2
34000669.0 | 1.0三相四线直接接入智能电能表,3×220/380V,5(60)A,安徽工业HPLC,电子式-智能远程费控 | 34412 | 202405 | 77
34000535.0 | 1.0三相四线直接接入智能电能表,3×220/380V,5(60)A,安徽工业窄带载波,电子式-智能远程费控 | 34412 | 202405 | 1
34000608.0 | 1.0三相四线经互感器接入智能电能表,3×220/380V,1.5(6)A,安徽工业HPLC,电子式-智能远程费控 | 34412 | 202405 | 7
34000205.0 | 1.0三相四线经互感器接入智能电能表,3×220/380V,1.5(6)A,安徽工业RS-485通信,电子式-智能无费控 | 34412 | 202405 | 1
34000204.0 | 1.0三相四线经互感器接入智能电能表,3×220/380V,1.5(6)A,安徽工业RS-485通信,电子式-智能远程费控 | 34412 | 202405 | 1
8305000000900019.0 | 12表位计量箱（3×4） | 34412 | 202405 | 20
8305000000000002.0 | 16表位计量箱（4×4） | 34412 | 202405 | 31
8305000000900014.0 | 1表位计量箱（1×1） | 34412 | 202405 | 1533
34000193.0 | 2.0单相直接接入智能电能表,220V,5(60)A,安徽居民HPLC,电子式-智能远程费控 | 34412 | 202405 | 445
34000194.0 | 2.0单相直接接入智能电能表,220V,5(60)A,安徽居民窄带载波,电子式-智能远程费控 | 34412 | 202405 | 266
34000193.0 | 2.0单相直接接入智能电能表,220V,5(60)A,居民HPLC,电子式-智能远程费控 | 34412 | 202405 | 11
34000194.0 | 2.0单相直接接入智能电能表,220V,5(60)A,居民窄带载波,电子式-智能远程费控 | 34412 | 202405 | 3
8305000000900015.0 | 2表位计量箱（1×2） | 34412 | 202405 | 16
8343000000900032.0 | 4G,中国电信,包月 | 34412 | 202405 | 11
8343000000900044.0 | 4G,中国移动,包月 | 34412 | 202405 | 73
8343000000900038.0 | 4G,中国联通,包月 | 34412 | 202405 | 4
8305000000900016.0 | 4表位计量箱（2×2） | 34412 | 202405 | 39
8343000000900048.0 | 5G,中国移动,包流量 | 34412 | 202405 | 13
8343000000900036.0 | 5G中国电信包流量 | 34412 | 202405 | 33
34000196.0 | A级单相直接接入智能电能表,220V,0.25-0.5（60）A,安徽居民HPLC,电子式-智能远程费控 | 34412 | 202405 | 33602
8301000005500002.0 | A级单相直接接入智能电能表,220V,0.25-0.5（60）A,安徽工业HPLC,电子式-智能远程费控 | 34412 | 202405 | 33
34000196.0 | A级单相直接接入智能电能表,220V,0.25-0.5（60）A,居民HPLC,电子式-智能远程费控 | 34412 | 202405 | 1
34000213.0 | B级三相四线直接接入智能电能表,3×220/380V,0.2-0.5（60）A,安徽居民HPLC,电子式-智能远程费控 | 34412 | 202405 | 758
34000202.0 | B级三相四线直接接入智能电能表,3×220/380V,0.2-0.5（60）A,安徽工业HPLC,电子式-智能远程费控 | 34412 | 202405 | 1281
34000209.0 | B级三相四线经互感器接入智能电能表,3×220/380V,0.015-0.075（6）A,安徽工业HPLC,电子式-智能远程费控 | 34412 | 202405 | 146
8301000000200003.0 | B级三相四线经互感器接入智能电能表3×220/380V0.015-0.075（6）A安徽居民HPLC电子式-智能远程费控 | 34412 | 202405 | 7
8301000005000002.0 | C三相四线经互感器接入智能电能表3×57.7/100V0.015-0.075（6）A安徽变电站RS-485通信电子式-智能无费控 | 34412 | 202405 | 1
34000745.0 | C级三相三线经互感器接入智能电能表,3×100V,0.015-0.075（6）A,安徽工业RS-485通信,电子式-智能无费控 | 34412 | 202405 | 36
34000214.0 | C级三相四线经互感器接入智能电能表,3×220/380V,0.015-0.075（6）A,安徽工业RS-485通信,电子式-智能无费控 | 34412 | 202405 | 51
34001339.0 | 专变采集终端III型,3x100V,RS-485通信,4G | 34412 | 202405 | 2
34001336.0 | 专变采集终端III型,3x100V,RS-485通信,FDD-LTE+TD-LTE | 34412 | 202405 | 2
34001340.0 | 专变采集终端III型,3x220V/380V,RS-485通信,4G | 34412 | 202405 | 1
34001334.0 | 专变采集终端III型,3x220V/380V,RS-485通信,FDD-LTE+TD-LTE | 34412 | 202405 | 2
34001339.0 | 专变采集终端III型,3×100V,RS-485通信,4G | 34412 | 202405 | 42
34001340.0 | 专变采集终端III型,3×220/380V,RS-485通信,4G | 34412 | 202405 | 52
34000802.0 | 适配1级三相表,本地模块,HPLC | 34412 | 202405 | 90
8354000001500002.0 | 适配1级三相表,本地模块,HPLC+微功率无线双模 | 34412 | 202405 | 2167
34000801.0 | 适配2级单相表,本地模块,HPLC | 34412 | 202405 | 505
8354000001600002.0 | 适配2级单相表,本地模块,HPLC+微功率无线双模 | 34412 | 202405 | 33698
34000804.0 | 适配专变采集终端III型,远程模块,无线公网4G | 34412 | 202405 | 67
34000803.0 | 适配集中器I型,本地模块,HPLC | 34412 | 202405 | 42
8354000001700002.0 | 适配集中器I型,本地模块,HPLC+微功率无线双模 | 34412 | 202405 | 246
34000805.0 | 适配集中器I型,远程模块,无线公网4G | 34412 | 202405 | 261
8309000000900007.0 | 采集器II型,220V,下行通讯：RS-485,上行通讯：HPLC | 34412 | 202405 | 10
8309000000900030.0 | 采集器I型,220V,下行通讯：RS-485，上行通讯：HPLC | 34412 | 202405 | 21
8309000000900028.0 | 采集器I型,220V,下行通讯：RS-485，上行通讯：窄带载波 | 34412 | 202405 | 4
34001335.0 | 集中器I型,3x220V/380V,HPLC,4G | 34412 | 202405 | 9
34001333.0 | 集中器I型,3x220V/380V,HPLC,FDD-LTE+TD-LTE | 34412 | 202405 | 21
34001337.0 | 集中器I型,3x220V/380V,窄带载波,FDD-LTE+TD-LTE | 34412 | 202405 | 1
34001354.0 | 集中器I型,3×220/380V,HPLC+微功率无线,FDD-LTE+TD-LTE | 34412 | 202405 | 247
34001335.0 | 集中器I型,3×220/380V,HPLC,4G | 34412 | 202405 | 23
8309000000300003.0 | 集中器I型3×220/380VRS-485通信4G | 34412 | 202405 | 2
|  | 34412 | 202405 | 43
34044548.0 | 0.1电压互感器高压TV,电压变比10000/100 | 34413 | 202405 | 2
8302000003700003.0 | 0.2S,组合互感器,组合互感器,100/5,10000/100,0.2 | 34413 | 202405 | 2
34000717.0 | 0.2S三相三线经互感器接入智能电能表,3×100V,1.5(6)A,安徽工业RS-485通信,电子式-智能无费控 | 34413 | 202405 | 2
34000547.0 | 0.2S三相四线经互感器接入智能电能表,3×57.7/100V,0.3(1.2)A,安徽变电站RS-485通信,电子式-智能无费控 | 34413 | 202405 | 8
34000248.0 | 0.2S三相四线经互感器接入智能电能表,3×57.7/100V,1.5(6)A,安徽工业RS-485通信,电子式-智能无费控 | 34413 | 202405 | 1
34001076.0 | 0.2S低压电流互感器100/5 | 34413 | 202405 | 3
34001308.0 | 0.2S低压电流互感器1000/5 | 34413 | 202405 | 54
34001078.0 | 0.2S低压电流互感器1200/5 | 34413 | 202405 | 3
34001081.0 | 0.2S低压电流互感器1500/5 | 34413 | 202405 | 87
34001074.0 | 0.2S低压电流互感器400/5 | 34413 | 202405 | 81
34001214.0 | 0.2S低压电流互感器500/5 | 34413 | 202405 | 51
34001299.0 | 0.2S低压电流互感器600/5 | 34413 | 202405 | 135
34001077.0 | 0.2S低压电流互感器800/5 | 34413 | 202405 | 99
34044542.0 | 0.2S电压互感器高压TV,电压变比10000/100 | 34413 | 202405 | 8
34037339.0 | 0.2S电流互感器低压TA,电流变比1000/5 | 34413 | 202405 | 6
34037524.0 | 0.2S电流互感器低压TA,电流变比1200/5 | 34413 | 202405 | 9
34037825.0 | 0.2S电流互感器低压TA,电流变比150/5 | 34413 | 202405 | 3
34037840.0 | 0.2S电流互感器低压TA,电流变比1500/5 | 34413 | 202405 | 9
34038121.0 | 0.2S电流互感器高压TA,电流变比100/5 | 34413 | 202405 | 8
34037673.0 | 0.2S电流互感器高压TA,电流变比15/5 | 34413 | 202405 | 16
34038286.0 | 0.2S电流互感器高压TA,电流变比150/5 | 34413 | 202405 | 2
34037205.0 | 0.2S电流互感器高压TA,电流变比20/5 | 34413 | 202405 | 8
34037981.0 | 0.2S电流互感器高压TA,电流变比200/5 | 34413 | 202405 | 2
34038130.0 | 0.2S电流互感器高压TA,电流变比25/5 | 34413 | 202405 | 6
34038146.0 | 0.2S电流互感器高压TA,电流变比250/5 | 34413 | 202405 | 4
34037212.0 | 0.2S电流互感器高压TA,电流变比30/5 | 34413 | 202405 | 36
34037349.0 | 0.2S电流互感器高压TA,电流变比300/5 | 34413 | 202405 | 4
34037675.0 | 0.2S电流互感器高压TA,电流变比40/5 | 34413 | 202405 | 2
34038292.0 | 0.2S电流互感器高压TA,电流变比400/5 | 34413 | 202405 | 4
34037834.0 | 0.2S电流互感器高压TA,电流变比50/5 | 34413 | 202405 | 6
34037837.0 | 0.2S电流互感器高压TA,电流变比600/5 | 34413 | 202405 | 4
34037835.0 | 0.2S电流互感器高压TA,电流变比75/5 | 34413 | 202405 | 6
8302000000800004.0 | 0.2S组合互感器,电流15/5,电压10000/100 | 34413 | 202405 | 2
8302000003300004.0 | 0.2S组合互感器,电流变比10/5,电压变比10000/100 | 34413 | 202405 | 1
8302000000800025.0 | 0.2S组合互感器电流150/5,电压10000/100 | 34413 | 202405 | 2
8302000000800012.0 | 0.2S组合互感器电流30/5,电压10000/100 | 34413 | 202405 | 1
8302000003600008.0 | 0.2S组合互感器电流变比20/5，电压变比10000/100 | 34413 | 202405 | 2
8302000003500006.0 | 0.2S组合互感器电流变比200/5，电压变比10000/100 | 34413 | 202405 | 1
8302000003500004.0 | 0.2S组合互感器组合互感器40/5，10000/100 | 34413 | 202405 | 2
8302000000800009.0 | 0.2S组合互感器组合互感器电流变比75/5,电压变比10000/100 | 34413 | 202405 | 1
8302000000500009.0 | 0.2高压TV电压互感器10000/100 | 34413 | 202405 | 84
34000614.0 | 0.5S三相三线经互感器接入智能电能表,3×100V,0.3(1.2)A,安徽变电站RS-485通信,电子式-智能无费控 | 34413 | 202405 | 2
34000609.0 | 0.5S三相三线经互感器接入智能电能表,3×100V,1.5(6)A,安徽变电站RS-485通信,电子式-智能无费控 | 34413 | 202405 | 2
34000201.0 | 0.5S三相三线经互感器接入智能电能表,3×100V,1.5(6)A,安徽工业RS-485通信,电子式-智能无费控 | 34413 | 202405 | 3
34000565.0 | 0.5S三相四线经互感器接入智能电能表,3x220V/380V,1.5(6)A,工业RS-485通信,电子式-智能无费控 | 34413 | 202405 | 2
34000565.0 | 0.5S三相四线经互感器接入智能电能表,3×220/380V,1.5(6)A,安徽工业RS-485通信,电子式-智能无费控 | 34413 | 202405 | 2
34000267.0 | 0.5S三相四线经互感器接入智能电能表,3×57.7/100V,0.3(1.2)A,安徽变电站RS-485通信,电子式-智能无费控 | 34413 | 202405 | 7
34000569.0 | 0.5S三相四线经互感器接入智能电能表,3×57.7/100V,1.5(6)A,安徽变电站RS-485通信,电子式-智能无费控 | 34413 | 202405 | 1
34001298.0 | 0.5S低压电流互感器100/5 | 34413 | 202405 | 471
34001212.0 | 0.5S低压电流互感器150/5 | 34413 | 202405 | 396
34001075.0 | 0.5S低压电流互感器200/5 | 34413 | 202405 | 330
34001073.0 | 0.5S低压电流互感器300/5 | 34413 | 202405 | 180
34001217.0 | 0.5S低压电流互感器75/5 | 34413 | 202405 | 6
34037839.0 | 0.5S电流互感器低压TA,电流变比1000/5 | 34413 | 202405 | 3
34037517.0 | 0.5S电流互感器低压TA,电流变比1200/5 | 34413 | 202405 | 9
34038114.0 | 0.5S电流互感器低压TA,电流变比150/5 | 34413 | 202405 | 18
34037351.0 | 0.5S电流互感器低压TA,电流变比1500/5 | 34413 | 202405 | 9
34038118.0 | 0.5S电流互感器低压TA,电流变比200/5 | 34413 | 202405 | 3
34037340.0 | 0.5S电流互感器低压TA,电流变比400/5 | 34413 | 202405 | 15
34037984.0 | 0.5S电流互感器低压TA,电流变比75/5 | 34413 | 202405 | 9
34037680.0 | 0.5S电流互感器高压TA,电流变比100/5 | 34413 | 202405 | 2
8302000006000003.0 | 0.5电压互感器高压TV10000/100 | 34413 | 202405 | 6
34000200.0 | 1.0三相四线直接接入智能电能表,3x220V/380V,5(60)A,居民HPLC,电子式-智能远程费控 | 34413 | 202405 | 1
34000200.0 | 1.0三相四线直接接入智能电能表,3×220/380V,5(60)A,安徽居民HPLC,电子式-智能远程费控 | 34413 | 202405 | 15
34000669.0 | 1.0三相四线直接接入智能电能表,3×220/380V,5(60)A,安徽工业HPLC,电子式-智能远程费控 | 34413 | 202405 | 21
34000535.0 | 1.0三相四线直接接入智能电能表,3×220/380V,5(60)A,安徽工业窄带载波,电子式-智能远程费控 | 34413 | 202405 | 5
34000608.0 | 1.0三相四线经互感器接入智能电能表,3×220/380V,1.5(6)A,安徽工业HPLC,电子式-智能远程费控 | 34413 | 202405 | 10
34000204.0 | 1.0三相四线经互感器接入智能电能表,3×220/380V,1.5(6)A,安徽工业RS-485通信,电子式-智能远程费控 | 34413 | 202405 | 1
34000203.0 | 1.0三相四线经互感器接入智能电能表,3×220/380V,1.5(6)A,安徽工业窄带载波,电子式-智能远程费控 | 34413 | 202405 | 4
8305000002000002.0 | 12表位计量箱（2×6） | 34413 | 202405 | 3
8305000000900019.0 | 12表位计量箱（3×4） | 34413 | 202405 | 631
8305000000000002.0 | 16表位计量箱（4×4） | 34413 | 202405 | 490
8305000000900014.0 | 1表位计量箱（1×1） | 34413 | 202405 | 2431
34000193.0 | 2.0单相直接接入智能电能表,220V,5(60)A,安徽居民HPLC,电子式-智能远程费控 | 34413 | 202405 | 128
34000194.0 | 2.0单相直接接入智能电能表,220V,5(60)A,安徽居民窄带载波,电子式-智能远程费控 | 34413 | 202405 | 25
34000193.0 | 2.0单相直接接入智能电能表,220V,5(60)A,居民HPLC,电子式-智能远程费控 | 34413 | 202405 | 8
8305000003600012.0 | 20表位计量箱（4×5） | 34413 | 202405 | 26
8305000000900022.0 | 2表位计量柜（1×2） | 34413 | 202405 | 2
8305000000900015.0 | 2表位计量箱（1×2） | 34413 | 202405 | 48
8343000000900032.0 | 4G,中国电信,包月 | 34413 | 202405 | 1
8343000000900043.0 | 4G,中国移动,包年 | 34413 | 202405 | 1
8343000000900044.0 | 4G,中国移动,包月 | 34413 | 202405 | 124
8343000000900045.0 | 4G,中国移动,包流量 | 34413 | 202405 | 8
8343000000900038.0 | 4G,中国联通,包月 | 34413 | 202405 | 5
8305000004700002.0 | 4表位计量箱（1×4） | 34413 | 202405 | 44
8305000000900016.0 | 4表位计量箱（2×2） | 34413 | 202405 | 118
8305000003500009.0 | 6表位计量箱（2×3） | 34413 | 202405 | 17
8305000000900017.0 | 6表位计量箱（3×2） | 34413 | 202405 | 73
8305000000900025.0 | 8表位计量屏（4×2） | 34413 | 202405 | 21
8305000004400002.0 | 8表位计量箱（4×2） | 34413 | 202405 | 54
34000196.0 | A级单相直接接入智能电能表,220V,0.25-0.5（60）A,安徽居民HPLC,电子式-智能远程费控 | 34413 | 202405 | 40084
34000196.0 | A级单相直接接入智能电能表,220V,0.25-0.5（60）A,居民HPLC,电子式-智能远程费控 | 34413 | 202405 | 2
34000213.0 | B级三相四线直接接入智能电能表,3×220/380V,0.2-0.5（60）A,安徽居民HPLC,电子式-智能远程费控 | 34413 | 202405 | 267
34000202.0 | B级三相四线直接接入智能电能表,3×220/380V,0.2-0.5（60）A,安徽工业HPLC,电子式-智能远程费控 | 34413 | 202405 | 2806
8301000005500004.0 | B级三相四线经互感器接入导轨式电能表,3×220/380V,4-10(500)A,安徽工业HPLC+微功率无线电子式-智能无费控 | 34413 | 202405 | 4
34000209.0 | B级三相四线经互感器接入智能电能表,3×220/380V,0.015-0.075（6）A,安徽工业HPLC,电子式-智能远程费控 | 34413 | 202405 | 714
8301000000200003.0 | B级三相四线经互感器接入智能电能表3×220/380V0.015-0.075（6）A安徽居民HPLC电子式-智能远程费控 | 34413 | 202405 | 15
34000311.0 | C级三相三线经互感器接入智能电能表,3×100V,0.003-0.015(1.2)A,安徽变电站RS-485通信,电子式-智能无费控 | 34413 | 202405 | 1
34000718.0 | C级三相三线经互感器接入智能电能表,3×100V,0.015-0.075（6）A,安徽变电站RS-485通信,电子式-智能无费控 | 34413 | 202405 | 3
34000745.0 | C级三相三线经互感器接入智能电能表,3×100V,0.015-0.075（6）A,安徽工业RS-485通信,电子式-智能无费控 | 34413 | 202405 | 245
8301000002100002.0 | C级三相三线经互感器接入智能电能表3×100V0.015-0.075（6）A安徽居民RS-485通信电子式-智能无费控 | 34413 | 202405 | 1
34000214.0 | C级三相四线经互感器接入智能电能表,3x220V/380V,0.015-0.075（6）A,工业RS-485通信,电子式-智能无费控 | 34413 | 202405 | 4
34000214.0 | C级三相四线经互感器接入智能电能表,3×220/380V,0.015-0.075（6）A,安徽工业RS-485通信,电子式-智能无费控 | 34413 | 202405 | 425
34001336.0 | 专变采集终端III型,3x100V,RS-485通信,FDD-LTE+TD-LTE | 34413 | 202405 | 2
34001342.0 | 专变采集终端III型,3x100V,RS-485通信,GPRS | 34413 | 202405 | 6
34001340.0 | 专变采集终端III型,3x220V/380V,RS-485通信,4G | 34413 | 202405 | 1
34001334.0 | 专变采集终端III型,3x220V/380V,RS-485通信,FDD-LTE+TD-LTE | 34413 | 202405 | 1
34001341.0 | 专变采集终端III型,3x220V/380V,RS-485通信,GPRS | 34413 | 202405 | 2
34001339.0 | 专变采集终端III型,3×100V,RS-485通信,4G | 34413 | 202405 | 327
34001340.0 | 专变采集终端III型,3×220/380V,RS-485通信,4G | 34413 | 202405 | 288
34000802.0 | 适配1级三相表,本地模块,HPLC | 34413 | 202405 | 63
8354000001500002.0 | 适配1级三相表,本地模块,HPLC+微功率无线双模 | 34413 | 202405 | 3705
34000801.0 | 适配2级单相表,本地模块,HPLC | 34413 | 202405 | 199
8354000001600002.0 | 适配2级单相表,本地模块,HPLC+微功率无线双模 | 34413 | 202405 | 39912
34000804.0 | 适配专变采集终端III型,远程模块,无线公网4G | 34413 | 202405 | 540
34000803.0 | 适配集中器I型,本地模块,HPLC | 34413 | 202405 | 7
8354000001700002.0 | 适配集中器I型,本地模块,HPLC+微功率无线双模 | 34413 | 202405 | 136
34000805.0 | 适配集中器I型,远程模块,无线公网4G | 34413 | 202405 | 137
8309000000900008.0 | 采集器II型,220V,下行通讯：RS-485,上行通讯：窄带载波 | 34413 | 202405 | 33
8309000000900028.0 | 采集器I型,220V,下行通讯：RS-485，上行通讯：窄带载波 | 34413 | 202405 | 4
34001335.0 | 集中器I型,3x220V/380V,HPLC,4G | 34413 | 202405 | 2
34001333.0 | 集中器I型,3x220V/380V,HPLC,FDD-LTE+TD-LTE | 34413 | 202405 | 1
34001337.0 | 集中器I型,3x220V/380V,窄带载波,FDD-LTE+TD-LTE | 34413 | 202405 | 1
34001354.0 | 集中器I型,3×220/380V,HPLC+微功率无线,FDD-LTE+TD-LTE | 34413 | 202405 | 326
34001335.0 | 集中器I型,3×220/380V,HPLC,4G | 34413 | 202405 | 41
|  | 34413 | 202405 | 521
8302000003700003.0 | 0.2S,组合互感器,组合互感器,100/5,10000/100,0.2 | 34414 | 202405 | 2
34001308.0 | 0.2S低压电流互感器1000/5 | 34414 | 202405 | 57
34001078.0 | 0.2S低压电流互感器1200/5 | 34414 | 202405 | 45
34001081.0 | 0.2S低压电流互感器1500/5 | 34414 | 202405 | 69
34001300.0 | 0.2S低压电流互感器300/5 | 34414 | 202405 | 3
34001074.0 | 0.2S低压电流互感器400/5 | 34414 | 202405 | 159
34001214.0 | 0.2S低压电流互感器500/5 | 34414 | 202405 | 165
34001299.0 | 0.2S低压电流互感器600/5 | 34414 | 202405 | 360
34001077.0 | 0.2S低压电流互感器800/5 | 34414 | 202405 | 141
34037824.0 | 0.2S电流互感器低压TA,电流变比100/5 | 34414 | 202405 | 6
34037823.0 | 0.2S电流互感器低压TA,电流变比300/5 | 34414 | 202405 | 3
34038294.0 | 0.2S电流互感器高压TA,电流变比1000/5 | 34414 | 202405 | 2
34038136.0 | 0.2S电流互感器高压TA,电流变比1200/5 | 34414 | 202405 | 6
34038286.0 | 0.2S电流互感器高压TA,电流变比150/5 | 34414 | 202405 | 2
34037349.0 | 0.2S电流互感器高压TA,电流变比300/5 | 34414 | 202405 | 10
34038292.0 | 0.2S电流互感器高压TA,电流变比400/5 | 34414 | 202405 | 2
34037830.0 | 0.2S电流互感器高压TA,电流变比500/5 | 34414 | 202405 | 2
34037837.0 | 0.2S电流互感器高压TA,电流变比600/5 | 34414 | 202405 | 58
8302000000800004.0 | 0.2S组合互感器,电流15/5,电压10000/100 | 34414 | 202405 | 5
8302000000800012.0 | 0.2S组合互感器电流30/5,电压10000/100 | 34414 | 202405 | 15
8302000003600008.0 | 0.2S组合互感器电流变比20/5，电压变比10000/100 | 34414 | 202405 | 1
8302000003500006.0 | 0.2S组合互感器电流变比200/5，电压变比10000/100 | 34414 | 202405 | 2
8302000003500004.0 | 0.2S组合互感器组合互感器40/5，10000/100 | 34414 | 202405 | 12
8302000000800009.0 | 0.2S组合互感器组合互感器75/510000/100 | 34414 | 202405 | 1
8302000000800009.0 | 0.2S组合互感器组合互感器电流变比75/5,电压变比10000/100 | 34414 | 202405 | 10
8302000003000003.0 | 0.2电压互感器高压TV110000/100 | 34414 | 202405 | 12
8302000003800003.0 | 0.2电压互感器高压TV35000/100 | 34414 | 202405 | 6
8302000000500009.0 | 0.2高压TV电压互感器10000/100 | 34414 | 202405 | 60
34000609.0 | 0.5S三相三线经互感器接入智能电能表,3×100V,1.5(6)A,安徽变电站RS-485通信,电子式-智能无费控 | 34414 | 202405 | 3
34000201.0 | 0.5S三相三线经互感器接入智能电能表,3×100V,1.5(6)A,安徽工业RS-485通信,电子式-智能无费控 | 34414 | 202405 | 10
34000565.0 | 0.5S三相四线经互感器接入智能电能表,3x220V/380V,1.5(6)A,工业RS-485通信,电子式-智能无费控 | 34414 | 202405 | 2
34000565.0 | 0.5S三相四线经互感器接入智能电能表,3×220/380V,1.5(6)A,安徽工业RS-485通信,电子式-智能无费控 | 34414 | 202405 | 23
34000569.0 | 0.5S三相四线经互感器接入智能电能表,3×57.7/100V,1.5(6)A,安徽变电站RS-485通信,电子式-智能无费控 | 34414 | 202405 | 5
34001298.0 | 0.5S低压电流互感器100/5 | 34414 | 202405 | 201
34001084.0 | 0.5S低压电流互感器1000/5 | 34414 | 202405 | 6
34001086.0 | 0.5S低压电流互感器1200/5 | 34414 | 202405 | 6
34001212.0 | 0.5S低压电流互感器150/5 | 34414 | 202405 | 381
34001221.0 | 0.5S低压电流互感器1500/5 | 34414 | 202405 | 9
34001075.0 | 0.5S低压电流互感器200/5 | 34414 | 202405 | 402
34001094.0 | 0.5S低压电流互感器2000/5 | 34414 | 202405 | 3
34001220.0 | 0.5S低压电流互感器250/5 | 34414 | 202405 | 3
34001073.0 | 0.5S低压电流互感器300/5 | 34414 | 202405 | 270
34038282.0 | 0.5S电流互感器低压TA,电流变比100/5 | 34414 | 202405 | 3
34037680.0 | 0.5S电流互感器高压TA,电流变比100/5 | 34414 | 202405 | 6
34037523.0 | 0.5S电流互感器高压TA,电流变比200/5 | 34414 | 202405 | 2
34000669.0 | 1.0三相四线直接接入智能电能表,3x220V/380V,5(60)A,工业HPLC,电子式-智能远程费控 | 34414 | 202405 | 1
34000535.0 | 1.0三相四线直接接入智能电能表,3x220V/380V,5(60)A,工业窄带载波,电子式-智能远程费控 | 34414 | 202405 | 4
34000200.0 | 1.0三相四线直接接入智能电能表,3×220/380V,5(60)A,安徽居民HPLC,电子式-智能远程费控 | 34414 | 202405 | 27
34000198.0 | 1.0三相四线直接接入智能电能表,3×220/380V,5(60)A,安徽居民RS-485通信,电子式-智能远程费控 | 34414 | 202405 | 4
34000669.0 | 1.0三相四线直接接入智能电能表,3×220/380V,5(60)A,安徽工业HPLC,电子式-智能远程费控 | 34414 | 202405 | 137
34000508.0 | 1.0三相四线直接接入智能电能表,3×220/380V,5(60)A,安徽工业RS-485通信,电子式-智能远程费控 | 34414 | 202405 | 3
34000535.0 | 1.0三相四线直接接入智能电能表,3×220/380V,5(60)A,安徽工业窄带载波,电子式-智能远程费控 | 34414 | 202405 | 56
34000233.0 | 1.0三相四线经互感器接入智能电能表,3×220/380V,1.5(6)A,安徽居民HPLC,电子式-智能远程费控 | 34414 | 202405 | 1
34000608.0 | 1.0三相四线经互感器接入智能电能表,3×220/380V,1.5(6)A,安徽工业HPLC,电子式-智能远程费控 | 34414 | 202405 | 7
34000205.0 | 1.0三相四线经互感器接入智能电能表,3×220/380V,1.5(6)A,安徽工业RS-485通信,电子式-智能无费控 | 34414 | 202405 | 5
34000204.0 | 1.0三相四线经互感器接入智能电能表,3×220/380V,1.5(6)A,安徽工业RS-485通信,电子式-智能远程费控 | 34414 | 202405 | 3
34000203.0 | 1.0三相四线经互感器接入智能电能表,3×220/380V,1.5(6)A,安徽工业窄带载波,电子式-智能远程费控 | 34414 | 202405 | 3
8305000000900019.0 | 12表位计量箱（3×4） | 34414 | 202405 | 365
8305000000200004.0 | 15表位计量箱（3×5） | 34414 | 202405 | 3
8305000005000004.0 | 15表位计量箱（5×3） | 34414 | 202405 | 35
8305000000000002.0 | 16表位计量箱（4×4） | 34414 | 202405 | 445
8305000003500012.0 | 18表位计量箱（2×9） | 34414 | 202405 | 369
8305000003500011.0 | 18表位计量箱（3×6） | 34414 | 202405 | 34
8305000000900014.0 | 1表位计量箱（1×1） | 34414 | 202405 | 1606
34000715.0 | 2.0单相直接接入智能电能表,220V,5(60)A,安徽居民HPLC+微功率无线,电子式-智能远程费控 | 34414 | 202405 | 3
34000193.0 | 2.0单相直接接入智能电能表,220V,5(60)A,安徽居民HPLC,电子式-智能远程费控 | 34414 | 202405 | 316
34000194.0 | 2.0单相直接接入智能电能表,220V,5(60)A,安徽居民窄带载波,电子式-智能远程费控 | 34414 | 202405 | 1272
34000193.0 | 2.0单相直接接入智能电能表,220V,5(60)A,居民HPLC,电子式-智能远程费控 | 34414 | 202405 | 18
34000194.0 | 2.0单相直接接入智能电能表,220V,5(60)A,居民窄带载波,电子式-智能远程费控 | 34414 | 202405 | 102
8305000000900015.0 | 2表位计量箱（1×2） | 34414 | 202405 | 290
8343000000900032.0 | 4G,中国电信,包月 | 34414 | 202405 | 11
8343000000900044.0 | 4G,中国移动,包月 | 34414 | 202405 | 120
8343000000900045.0 | 4G,中国移动,包流量 | 34414 | 202405 | 2
8343000000900038.0 | 4G,中国联通,包月 | 34414 | 202405 | 72
8343000000900039.0 | 4G,中国联通,包流量 | 34414 | 202405 | 20
8305000004700002.0 | 4表位计量箱（1×4） | 34414 | 202405 | 184
8305000000900016.0 | 4表位计量箱（2×2） | 34414 | 202405 | 105
8343000000900047.0 | 5G,中国移动,包月 | 34414 | 202405 | 25
8343000000900041.0 | 5G,中国联通,包月 | 34414 | 202405 | 1
8305000000900017.0 | 6表位计量箱（3×2） | 34414 | 202405 | 9
8305000000600003.0 | 8表位计量箱（2×4） | 34414 | 202405 | 150
34000196.0 | A级单相直接接入智能电能表,220V,0.25-0.5（60）A,安徽居民HPLC,电子式-智能远程费控 | 34414 | 202405 | 84334
34000202.0 | B级三相四线直接接入智能电能表,3x220V/380V,0.2-0.5（60）A,工业HPLC,电子式-智能远程费控 | 34414 | 202405 | 1
34000213.0 | B级三相四线直接接入智能电能表,3×220/380V,0.2-0.5（60）A,安徽居民HPLC,电子式-智能远程费控 | 34414 | 202405 | 359
34000202.0 | B级三相四线直接接入智能电能表,3×220/380V,0.2-0.5（60）A,安徽工业HPLC,电子式-智能远程费控 | 34414 | 202405 | 2137
34000209.0 | B级三相四线经互感器接入智能电能表,3×220/380V,0.015-0.075（6）A,安徽工业HPLC,电子式-智能远程费控 | 34414 | 202405 | 830
8301000000200003.0 | B级三相四线经互感器接入智能电能表3×220/380V0.015-0.075（6）A安徽居民HPLC电子式-智能远程费控 | 34414 | 202405 | 16
34000718.0 | C级三相三线经互感器接入智能电能表,3×100V,0.015-0.075（6）A,安徽变电站RS-485通信,电子式-智能无费控 | 34414 | 202405 | 40
34000745.0 | C级三相三线经互感器接入智能电能表,3×100V,0.015-0.075（6）A,安徽工业RS-485通信,电子式-智能无费控 | 34414 | 202405 | 150
34000214.0 | C级三相四线经互感器接入智能电能表,3×220/380V,0.015-0.075（6）A,安徽工业RS-485通信,电子式-智能无费控 | 34414 | 202405 | 2161
34001339.0 | 专变采集终端III型,3x100V,RS-485通信,4G | 34414 | 202405 | 18
34001336.0 | 专变采集终端III型,3x100V,RS-485通信,FDD-LTE+TD-LTE | 34414 | 202405 | 3
34001340.0 | 专变采集终端III型,3x220V/380V,RS-485通信,4G | 34414 | 202405 | 36
34001334.0 | 专变采集终端III型,3x220V/380V,RS-485通信,FDD-LTE+TD-LTE | 34414 | 202405 | 4
34001339.0 | 专变采集终端III型,3×100V,RS-485通信,4G | 34414 | 202405 | 199
34001336.0 | 专变采集终端III型,3×100V,RS-485通信,FDD-LTE+TD-LTE | 34414 | 202405 | 1
34001340.0 | 专变采集终端III型,3×220/380V,RS-485通信,4G | 34414 | 202405 | 152
34000802.0 | 适配1级三相表,本地模块,HPLC | 34414 | 202405 | 232
8354000001500002.0 | 适配1级三相表,本地模块,HPLC+微功率无线双模 | 34414 | 202405 | 3177
34000801.0 | 适配2级单相表,本地模块,HPLC | 34414 | 202405 | 410
8354000001600002.0 | 适配2级单相表,本地模块,HPLC+微功率无线双模 | 34414 | 202405 | 83522
34000804.0 | 适配专变采集终端III型,远程模块,无线公网4G | 34414 | 202405 | 266
34000803.0 | 适配集中器I型,本地模块,HPLC | 34414 | 202405 | 68
8354000001700002.0 | 适配集中器I型,本地模块,HPLC+微功率无线双模 | 34414 | 202405 | 1220
34000805.0 | 适配集中器I型,远程模块,无线公网4G | 34414 | 202405 | 1251
8309000000900007.0 | 采集器II型,220V,下行通讯：RS-485,上行通讯：HPLC | 34414 | 202405 | 740
8309000000900008.0 | 采集器II型,220V,下行通讯：RS-485,上行通讯：窄带载波 | 34414 | 202405 | 6
8309000000900030.0 | 采集器I型,220V,下行通讯：RS-485，上行通讯：HPLC | 34414 | 202405 | 13
34001335.0 | 集中器I型,3x220V/380V,HPLC,4G | 34414 | 202405 | 38
34001333.0 | 集中器I型,3x220V/380V,HPLC,FDD-LTE+TD-LTE | 34414 | 202405 | 62
34001337.0 | 集中器I型,3x220V/380V,窄带载波,FDD-LTE+TD-LTE | 34414 | 202405 | 18
34001338.0 | 集中器I型,3x220V/380V,窄带载波,GPRS | 34414 | 202405 | 2
34001354.0 | 集中器I型,3×220/380V,HPLC+微功率无线,FDD-LTE+TD-LTE | 34414 | 202405 | 1315
34001335.0 | 集中器I型,3×220/380V,HPLC,4G | 34414 | 202405 | 56
34028004.0 | 集中器I型,3×220/380V,RS-485通信,GPRS通信 | 34414 | 202405 | 2
8309000000300003.0 | 集中器I型3×220/380VRS-485通信4G | 34414 | 202405 | 14
|  | 34414 | 202405 | 177
34037838.0 | 0.1电流互感器低压TA,电流变比100/5 | 34415 | 202405 | 3
34037911.0 | 0.1电流互感器高压TA,电流变比40/5 | 34415 | 202405 | 4
34000248.0 | 0.2S三相四线经互感器接入智能电能表,3×57.7/100V,1.5(6)A,安徽工业RS-485通信,电子式-智能无费控 | 34415 | 202405 | 1
34001076.0 | 0.2S低压电流互感器100/5 | 34415 | 202405 | 30
34001308.0 | 0.2S低压电流互感器1000/5 | 34415 | 202405 | 20
34001078.0 | 0.2S低压电流互感器1200/5 | 34415 | 202405 | 6
34001213.0 | 0.2S低压电流互感器150/5 | 34415 | 202405 | 6
34001300.0 | 0.2S低压电流互感器300/5 | 34415 | 202405 | 2
34001074.0 | 0.2S低压电流互感器400/5 | 34415 | 202405 | 88
34001214.0 | 0.2S低压电流互感器500/5 | 34415 | 202405 | 20
34001299.0 | 0.2S低压电流互感器600/5 | 34415 | 202405 | 142
34001077.0 | 0.2S低压电流互感器800/5 | 34415 | 202405 | 43
34044542.0 | 0.2S电压互感器高压TV,电压变比10000/100 | 34415 | 202405 | 47
34037824.0 | 0.2S电流互感器低压TA,电流变比100/5 | 34415 | 202405 | 6
34037339.0 | 0.2S电流互感器低压TA,电流变比1000/5 | 34415 | 202405 | 1
34037825.0 | 0.2S电流互感器低压TA,电流变比150/5 | 34415 | 202405 | 27
34037840.0 | 0.2S电流互感器低压TA,电流变比1500/5 | 34415 | 202405 | 36
34037526.0 | 0.2S电流互感器低压TA,电流变比2000/5 | 34415 | 202405 | 12
34037823.0 | 0.2S电流互感器低压TA,电流变比300/5 | 34415 | 202405 | 9
34037982.0 | 0.2S电流互感器低压TA,电流变比400/5 | 34415 | 202405 | 3
34038115.0 | 0.2S电流互感器低压TA,电流变比500/5 | 34415 | 202405 | 30
34037672.0 | 0.2S电流互感器低压TA,电流变比600/5 | 34415 | 202405 | 21
34038280.0 | 0.2S电流互感器低压TA,电流变比800/5 | 34415 | 202405 | 18
34038121.0 | 0.2S电流互感器高压TA,电流变比100/5 | 34415 | 202405 | 16
34037673.0 | 0.2S电流互感器高压TA,电流变比15/5 | 34415 | 202405 | 2
34037205.0 | 0.2S电流互感器高压TA,电流变比20/5 | 34415 | 202405 | 8
34037981.0 | 0.2S电流互感器高压TA,电流变比200/5 | 34415 | 202405 | 6
34038146.0 | 0.2S电流互感器高压TA,电流变比250/5 | 34415 | 202405 | 2
34037212.0 | 0.2S电流互感器高压TA,电流变比30/5 | 34415 | 202405 | 22
34037349.0 | 0.2S电流互感器高压TA,电流变比300/5 | 34415 | 202405 | 8
34037675.0 | 0.2S电流互感器高压TA,电流变比40/5 | 34415 | 202405 | 6
34038292.0 | 0.2S电流互感器高压TA,电流变比400/5 | 34415 | 202405 | 10
34037834.0 | 0.2S电流互感器高压TA,电流变比50/5 | 34415 | 202405 | 6
34037830.0 | 0.2S电流互感器高压TA,电流变比500/5 | 34415 | 202405 | 2
34037353.0 | 0.2S电流互感器高压TA,电流变比60/5 | 34415 | 202405 | 2
34037837.0 | 0.2S电流互感器高压TA,电流变比600/5 | 34415 | 202405 | 6
34037835.0 | 0.2S电流互感器高压TA,电流变比75/5 | 34415 | 202405 | 12
34037683.0 | 0.2S电流互感器高压TA,电流变比800/5 | 34415 | 202405 | 7
8302000000800012.0 | 0.2S组合互感器电流30/5,电压10000/100 | 34415 | 202405 | 7
8302000003600008.0 | 0.2S组合互感器电流变比20/5，电压变比10000/100 | 34415 | 202405 | 2
34029939.0 | 0.2S组合互感器组合互感器,电流变比10/5,电压变比10000/100 | 34415 | 202405 | 1
8302000001400002.0 | 0.2S组合互感器，电流变比50/5，电压变比10000/100，TV精度0.2 | 34415 | 202405 | 2
34001088.0 | 0.2低压电流互感器150/5 | 34415 | 202405 | 3
34001098.0 | 0.2低压电流互感器400/5 | 34415 | 202405 | 3
34037513.0 | 0.2电流互感器高压TA,电流变比100/5 | 34415 | 202405 | 2
34037515.0 | 0.2电流互感器高压TA,电流变比150/5 | 34415 | 202405 | 2
34037344.0 | 0.2电流互感器高压TA,电流变比200/5 | 34415 | 202405 | 2
8302000000500009.0 | 0.2高压TV电压互感器10000/100 | 34415 | 202405 | 57
34000201.0 | 0.5S三相三线经互感器接入智能电能表,3×100V,1.5(6)A,安徽工业RS-485通信,电子式-智能无费控 | 34415 | 202405 | 3
34000565.0 | 0.5S三相四线经互感器接入智能电能表,3×220/380V,1.5(6)A,安徽工业RS-485通信,电子式-智能无费控 | 34415 | 202405 | 9
34001298.0 | 0.5S低压电流互感器100/5 | 34415 | 202405 | 165
34001212.0 | 0.5S低压电流互感器150/5 | 34415 | 202405 | 87
34001075.0 | 0.5S低压电流互感器200/5 | 34415 | 202405 | 60
34001073.0 | 0.5S低压电流互感器300/5 | 34415 | 202405 | 163
34001080.0 | 0.5S低压电流互感器400/5 | 34415 | 202405 | 11
34038114.0 | 0.5S电流互感器低压TA,电流变比150/5 | 34415 | 202405 | 96
34038118.0 | 0.5S电流互感器低压TA,电流变比200/5 | 34415 | 202405 | 12
34038116.0 | 0.5S电流互感器低压TA,电流变比300/5 | 34415 | 202405 | 21
34001232.0 | 0.5低压电流互感器100/5 | 34415 | 202405 | 3
34001090.0 | 0.5低压电流互感器150/5 | 34415 | 202405 | 3
34001097.0 | 0.5低压电流互感器200/5 | 34415 | 202405 | 8
34037510.0 | 0.5电流互感器低压TA,电流变比150/5 | 34415 | 202405 | 3
34000669.0 | 1.0三相四线直接接入智能电能表,3x220V/380V,5(60)A,工业HPLC,电子式-智能远程费控 | 34415 | 202405 | 1
34000200.0 | 1.0三相四线直接接入智能电能表,3×220/380V,5(60)A,安徽居民HPLC,电子式-智能远程费控 | 34415 | 202405 | 5
34000669.0 | 1.0三相四线直接接入智能电能表,3×220/380V,5(60)A,安徽工业HPLC,电子式-智能远程费控 | 34415 | 202405 | 116
34000508.0 | 1.0三相四线直接接入智能电能表,3×220/380V,5(60)A,安徽工业RS-485通信,电子式-智能远程费控 | 34415 | 202405 | 4
34000535.0 | 1.0三相四线直接接入智能电能表,3×220/380V,5(60)A,安徽工业窄带载波,电子式-智能远程费控 | 34415 | 202405 | 6
34000608.0 | 1.0三相四线经互感器接入智能电能表,3×220/380V,1.5(6)A,安徽工业HPLC,电子式-智能远程费控 | 34415 | 202405 | 6
34000205.0 | 1.0三相四线经互感器接入智能电能表,3×220/380V,1.5(6)A,安徽工业RS-485通信,电子式-智能无费控 | 34415 | 202405 | 3
34000204.0 | 1.0三相四线经互感器接入智能电能表,3×220/380V,1.5(6)A,安徽工业RS-485通信,电子式-智能远程费控 | 34415 | 202405 | 5
8305000000900019.0 | 12表位计量箱（3×4） | 34415 | 202405 | 3
8305000004400003.0 | 12表位计量箱（4×3） | 34415 | 202405 | 2
8305000000200004.0 | 15表位计量箱（3×5） | 34415 | 202405 | 3
8305000000000002.0 | 16表位计量箱（4×4） | 34415 | 202405 | 154
8305000000900014.0 | 1表位计量箱（1×1） | 34415 | 202405 | 2853
34000193.0 | 2.0单相直接接入智能电能表,220V,5(60)A,安徽居民HPLC,电子式-智能远程费控 | 34415 | 202405 | 138
34000194.0 | 2.0单相直接接入智能电能表,220V,5(60)A,安徽居民窄带载波,电子式-智能远程费控 | 34415 | 202405 | 8
34000193.0 | 2.0单相直接接入智能电能表,220V,5(60)A,居民HPLC,电子式-智能远程费控 | 34415 | 202405 | 1
8305000003600012.0 | 20表位计量箱（4×5） | 34415 | 202405 | 62
8305000000900022.0 | 2表位计量柜（1×2） | 34415 | 202405 | 35
8305000000900015.0 | 2表位计量箱（1×2） | 34415 | 202405 | 1145
8343000000900032.0 | 4G,中国电信,包月 | 34415 | 202405 | 21
8343000000900044.0 | 4G,中国移动,包月 | 34415 | 202405 | 73
8343000000900045.0 | 4G,中国移动,包流量 | 34415 | 202405 | 22
8343000000900038.0 | 4G,中国联通,包月 | 34415 | 202405 | 9
8343000000900039.0 | 4G,中国联通,包流量 | 34415 | 202405 | 7
8305000004700002.0 | 4表位计量箱（1×4） | 34415 | 202405 | 1
8305000000900016.0 | 4表位计量箱（2×2） | 34415 | 202405 | 25
8305000001900002.0 | 5表位计量箱(1×5) | 34415 | 202405 | 2
8305000003500009.0 | 6表位计量箱（2×3） | 34415 | 202405 | 51
8305000000900017.0 | 6表位计量箱（3×2） | 34415 | 202405 | 36
8305000000900018.0 | 9表位计量箱（3×3） | 34415 | 202405 | 50
34000196.0 | A级单相直接接入智能电能表,220V,0.25-0.5（60）A,安徽居民HPLC,电子式-智能远程费控 | 34415 | 202405 | 17800
8301000005500002.0 | A级单相直接接入智能电能表,220V,0.25-0.5（60）A,安徽工业HPLC,电子式-智能远程费控 | 34415 | 202405 | 1
34000213.0 | B级三相四线直接接入智能电能表,3x220V/380V,0.2-0.5（60）A,居民HPLC,电子式-智能远程费控 | 34415 | 202405 | 1
34000202.0 | B级三相四线直接接入智能电能表,3x220V/380V,0.2-0.5（60）A,工业HPLC,电子式-智能远程费控 | 34415 | 202405 | 1
34000213.0 | B级三相四线直接接入智能电能表,3×220/380V,0.2-0.5（60）A,安徽居民HPLC,电子式-智能远程费控 | 34415 | 202405 | 504
34000202.0 | B级三相四线直接接入智能电能表,3×220/380V,0.2-0.5（60）A,安徽工业HPLC,电子式-智能远程费控 | 34415 | 202405 | 2117
34000209.0 | B级三相四线经互感器接入智能电能表,3×220/380V,0.015-0.075（6）A,安徽工业HPLC,电子式-智能远程费控 | 34415 | 202405 | 277
8301000000200003.0 | B级三相四线经互感器接入智能电能表3×220/380V0.015-0.075（6）A安徽居民HPLC电子式-智能远程费控 | 34415 | 202405 | 64
34000718.0 | C级三相三线经互感器接入智能电能表,3×100V,0.015-0.075（6）A,安徽变电站RS-485通信,电子式-智能无费控 | 34415 | 202405 | 56
34000745.0 | C级三相三线经互感器接入智能电能表,3×100V,0.015-0.075（6）A,安徽工业RS-485通信,电子式-智能无费控 | 34415 | 202405 | 165
34000214.0 | C级三相四线经互感器接入智能电能表,3×220/380V,0.015-0.075（6）A,安徽工业RS-485通信,电子式-智能无费控 | 34415 | 202405 | 667
34000269.0 | D级三相四线经互感器接入智能电能表,3×57.7/100V,0.015-0.075（6）A,安徽工业RS-485通信,电子式-智能无费控 | 34415 | 202405 | 1
34001339.0 | 专变采集终端III型,3x100V,RS-485通信,4G | 34415 | 202405 | 45
34001336.0 | 专变采集终端III型,3x100V,RS-485通信,FDD-LTE+TD-LTE | 34415 | 202405 | 2
34001342.0 | 专变采集终端III型,3x100V,RS-485通信,GPRS | 34415 | 202405 | 2
34001340.0 | 专变采集终端III型,3x220V/380V,RS-485通信,4G | 34415 | 202405 | 74
34001334.0 | 专变采集终端III型,3x220V/380V,RS-485通信,FDD-LTE+TD-LTE | 34415 | 202405 | 48
34001339.0 | 专变采集终端III型,3×100V,RS-485通信,4G | 34415 | 202405 | 128
34001340.0 | 专变采集终端III型,3×220/380V,RS-485通信,4G | 34415 | 202405 | 117
34000802.0 | 适配1级三相表,本地模块,HPLC | 34415 | 202405 | 168
8354000001500002.0 | 适配1级三相表,本地模块,HPLC+微功率无线双模 | 34415 | 202405 | 2885
34000801.0 | 适配2级单相表,本地模块,HPLC | 34415 | 202405 | 203
8354000001600002.0 | 适配2级单相表,本地模块,HPLC+微功率无线双模 | 34415 | 202405 | 17630
34000804.0 | 适配专变采集终端III型,远程模块,无线公网4G | 34415 | 202405 | 203
34000803.0 | 适配集中器I型,本地模块,HPLC | 34415 | 202405 | 43
8354000001700002.0 | 适配集中器I型,本地模块,HPLC+微功率无线双模 | 34415 | 202405 | 159
34000805.0 | 适配集中器I型,远程模块,无线公网4G | 34415 | 202405 | 164
34001335.0 | 集中器I型,3x220V/380V,HPLC,4G | 34415 | 202405 | 18
34001333.0 | 集中器I型,3x220V/380V,HPLC,FDD-LTE+TD-LTE | 34415 | 202405 | 21
34001337.0 | 集中器I型,3x220V/380V,窄带载波,FDD-LTE+TD-LTE | 34415 | 202405 | 6
34001354.0 | 集中器I型,3×220/380V,HPLC+微功率无线,FDD-LTE+TD-LTE | 34415 | 202405 | 211
34001335.0 | 集中器I型,3×220/380V,HPLC,4G | 34415 | 202405 | 27
8309000000300003.0 | 集中器I型3×220/380VRS-485通信4G | 34415 | 202405 | 1
|  | 34415 | 202405 | 698
34000613.0 | 0.2S三相四线经互感器接入智能电能表,3×57.7/100V,1.5(6)A,安徽变电站RS-485通信,电子式-智能无费控 | 34416 | 202405 | 1
34001308.0 | 0.2S低压电流互感器1000/5 | 34416 | 202405 | 3
34001213.0 | 0.2S低压电流互感器150/5 | 34416 | 202405 | 1
34001300.0 | 0.2S低压电流互感器300/5 | 34416 | 202405 | 3
34001074.0 | 0.2S低压电流互感器400/5 | 34416 | 202405 | 30
34001214.0 | 0.2S低压电流互感器500/5 | 34416 | 202405 | 12
34001299.0 | 0.2S低压电流互感器600/5 | 34416 | 202405 | 27
34001077.0 | 0.2S低压电流互感器800/5 | 34416 | 202405 | 12
34038121.0 | 0.2S电流互感器高压TA,电流变比100/5 | 34416 | 202405 | 2
34038286.0 | 0.2S电流互感器高压TA,电流变比150/5 | 34416 | 202405 | 6
34037205.0 | 0.2S电流互感器高压TA,电流变比20/5 | 34416 | 202405 | 2
34037981.0 | 0.2S电流互感器高压TA,电流变比200/5 | 34416 | 202405 | 6
34038130.0 | 0.2S电流互感器高压TA,电流变比25/5 | 34416 | 202405 | 4
34038146.0 | 0.2S电流互感器高压TA,电流变比250/5 | 34416 | 202405 | 4
34038329.0 | 0.2S电流互感器高压TA,电流变比2500/5 | 34416 | 202405 | 6
34037349.0 | 0.2S电流互感器高压TA,电流变比300/5 | 34416 | 202405 | 4
34037675.0 | 0.2S电流互感器高压TA,电流变比40/5 | 34416 | 202405 | 2
34037834.0 | 0.2S电流互感器高压TA,电流变比50/5 | 34416 | 202405 | 2
34037835.0 | 0.2S电流互感器高压TA,电流变比75/5 | 34416 | 202405 | 6
34037683.0 | 0.2S电流互感器高压TA,电流变比800/5 | 34416 | 202405 | 2
8302000004100003.0 | 0.2电压互感器高压TV220000/100 | 34416 | 202405 | 6
8302000000500009.0 | 0.2高压TV电压互感器10000/100 | 34416 | 202405 | 38
34000201.0 | 0.5S三相三线经互感器接入智能电能表,3×100V,1.5(6)A,安徽工业RS-485通信,电子式-智能无费控 | 34416 | 202405 | 9
34000565.0 | 0.5S三相四线经互感器接入智能电能表,3×220/380V,1.5(6)A,安徽工业RS-485通信,电子式-智能无费控 | 34416 | 202405 | 4
34000569.0 | 0.5S三相四线经互感器接入智能电能表,3×57.7/100V,1.5(6)A,安徽变电站RS-485通信,电子式-智能无费控 | 34416 | 202405 | 1
34001298.0 | 0.5S低压电流互感器100/5 | 34416 | 202405 | 54
34001212.0 | 0.5S低压电流互感器150/5 | 34416 | 202405 | 150
34001075.0 | 0.5S低压电流互感器200/5 | 34416 | 202405 | 138
34001073.0 | 0.5S低压电流互感器300/5 | 34416 | 202405 | 66
34001217.0 | 0.5S低压电流互感器75/5 | 34416 | 202405 | 18
34000669.0 | 1.0三相四线直接接入智能电能表,3x220V/380V,5(60)A,工业HPLC,电子式-智能远程费控 | 34416 | 202405 | 1
34000200.0 | 1.0三相四线直接接入智能电能表,3×220/380V,5(60)A,安徽居民HPLC,电子式-智能远程费控 | 34416 | 202405 | 13
34000511.0 | 1.0三相四线直接接入智能电能表,3×220/380V,5(60)A,安徽工业HPLC+微功率无线,电子式-智能远程费控 | 34416 | 202405 | 2
34000669.0 | 1.0三相四线直接接入智能电能表,3×220/380V,5(60)A,安徽工业HPLC,电子式-智能远程费控 | 34416 | 202405 | 44
34000508.0 | 1.0三相四线直接接入智能电能表,3×220/380V,5(60)A,安徽工业RS-485通信,电子式-智能远程费控 | 34416 | 202405 | 1
34000535.0 | 1.0三相四线直接接入智能电能表,3×220/380V,5(60)A,安徽工业窄带载波,电子式-智能远程费控 | 34416 | 202405 | 14
34000608.0 | 1.0三相四线经互感器接入智能电能表,3×220/380V,1.5(6)A,安徽工业HPLC,电子式-智能远程费控 | 34416 | 202405 | 6
34000204.0 | 1.0三相四线经互感器接入智能电能表,3×220/380V,1.5(6)A,安徽工业RS-485通信,电子式-智能远程费控 | 34416 | 202405 | 1
8305000000900019.0 | 12表位计量箱（3×4） | 34416 | 202405 | 4
8305000004400003.0 | 12表位计量箱（4×3） | 34416 | 202405 | 21
8305000000000002.0 | 16表位计量箱（4×4） | 34416 | 202405 | 2
8305000000900014.0 | 1表位计量箱（1×1） | 34416 | 202405 | 1105
34000193.0 | 2.0单相直接接入智能电能表,220V,5(60)A,安徽居民HPLC,电子式-智能远程费控 | 34416 | 202405 | 377
34000194.0 | 2.0单相直接接入智能电能表,220V,5(60)A,安徽居民窄带载波,电子式-智能远程费控 | 34416 | 202405 | 5
34000193.0 | 2.0单相直接接入智能电能表,220V,5(60)A,居民HPLC,电子式-智能远程费控 | 34416 | 202405 | 1
8305000000900022.0 | 2表位计量柜（1×2） | 34416 | 202405 | 5
8305000000900015.0 | 2表位计量箱（1×2） | 34416 | 202405 | 48
8343000000900031.0 | 4G,中国电信,包年 | 34416 | 202405 | 21
8343000000900032.0 | 4G,中国电信,包月 | 34416 | 202405 | 52
8343000000900033.0 | 4G,中国电信,包流量 | 34416 | 202405 | 6
8343000000900043.0 | 4G,中国移动,包年 | 34416 | 202405 | 2
8343000000900044.0 | 4G,中国移动,包月 | 34416 | 202405 | 22
8343000000900038.0 | 4G,中国联通,包月 | 34416 | 202405 | 23
8305000000900016.0 | 4表位计量箱（2×2） | 34416 | 202405 | 163
8305000003500009.0 | 6表位计量箱（2×3） | 34416 | 202405 | 19
8305000000900017.0 | 6表位计量箱（3×2） | 34416 | 202405 | 695
34000196.0 | A级单相直接接入智能电能表,220V,0.25-0.5（60）A,安徽居民HPLC,电子式-智能远程费控 | 34416 | 202405 | 18641
8301000005500002.0 | A级单相直接接入智能电能表,220V,0.25-0.5（60）A,安徽工业HPLC,电子式-智能远程费控 | 34416 | 202405 | 2
34000213.0 | B级三相四线直接接入智能电能表,3×220/380V,0.2-0.5（60）A,安徽居民HPLC,电子式-智能远程费控 | 34416 | 202405 | 246
34000202.0 | B级三相四线直接接入智能电能表,3×220/380V,0.2-0.5（60）A,安徽工业HPLC,电子式-智能远程费控 | 34416 | 202405 | 1113
34000209.0 | B级三相四线经互感器接入智能电能表,3×220/380V,0.015-0.075（6）A,安徽工业HPLC,电子式-智能远程费控 | 34416 | 202405 | 177
8301000000200003.0 | B级三相四线经互感器接入智能电能表3×220/380V0.015-0.075（6）A安徽居民HPLC电子式-智能远程费控 | 34416 | 202405 | 9
8301000005000002.0 | C三相四线经互感器接入智能电能表3×57.7/100V0.015-0.075（6）A安徽变电站RS-485通信电子式-智能无费控 | 34416 | 202405 | 2
34000718.0 | C级三相三线经互感器接入智能电能表,3×100V,0.015-0.075（6）A,安徽变电站RS-485通信,电子式-智能无费控 | 34416 | 202405 | 3
34000745.0 | C级三相三线经互感器接入智能电能表,3×100V,0.015-0.075（6）A,安徽工业RS-485通信,电子式-智能无费控 | 34416 | 202405 | 64
34000214.0 | C级三相四线经互感器接入智能电能表,3×220/380V,0.015-0.075（6）A,安徽工业RS-485通信,电子式-智能无费控 | 34416 | 202405 | 148
8301000003600013.0 | C级三相四线经互感器接入智能电能表3×57.7/100V0.015-0.075（6）A安徽工业RS-485通信电子式-智能无费控 | 34416 | 202405 | 3
34001339.0 | 专变采集终端III型,3x100V,RS-485通信,4G | 34416 | 202405 | 18
34001336.0 | 专变采集终端III型,3x100V,RS-485通信,FDD-LTE+TD-LTE | 34416 | 202405 | 1
34001340.0 | 专变采集终端III型,3x220V/380V,RS-485通信,4G | 34416 | 202405 | 91
34001334.0 | 专变采集终端III型,3x220V/380V,RS-485通信,FDD-LTE+TD-LTE | 34416 | 202405 | 11
34001339.0 | 专变采集终端III型,3×100V,RS-485通信,4G | 34416 | 202405 | 71
34001336.0 | 专变采集终端III型,3×100V,RS-485通信,FDD-LTE+TD-LTE | 34416 | 202405 | 1
34001340.0 | 专变采集终端III型,3×220/380V,RS-485通信,4G | 34416 | 202405 | 33
34001340.0 | 专变采集终端III型,3×220/380V,RS485通信,4G | 34416 | 202405 | 2
| 负荷管理终端 | 34416 | 202405 | 1
34000802.0 | 适配1级三相表,本地模块,HPLC | 34416 | 202405 | 56
8354000001500002.0 | 适配1级三相表,本地模块,HPLC+微功率无线双模 | 34416 | 202405 | 1429
34000801.0 | 适配2级单相表,本地模块,HPLC | 34416 | 202405 | 320
8354000001600002.0 | 适配2级单相表,本地模块,HPLC+微功率无线双模 | 34416 | 202405 | 18359
34000804.0 | 适配专变采集终端III型,远程模块,无线公网4G | 34416 | 202405 | 88
34000803.0 | 适配集中器I型,本地模块,HPLC | 34416 | 202405 | 42
8354000001700002.0 | 适配集中器I型,本地模块,HPLC+微功率无线双模 | 34416 | 202405 | 143
34000805.0 | 适配集中器I型,远程模块,无线公网4G | 34416 | 202405 | 170
34001335.0 | 集中器I型,3x220V/380V,HPLC,4G | 34416 | 202405 | 13
34001333.0 | 集中器I型,3x220V/380V,HPLC,FDD-LTE+TD-LTE | 34416 | 202405 | 12
34001337.0 | 集中器I型,3x220V/380V,窄带载波,FDD-LTE+TD-LTE | 34416 | 202405 | 1
34001354.0 | 集中器I型,3×220/380V,HPLC+微功率无线,FDD-LTE+TD-LTE | 34416 | 202405 | 148
34001335.0 | 集中器I型,3×220/380V,HPLC,4G | 34416 | 202405 | 40
34028057.0 | 集中器I型,3×220/380V,RS-485通信,CDMA通信 | 34416 | 202405 | 3
34028029.0 | 集中器I型,3×220/380V,RS-485通信,光纤 | 34416 | 202405 | 1
8309000000300003.0 | 集中器I型3×220/380VRS-485通信4G | 34416 | 202405 | 2
|  | 34416 | 202405 | 65
8302000003700003.0 | 0.2S,组合互感器,组合互感器,100/5,10000/100,0.2 | 34417 | 202405 | 1
34001308.0 | 0.2S低压电流互感器1000/5 | 34417 | 202405 | 30
34001078.0 | 0.2S低压电流互感器1200/5 | 34417 | 202405 | 18
34001081.0 | 0.2S低压电流互感器1500/5 | 34417 | 202405 | 27
34001074.0 | 0.2S低压电流互感器400/5 | 34417 | 202405 | 123
34001214.0 | 0.2S低压电流互感器500/5 | 34417 | 202405 | 84
34001299.0 | 0.2S低压电流互感器600/5 | 34417 | 202405 | 137
34001077.0 | 0.2S低压电流互感器800/5 | 34417 | 202405 | 54
34037824.0 | 0.2S电流互感器低压TA,电流变比100/5 | 34417 | 202405 | 18
34037524.0 | 0.2S电流互感器低压TA,电流变比1200/5 | 34417 | 202405 | 12
34037825.0 | 0.2S电流互感器低压TA,电流变比150/5 | 34417 | 202405 | 12
34037840.0 | 0.2S电流互感器低压TA,电流变比1500/5 | 34417 | 202405 | 3
34037526.0 | 0.2S电流互感器低压TA,电流变比2000/5 | 34417 | 202405 | 3
34037823.0 | 0.2S电流互感器低压TA,电流变比300/5 | 34417 | 202405 | 6
34037982.0 | 0.2S电流互感器低压TA,电流变比400/5 | 34417 | 202405 | 3
34038280.0 | 0.2S电流互感器低压TA,电流变比800/5 | 34417 | 202405 | 3
34038121.0 | 0.2S电流互感器高压TA,电流变比100/5 | 34417 | 202405 | 2
34037673.0 | 0.2S电流互感器高压TA,电流变比15/5 | 34417 | 202405 | 4
34037205.0 | 0.2S电流互感器高压TA,电流变比20/5 | 34417 | 202405 | 2
34037675.0 | 0.2S电流互感器高压TA,电流变比40/5 | 34417 | 202405 | 2
34037837.0 | 0.2S电流互感器高压TA,电流变比600/5 | 34417 | 202405 | 6
34037835.0 | 0.2S电流互感器高压TA,电流变比75/5 | 34417 | 202405 | 6
8302000000800021.0 | 0.2S组合互感器电流120/5,电流10000/100 | 34417 | 202405 | 1
8302000000800015.0 | 0.2S组合互感器电流60/5,电压10000/100 | 34417 | 202405 | 1
8302000001400002.0 | 0.2S组合互感器，电流变比50/5，电压变比10000/100，TV精度0.2 | 34417 | 202405 | 1
8302000003800003.0 | 0.2电压互感器高压TV35000/100 | 34417 | 202405 | 18
8302000000500009.0 | 0.2高压TV电压互感器10000/100 | 34417 | 202405 | 85
34000201.0 | 0.5S三相三线经互感器接入智能电能表,3×100V,1.5(6)A,安徽工业RS-485通信,电子式-智能无费控 | 34417 | 202405 | 3
34000565.0 | 0.5S三相四线经互感器接入智能电能表,3×220/380V,1.5(6)A,安徽工业RS-485通信,电子式-智能无费控 | 34417 | 202405 | 21
34000569.0 | 0.5S三相四线经互感器接入智能电能表,3×57.7/100V,1.5(6)A,安徽变电站RS-485通信,电子式-智能无费控 | 34417 | 202405 | 8
34001298.0 | 0.5S低压电流互感器100/5 | 34417 | 202405 | 105
34001212.0 | 0.5S低压电流互感器150/5 | 34417 | 202405 | 393
34001075.0 | 0.5S低压电流互感器200/5 | 34417 | 202405 | 204
34001073.0 | 0.5S低压电流互感器300/5 | 34417 | 202405 | 204
34001217.0 | 0.5S低压电流互感器75/5 | 34417 | 202405 | 27
34038119.0 | 0.5S电流互感器低压TA,电流变比500/5 | 34417 | 202405 | 3
34038137.0 | 0.5S电流互感器高压TA,电流变比600/5 | 34417 | 202405 | 8
8302000006000003.0 | 0.5电压互感器高压TV10000/100 | 34417 | 202405 | 2
34000669.0 | 1.0三相四线直接接入智能电能表,3×220/380V,5(60)A,安徽工业HPLC,电子式-智能远程费控 | 34417 | 202405 | 26
34000608.0 | 1.0三相四线经互感器接入智能电能表,3×220/380V,1.5(6)A,安徽工业HPLC,电子式-智能远程费控 | 34417 | 202405 | 1
8305000000900019.0 | 12表位计量箱（3×4） | 34417 | 202405 | 264
8305000004400003.0 | 12表位计量箱（4×3） | 34417 | 202405 | 241
8305000000000002.0 | 16表位计量箱（4×4） | 34417 | 202405 | 377
8305000000900014.0 | 1表位计量箱（1×1） | 34417 | 202405 | 378
34000193.0 | 2.0单相直接接入智能电能表,220V,5(60)A,安徽居民HPLC,电子式-智能远程费控 | 34417 | 202405 | 111
34000194.0 | 2.0单相直接接入智能电能表,220V,5(60)A,安徽居民窄带载波,电子式-智能远程费控 | 34417 | 202405 | 3
34000193.0 | 2.0单相直接接入智能电能表,220V,5(60)A,居民HPLC,电子式-智能远程费控 | 34417 | 202405 | 1
34000194.0 | 2.0单相直接接入智能电能表,220V,5(60)A,居民窄带载波,电子式-智能远程费控 | 34417 | 202405 | 2
8343000000900032.0 | 4G,中国电信,包月 | 34417 | 202405 | 2
8343000000900044.0 | 4G,中国移动,包月 | 34417 | 202405 | 33
8343000000900038.0 | 4G,中国联通,包月 | 34417 | 202405 | 80
8305000004700002.0 | 4表位计量箱（1×4） | 34417 | 202405 | 48
8305000000900016.0 | 4表位计量箱（2×2） | 34417 | 202405 | 469
8305000005300003.0 | 6表位计量屏（3×2） | 34417 | 202405 | 1
8305000000900017.0 | 6表位计量箱（3×2） | 34417 | 202405 | 108
8305000000900025.0 | 8表位计量屏（4×2） | 34417 | 202405 | 2
8305000000900018.0 | 9表位计量箱（3×3） | 34417 | 202405 | 2
34000196.0 | A级单相直接接入智能电能表,220V,0.25-0.5（60）A,安徽居民HPLC,电子式-智能远程费控 | 34417 | 202405 | 48163
34000213.0 | B级三相四线直接接入智能电能表,3×220/380V,0.2-0.5（60）A,安徽居民HPLC,电子式-智能远程费控 | 34417 | 202405 | 304
34000202.0 | B级三相四线直接接入智能电能表,3×220/380V,0.2-0.5（60）A,安徽工业HPLC,电子式-智能远程费控 | 34417 | 202405 | 2500
34000209.0 | B级三相四线经互感器接入智能电能表,3×220/380V,0.015-0.075（6）A,安徽工业HPLC,电子式-智能远程费控 | 34417 | 202405 | 433
8301000000200003.0 | B级三相四线经互感器接入智能电能表3×220/380V0.015-0.075（6）A安徽居民HPLC电子式-智能远程费控 | 34417 | 202405 | 55
34000745.0 | C级三相三线经互感器接入智能电能表,3x100V,0.015-0.075（6）A,工业RS-485通信,电子式-智能无费控 | 34417 | 202405 | 2
34000718.0 | C级三相三线经互感器接入智能电能表,3×100V,0.015-0.075（6）A,安徽变电站RS-485通信,电子式-智能无费控 | 34417 | 202405 | 2
34000745.0 | C级三相三线经互感器接入智能电能表,3×100V,0.015-0.075（6）A,安徽工业RS-485通信,电子式-智能无费控 | 34417 | 202405 | 277
34000214.0 | C级三相四线经互感器接入智能电能表,3×220/380V,0.015-0.075（6）A,安徽工业RS-485通信,电子式-智能无费控 | 34417 | 202405 | 358
34000575.0 | D级三相四线经互感器接入智能电能表,3×57.7/100V,0.003-0.015(1.2)A,安徽工业RS-485通信,电子式-智能无费控 | 34417 | 202405 | 6
34000269.0 | D级三相四线经互感器接入智能电能表,3×57.7/100V,0.015-0.075（6）A,安徽工业RS-485通信,电子式-智能无费控 | 34417 | 202405 | 1
34001339.0 | 专变采集终端III型,3x100V,RS-485通信,4G | 34417 | 202405 | 5
34001336.0 | 专变采集终端III型,3x100V,RS-485通信,FDD-LTE+TD-LTE | 34417 | 202405 | 2
34001342.0 | 专变采集终端III型,3x100V,RS-485通信,GPRS | 34417 | 202405 | 1
34001340.0 | 专变采集终端III型,3x220V/380V,RS-485通信,4G | 34417 | 202405 | 22
34001334.0 | 专变采集终端III型,3x220V/380V,RS-485通信,FDD-LTE+TD-LTE | 34417 | 202405 | 65
34001339.0 | 专变采集终端III型,3×100V,RS-485通信,4G | 34417 | 202405 | 71
34001336.0 | 专变采集终端III型,3×100V,RS-485通信,FDD-LTE+TD-LTE | 34417 | 202405 | 7
34001340.0 | 专变采集终端III型,3×220/380V,RS-485通信,4G | 34417 | 202405 | 210
34000802.0 | 适配1级三相表,本地模块,HPLC | 34417 | 202405 | 25
8354000001500002.0 | 适配1级三相表,本地模块,HPLC+微功率无线双模 | 34417 | 202405 | 3189
34000801.0 | 适配2级单相表,本地模块,HPLC | 34417 | 202405 | 153
8354000001600002.0 | 适配2级单相表,本地模块,HPLC+微功率无线双模 | 34417 | 202405 | 47914
34000804.0 | 适配专变采集终端III型,远程模块,无线公网4G | 34417 | 202405 | 201
34000803.0 | 适配集中器I型,本地模块,HPLC | 34417 | 202405 | 77
8354000001700002.0 | 适配集中器I型,本地模块,HPLC+微功率无线双模 | 34417 | 202405 | 757
34000805.0 | 适配集中器I型,远程模块,无线公网4G | 34417 | 202405 | 802
8309000000900008.0 | 采集器II型,220V,下行通讯：RS-485,上行通讯：窄带载波 | 34417 | 202405 | 53
34001335.0 | 集中器I型,3x220V/380V,HPLC,4G | 34417 | 202405 | 37
34001333.0 | 集中器I型,3x220V/380V,HPLC,FDD-LTE+TD-LTE | 34417 | 202405 | 30
34001337.0 | 集中器I型,3x220V/380V,窄带载波,FDD-LTE+TD-LTE | 34417 | 202405 | 1
34001354.0 | 集中器I型,3×220/380V,HPLC+微功率无线,FDD-LTE+TD-LTE | 34417 | 202405 | 814
34001335.0 | 集中器I型,3×220/380V,HPLC,4G | 34417 | 202405 | 90
34028004.0 | 集中器I型,3×220/380V,RS-485通信,GPRS通信 | 34417 | 202405 | 10
8309000000300003.0 | 集中器I型3×220/380VRS-485通信4G | 34417 | 202405 | 7
|  | 34417 | 202405 | 302
34000802.0 | 适配1级三相表,本地模块,HPLC | 34101 | 202406 | 6
8354000001500002.0 | 适配1级三相表,本地模块,HPLC+微功率无线双模 | 34101 | 202406 | 58
34000801.0 | 适配2级单相表,本地模块,HPLC | 34101 | 202406 | 3
8354000001600002.0 | 适配2级单相表,本地模块,HPLC+微功率无线双模 | 34101 | 202406 | 156
34000804.0 | 适配专变采集终端III型,远程模块,无线公网4G | 34101 | 202406 | 694
34000803.0 | 适配集中器I型,本地模块,HPLC | 34101 | 202406 | 40
8354000001700002.0 | 适配集中器I型,本地模块,HPLC+微功率无线双模 | 34101 | 202406 | 722
34000805.0 | 适配集中器I型,远程模块,无线公网4G | 34101 | 202406 | 761
8302000003700003.0 | 0.2S,组合互感器,组合互感器,100/5,10000/100,0.2 | 34401 | 202406 | 2
34001076.0 | 0.2S低压电流互感器100/5 | 34401 | 202406 | 3
34001308.0 | 0.2S低压电流互感器1000/5 | 34401 | 202406 | 21
34001078.0 | 0.2S低压电流互感器1200/5 | 34401 | 202406 | 3
34001213.0 | 0.2S低压电流互感器150/5 | 34401 | 202406 | 15
34001081.0 | 0.2S低压电流互感器1500/5 | 34401 | 202406 | 42
34001215.0 | 0.2S低压电流互感器200/5 | 34401 | 202406 | 6
34001309.0 | 0.2S低压电流互感器250/5 | 34401 | 202406 | 3
34001074.0 | 0.2S低压电流互感器400/5 | 34401 | 202406 | 156
34001214.0 | 0.2S低压电流互感器500/5 | 34401 | 202406 | 93
34001299.0 | 0.2S低压电流互感器600/5 | 34401 | 202406 | 186
34001077.0 | 0.2S低压电流互感器800/5 | 34401 | 202406 | 168
34037824.0 | 0.2S电流互感器低压TA,电流变比100/5 | 34401 | 202406 | 24
34037339.0 | 0.2S电流互感器低压TA,电流变比1000/5 | 34401 | 202406 | 9
34037524.0 | 0.2S电流互感器低压TA,电流变比1200/5 | 34401 | 202406 | 15
34037825.0 | 0.2S电流互感器低压TA,电流变比150/5 | 34401 | 202406 | 21
34037840.0 | 0.2S电流互感器低压TA,电流变比1500/5 | 34401 | 202406 | 45
34038285.0 | 0.2S电流互感器低压TA,电流变比200/5 | 34401 | 202406 | 60
34037671.0 | 0.2S电流互感器低压TA,电流变比250/5 | 34401 | 202406 | 3
34037672.0 | 0.2S电流互感器低压TA,电流变比600/5 | 34401 | 202406 | 3
34037514.0 | 0.2S电流互感器低压TA,电流变比75/5 | 34401 | 202406 | 6
34038169.0 | 0.2S电流互感器干式TA,电流变比100/5 | 34401 | 202406 | 10
34037717.0 | 0.2S电流互感器干式TA,电流变比150/5 | 34401 | 202406 | 4
34037875.0 | 0.2S电流互感器干式TA,电流变比200/5 | 34401 | 202406 | 26
34037245.0 | 0.2S电流互感器干式TA,电流变比30/5 | 34401 | 202406 | 6
34037708.0 | 0.2S电流互感器干式TA,电流变比300/5 | 34401 | 202406 | 14
34038064.0 | 0.2S电流互感器干式TA,电流变比40/5 | 34401 | 202406 | 4
34037876.0 | 0.2S电流互感器干式TA,电流变比400/5 | 34401 | 202406 | 10
34037400.0 | 0.2S电流互感器干式TA,电流变比50/5 | 34401 | 202406 | 8
34038349.0 | 0.2S电流互感器干式TA,电流变比60/5 | 34401 | 202406 | 2
34038165.0 | 0.2S电流互感器干式TA,电流变比600/5 | 34401 | 202406 | 4
34037720.0 | 0.2S电流互感器干式TA,电流变比75/5 | 34401 | 202406 | 6
34038121.0 | 0.2S电流互感器高压TA,电流变比100/5 | 34401 | 202406 | 6
34038286.0 | 0.2S电流互感器高压TA,电流变比150/5 | 34401 | 202406 | 2
34037205.0 | 0.2S电流互感器高压TA,电流变比20/5 | 34401 | 202406 | 4
34038130.0 | 0.2S电流互感器高压TA,电流变比25/5 | 34401 | 202406 | 14
34037212.0 | 0.2S电流互感器高压TA,电流变比30/5 | 34401 | 202406 | 2
34037349.0 | 0.2S电流互感器高压TA,电流变比300/5 | 34401 | 202406 | 8
34037675.0 | 0.2S电流互感器高压TA,电流变比40/5 | 34401 | 202406 | 2
34037353.0 | 0.2S电流互感器高压TA,电流变比60/5 | 34401 | 202406 | 2
8302000000800012.0 | 0.2S组合互感器电流30/5,电压10000/100 | 34401 | 202406 | 2
8302000003500006.0 | 0.2S组合互感器电流变比200/5，电压变比10000/100 | 34401 | 202406 | 1
8302000001400002.0 | 0.2S组合互感器，电流变比50/5，电压变比10000/100，TV精度0.2 | 34401 | 202406 | 2
34038125.0 | 0.2电流互感器低压TA,电流变比100/5 | 34401 | 202406 | 3
34037826.0 | 0.2电流互感器低压TA,电流变比150/5 | 34401 | 202406 | 3
34038134.0 | 0.2电流互感器低压TA,电流变比1500/5 | 34401 | 202406 | 6
34037833.0 | 0.2电流互感器低压TA,电流变比75/5 | 34401 | 202406 | 18
8302000000500009.0 | 0.2高压TV电压互感器10000/100 | 34401 | 202406 | 38
34000609.0 | 0.5S三相三线经互感器接入智能电能表,3×100V,1.5(6)A,安徽变电站RS-485通信,电子式-智能无费控 | 34401 | 202406 | 1
34000201.0 | 0.5S三相三线经互感器接入智能电能表,3×100V,1.5(6)A,安徽工业RS-485通信,电子式-智能无费控 | 34401 | 202406 | 6
34000565.0 | 0.5S三相四线经互感器接入智能电能表,3×220/380V,1.5(6)A,安徽工业RS-485通信,电子式-智能无费控 | 34401 | 202406 | 3
34001298.0 | 0.5S低压电流互感器100/5 | 34401 | 202406 | 217
34001212.0 | 0.5S低压电流互感器150/5 | 34401 | 202406 | 195
34001075.0 | 0.5S低压电流互感器200/5 | 34401 | 202406 | 174
34001073.0 | 0.5S低压电流互感器300/5 | 34401 | 202406 | 252
34001217.0 | 0.5S低压电流互感器75/5 | 34401 | 202406 | 30
34038282.0 | 0.5S电流互感器低压TA,电流变比100/5 | 34401 | 202406 | 3
34038118.0 | 0.5S电流互感器低压TA,电流变比200/5 | 34401 | 202406 | 15
34037392.0 | 0.5S电流互感器干式TA,电流变比150/5 | 34401 | 202406 | 3
34037670.0 | 0.5电流互感器低压TA,电流变比200/5 | 34401 | 202406 | 3
34000669.0 | 1.0三相四线直接接入智能电能表,3x220V/380V,5(60)A,工业HPLC,电子式-智能远程费控 | 34401 | 202406 | 3
34000200.0 | 1.0三相四线直接接入智能电能表,3×220/380V,5(60)A,安徽居民HPLC,电子式-智能远程费控 | 34401 | 202406 | 5
34000669.0 | 1.0三相四线直接接入智能电能表,3×220/380V,5(60)A,安徽工业HPLC,电子式-智能远程费控 | 34401 | 202406 | 133
34000508.0 | 1.0三相四线直接接入智能电能表,3×220/380V,5(60)A,安徽工业RS-485通信,电子式-智能远程费控 | 34401 | 202406 | 6
34000535.0 | 1.0三相四线直接接入智能电能表,3×220/380V,5(60)A,安徽工业窄带载波,电子式-智能远程费控 | 34401 | 202406 | 16
34000608.0 | 1.0三相四线经互感器接入智能电能表,3×220/380V,1.5(6)A,安徽工业HPLC,电子式-智能远程费控 | 34401 | 202406 | 134
34000204.0 | 1.0三相四线经互感器接入智能电能表,3×220/380V,1.5(6)A,安徽工业RS-485通信,电子式-智能远程费控 | 34401 | 202406 | 27
8305000002000002.0 | 12表位计量箱（2×6） | 34401 | 202406 | 22
8305000000900019.0 | 12表位计量箱（3×4） | 34401 | 202406 | 439
8305000004400003.0 | 12表位计量箱（4×3） | 34401 | 202406 | 216
8305000005000004.0 | 15表位计量箱（5×3） | 34401 | 202406 | 7
8305000000000002.0 | 16表位计量箱（4×4） | 34401 | 202406 | 520
8305000000900014.0 | 1表位计量箱（1×1） | 34401 | 202406 | 4839
34000193.0 | 2.0单相直接接入智能电能表,220V,5(60)A,安徽居民HPLC,电子式-智能远程费控 | 34401 | 202406 | 30
34000195.0 | 2.0单相直接接入智能电能表,220V,5(60)A,安徽居民RS-485通信,电子式-智能远程费控 | 34401 | 202406 | 66
34000194.0 | 2.0单相直接接入智能电能表,220V,5(60)A,安徽居民窄带载波,电子式-智能远程费控 | 34401 | 202406 | 136
34000193.0 | 2.0单相直接接入智能电能表,220V,5(60)A,居民HPLC,电子式-智能远程费控 | 34401 | 202406 | 3
34000195.0 | 2.0单相直接接入智能电能表,220V,5(60)A,居民RS-485通信,电子式-智能远程费控 | 34401 | 202406 | 40
34000194.0 | 2.0单相直接接入智能电能表,220V,5(60)A,居民窄带载波,电子式-智能远程费控 | 34401 | 202406 | 3
8305000003600012.0 | 20表位计量箱（4×5） | 34401 | 202406 | 300
8305000000900022.0 | 2表位计量柜（1×2） | 34401 | 202406 | 215
8305000000900015.0 | 2表位计量箱（1×2） | 34401 | 202406 | 489
8343000000900032.0 | 4G,中国电信,包月 | 34401 | 202406 | 17
8343000000900033.0 | 4G,中国电信,包流量 | 34401 | 202406 | 79
8343000000900044.0 | 4G,中国移动,包月 | 34401 | 202406 | 153
8343000000900045.0 | 4G,中国移动,包流量 | 34401 | 202406 | 9
8343000000900038.0 | 4G,中国联通,包月 | 34401 | 202406 | 15
8343000000900039.0 | 4G,中国联通,包流量 | 34401 | 202406 | 104
8305000004700002.0 | 4表位计量箱（1×4） | 34401 | 202406 | 50
8305000000900016.0 | 4表位计量箱（2×2） | 34401 | 202406 | 195
8343000000900041.0 | 5G,中国联通,包月 | 34401 | 202406 | 1
8305000003500009.0 | 6表位计量箱（2×3） | 34401 | 202406 | 1
8305000000900017.0 | 6表位计量箱（3×2） | 34401 | 202406 | 113
8305000000900025.0 | 8表位计量屏（4×2） | 34401 | 202406 | 1
8305000000900018.0 | 9表位计量箱（3×3） | 34401 | 202406 | 157
34000196.0 | A级单相直接接入智能电能表,220V,0.25-0.5（60）A,安徽居民HPLC,电子式-智能远程费控 | 34401 | 202406 | 81526
8301000005500002.0 | A级单相直接接入智能电能表,220V,0.25-0.5（60）A,安徽工业HPLC,电子式-智能远程费控 | 34401 | 202406 | 6
34000213.0 | B级三相四线直接接入智能电能表,3×220/380V,0.2-0.5（60）A,安徽居民HPLC,电子式-智能远程费控 | 34401 | 202406 | 1624
34000202.0 | B级三相四线直接接入智能电能表,3×220/380V,0.2-0.5（60）A,安徽工业HPLC,电子式-智能远程费控 | 34401 | 202406 | 2708
34000209.0 | B级三相四线经互感器接入智能电能表,3×220/380V,0.015-0.075（6）A,安徽工业HPLC,电子式-智能远程费控 | 34401 | 202406 | 883
8301000000200003.0 | B级三相四线经互感器接入智能电能表3×220/380V0.015-0.075（6）A安徽居民HPLC电子式-智能远程费控 | 34401 | 202406 | 52
34000718.0 | C级三相三线经互感器接入智能电能表,3×100V,0.015-0.075（6）A,安徽变电站RS-485通信,电子式-智能无费控 | 34401 | 202406 | 26
34000745.0 | C级三相三线经互感器接入智能电能表,3×100V,0.015-0.075（6）A,安徽工业RS-485通信,电子式-智能无费控 | 34401 | 202406 | 195
8301000002100002.0 | C级三相三线经互感器接入智能电能表3×100V0.015-0.075（6）A安徽居民RS-485通信电子式-智能无费控 | 34401 | 202406 | 3
8301000006400004.0 | C级三相四线经互感器接入智能电能表,3×220/380V,0.015-0.075（6）A,安徽居民RS-485通信,电子式-智能无费控 | 34401 | 202406 | 1
34000214.0 | C级三相四线经互感器接入智能电能表,3×220/380V,0.015-0.075（6）A,安徽工业RS-485通信,电子式-智能无费控 | 34401 | 202406 | 150
8301000003600013.0 | C级三相四线经互感器接入智能电能表3×57.7/100V0.015-0.075（6）A安徽工业RS-485通信电子式-智能无费控 | 34401 | 202406 | 6
34000574.0 | D级三相三线经互感器接入智能电能表,3×100V,0.015-0.075（6）A,安徽变电站RS-485通信,电子式-智能无费控 | 34401 | 202406 | 1
8301000002700002.0 | D级三相四线经互感器接入智能电能表3×57.7/100V0.003-0.015(1.2)A安徽变电站RS-485通信电子式-智能无费控 | 34401 | 202406 | 1
34001336.0 | 专变采集终端III型,3x100V,RS-485通信,FDD-LTE+TD-LTE | 34401 | 202406 | 1
34001340.0 | 专变采集终端III型,3x220V/380V,RS-485通信,4G | 34401 | 202406 | 11
34001334.0 | 专变采集终端III型,3x220V/380V,RS-485通信,FDD-LTE+TD-LTE | 34401 | 202406 | 12
34001339.0 | 专变采集终端III型,3×100V,RS-485通信,4G | 34401 | 202406 | 199
34001340.0 | 专变采集终端III型,3×220/380V,RS-485通信,4G | 34401 | 202406 | 270
34000802.0 | 适配1级三相表,本地模块,HPLC | 34401 | 202406 | 315
8354000001500002.0 | 适配1级三相表,本地模块,HPLC+微功率无线双模 | 34401 | 202406 | 5407
34000801.0 | 适配2级单相表,本地模块,HPLC | 34401 | 202406 | 47
8354000001600002.0 | 适配2级单相表,本地模块,HPLC+微功率无线双模 | 34401 | 202406 | 82675
34000804.0 | 适配专变采集终端III型,远程模块,无线公网4G | 34401 | 202406 | 429
34000803.0 | 适配集中器I型,本地模块,HPLC | 34401 | 202406 | 34
8354000001700002.0 | 适配集中器I型,本地模块,HPLC+微功率无线双模 | 34401 | 202406 | 757
34000805.0 | 适配集中器I型,远程模块,无线公网4G | 34401 | 202406 | 768
8309000000900008.0 | 采集器II型,220V,下行通讯：RS-485,上行通讯：窄带载波 | 34401 | 202406 | 147
34001335.0 | 集中器I型,3x220V/380V,HPLC,4G | 34401 | 202406 | 42
34001333.0 | 集中器I型,3x220V/380V,HPLC,FDD-LTE+TD-LTE | 34401 | 202406 | 37
34001337.0 | 集中器I型,3x220V/380V,窄带载波,FDD-LTE+TD-LTE | 34401 | 202406 | 1
34001354.0 | 集中器I型,3×220/380V,HPLC+微功率无线,FDD-LTE+TD-LTE | 34401 | 202406 | 759
34001335.0 | 集中器I型,3×220/380V,HPLC,4G | 34401 | 202406 | 52
34028057.0 | 集中器I型,3×220/380V,RS-485通信,CDMA通信 | 34401 | 202406 | 2
8309000000300003.0 | 集中器I型3×220/380VRS-485通信4G | 34401 | 202406 | 3
|  | 34401 | 202406 | 1251
34001308.0 | 0.2S低压电流互感器1000/5 | 34402 | 202406 | 3
34001078.0 | 0.2S低压电流互感器1200/5 | 34402 | 202406 | 6
34001213.0 | 0.2S低压电流互感器150/5 | 34402 | 202406 | 9
34001300.0 | 0.2S低压电流互感器300/5 | 34402 | 202406 | 1
34001074.0 | 0.2S低压电流互感器400/5 | 34402 | 202406 | 69
34001214.0 | 0.2S低压电流互感器500/5 | 34402 | 202406 | 42
34001299.0 | 0.2S低压电流互感器600/5 | 34402 | 202406 | 150
34001216.0 | 0.2S低压电流互感器75/5 | 34402 | 202406 | 6
34001077.0 | 0.2S低压电流互感器800/5 | 34402 | 202406 | 3
34044542.0 | 0.2S电压互感器高压TV,电压变比10000/100 | 34402 | 202406 | 10
34037824.0 | 0.2S电流互感器低压TA,电流变比100/5 | 34402 | 202406 | 33
34037339.0 | 0.2S电流互感器低压TA,电流变比1000/5 | 34402 | 202406 | 12
34037524.0 | 0.2S电流互感器低压TA,电流变比1200/5 | 34402 | 202406 | 18
34037825.0 | 0.2S电流互感器低压TA,电流变比150/5 | 34402 | 202406 | 34
34037840.0 | 0.2S电流互感器低压TA,电流变比1500/5 | 34402 | 202406 | 9
34038285.0 | 0.2S电流互感器低压TA,电流变比200/5 | 34402 | 202406 | 18
34037671.0 | 0.2S电流互感器低压TA,电流变比250/5 | 34402 | 202406 | 12
34037823.0 | 0.2S电流互感器低压TA,电流变比300/5 | 34402 | 202406 | 19
34037982.0 | 0.2S电流互感器低压TA,电流变比400/5 | 34402 | 202406 | 21
34038115.0 | 0.2S电流互感器低压TA,电流变比500/5 | 34402 | 202406 | 42
34037672.0 | 0.2S电流互感器低压TA,电流变比600/5 | 34402 | 202406 | 6
34037514.0 | 0.2S电流互感器低压TA,电流变比75/5 | 34402 | 202406 | 12
34038280.0 | 0.2S电流互感器低压TA,电流变比800/5 | 34402 | 202406 | 9
34038121.0 | 0.2S电流互感器高压TA,电流变比100/5 | 34402 | 202406 | 4
34037205.0 | 0.2S电流互感器高压TA,电流变比20/5 | 34402 | 202406 | 4
34037212.0 | 0.2S电流互感器高压TA,电流变比30/5 | 34402 | 202406 | 6
34037675.0 | 0.2S电流互感器高压TA,电流变比40/5 | 34402 | 202406 | 6
34037834.0 | 0.2S电流互感器高压TA,电流变比50/5 | 34402 | 202406 | 2
34037835.0 | 0.2S电流互感器高压TA,电流变比75/5 | 34402 | 202406 | 4
8302000000800012.0 | 0.2S组合互感器电流30/5,电压10000/100 | 34402 | 202406 | 2
34029557.0 | 0.2S组合互感器组合互感器,电流变比20/5,电压变比10000/100 | 34402 | 202406 | 1
34029311.0 | 0.2S组合互感器组合互感器,电流变比75/5,电压变比10000/100 | 34402 | 202406 | 1
8302000000800009.0 | 0.2S组合互感器组合互感器电流变比75/5,电压变比10000/100 | 34402 | 202406 | 2
8302000001400002.0 | 0.2S组合互感器，电流变比50/5，电压变比10000/100，TV精度0.2 | 34402 | 202406 | 1
34037986.0 | 0.2电流互感器高压TA,电流变比600/5 | 34402 | 202406 | 2
8302000000500009.0 | 0.2高压TV电压互感器10000/100 | 34402 | 202406 | 20
34000201.0 | 0.5S三相三线经互感器接入智能电能表,3×100V,1.5(6)A,安徽工业RS-485通信,电子式-智能无费控 | 34402 | 202406 | 1
34001298.0 | 0.5S低压电流互感器100/5 | 34402 | 202406 | 87
34001212.0 | 0.5S低压电流互感器150/5 | 34402 | 202406 | 136
34001075.0 | 0.5S低压电流互感器200/5 | 34402 | 202406 | 84
34001073.0 | 0.5S低压电流互感器300/5 | 34402 | 202406 | 52
34001217.0 | 0.5S低压电流互感器75/5 | 34402 | 202406 | 15
34037839.0 | 0.5S电流互感器低压TA,电流变比1000/5 | 34402 | 202406 | 18
34037523.0 | 0.5S电流互感器高压TA,电流变比200/5 | 34402 | 202406 | 2
34000669.0 | 1.0三相四线直接接入智能电能表,3×220/380V,5(60)A,安徽工业HPLC,电子式-智能远程费控 | 34402 | 202406 | 1
34000608.0 | 1.0三相四线经互感器接入智能电能表,3x220V/380V,1.5(6)A,工业HPLC,电子式-智能远程费控 | 34402 | 202406 | 1
34000608.0 | 1.0三相四线经互感器接入智能电能表,3×220/380V,1.5(6)A,安徽工业HPLC,电子式-智能远程费控 | 34402 | 202406 | 2
8305000000900019.0 | 12表位计量箱（3×4） | 34402 | 202406 | 146
8305000004400003.0 | 12表位计量箱（4×3） | 34402 | 202406 | 671
8305000000000002.0 | 16表位计量箱（4×4） | 34402 | 202406 | 46
8305000000900014.0 | 1表位计量箱（1×1） | 34402 | 202406 | 182
34000197.0 | 2.0单相直接接入智能电能表,220V,10(40)A,安徽居民RS-485通信,电子式-智能远程费控 | 34402 | 202406 | 2
34000193.0 | 2.0单相直接接入智能电能表,220V,5(60)A,安徽居民HPLC,电子式-智能远程费控 | 34402 | 202406 | 549
34000194.0 | 2.0单相直接接入智能电能表,220V,5(60)A,安徽居民窄带载波,电子式-智能远程费控 | 34402 | 202406 | 65
34000193.0 | 2.0单相直接接入智能电能表,220V,5(60)A,居民HPLC,电子式-智能远程费控 | 34402 | 202406 | 13
34000194.0 | 2.0单相直接接入智能电能表,220V,5(60)A,居民窄带载波,电子式-智能远程费控 | 34402 | 202406 | 3
8305000003600012.0 | 20表位计量箱（4×5） | 34402 | 202406 | 10
8305000000900022.0 | 2表位计量柜（1×2） | 34402 | 202406 | 3
8343000000900032.0 | 4G,中国电信,包月 | 34402 | 202406 | 1
8343000000900044.0 | 4G,中国移动,包月 | 34402 | 202406 | 44
8305000000900016.0 | 4表位计量箱（2×2） | 34402 | 202406 | 241
500138761.0 | 500138761 | 34402 | 202406 | 3
8343000000900047.0 | 5G,中国移动,包月 | 34402 | 202406 | 4
8305000000900017.0 | 6表位计量箱（3×2） | 34402 | 202406 | 1
8305000000900025.0 | 8表位计量屏（4×2） | 34402 | 202406 | 8
8305000000900018.0 | 9表位计量箱（3×3） | 34402 | 202406 | 270
34000196.0 | A级单相直接接入智能电能表,220V,0.25-0.5（60）A,安徽居民HPLC,电子式-智能远程费控 | 34402 | 202406 | 21071
34000196.0 | A级单相直接接入智能电能表,220V,0.25-0.5（60）A,居民HPLC,电子式-智能远程费控 | 34402 | 202406 | 1
34000213.0 | B级三相四线直接接入智能电能表,3×220/380V,0.2-0.5（60）A,安徽居民HPLC,电子式-智能远程费控 | 34402 | 202406 | 2216
34000202.0 | B级三相四线直接接入智能电能表,3×220/380V,0.2-0.5（60）A,安徽工业HPLC,电子式-智能远程费控 | 34402 | 202406 | 1040
34000209.0 | B级三相四线经互感器接入智能电能表,3×220/380V,0.015-0.075（6）A,安徽工业HPLC,电子式-智能远程费控 | 34402 | 202406 | 354
8301000000200003.0 | B级三相四线经互感器接入智能电能表3×220/380V0.015-0.075（6）A安徽居民HPLC电子式-智能远程费控 | 34402 | 202406 | 15
34000745.0 | C级三相三线经互感器接入智能电能表,3×100V,0.015-0.075（6）A,安徽工业RS-485通信,电子式-智能无费控 | 34402 | 202406 | 46
34000214.0 | C级三相四线经互感器接入智能电能表,3×220/380V,0.015-0.075（6）A,安徽工业RS-485通信,电子式-智能无费控 | 34402 | 202406 | 124
8301000003700010.0 | D级三相三线经互感器接入智能电能表3×100V0.003-0.015(1.2)A安徽工业RS-485通信电子式-智能无费控 | 34402 | 202406 | 1
34001334.0 | 专变采集终端III型,3x220V/380V,RS-485通信,FDD-LTE+TD-LTE | 34402 | 202406 | 19
34001339.0 | 专变采集终端III型,3×100V,RS-485通信,4G | 34402 | 202406 | 49
34001336.0 | 专变采集终端III型,3×100V,RS-485通信,FDD-LTE+TD-LTE | 34402 | 202406 | 1
34001340.0 | 专变采集终端III型,3×220/380V,RS-485通信,4G | 34402 | 202406 | 125
8309000006800003.0 | 厂站电能量采集终端,220V,RS-485,通信光纤 | 34402 | 202406 | 1
34000802.0 | 适配1级三相表,本地模块,HPLC | 34402 | 202406 | 4
8354000001500002.0 | 适配1级三相表,本地模块,HPLC+微功率无线双模 | 34402 | 202406 | 3572
34000801.0 | 适配2级单相表,本地模块,HPLC | 34402 | 202406 | 583
8354000001600002.0 | 适配2级单相表,本地模块,HPLC+微功率无线双模 | 34402 | 202406 | 20921
34000804.0 | 适配专变采集终端III型,远程模块,无线公网4G | 34402 | 202406 | 155
34000803.0 | 适配集中器I型,本地模块,HPLC | 34402 | 202406 | 11
8354000001700002.0 | 适配集中器I型,本地模块,HPLC+微功率无线双模 | 34402 | 202406 | 539
34000805.0 | 适配集中器I型,远程模块,无线公网4G | 34402 | 202406 | 542
8309000000900008.0 | 采集器II型,220V,下行通讯：RS-485,上行通讯：窄带载波 | 34402 | 202406 | 2
34001335.0 | 集中器I型,3x220V/380V,HPLC,4G | 34402 | 202406 | 7
34001333.0 | 集中器I型,3x220V/380V,HPLC,FDD-LTE+TD-LTE | 34402 | 202406 | 6
34001354.0 | 集中器I型,3×220/380V,HPLC+微功率无线,FDD-LTE+TD-LTE | 34402 | 202406 | 545
34001335.0 | 集中器I型,3×220/380V,HPLC,4G | 34402 | 202406 | 4
34028004.0 | 集中器I型,3×220/380V,RS-485通信,GPRS通信 | 34402 | 202406 | 1
|  | 34402 | 202406 | 374
34001308.0 | 0.2S低压电流互感器1000/5 | 34403 | 202406 | 36
34001078.0 | 0.2S低压电流互感器1200/5 | 34403 | 202406 | 39
34001213.0 | 0.2S低压电流互感器150/5 | 34403 | 202406 | 12
34001074.0 | 0.2S低压电流互感器400/5 | 34403 | 202406 | 156
34001214.0 | 0.2S低压电流互感器500/5 | 34403 | 202406 | 93
34001299.0 | 0.2S低压电流互感器600/5 | 34403 | 202406 | 81
34001077.0 | 0.2S低压电流互感器800/5 | 34403 | 202406 | 33
34037524.0 | 0.2S电流互感器低压TA,电流变比1200/5 | 34403 | 202406 | 3
34038121.0 | 0.2S电流互感器高压TA,电流变比100/5 | 34403 | 202406 | 6
34038294.0 | 0.2S电流互感器高压TA,电流变比1000/5 | 34403 | 202406 | 2
34037580.0 | 0.2S电流互感器高压TA,电流变比120/5 | 34403 | 202406 | 2
34037981.0 | 0.2S电流互感器高压TA,电流变比200/5 | 34403 | 202406 | 4
34038146.0 | 0.2S电流互感器高压TA,电流变比250/5 | 34403 | 202406 | 2
34037212.0 | 0.2S电流互感器高压TA,电流变比30/5 | 34403 | 202406 | 6
34037349.0 | 0.2S电流互感器高压TA,电流变比300/5 | 34403 | 202406 | 6
34037675.0 | 0.2S电流互感器高压TA,电流变比40/5 | 34403 | 202406 | 8
34038292.0 | 0.2S电流互感器高压TA,电流变比400/5 | 34403 | 202406 | 4
34037834.0 | 0.2S电流互感器高压TA,电流变比50/5 | 34403 | 202406 | 2
34037830.0 | 0.2S电流互感器高压TA,电流变比500/5 | 34403 | 202406 | 2
34037353.0 | 0.2S电流互感器高压TA,电流变比60/5 | 34403 | 202406 | 2
34037837.0 | 0.2S电流互感器高压TA,电流变比600/5 | 34403 | 202406 | 18
34037683.0 | 0.2S电流互感器高压TA,电流变比800/5 | 34403 | 202406 | 7
34000565.0 | 0.5S三相四线经互感器接入智能电能表,3×220/380V,1.5(6)A,安徽工业RS-485通信,电子式-智能无费控 | 34403 | 202406 | 6
34000569.0 | 0.5S三相四线经互感器接入智能电能表,3×57.7/100V,1.5(6)A,安徽变电站RS-485通信,电子式-智能无费控 | 34403 | 202406 | 1
34001298.0 | 0.5S低压电流互感器100/5 | 34403 | 202406 | 33
34001212.0 | 0.5S低压电流互感器150/5 | 34403 | 202406 | 476
34001075.0 | 0.5S低压电流互感器200/5 | 34403 | 202406 | 237
34001073.0 | 0.5S低压电流互感器300/5 | 34403 | 202406 | 225
34000200.0 | 1.0三相四线直接接入智能电能表,3×220/380V,5(60)A,安徽居民HPLC,电子式-智能远程费控 | 34403 | 202406 | 1
34000669.0 | 1.0三相四线直接接入智能电能表,3×220/380V,5(60)A,安徽工业HPLC,电子式-智能远程费控 | 34403 | 202406 | 19
8305000000900019.0 | 12表位计量箱（3×4） | 34403 | 202406 | 249
8305000004400003.0 | 12表位计量箱（4×3） | 34403 | 202406 | 528
8305000000000002.0 | 16表位计量箱（4×4） | 34403 | 202406 | 1
8305000000900014.0 | 1表位计量箱（1×1） | 34403 | 202406 | 109
34000193.0 | 2.0单相直接接入智能电能表,220V,5(60)A,安徽居民HPLC,电子式-智能远程费控 | 34403 | 202406 | 172
34000194.0 | 2.0单相直接接入智能电能表,220V,5(60)A,安徽居民窄带载波,电子式-智能远程费控 | 34403 | 202406 | 33
34000193.0 | 2.0单相直接接入智能电能表,220V,5(60)A,居民HPLC,电子式-智能远程费控 | 34403 | 202406 | 2
34000194.0 | 2.0单相直接接入智能电能表,220V,5(60)A,居民窄带载波,电子式-智能远程费控 | 34403 | 202406 | 3
8305000000900015.0 | 2表位计量箱（1×2） | 34403 | 202406 | 81
8343000000900032.0 | 4G,中国电信,包月 | 34403 | 202406 | 4
8343000000900044.0 | 4G,中国移动,包月 | 34403 | 202406 | 36
8343000000900038.0 | 4G,中国联通,包月 | 34403 | 202406 | 6
8305000004700002.0 | 4表位计量箱（1×4） | 34403 | 202406 | 16
8305000000900016.0 | 4表位计量箱（2×2） | 34403 | 202406 | 5
8343000000900046.0 | 5G,中国移动,包年 | 34403 | 202406 | 17
8343000000900048.0 | 5G,中国移动,包流量 | 34403 | 202406 | 20
8305000003500009.0 | 6表位计量箱（2×3） | 34403 | 202406 | 1
8305000000900017.0 | 6表位计量箱（3×2） | 34403 | 202406 | 1
8305000000900018.0 | 9表位计量箱（3×3） | 34403 | 202406 | 11
34000196.0 | A级单相直接接入智能电能表,220V,0.25-0.5（60）A,安徽居民HPLC,电子式-智能远程费控 | 34403 | 202406 | 18808
34000213.0 | B级三相四线直接接入智能电能表,3×220/380V,0.2-0.5（60）A,安徽居民HPLC,电子式-智能远程费控 | 34403 | 202406 | 173
34000202.0 | B级三相四线直接接入智能电能表,3×220/380V,0.2-0.5（60）A,安徽工业HPLC,电子式-智能远程费控 | 34403 | 202406 | 1947
34000209.0 | B级三相四线经互感器接入智能电能表,3×220/380V,0.015-0.075（6）A,安徽工业HPLC,电子式-智能远程费控 | 34403 | 202406 | 438
8301000000200003.0 | B级三相四线经互感器接入智能电能表3×220/380V0.015-0.075（6）A安徽居民HPLC电子式-智能远程费控 | 34403 | 202406 | 174
34000745.0 | C级三相三线经互感器接入智能电能表,3×100V,0.015-0.075（6）A,安徽工业RS-485通信,电子式-智能无费控 | 34403 | 202406 | 101
34000214.0 | C级三相四线经互感器接入智能电能表,3×220/380V,0.015-0.075（6）A,安徽工业RS-485通信,电子式-智能无费控 | 34403 | 202406 | 183
34001339.0 | 专变采集终端III型,3x100V,RS-485通信,4G | 34403 | 202406 | 1
34001336.0 | 专变采集终端III型,3x100V,RS-485通信,FDD-LTE+TD-LTE | 34403 | 202406 | 2
34001342.0 | 专变采集终端III型,3x100V,RS-485通信,GPRS | 34403 | 202406 | 2
34001340.0 | 专变采集终端III型,3x220V/380V,RS-485通信,4G | 34403 | 202406 | 3
34001339.0 | 专变采集终端III型,3×100V,RS-485通信,4G | 34403 | 202406 | 47
34001336.0 | 专变采集终端III型,3×100V,RS-485通信,FDD-LTE+TD-LTE | 34403 | 202406 | 1
34001340.0 | 专变采集终端III型,3×220/380V,RS-485通信,4G | 34403 | 202406 | 47
34000802.0 | 适配1级三相表,本地模块,HPLC | 34403 | 202406 | 82
8354000001500002.0 | 适配1级三相表,本地模块,HPLC+微功率无线双模 | 34403 | 202406 | 2623
34000801.0 | 适配2级单相表,本地模块,HPLC | 34403 | 202406 | 324
8354000001600002.0 | 适配2级单相表,本地模块,HPLC+微功率无线双模 | 34403 | 202406 | 18610
34000804.0 | 适配专变采集终端III型,远程模块,无线公网4G | 34403 | 202406 | 62
34000803.0 | 适配集中器I型,本地模块,HPLC | 34403 | 202406 | 13
8354000001700002.0 | 适配集中器I型,本地模块,HPLC+微功率无线双模 | 34403 | 202406 | 261
34000805.0 | 适配集中器I型,远程模块,无线公网4G | 34403 | 202406 | 263
8309000000900007.0 | 采集器II型,220V,下行通讯：RS-485,上行通讯：HPLC | 34403 | 202406 | 18
8309000000900008.0 | 采集器II型,220V,下行通讯：RS-485,上行通讯：窄带载波 | 34403 | 202406 | 8
8309000000900028.0 | 采集器I型,220V,下行通讯：RS-485，上行通讯：窄带载波 | 34403 | 202406 | 2
34028040.0 | 集中器II型,3×220/380V,RS-485通信,北斗短报文通讯 | 34403 | 202406 | 1
34001335.0 | 集中器I型,3x220V/380V,HPLC,4G | 34403 | 202406 | 7
34001333.0 | 集中器I型,3x220V/380V,HPLC,FDD-LTE+TD-LTE | 34403 | 202406 | 4
34001337.0 | 集中器I型,3x220V/380V,窄带载波,FDD-LTE+TD-LTE | 34403 | 202406 | 8
34001354.0 | 集中器I型,3×220/380V,HPLC+微功率无线,FDD-LTE+TD-LTE | 34403 | 202406 | 262
34001335.0 | 集中器I型,3×220/380V,HPLC,4G | 34403 | 202406 | 4
8309000000300003.0 | 集中器I型3×220/380VRS-485通信4G | 34403 | 202406 | 3
|  | 34403 | 202406 | 98
34044548.0 | 0.1电压互感器高压TV,电压变比10000/100 | 34404 | 202406 | 4
34000717.0 | 0.2S三相三线经互感器接入智能电能表,3×100V,1.5(6)A,安徽工业RS-485通信,电子式-智能无费控 | 34404 | 202406 | 2
34000248.0 | 0.2S三相四线经互感器接入智能电能表,3×57.7/100V,1.5(6)A,安徽工业RS-485通信,电子式-智能无费控 | 34404 | 202406 | 4
34001308.0 | 0.2S低压电流互感器1000/5 | 34404 | 202406 | 15
34001078.0 | 0.2S低压电流互感器1200/5 | 34404 | 202406 | 15
34001081.0 | 0.2S低压电流互感器1500/5 | 34404 | 202406 | 15
34001074.0 | 0.2S低压电流互感器400/5 | 34404 | 202406 | 144
34001214.0 | 0.2S低压电流互感器500/5 | 34404 | 202406 | 45
34001299.0 | 0.2S低压电流互感器600/5 | 34404 | 202406 | 66
34001077.0 | 0.2S低压电流互感器800/5 | 34404 | 202406 | 13
34037339.0 | 0.2S电流互感器低压TA,电流变比1000/5 | 34404 | 202406 | 6
34037524.0 | 0.2S电流互感器低压TA,电流变比1200/5 | 34404 | 202406 | 30
34037840.0 | 0.2S电流互感器低压TA,电流变比1500/5 | 34404 | 202406 | 9
34038285.0 | 0.2S电流互感器低压TA,电流变比200/5 | 34404 | 202406 | 3
34038280.0 | 0.2S电流互感器低压TA,电流变比800/5 | 34404 | 202406 | 11
34038121.0 | 0.2S电流互感器高压TA,电流变比100/5 | 34404 | 202406 | 20
34038286.0 | 0.2S电流互感器高压TA,电流变比150/5 | 34404 | 202406 | 4
34037981.0 | 0.2S电流互感器高压TA,电流变比200/5 | 34404 | 202406 | 4
34038130.0 | 0.2S电流互感器高压TA,电流变比25/5 | 34404 | 202406 | 2
34037212.0 | 0.2S电流互感器高压TA,电流变比30/5 | 34404 | 202406 | 10
34037349.0 | 0.2S电流互感器高压TA,电流变比300/5 | 34404 | 202406 | 2
34037675.0 | 0.2S电流互感器高压TA,电流变比40/5 | 34404 | 202406 | 2
34037834.0 | 0.2S电流互感器高压TA,电流变比50/5 | 34404 | 202406 | 10
34037353.0 | 0.2S电流互感器高压TA,电流变比60/5 | 34404 | 202406 | 8
34037835.0 | 0.2S电流互感器高压TA,电流变比75/5 | 34404 | 202406 | 2
8302000000800025.0 | 0.2S组合互感器电流150/5,电压10000/100 | 34404 | 202406 | 2
34029560.0 | 0.2S组合互感器组合互感器,电流变比200/5,电压变比10000/100 | 34404 | 202406 | 1
8302000000500009.0 | 0.2高压TV电压互感器10000/100 | 34404 | 202406 | 58
34000565.0 | 0.5S三相四线经互感器接入智能电能表,3×220/380V,1.5(6)A,安徽工业RS-485通信,电子式-智能无费控 | 34404 | 202406 | 1
34000569.0 | 0.5S三相四线经互感器接入智能电能表,3×57.7/100V,1.5(6)A,安徽变电站RS-485通信,电子式-智能无费控 | 34404 | 202406 | 1
34001298.0 | 0.5S低压电流互感器100/5 | 34404 | 202406 | 168
34001212.0 | 0.5S低压电流互感器150/5 | 34404 | 202406 | 174
34001075.0 | 0.5S低压电流互感器200/5 | 34404 | 202406 | 85
34001073.0 | 0.5S低压电流互感器300/5 | 34404 | 202406 | 225
34001217.0 | 0.5S低压电流互感器75/5 | 34404 | 202406 | 33
34038114.0 | 0.5S电流互感器低压TA,电流变比150/5 | 34404 | 202406 | 6
34037984.0 | 0.5S电流互感器低压TA,电流变比75/5 | 34404 | 202406 | 3
34037523.0 | 0.5S电流互感器高压TA,电流变比200/5 | 34404 | 202406 | 2
34000200.0 | 1.0三相四线直接接入智能电能表,3×220/380V,5(60)A,安徽居民HPLC,电子式-智能远程费控 | 34404 | 202406 | 1
34000669.0 | 1.0三相四线直接接入智能电能表,3×220/380V,5(60)A,安徽工业HPLC,电子式-智能远程费控 | 34404 | 202406 | 1
34000535.0 | 1.0三相四线直接接入智能电能表,3×220/380V,5(60)A,安徽工业窄带载波,电子式-智能远程费控 | 34404 | 202406 | 1
8305000000500003.0 | 10表位计量箱（2×5） | 34404 | 202406 | 12
8305000004300002.0 | 10表位计量箱（5×2） | 34404 | 202406 | 62
8305000000900019.0 | 12表位计量箱（3×4） | 34404 | 202406 | 21
8305000000200004.0 | 15表位计量箱（3×5） | 34404 | 202406 | 2
8305000000000002.0 | 16表位计量箱（4×4） | 34404 | 202406 | 152
8305000000900014.0 | 1表位计量箱（1×1） | 34404 | 202406 | 1033
34000194.0 | 2.0单相直接接入智能电能表,220V,5(60)A,安徽居民窄带载波,电子式-智能远程费控 | 34404 | 202406 | 103
34000194.0 | 2.0单相直接接入智能电能表,220V,5(60)A,居民窄带载波,电子式-智能远程费控 | 34404 | 202406 | 2
8305000003600012.0 | 20表位计量箱（4×5） | 34404 | 202406 | 84
8305000000900015.0 | 2表位计量箱（1×2） | 34404 | 202406 | 2
8343000000900032.0 | 4G,中国电信,包月 | 34404 | 202406 | 4
8343000000900033.0 | 4G,中国电信,包流量 | 34404 | 202406 | 26
8343000000900044.0 | 4G,中国移动,包月 | 34404 | 202406 | 21
8343000000900045.0 | 4G,中国移动,包流量 | 34404 | 202406 | 13
8343000000900038.0 | 4G,中国联通,包月 | 34404 | 202406 | 11
8343000000900039.0 | 4G,中国联通,包流量 | 34404 | 202406 | 36
8305000000900016.0 | 4表位计量箱（2×2） | 34404 | 202406 | 46
8343000000900046.0 | 5G,中国移动,包年 | 34404 | 202406 | 81
8305000000900017.0 | 6表位计量箱（3×2） | 34404 | 202406 | 19
8305000000900018.0 | 9表位计量箱（3×3） | 34404 | 202406 | 18
34000196.0 | A级单相直接接入智能电能表,220V,0.25-0.5（60）A,安徽居民HPLC,电子式-智能远程费控 | 34404 | 202406 | 37995
8301000005500002.0 | A级单相直接接入智能电能表,220V,0.25-0.5（60）A,安徽工业HPLC,电子式-智能远程费控 | 34404 | 202406 | 1
34000213.0 | B级三相四线直接接入智能电能表,3×220/380V,0.2-0.5（60）A,安徽居民HPLC,电子式-智能远程费控 | 34404 | 202406 | 244
34000202.0 | B级三相四线直接接入智能电能表,3×220/380V,0.2-0.5（60）A,安徽工业HPLC,电子式-智能远程费控 | 34404 | 202406 | 1574
34000209.0 | B级三相四线经互感器接入智能电能表,3×220/380V,0.015-0.075（6）A,安徽工业HPLC,电子式-智能远程费控 | 34404 | 202406 | 293
8301000000200003.0 | B级三相四线经互感器接入智能电能表3×220/380V0.015-0.075（6）A安徽居民HPLC电子式-智能远程费控 | 34404 | 202406 | 108
34000718.0 | C级三相三线经互感器接入智能电能表,3×100V,0.015-0.075（6）A,安徽变电站RS-485通信,电子式-智能无费控 | 34404 | 202406 | 1
34000745.0 | C级三相三线经互感器接入智能电能表,3×100V,0.015-0.075（6）A,安徽工业RS-485通信,电子式-智能无费控 | 34404 | 202406 | 94
34000214.0 | C级三相四线经互感器接入智能电能表,3×220/380V,0.015-0.075（6）A,安徽工业RS-485通信,电子式-智能无费控 | 34404 | 202406 | 394
34000269.0 | D级三相四线经互感器接入智能电能表,3×57.7/100V,0.015-0.075（6）A,安徽工业RS-485通信,电子式-智能无费控 | 34404 | 202406 | 1
34001339.0 | 专变采集终端III型,3x100V,RS-485通信,4G | 34404 | 202406 | 1
34001334.0 | 专变采集终端III型,3x220V/380V,RS-485通信,FDD-LTE+TD-LTE | 34404 | 202406 | 14
34001358.0 | 专变采集终端III型,3x57.7V/100V,RS-485通信,FDD-LTE+TD-LTE | 34404 | 202406 | 7
34001339.0 | 专变采集终端III型,3×100V,RS-485通信,4G | 34404 | 202406 | 73
34001340.0 | 专变采集终端III型,3×220/380V,RS-485通信,4G | 34404 | 202406 | 119
34000802.0 | 适配1级三相表,本地模块,HPLC | 34404 | 202406 | 1
8354000001500002.0 | 适配1级三相表,本地模块,HPLC+微功率无线双模 | 34404 | 202406 | 2179
8354000001600002.0 | 适配2级单相表,本地模块,HPLC+微功率无线双模 | 34404 | 202406 | 37895
34000804.0 | 适配专变采集终端III型,远程模块,无线公网4G | 34404 | 202406 | 137
34000803.0 | 适配集中器I型,本地模块,HPLC | 34404 | 202406 | 42
8354000001700002.0 | 适配集中器I型,本地模块,HPLC+微功率无线双模 | 34404 | 202406 | 385
34000805.0 | 适配集中器I型,远程模块,无线公网4G | 34404 | 202406 | 408
34001335.0 | 集中器I型,3x220V/380V,HPLC,4G | 34404 | 202406 | 19
34001333.0 | 集中器I型,3x220V/380V,HPLC,FDD-LTE+TD-LTE | 34404 | 202406 | 7
34001337.0 | 集中器I型,3x220V/380V,窄带载波,FDD-LTE+TD-LTE | 34404 | 202406 | 1
34001354.0 | 集中器I型,3×220/380V,HPLC+微功率无线,FDD-LTE+TD-LTE | 34404 | 202406 | 419
34001335.0 | 集中器I型,3×220/380V,HPLC,4G | 34404 | 202406 | 73
8309000000300003.0 | 集中器I型3×220/380VRS-485通信4G | 34404 | 202406 | 4
|  | 34404 | 202406 | 251
34029427.0 | 0.1组合互感器组合互感器,电流变比75/5,电压变比10000/100 | 34405 | 202406 | 1
34000613.0 | 0.2S三相四线经互感器接入智能电能表,3×57.7/100V,1.5(6)A,安徽变电站RS-485通信,电子式-智能无费控 | 34405 | 202406 | 1
34001308.0 | 0.2S低压电流互感器1000/5 | 34405 | 202406 | 12
34001215.0 | 0.2S低压电流互感器200/5 | 34405 | 202406 | 3
34001300.0 | 0.2S低压电流互感器300/5 | 34405 | 202406 | 3
34001074.0 | 0.2S低压电流互感器400/5 | 34405 | 202406 | 60
34001214.0 | 0.2S低压电流互感器500/5 | 34405 | 202406 | 18
34001299.0 | 0.2S低压电流互感器600/5 | 34405 | 202406 | 69
34001077.0 | 0.2S低压电流互感器800/5 | 34405 | 202406 | 60
34044542.0 | 0.2S电压互感器高压TV,电压变比10000/100 | 34405 | 202406 | 50
34037339.0 | 0.2S电流互感器低压TA,电流变比1000/5 | 34405 | 202406 | 6
34037524.0 | 0.2S电流互感器低压TA,电流变比1200/5 | 34405 | 202406 | 3
34037825.0 | 0.2S电流互感器低压TA,电流变比150/5 | 34405 | 202406 | 12
34037982.0 | 0.2S电流互感器低压TA,电流变比400/5 | 34405 | 202406 | 9
34038115.0 | 0.2S电流互感器低压TA,电流变比500/5 | 34405 | 202406 | 3
34038121.0 | 0.2S电流互感器高压TA,电流变比100/5 | 34405 | 202406 | 4
34037261.0 | 0.2S电流互感器高压TA,电流变比1250/5 | 34405 | 202406 | 4
34038286.0 | 0.2S电流互感器高压TA,电流变比150/5 | 34405 | 202406 | 4
34037981.0 | 0.2S电流互感器高压TA,电流变比200/5 | 34405 | 202406 | 12
34037212.0 | 0.2S电流互感器高压TA,电流变比30/5 | 34405 | 202406 | 6
34037349.0 | 0.2S电流互感器高压TA,电流变比300/5 | 34405 | 202406 | 16
34038292.0 | 0.2S电流互感器高压TA,电流变比400/5 | 34405 | 202406 | 12
34037834.0 | 0.2S电流互感器高压TA,电流变比50/5 | 34405 | 202406 | 6
34037353.0 | 0.2S电流互感器高压TA,电流变比60/5 | 34405 | 202406 | 2
34037837.0 | 0.2S电流互感器高压TA,电流变比600/5 | 34405 | 202406 | 14
34037835.0 | 0.2S电流互感器高压TA,电流变比75/5 | 34405 | 202406 | 2
34037683.0 | 0.2S电流互感器高压TA,电流变比800/5 | 34405 | 202406 | 6
34037390.0 | 0.2S组合互感器低压TA,电流变比800/5 | 34405 | 202406 | 1
34029313.0 | 0.2S组合互感器组合互感器,电流变比100/5,电压变比10000/100 | 34405 | 202406 | 1
8302000003800003.0 | 0.2电压互感器高压TV35000/100 | 34405 | 202406 | 8
8302000000500009.0 | 0.2高压TV电压互感器10000/100 | 34405 | 202406 | 28
34000201.0 | 0.5S三相三线经互感器接入智能电能表,3x100V,1.5(6)A,工业RS-485通信,电子式-智能无费控 | 34405 | 202406 | 2
34000609.0 | 0.5S三相三线经互感器接入智能电能表,3×100V,1.5(6)A,安徽变电站RS-485通信,电子式-智能无费控 | 34405 | 202406 | 2
34000565.0 | 0.5S三相四线经互感器接入智能电能表,3×220/380V,1.5(6)A,安徽工业RS-485通信,电子式-智能无费控 | 34405 | 202406 | 41
34000569.0 | 0.5S三相四线经互感器接入智能电能表,3×57.7/100V,1.5(6)A,安徽变电站RS-485通信,电子式-智能无费控 | 34405 | 202406 | 1
34001298.0 | 0.5S低压电流互感器100/5 | 34405 | 202406 | 24
34001212.0 | 0.5S低压电流互感器150/5 | 34405 | 202406 | 369
34001075.0 | 0.5S低压电流互感器200/5 | 34405 | 202406 | 330
34001073.0 | 0.5S低压电流互感器300/5 | 34405 | 202406 | 45
34001080.0 | 0.5S低压电流互感器400/5 | 34405 | 202406 | 6
34001218.0 | 0.5S低压电流互感器500/5 | 34405 | 202406 | 3
34038116.0 | 0.5S电流互感器低压TA,电流变比300/5 | 34405 | 202406 | 27
34037340.0 | 0.5S电流互感器低压TA,电流变比400/5 | 34405 | 202406 | 33
34038119.0 | 0.5S电流互感器低压TA,电流变比500/5 | 34405 | 202406 | 6
34037509.0 | 0.5S电流互感器低压TA,电流变比600/5 | 34405 | 202406 | 96
34000200.0 | 1.0三相四线直接接入智能电能表,3x220V/380V,5(60)A,居民HPLC,电子式-智能远程费控 | 34405 | 202406 | 1
34000200.0 | 1.0三相四线直接接入智能电能表,3×220/380V,5(60)A,安徽居民HPLC,电子式-智能远程费控 | 34405 | 202406 | 2
34000199.0 | 1.0三相四线直接接入智能电能表,3×220/380V,5(60)A,安徽居民窄带载波,电子式-智能远程费控 | 34405 | 202406 | 2
34000669.0 | 1.0三相四线直接接入智能电能表,3×220/380V,5(60)A,安徽工业HPLC,电子式-智能远程费控 | 34405 | 202406 | 43
34000535.0 | 1.0三相四线直接接入智能电能表,3×220/380V,5(60)A,安徽工业窄带载波,电子式-智能远程费控 | 34405 | 202406 | 1
34000608.0 | 1.0三相四线经互感器接入智能电能表,3x220V/380V,1.5(6)A,工业HPLC,电子式-智能远程费控 | 34405 | 202406 | 2
34000608.0 | 1.0三相四线经互感器接入智能电能表,3×220/380V,1.5(6)A,安徽工业HPLC,电子式-智能远程费控 | 34405 | 202406 | 5
34000204.0 | 1.0三相四线经互感器接入智能电能表,3×220/380V,1.5(6)A,安徽工业RS-485通信,电子式-智能远程费控 | 34405 | 202406 | 25
8305000000500003.0 | 10表位计量箱（2×5） | 34405 | 202406 | 15
8305000000900019.0 | 12表位计量箱（3×4） | 34405 | 202406 | 266
8305000004400003.0 | 12表位计量箱（4×3） | 34405 | 202406 | 13
8305000000200004.0 | 15表位计量箱（3×5） | 34405 | 202406 | 46
8305000000000002.0 | 16表位计量箱（4×4） | 34405 | 202406 | 194
8305000000900014.0 | 1表位计量箱（1×1） | 34405 | 202406 | 2398
34000193.0 | 2.0单相直接接入智能电能表,220V,5(60)A,安徽居民HPLC,电子式-智能远程费控 | 34405 | 202406 | 530
34000194.0 | 2.0单相直接接入智能电能表,220V,5(60)A,安徽居民窄带载波,电子式-智能远程费控 | 34405 | 202406 | 908
34000193.0 | 2.0单相直接接入智能电能表,220V,5(60)A,居民HPLC,电子式-智能远程费控 | 34405 | 202406 | 59
34000194.0 | 2.0单相直接接入智能电能表,220V,5(60)A,居民窄带载波,电子式-智能远程费控 | 34405 | 202406 | 3
8305000003600012.0 | 20表位计量箱（4×5） | 34405 | 202406 | 16
8305000000900015.0 | 2表位计量箱（1×2） | 34405 | 202406 | 241
8343000000900032.0 | 4G,中国电信,包月 | 34405 | 202406 | 133
8343000000900044.0 | 4G,中国移动,包月 | 34405 | 202406 | 227
8343000000900038.0 | 4G,中国联通,包月 | 34405 | 202406 | 13
8305000004700002.0 | 4表位计量箱（1×4） | 34405 | 202406 | 30
8305000000900016.0 | 4表位计量箱（2×2） | 34405 | 202406 | 60
500138761.0 | 500138761 | 34405 | 202406 | 4
8343000000900035.0 | 5G,中国电信,包月 | 34405 | 202406 | 9
8343000000900047.0 | 5G,中国移动,包月 | 34405 | 202406 | 21
8305000003500009.0 | 6表位计量箱（2×3） | 34405 | 202406 | 53
8305000000900017.0 | 6表位计量箱（3×2） | 34405 | 202406 | 47
8305000000600003.0 | 8表位计量箱（2×4） | 34405 | 202406 | 2
34000196.0 | A级单相直接接入智能电能表,220V,0.25-0.5（60）A,安徽居民HPLC,电子式-智能远程费控 | 34405 | 202406 | 37162
8301000005500002.0 | A级单相直接接入智能电能表,220V,0.25-0.5（60）A,安徽工业HPLC,电子式-智能远程费控 | 34405 | 202406 | 76
34000196.0 | A级单相直接接入智能电能表,220V,0.25-0.5（60）A,居民HPLC,电子式-智能远程费控 | 34405 | 202406 | 32
34000202.0 | B级三相四线直接接入智能电能表,3x220V/380V,0.2-0.5（60）A,工业HPLC,电子式-智能远程费控 | 34405 | 202406 | 2
34000213.0 | B级三相四线直接接入智能电能表,3×220/380V,0.2-0.5（60）A,安徽居民HPLC,电子式-智能远程费控 | 34405 | 202406 | 396
34000202.0 | B级三相四线直接接入智能电能表,3×220/380V,0.2-0.5（60）A,安徽工业HPLC,电子式-智能远程费控 | 34405 | 202406 | 2599
34000209.0 | B级三相四线经互感器接入智能电能表,3×220/380V,0.015-0.075（6）A,安徽工业HPLC,电子式-智能远程费控 | 34405 | 202406 | 312
8301000000200003.0 | B级三相四线经互感器接入智能电能表3×220/380V0.015-0.075（6）A安徽居民HPLC电子式-智能远程费控 | 34405 | 202406 | 8
34000718.0 | C级三相三线经互感器接入智能电能表,3×100V,0.015-0.075（6）A,安徽变电站RS-485通信,电子式-智能无费控 | 34405 | 202406 | 69
34000745.0 | C级三相三线经互感器接入智能电能表,3×100V,0.015-0.075（6）A,安徽工业RS-485通信,电子式-智能无费控 | 34405 | 202406 | 123
8301000002100002.0 | C级三相三线经互感器接入智能电能表3×100V0.015-0.075（6）A安徽居民RS-485通信电子式-智能无费控 | 34405 | 202406 | 1
34000214.0 | C级三相四线经互感器接入智能电能表,3×220/380V,0.015-0.075（6）A,安徽工业RS-485通信,电子式-智能无费控 | 34405 | 202406 | 503
8301000003600013.0 | C级三相四线经互感器接入智能电能表3×57.7/100V0.015-0.075（6）A安徽工业RS-485通信电子式-智能无费控 | 34405 | 202406 | 1
34000720.0 | D级三相三线经互感器接入智能电能表,3×100V,0.015-0.075（6）A,安徽工业RS-485通信,电子式-智能无费控 | 34405 | 202406 | 2
34000575.0 | D级三相四线经互感器接入智能电能表,3×57.7/100V,0.003-0.015(1.2)A,安徽工业RS-485通信,电子式-智能无费控 | 34405 | 202406 | 1
34000269.0 | D级三相四线经互感器接入智能电能表,3×57.7/100V,0.015-0.075（6）A,安徽工业RS-485通信,电子式-智能无费控 | 34405 | 202406 | 30
8301000002200002.0 | D级三相四线经互感器接入智能电能表3×57.7/100V0.015-0.075（6）A安徽变电站RS-485通信电子式-智能无费控 | 34405 | 202406 | 46
34001336.0 | 专变采集终端III型,3x100V,RS-485通信,FDD-LTE+TD-LTE | 34405 | 202406 | 1
34001342.0 | 专变采集终端III型,3x100V,RS-485通信,GPRS | 34405 | 202406 | 1
34001339.0 | 专变采集终端III型,3×100V,RS-485通信,4G | 34405 | 202406 | 101
34001336.0 | 专变采集终端III型,3×100V,RS-485通信,FDD-LTE+TD-LTE | 34405 | 202406 | 1
34001340.0 | 专变采集终端III型,3×220/380V,RS-485通信,4G | 34405 | 202406 | 193
34000802.0 | 适配1级三相表,本地模块,HPLC | 34405 | 202406 | 43
8354000001500002.0 | 适配1级三相表,本地模块,HPLC+微功率无线双模 | 34405 | 202406 | 3215
34000801.0 | 适配2级单相表,本地模块,HPLC | 34405 | 202406 | 600
8354000001600002.0 | 适配2级单相表,本地模块,HPLC+微功率无线双模 | 34405 | 202406 | 37229
34000804.0 | 适配专变采集终端III型,远程模块,无线公网4G | 34405 | 202406 | 196
34000803.0 | 适配集中器I型,本地模块,HPLC | 34405 | 202406 | 33
8354000001700002.0 | 适配集中器I型,本地模块,HPLC+微功率无线双模 | 34405 | 202406 | 374
34000805.0 | 适配集中器I型,远程模块,无线公网4G | 34405 | 202406 | 385
8309000000900008.0 | 采集器II型,220V,下行通讯：RS-485,上行通讯：窄带载波 | 34405 | 202406 | 1
34001335.0 | 集中器I型,3x220V/380V,HPLC,4G | 34405 | 202406 | 25
34001333.0 | 集中器I型,3x220V/380V,HPLC,FDD-LTE+TD-LTE | 34405 | 202406 | 16
34001337.0 | 集中器I型,3x220V/380V,窄带载波,FDD-LTE+TD-LTE | 34405 | 202406 | 2
34001354.0 | 集中器I型,3×220/380V,HPLC+微功率无线,FDD-LTE+TD-LTE | 34405 | 202406 | 439
34001335.0 | 集中器I型,3×220/380V,HPLC,4G | 34405 | 202406 | 25
|  | 34405 | 202406 | 498
34044548.0 | 0.1电压互感器高压TV,电压变比10000/100 | 34406 | 202406 | 2
8302000003700003.0 | 0.2S,组合互感器,组合互感器,100/5,10000/100,0.2 | 34406 | 202406 | 6
34001308.0 | 0.2S低压电流互感器1000/5 | 34406 | 202406 | 63
34001078.0 | 0.2S低压电流互感器1200/5 | 34406 | 202406 | 18
34001081.0 | 0.2S低压电流互感器1500/5 | 34406 | 202406 | 54
34001074.0 | 0.2S低压电流互感器400/5 | 34406 | 202406 | 42
34001214.0 | 0.2S低压电流互感器500/5 | 34406 | 202406 | 21
34001299.0 | 0.2S低压电流互感器600/5 | 34406 | 202406 | 99
34001077.0 | 0.2S低压电流互感器800/5 | 34406 | 202406 | 36
34038289.0 | 0.2S电流互感器高压TA,电流变比10/5 | 34406 | 202406 | 2
34037981.0 | 0.2S电流互感器高压TA,电流变比200/5 | 34406 | 202406 | 2
34037349.0 | 0.2S电流互感器高压TA,电流变比300/5 | 34406 | 202406 | 4
34038292.0 | 0.2S电流互感器高压TA,电流变比400/5 | 34406 | 202406 | 2
34037834.0 | 0.2S电流互感器高压TA,电流变比50/5 | 34406 | 202406 | 2
34037683.0 | 0.2S电流互感器高压TA,电流变比800/5 | 34406 | 202406 | 2
8302000000800025.0 | 0.2S组合互感器电流150/5,电压10000/100 | 34406 | 202406 | 3
8302000000800012.0 | 0.2S组合互感器电流30/5,电压10000/100 | 34406 | 202406 | 15
8302000003600008.0 | 0.2S组合互感器电流变比20/5，电压变比10000/100 | 34406 | 202406 | 3
8302000003500006.0 | 0.2S组合互感器电流变比200/5，电压变比10000/100 | 34406 | 202406 | 1
8302000003500004.0 | 0.2S组合互感器组合互感器40/5，10000/100 | 34406 | 202406 | 2
8302000000800009.0 | 0.2S组合互感器组合互感器75/510000/100 | 34406 | 202406 | 2
8302000000800009.0 | 0.2S组合互感器组合互感器电流变比75/5,电压变比10000/100 | 34406 | 202406 | 1
8302000001400002.0 | 0.2S组合互感器，电流变比50/5，电压变比10000/100，TV精度0.2 | 34406 | 202406 | 1
8302000000500019.0 | 0.2S高压TA电流互感器100/5 | 34406 | 202406 | 2
8302000000500017.0 | 0.2S高压TA电流互感器50/5 | 34406 | 202406 | 2
8302000000500009.0 | 0.2高压TV电压互感器10000/100 | 34406 | 202406 | 12
34000609.0 | 0.5S三相三线经互感器接入智能电能表,3×100V,1.5(6)A,安徽变电站RS-485通信,电子式-智能无费控 | 34406 | 202406 | 1
34000565.0 | 0.5S三相四线经互感器接入智能电能表,3×220/380V,1.5(6)A,安徽工业RS-485通信,电子式-智能无费控 | 34406 | 202406 | 2
34000267.0 | 0.5S三相四线经互感器接入智能电能表,3×57.7/100V,0.3(1.2)A,安徽变电站RS-485通信,电子式-智能无费控 | 34406 | 202406 | 1
34001298.0 | 0.5S低压电流互感器100/5 | 34406 | 202406 | 90
34001212.0 | 0.5S低压电流互感器150/5 | 34406 | 202406 | 82
34001075.0 | 0.5S低压电流互感器200/5 | 34406 | 202406 | 42
34001073.0 | 0.5S低压电流互感器300/5 | 34406 | 202406 | 144
34001217.0 | 0.5S低压电流互感器75/5 | 34406 | 202406 | 9
34037509.0 | 0.5S电流互感器低压TA,电流变比600/5 | 34406 | 202406 | 3
34000200.0 | 1.0三相四线直接接入智能电能表,3×220/380V,5(60)A,安徽居民HPLC,电子式-智能远程费控 | 34406 | 202406 | 8
34000669.0 | 1.0三相四线直接接入智能电能表,3×220/380V,5(60)A,安徽工业HPLC,电子式-智能远程费控 | 34406 | 202406 | 11
34000508.0 | 1.0三相四线直接接入智能电能表,3×220/380V,5(60)A,安徽工业RS-485通信,电子式-智能远程费控 | 34406 | 202406 | 2
34000608.0 | 1.0三相四线经互感器接入智能电能表,3×220/380V,1.5(6)A,安徽工业HPLC,电子式-智能远程费控 | 34406 | 202406 | 11
34000204.0 | 1.0三相四线经互感器接入智能电能表,3×220/380V,1.5(6)A,安徽工业RS-485通信,电子式-智能远程费控 | 34406 | 202406 | 4
8305000000500003.0 | 10表位计量箱（2×5） | 34406 | 202406 | 7
8305000000900019.0 | 12表位计量箱（3×4） | 34406 | 202406 | 97
8305000000000002.0 | 16表位计量箱（4×4） | 34406 | 202406 | 44
8305000000900014.0 | 1表位计量箱（1×1） | 34406 | 202406 | 1611
34000193.0 | 2.0单相直接接入智能电能表,220V,5(60)A,安徽居民HPLC,电子式-智能远程费控 | 34406 | 202406 | 219
34000194.0 | 2.0单相直接接入智能电能表,220V,5(60)A,安徽居民窄带载波,电子式-智能远程费控 | 34406 | 202406 | 6
34000193.0 | 2.0单相直接接入智能电能表,220V,5(60)A,居民HPLC,电子式-智能远程费控 | 34406 | 202406 | 7
8305000000900015.0 | 2表位计量箱（1×2） | 34406 | 202406 | 223
8305000004500003.0 | 3表位计量箱（1×3） | 34406 | 202406 | 5
8343000000900032.0 | 4G,中国电信,包月 | 34406 | 202406 | 265
8343000000900044.0 | 4G,中国移动,包月 | 34406 | 202406 | 476
8343000000900045.0 | 4G,中国移动,包流量 | 34406 | 202406 | 60
8343000000900038.0 | 4G,中国联通,包月 | 34406 | 202406 | 153
8305000000900016.0 | 4表位计量箱（2×2） | 34406 | 202406 | 139
8343000000900034.0 | 5G,中国电信,包年 | 34406 | 202406 | 2
8343000000900035.0 | 5G,中国电信,包月 | 34406 | 202406 | 122
8343000000900036.0 | 5G中国电信包流量 | 34406 | 202406 | 53
8305000003500009.0 | 6表位计量箱（2×3） | 34406 | 202406 | 64
8305000000900017.0 | 6表位计量箱（3×2） | 34406 | 202406 | 50
8305000000600003.0 | 8表位计量箱（2×4） | 34406 | 202406 | 68
8305000000900018.0 | 9表位计量箱（3×3） | 34406 | 202406 | 67
34000196.0 | A级单相直接接入智能电能表,220V,0.25-0.5（60）A,安徽居民HPLC,电子式-智能远程费控 | 34406 | 202406 | 38967
34000213.0 | B级三相四线直接接入智能电能表,3×220/380V,0.2-0.5（60）A,安徽居民HPLC,电子式-智能远程费控 | 34406 | 202406 | 448
34000202.0 | B级三相四线直接接入智能电能表,3×220/380V,0.2-0.5（60）A,安徽工业HPLC,电子式-智能远程费控 | 34406 | 202406 | 1618
8301000005500004.0 | B级三相四线经互感器接入导轨式电能表,3×220/380V,4-10(500)A,安徽工业HPLC+微功率无线电子式-智能无费控 | 34406 | 202406 | 3
34000209.0 | B级三相四线经互感器接入智能电能表,3×220/380V,0.015-0.075（6）A,安徽工业HPLC,电子式-智能远程费控 | 34406 | 202406 | 259
8301000000200003.0 | B级三相四线经互感器接入智能电能表3×220/380V0.015-0.075（6）A安徽居民HPLC电子式-智能远程费控 | 34406 | 202406 | 16
34000718.0 | C级三相三线经互感器接入智能电能表,3×100V,0.015-0.075（6）A,安徽变电站RS-485通信,电子式-智能无费控 | 34406 | 202406 | 15
34000745.0 | C级三相三线经互感器接入智能电能表,3×100V,0.015-0.075（6）A,安徽工业RS-485通信,电子式-智能无费控 | 34406 | 202406 | 83
34000214.0 | C级三相四线经互感器接入智能电能表,3×220/380V,0.015-0.075（6）A,安徽工业RS-485通信,电子式-智能无费控 | 34406 | 202406 | 147
34001339.0 | 专变采集终端III型,3x100V,RS-485通信,4G | 34406 | 202406 | 16
34001336.0 | 专变采集终端III型,3x100V,RS-485通信,FDD-LTE+TD-LTE | 34406 | 202406 | 4
34001342.0 | 专变采集终端III型,3x100V,RS-485通信,GPRS | 34406 | 202406 | 1
34001340.0 | 专变采集终端III型,3x220V/380V,RS-485通信,4G | 34406 | 202406 | 2
34001334.0 | 专变采集终端III型,3x220V/380V,RS-485通信,FDD-LTE+TD-LTE | 34406 | 202406 | 10
34001341.0 | 专变采集终端III型,3x220V/380V,RS-485通信,GPRS | 34406 | 202406 | 1
34001339.0 | 专变采集终端III型,3×100V,RS-485通信,4G | 34406 | 202406 | 84
34001336.0 | 专变采集终端III型,3×100V,RS-485通信,FDD-LTE+TD-LTE | 34406 | 202406 | 2
34028014.0 | 专变采集终端III型,3×100V,RS-485通信,光纤 | 34406 | 202406 | 1
34001340.0 | 专变采集终端III型,3×220/380V,RS-485通信,4G | 34406 | 202406 | 81
34000802.0 | 适配1级三相表,本地模块,HPLC | 34406 | 202406 | 53
8354000001500002.0 | 适配1级三相表,本地模块,HPLC+微功率无线双模 | 34406 | 202406 | 2281
34000801.0 | 适配2级单相表,本地模块,HPLC | 34406 | 202406 | 230
8354000001600002.0 | 适配2级单相表,本地模块,HPLC+微功率无线双模 | 34406 | 202406 | 38868
34000804.0 | 适配专变采集终端III型,远程模块,无线公网4G | 34406 | 202406 | 128
34000803.0 | 适配集中器I型,本地模块,HPLC | 34406 | 202406 | 1148
8354000001700002.0 | 适配集中器I型,本地模块,HPLC+微功率无线双模 | 34406 | 202406 | 808
34000805.0 | 适配集中器I型,远程模块,无线公网4G | 34406 | 202406 | 1190
8309000000900007.0 | 采集器II型,220V,下行通讯：RS-485,上行通讯：HPLC | 34406 | 202406 | 1
8309000000900008.0 | 采集器II型,220V,下行通讯：RS-485,上行通讯：窄带载波 | 34406 | 202406 | 6
34001335.0 | 集中器I型,3x220V/380V,HPLC,4G | 34406 | 202406 | 540
34001333.0 | 集中器I型,3x220V/380V,HPLC,FDD-LTE+TD-LTE | 34406 | 202406 | 1004
34001343.0 | 集中器I型,3x220V/380V,窄带载波,CDMA | 34406 | 202406 | 1
34001337.0 | 集中器I型,3x220V/380V,窄带载波,FDD-LTE+TD-LTE | 34406 | 202406 | 26
34001338.0 | 集中器I型,3x220V/380V,窄带载波,GPRS | 34406 | 202406 | 1
34001354.0 | 集中器I型,3×220/380V,HPLC+微功率无线,FDD-LTE+TD-LTE | 34406 | 202406 | 761
34001335.0 | 集中器I型,3×220/380V,HPLC,4G | 34406 | 202406 | 858
34028004.0 | 集中器I型,3×220/380V,RS-485通信,GPRS通信 | 34406 | 202406 | 1
34028029.0 | 集中器I型,3×220/380V,RS-485通信,光纤 | 34406 | 202406 | 30
8309000000300003.0 | 集中器I型3×220/380VRS-485通信4G | 34406 | 202406 | 5
|  | 34406 | 202406 | 78
8302000003700003.0 | 0.2S,组合互感器,组合互感器,100/5,10000/100,0.2 | 34407 | 202406 | 1
34001308.0 | 0.2S低压电流互感器1000/5 | 34407 | 202406 | 3
34001081.0 | 0.2S低压电流互感器1500/5 | 34407 | 202406 | 6
34001074.0 | 0.2S低压电流互感器400/5 | 34407 | 202406 | 18
34001214.0 | 0.2S低压电流互感器500/5 | 34407 | 202406 | 9
34001299.0 | 0.2S低压电流互感器600/5 | 34407 | 202406 | 12
34001077.0 | 0.2S低压电流互感器800/5 | 34407 | 202406 | 18
34037671.0 | 0.2S电流互感器低压TA,电流变比250/5 | 34407 | 202406 | 3
34037823.0 | 0.2S电流互感器低压TA,电流变比300/5 | 34407 | 202406 | 3
34038115.0 | 0.2S电流互感器低压TA,电流变比500/5 | 34407 | 202406 | 9
34037672.0 | 0.2S电流互感器低压TA,电流变比600/5 | 34407 | 202406 | 3
34037514.0 | 0.2S电流互感器低压TA,电流变比75/5 | 34407 | 202406 | 27
34038121.0 | 0.2S电流互感器高压TA,电流变比100/5 | 34407 | 202406 | 2
34038294.0 | 0.2S电流互感器高压TA,电流变比1000/5 | 34407 | 202406 | 4
34038286.0 | 0.2S电流互感器高压TA,电流变比150/5 | 34407 | 202406 | 6
34037215.0 | 0.2S电流互感器高压TA,电流变比1500/5 | 34407 | 202406 | 2
34037205.0 | 0.2S电流互感器高压TA,电流变比20/5 | 34407 | 202406 | 4
34037212.0 | 0.2S电流互感器高压TA,电流变比30/5 | 34407 | 202406 | 6
34037349.0 | 0.2S电流互感器高压TA,电流变比300/5 | 34407 | 202406 | 2
34037675.0 | 0.2S电流互感器高压TA,电流变比40/5 | 34407 | 202406 | 22
34037834.0 | 0.2S电流互感器高压TA,电流变比50/5 | 34407 | 202406 | 2
34037835.0 | 0.2S电流互感器高压TA,电流变比75/5 | 34407 | 202406 | 2
8302000000700068.0 | 0.2S电流互感器高压TA75/5 | 34407 | 202406 | 10
8302000000800012.0 | 0.2S组合互感器电流30/5,电压10000/100 | 34407 | 202406 | 1
8302000003600008.0 | 0.2S组合互感器电流变比20/5，电压变比10000/100 | 34407 | 202406 | 2
8302000000800009.0 | 0.2S组合互感器组合互感器电流变比75/5,电压变比10000/100 | 34407 | 202406 | 1
8302000001400002.0 | 0.2S组合互感器，电流变比50/5，电压变比10000/100，TV精度0.2 | 34407 | 202406 | 1
8302000000500019.0 | 0.2S高压TA电流互感器100/5 | 34407 | 202406 | 12
8302000000500015.0 | 0.2S高压TA电流互感器30/5 | 34407 | 202406 | 6
8302000000500017.0 | 0.2S高压TA电流互感器50/5 | 34407 | 202406 | 14
8302000003800003.0 | 0.2电压互感器高压TV35000/100 | 34407 | 202406 | 2
8302000000500009.0 | 0.2高压TV电压互感器10000/100 | 34407 | 202406 | 90
34000609.0 | 0.5S三相三线经互感器接入智能电能表,3×100V,1.5(6)A,安徽变电站RS-485通信,电子式-智能无费控 | 34407 | 202406 | 3
34000201.0 | 0.5S三相三线经互感器接入智能电能表,3×100V,1.5(6)A,安徽工业RS-485通信,电子式-智能无费控 | 34407 | 202406 | 6
34000565.0 | 0.5S三相四线经互感器接入智能电能表,3×220/380V,1.5(6)A,安徽工业RS-485通信,电子式-智能无费控 | 34407 | 202406 | 3
34001298.0 | 0.5S低压电流互感器100/5 | 34407 | 202406 | 72
34001212.0 | 0.5S低压电流互感器150/5 | 34407 | 202406 | 12
34001075.0 | 0.5S低压电流互感器200/5 | 34407 | 202406 | 75
34001073.0 | 0.5S低压电流互感器300/5 | 34407 | 202406 | 114
34001217.0 | 0.5S低压电流互感器75/5 | 34407 | 202406 | 6
34000200.0 | 1.0三相四线直接接入智能电能表,3x220V/380V,5(60)A,居民HPLC,电子式-智能远程费控 | 34407 | 202406 | 1
34000200.0 | 1.0三相四线直接接入智能电能表,3×220/380V,5(60)A,安徽居民HPLC,电子式-智能远程费控 | 34407 | 202406 | 10
34000669.0 | 1.0三相四线直接接入智能电能表,3×220/380V,5(60)A,安徽工业HPLC,电子式-智能远程费控 | 34407 | 202406 | 32
34000608.0 | 1.0三相四线经互感器接入智能电能表,3×220/380V,1.5(6)A,安徽工业HPLC,电子式-智能远程费控 | 34407 | 202406 | 11
8305000000900019.0 | 12表位计量箱（3×4） | 34407 | 202406 | 51
8305000004400003.0 | 12表位计量箱（4×3） | 34407 | 202406 | 388
8305000000000002.0 | 16表位计量箱（4×4） | 34407 | 202406 | 417
8305000000900014.0 | 1表位计量箱（1×1） | 34407 | 202406 | 135
34000193.0 | 2.0单相直接接入智能电能表,220V,5(60)A,安徽居民HPLC,电子式-智能远程费控 | 34407 | 202406 | 915
8343000000900032.0 | 4G,中国电信,包月 | 34407 | 202406 | 17
8343000000900033.0 | 4G,中国电信,包流量 | 34407 | 202406 | 9
8343000000900044.0 | 4G,中国移动,包月 | 34407 | 202406 | 32
8343000000900038.0 | 4G,中国联通,包月 | 34407 | 202406 | 5
8305000000900016.0 | 4表位计量箱（2×2） | 34407 | 202406 | 27
8343000000900035.0 | 5G,中国电信,包月 | 34407 | 202406 | 7
8343000000900047.0 | 5G,中国移动,包月 | 34407 | 202406 | 5
8305000003500009.0 | 6表位计量箱（2×3） | 34407 | 202406 | 279
8305000000900017.0 | 6表位计量箱（3×2） | 34407 | 202406 | 55
34000196.0 | A级单相直接接入智能电能表,220V,0.25-0.5（60）A,安徽居民HPLC,电子式-智能远程费控 | 34407 | 202406 | 12126
34000213.0 | B级三相四线直接接入智能电能表,3×220/380V,0.2-0.5（60）A,安徽居民HPLC,电子式-智能远程费控 | 34407 | 202406 | 78
34000202.0 | B级三相四线直接接入智能电能表,3×220/380V,0.2-0.5（60）A,安徽工业HPLC,电子式-智能远程费控 | 34407 | 202406 | 759
34000209.0 | B级三相四线经互感器接入智能电能表,3×220/380V,0.015-0.075（6）A,安徽工业HPLC,电子式-智能远程费控 | 34407 | 202406 | 136
8301000000200003.0 | B级三相四线经互感器接入智能电能表3×220/380V0.015-0.075（6）A安徽居民HPLC电子式-智能远程费控 | 34407 | 202406 | 6
34000718.0 | C级三相三线经互感器接入智能电能表,3×100V,0.015-0.075（6）A,安徽变电站RS-485通信,电子式-智能无费控 | 34407 | 202406 | 5
34000745.0 | C级三相三线经互感器接入智能电能表,3×100V,0.015-0.075（6）A,安徽工业RS-485通信,电子式-智能无费控 | 34407 | 202406 | 55
34000214.0 | C级三相四线经互感器接入智能电能表,3×220/380V,0.015-0.075（6）A,安徽工业RS-485通信,电子式-智能无费控 | 34407 | 202406 | 83
34001339.0 | 专变采集终端III型,3x100V,RS-485通信,4G | 34407 | 202406 | 30
34001340.0 | 专变采集终端III型,3x220V/380V,RS-485通信,4G | 34407 | 202406 | 75
34001334.0 | 专变采集终端III型,3x220V/380V,RS-485通信,FDD-LTE+TD-LTE | 34407 | 202406 | 5
34001339.0 | 专变采集终端III型,3×100V,RS-485通信,4G | 34407 | 202406 | 59
34001340.0 | 专变采集终端III型,3×220/380V,RS-485通信,4G | 34407 | 202406 | 44
34000802.0 | 适配1级三相表,本地模块,HPLC | 34407 | 202406 | 77
8354000001500002.0 | 适配1级三相表,本地模块,HPLC+微功率无线双模 | 34407 | 202406 | 803
34000801.0 | 适配2级单相表,本地模块,HPLC | 34407 | 202406 | 914
8354000001600002.0 | 适配2级单相表,本地模块,HPLC+微功率无线双模 | 34407 | 202406 | 12090
34000804.0 | 适配专变采集终端III型,远程模块,无线公网4G | 34407 | 202406 | 75
34000803.0 | 适配集中器I型,本地模块,HPLC | 34407 | 202406 | 32
8354000001700002.0 | 适配集中器I型,本地模块,HPLC+微功率无线双模 | 34407 | 202406 | 260
34000805.0 | 适配集中器I型,远程模块,无线公网4G | 34407 | 202406 | 268
8309000000900007.0 | 采集器II型,220V,下行通讯：RS-485,上行通讯：HPLC | 34407 | 202406 | 9
34001335.0 | 集中器I型,3x220V/380V,HPLC,4G | 34407 | 202406 | 12
34001333.0 | 集中器I型,3x220V/380V,HPLC,FDD-LTE+TD-LTE | 34407 | 202406 | 17
34001354.0 | 集中器I型,3×220/380V,HPLC+微功率无线,FDD-LTE+TD-LTE | 34407 | 202406 | 287
34001335.0 | 集中器I型,3×220/380V,HPLC,4G | 34407 | 202406 | 21
|  | 34407 | 202406 | 35
8302000003700003.0 | 0.2S,组合互感器,组合互感器,100/5,10000/100,0.2 | 34408 | 202406 | 3
34000717.0 | 0.2S三相三线经互感器接入智能电能表,3×100V,1.5(6)A,安徽工业RS-485通信,电子式-智能无费控 | 34408 | 202406 | 3
34045170.0 | 0.2S三相四线经互感器接入多功能表,3×57.7/100V,1(10)A,安徽工业RS-485通信,电子式-多功能 | 34408 | 202406 | 4
34000518.0 | 0.2S三相四线经互感器接入智能电能表,3×57.7/100V,0.3(1.2)A,安徽工业RS-485通信,电子式-智能无费控 | 34408 | 202406 | 2
34001076.0 | 0.2S低压电流互感器100/5 | 34408 | 202406 | 6
34001308.0 | 0.2S低压电流互感器1000/5 | 34408 | 202406 | 18
34001078.0 | 0.2S低压电流互感器1200/5 | 34408 | 202406 | 54
34001081.0 | 0.2S低压电流互感器1500/5 | 34408 | 202406 | 30
34001074.0 | 0.2S低压电流互感器400/5 | 34408 | 202406 | 63
34001214.0 | 0.2S低压电流互感器500/5 | 34408 | 202406 | 108
34001299.0 | 0.2S低压电流互感器600/5 | 34408 | 202406 | 96
34001216.0 | 0.2S低压电流互感器75/5 | 34408 | 202406 | 3
34001077.0 | 0.2S低压电流互感器800/5 | 34408 | 202406 | 43
34044542.0 | 0.2S电压互感器高压TV,电压变比10000/100 | 34408 | 202406 | 10
34037824.0 | 0.2S电流互感器低压TA,电流变比100/5 | 34408 | 202406 | 3
34037524.0 | 0.2S电流互感器低压TA,电流变比1200/5 | 34408 | 202406 | 6
34038293.0 | 0.2S电流互感器低压TA,电流变比25/5 | 34408 | 202406 | 12
34037681.0 | 0.2S电流互感器低压TA,电流变比50/5 | 34408 | 202406 | 3
34038121.0 | 0.2S电流互感器高压TA,电流变比100/5 | 34408 | 202406 | 4
34038286.0 | 0.2S电流互感器高压TA,电流变比150/5 | 34408 | 202406 | 2
34037205.0 | 0.2S电流互感器高压TA,电流变比20/5 | 34408 | 202406 | 4
34037981.0 | 0.2S电流互感器高压TA,电流变比200/5 | 34408 | 202406 | 2
34038292.0 | 0.2S电流互感器高压TA,电流变比400/5 | 34408 | 202406 | 2
34037834.0 | 0.2S电流互感器高压TA,电流变比50/5 | 34408 | 202406 | 6
34037830.0 | 0.2S电流互感器高压TA,电流变比500/5 | 34408 | 202406 | 4
34037837.0 | 0.2S电流互感器高压TA,电流变比600/5 | 34408 | 202406 | 6
34038311.0 | 0.2S电流互感器高压TA,电流变比800/1 | 34408 | 202406 | 2
34037683.0 | 0.2S电流互感器高压TA,电流变比800/5 | 34408 | 202406 | 2
8302000000800004.0 | 0.2S组合互感器,电流15/5,电压10000/100 | 34408 | 202406 | 1
8302000000800025.0 | 0.2S组合互感器电流150/5,电压10000/100 | 34408 | 202406 | 2
8302000000800012.0 | 0.2S组合互感器电流30/5,电压10000/100 | 34408 | 202406 | 20
8302000000800015.0 | 0.2S组合互感器电流60/5,电压10000/100 | 34408 | 202406 | 1
8302000003600008.0 | 0.2S组合互感器电流变比20/5，电压变比10000/100 | 34408 | 202406 | 1
8302000003500006.0 | 0.2S组合互感器电流变比200/5，电压变比10000/100 | 34408 | 202406 | 1
8302000003700005.0 | 0.2S组合互感器电流变比400/5，电压变比10000/100 | 34408 | 202406 | 1
8302000003500004.0 | 0.2S组合互感器组合互感器40/5，10000/100 | 34408 | 202406 | 6
8302000000800009.0 | 0.2S组合互感器组合互感器电流变比75/5,电压变比10000/100 | 34408 | 202406 | 6
8302000001400002.0 | 0.2S组合互感器，电流变比50/5，电压变比10000/100，TV精度0.2 | 34408 | 202406 | 3
8302000003800003.0 | 0.2电压互感器高压TV35000/100 | 34408 | 202406 | 4
8302000000500009.0 | 0.2高压TV电压互感器10000/100 | 34408 | 202406 | 18
34000201.0 | 0.5S三相三线经互感器接入智能电能表,3x100V,1.5(6)A,工业RS-485通信,电子式-智能无费控 | 34408 | 202406 | 2
34000304.0 | 0.5S三相三线经互感器接入智能电能表,3×100V,0.3(1.2)A,安徽工业RS-485通信,电子式-智能无费控 | 34408 | 202406 | 1
34000609.0 | 0.5S三相三线经互感器接入智能电能表,3×100V,1.5(6)A,安徽变电站RS-485通信,电子式-智能无费控 | 34408 | 202406 | 8
34000201.0 | 0.5S三相三线经互感器接入智能电能表,3×100V,1.5(6)A,安徽工业RS-485通信,电子式-智能无费控 | 34408 | 202406 | 32
34000565.0 | 0.5S三相四线经互感器接入智能电能表,3x220V/380V,1.5(6)A,工业RS-485通信,电子式-智能无费控 | 34408 | 202406 | 2
34000565.0 | 0.5S三相四线经互感器接入智能电能表,3×220/380V,1.5(6)A,安徽工业RS-485通信,电子式-智能无费控 | 34408 | 202406 | 38
34001298.0 | 0.5S低压电流互感器100/5 | 34408 | 202406 | 510
34001212.0 | 0.5S低压电流互感器150/5 | 34408 | 202406 | 366
34001075.0 | 0.5S低压电流互感器200/5 | 34408 | 202406 | 162
34001073.0 | 0.5S低压电流互感器300/5 | 34408 | 202406 | 255
34001080.0 | 0.5S低压电流互感器400/5 | 34408 | 202406 | 1
34001218.0 | 0.5S低压电流互感器500/5 | 34408 | 202406 | 3
34001217.0 | 0.5S低压电流互感器75/5 | 34408 | 202406 | 135
34029703.0 | 0.5S组合互感器组合互感器,电流变比20/5,电压变比10000/100 | 34408 | 202406 | 1
34000671.0 | 1.0三相三线经互感器接入智能电能表,3x100V,1.5(6)A,工业RS-485通信,电子式-智能无费控 | 34408 | 202406 | 5
34000535.0 | 1.0三相四线直接接入智能电能表,3x220V/380V,5(60)A,工业窄带载波,电子式-智能远程费控 | 34408 | 202406 | 3
34000200.0 | 1.0三相四线直接接入智能电能表,3×220/380V,5(60)A,安徽居民HPLC,电子式-智能远程费控 | 34408 | 202406 | 6
34000669.0 | 1.0三相四线直接接入智能电能表,3×220/380V,5(60)A,安徽工业HPLC,电子式-智能远程费控 | 34408 | 202406 | 108
34000508.0 | 1.0三相四线直接接入智能电能表,3×220/380V,5(60)A,安徽工业RS-485通信,电子式-智能远程费控 | 34408 | 202406 | 1
34000535.0 | 1.0三相四线直接接入智能电能表,3×220/380V,5(60)A,安徽工业窄带载波,电子式-智能远程费控 | 34408 | 202406 | 12
34000608.0 | 1.0三相四线经互感器接入智能电能表,3×220/380V,1.5(6)A,安徽工业HPLC,电子式-智能远程费控 | 34408 | 202406 | 5
34000204.0 | 1.0三相四线经互感器接入智能电能表,3×220/380V,1.5(6)A,安徽工业RS-485通信,电子式-智能远程费控 | 34408 | 202406 | 4
34000203.0 | 1.0三相四线经互感器接入智能电能表,3×220/380V,1.5(6)A,安徽工业窄带载波,电子式-智能远程费控 | 34408 | 202406 | 2
8305000000500003.0 | 10表位计量箱（2×5） | 34408 | 202406 | 24
8305000002000002.0 | 12表位计量箱（2×6） | 34408 | 202406 | 48
8305000000900019.0 | 12表位计量箱（3×4） | 34408 | 202406 | 88
8305000003500010.0 | 16表位计量箱（2×8） | 34408 | 202406 | 2
8305000000000002.0 | 16表位计量箱（4×4） | 34408 | 202406 | 487
8305000003500011.0 | 18表位计量箱（3×6） | 34408 | 202406 | 183
8305000000900014.0 | 1表位计量箱（1×1） | 34408 | 202406 | 2168
34000193.0 | 2.0单相直接接入智能电能表,220V,5(60)A,安徽居民HPLC,电子式-智能远程费控 | 34408 | 202406 | 88
34000194.0 | 2.0单相直接接入智能电能表,220V,5(60)A,安徽居民窄带载波,电子式-智能远程费控 | 34408 | 202406 | 5
34000194.0 | 2.0单相直接接入智能电能表,220V,5(60)A,居民窄带载波,电子式-智能远程费控 | 34408 | 202406 | 1
8305000003600012.0 | 20表位计量箱（4×5） | 34408 | 202406 | 1
8305000000900022.0 | 2表位计量柜（1×2） | 34408 | 202406 | 3
8305000000900015.0 | 2表位计量箱（1×2） | 34408 | 202406 | 342
8305000004500003.0 | 3表位计量箱（1×3） | 34408 | 202406 | 49
8343000000900032.0 | 4G,中国电信,包月 | 34408 | 202406 | 116
8343000000900044.0 | 4G,中国移动,包月 | 34408 | 202406 | 74
8343000000900045.0 | 4G,中国移动,包流量 | 34408 | 202406 | 44
8343000000900038.0 | 4G,中国联通,包月 | 34408 | 202406 | 86
8343000000900039.0 | 4G,中国联通,包流量 | 34408 | 202406 | 1
8305000000900016.0 | 4表位计量箱（2×2） | 34408 | 202406 | 92
8343000000900035.0 | 5G,中国电信,包月 | 34408 | 202406 | 3
8343000000900047.0 | 5G,中国移动,包月 | 34408 | 202406 | 8
8343000000900041.0 | 5G,中国联通,包月 | 34408 | 202406 | 5
8305000005300003.0 | 6表位计量屏（3×2） | 34408 | 202406 | 31
8305000003500009.0 | 6表位计量箱（2×3） | 34408 | 202406 | 15
8305000000900017.0 | 6表位计量箱（3×2） | 34408 | 202406 | 71
8305000000600003.0 | 8表位计量箱（2×4） | 34408 | 202406 | 1
8305000000900018.0 | 9表位计量箱（3×3） | 34408 | 202406 | 6
34000196.0 | A级单相直接接入智能电能表,220V,0.25-0.5（60）A,安徽居民HPLC,电子式-智能远程费控 | 34408 | 202406 | 36860
8301000005500002.0 | A级单相直接接入智能电能表,220V,0.25-0.5（60）A,安徽工业HPLC,电子式-智能远程费控 | 34408 | 202406 | 3
34000196.0 | A级单相直接接入智能电能表,220V,0.25-0.5（60）A,居民HPLC,电子式-智能远程费控 | 34408 | 202406 | 1
34000213.0 | B级三相四线直接接入智能电能表,3×220/380V,0.2-0.5（60）A,安徽居民HPLC,电子式-智能远程费控 | 34408 | 202406 | 461
34000202.0 | B级三相四线直接接入智能电能表,3×220/380V,0.2-0.5（60）A,安徽工业HPLC,电子式-智能远程费控 | 34408 | 202406 | 1937
34000209.0 | B级三相四线经互感器接入智能电能表,3×220/380V,0.015-0.075（6）A,安徽工业HPLC,电子式-智能远程费控 | 34408 | 202406 | 570
8301000000200003.0 | B级三相四线经互感器接入智能电能表3×220/380V0.015-0.075（6）A安徽居民HPLC电子式-智能远程费控 | 34408 | 202406 | 183
34000718.0 | C级三相三线经互感器接入智能电能表,3×100V,0.015-0.075（6）A,安徽变电站RS-485通信,电子式-智能无费控 | 34408 | 202406 | 48
34000745.0 | C级三相三线经互感器接入智能电能表,3×100V,0.015-0.075（6）A,安徽工业RS-485通信,电子式-智能无费控 | 34408 | 202406 | 71
34000214.0 | C级三相四线经互感器接入智能电能表,3×220/380V,0.015-0.075（6）A,安徽工业RS-485通信,电子式-智能无费控 | 34408 | 202406 | 424
34000269.0 | D级三相四线经互感器接入智能电能表,3×57.7/100V,0.015-0.075（6）A,安徽工业RS-485通信,电子式-智能无费控 | 34408 | 202406 | 4
34001339.0 | 专变采集终端III型,3x100V,RS-485通信,4G | 34408 | 202406 | 29
34001336.0 | 专变采集终端III型,3x100V,RS-485通信,FDD-LTE+TD-LTE | 34408 | 202406 | 6
34001340.0 | 专变采集终端III型,3x220V/380V,RS-485通信,4G | 34408 | 202406 | 57
34001334.0 | 专变采集终端III型,3x220V/380V,RS-485通信,FDD-LTE+TD-LTE | 34408 | 202406 | 393
34001341.0 | 专变采集终端III型,3x220V/380V,RS-485通信,GPRS | 34408 | 202406 | 1
34001339.0 | 专变采集终端III型,3×100V,RS-485通信,4G | 34408 | 202406 | 117
34001336.0 | 专变采集终端III型,3×100V,RS-485通信,FDD-LTE+TD-LTE | 34408 | 202406 | 2
34001340.0 | 专变采集终端III型,3×220/380V,RS-485通信,4G | 34408 | 202406 | 195
34001340.0 | 专变采集终端III型,3×220/380V,RS485通信,4G | 34408 | 202406 | 10
| 负荷管理终端 | 34408 | 202406 | 3
34000802.0 | 适配1级三相表,本地模块,HPLC | 34408 | 202406 | 162
8354000001500002.0 | 适配1级三相表,本地模块,HPLC+微功率无线双模 | 34408 | 202406 | 3026
34000801.0 | 适配2级单相表,本地模块,HPLC | 34408 | 202406 | 155
8354000001600002.0 | 适配2级单相表,本地模块,HPLC+微功率无线双模 | 34408 | 202406 | 36578
34000804.0 | 适配专变采集终端III型,远程模块,无线公网4G | 34408 | 202406 | 174
34000803.0 | 适配集中器I型,本地模块,HPLC | 34408 | 202406 | 121
8354000001700002.0 | 适配集中器I型,本地模块,HPLC+微功率无线双模 | 34408 | 202406 | 535
34000805.0 | 适配集中器I型,远程模块,无线公网4G | 34408 | 202406 | 566
34001335.0 | 集中器I型,3x220V/380V,HPLC,4G | 34408 | 202406 | 64
34001333.0 | 集中器I型,3x220V/380V,HPLC,FDD-LTE+TD-LTE | 34408 | 202406 | 34
34001337.0 | 集中器I型,3x220V/380V,窄带载波,FDD-LTE+TD-LTE | 34408 | 202406 | 4
34001338.0 | 集中器I型,3x220V/380V,窄带载波,GPRS | 34408 | 202406 | 1
34001354.0 | 集中器I型,3×220/380V,HPLC+微功率无线,FDD-LTE+TD-LTE | 34408 | 202406 | 570
34001335.0 | 集中器I型,3×220/380V,HPLC,4G | 34408 | 202406 | 41
34028057.0 | 集中器I型,3×220/380V,RS-485通信,CDMA通信 | 34408 | 202406 | 4
34028004.0 | 集中器I型,3×220/380V,RS-485通信,GPRS通信 | 34408 | 202406 | 1
8309000000300003.0 | 集中器I型3×220/380VRS-485通信4G | 34408 | 202406 | 1
|  | 34408 | 202406 | 210
8302000000800018.0 | 0.02S组合互感器电流100/5,电压10000/100 | 34409 | 202406 | 3
34001082.0 | 0.1低压电流互感器150/5 | 34409 | 202406 | 1
34044548.0 | 0.1电压互感器高压TV,电压变比10000/100 | 34409 | 202406 | 2
8302000003700003.0 | 0.2S,组合互感器,组合互感器,100/5,10000/100,0.2 | 34409 | 202406 | 5
34000719.0 | 0.2S三相三线经互感器接入智能电能表,3×100V,1.5(6)A,安徽变电站RS-485通信,电子式-智能无费控 | 34409 | 202406 | 2
34000547.0 | 0.2S三相四线经互感器接入智能电能表,3×57.7/100V,0.3(1.2)A,安徽变电站RS-485通信,电子式-智能无费控 | 34409 | 202406 | 2
34001076.0 | 0.2S低压电流互感器100/5 | 34409 | 202406 | 3
34001308.0 | 0.2S低压电流互感器1000/5 | 34409 | 202406 | 39
34001078.0 | 0.2S低压电流互感器1200/5 | 34409 | 202406 | 18
34001213.0 | 0.2S低压电流互感器150/5 | 34409 | 202406 | 5
34001215.0 | 0.2S低压电流互感器200/5 | 34409 | 202406 | 9
34001309.0 | 0.2S低压电流互感器250/5 | 34409 | 202406 | 3
34001074.0 | 0.2S低压电流互感器400/5 | 34409 | 202406 | 177
34001214.0 | 0.2S低压电流互感器500/5 | 34409 | 202406 | 144
34001299.0 | 0.2S低压电流互感器600/5 | 34409 | 202406 | 108
34001077.0 | 0.2S低压电流互感器800/5 | 34409 | 202406 | 42
34037824.0 | 0.2S电流互感器低压TA,电流变比100/5 | 34409 | 202406 | 3
34037339.0 | 0.2S电流互感器低压TA,电流变比1000/5 | 34409 | 202406 | 12
34037524.0 | 0.2S电流互感器低压TA,电流变比1200/5 | 34409 | 202406 | 35
34037825.0 | 0.2S电流互感器低压TA,电流变比150/5 | 34409 | 202406 | 51
34037840.0 | 0.2S电流互感器低压TA,电流变比1500/5 | 34409 | 202406 | 3
34038285.0 | 0.2S电流互感器低压TA,电流变比200/5 | 34409 | 202406 | 3
34037526.0 | 0.2S电流互感器低压TA,电流变比2000/5 | 34409 | 202406 | 6
34037823.0 | 0.2S电流互感器低压TA,电流变比300/5 | 34409 | 202406 | 6
34037982.0 | 0.2S电流互感器低压TA,电流变比400/5 | 34409 | 202406 | 19
34038115.0 | 0.2S电流互感器低压TA,电流变比500/5 | 34409 | 202406 | 3
34038280.0 | 0.2S电流互感器低压TA,电流变比800/5 | 34409 | 202406 | 12
34038136.0 | 0.2S电流互感器高压TA,电流变比1200/5 | 34409 | 202406 | 6
34038361.0 | 0.2S电流互感器高压TA,电流变比1250/1 | 34409 | 202406 | 6
34037673.0 | 0.2S电流互感器高压TA,电流变比15/5 | 34409 | 202406 | 8
34037205.0 | 0.2S电流互感器高压TA,电流变比20/5 | 34409 | 202406 | 10
34037981.0 | 0.2S电流互感器高压TA,电流变比200/5 | 34409 | 202406 | 4
34038359.0 | 0.2S电流互感器高压TA,电流变比2000/1 | 34409 | 202406 | 6
34038146.0 | 0.2S电流互感器高压TA,电流变比250/5 | 34409 | 202406 | 2
34037212.0 | 0.2S电流互感器高压TA,电流变比30/5 | 34409 | 202406 | 2
34037349.0 | 0.2S电流互感器高压TA,电流变比300/5 | 34409 | 202406 | 2
34037761.0 | 0.2S电流互感器高压TA,电流变比3150/5 | 34409 | 202406 | 2
34037675.0 | 0.2S电流互感器高压TA,电流变比40/5 | 34409 | 202406 | 12
34037446.0 | 0.2S电流互感器高压TA,电流变比4000/1 | 34409 | 202406 | 4
34037834.0 | 0.2S电流互感器高压TA,电流变比50/5 | 34409 | 202406 | 2
34037837.0 | 0.2S电流互感器高压TA,电流变比600/5 | 34409 | 202406 | 36
34037835.0 | 0.2S电流互感器高压TA,电流变比75/5 | 34409 | 202406 | 4
34038311.0 | 0.2S电流互感器高压TA,电流变比800/1 | 34409 | 202406 | 18
34037683.0 | 0.2S电流互感器高压TA,电流变比800/5 | 34409 | 202406 | 6
8302000000700067.0 | 0.2S电流互感器高压TA40/5 | 34409 | 202406 | 6
8302000000800025.0 | 0.2S组合互感器电流150/5,电压10000/100 | 34409 | 202406 | 1
8302000000800012.0 | 0.2S组合互感器电流30/5,电压10000/100 | 34409 | 202406 | 5
8302000003600008.0 | 0.2S组合互感器电流变比20/5，电压变比10000/100 | 34409 | 202406 | 2
8302000003700005.0 | 0.2S组合互感器电流变比400/5，电压变比10000/100 | 34409 | 202406 | 2
34029827.0 | 0.2S组合互感器组合互感器,电流变比150/5,电压变比10000/100 | 34409 | 202406 | 1
8302000003500004.0 | 0.2S组合互感器组合互感器40/5，10000/100 | 34409 | 202406 | 3
8302000000800009.0 | 0.2S组合互感器组合互感器电流变比75/5,电压变比10000/100 | 34409 | 202406 | 1
8302000001400002.0 | 0.2S组合互感器，电流变比50/5，电压变比10000/100，TV精度0.2 | 34409 | 202406 | 9
8302000000500019.0 | 0.2S高压TA电流互感器100/5 | 34409 | 202406 | 4
8302000000500017.0 | 0.2S高压TA电流互感器50/5 | 34409 | 202406 | 6
8302000003000003.0 | 0.2电压互感器高压TV110000/100 | 34409 | 202406 | 36
8302000004100003.0 | 0.2电压互感器高压TV220000/100 | 34409 | 202406 | 24
8302000000500009.0 | 0.2高压TV电压互感器10000/100 | 34409 | 202406 | 120
34000207.0 | 0.5S三相三线经互感器接入智能电能表,3x100V,1.5(6)A,居民RS-485通信,电子式-智能无费控 | 34409 | 202406 | 1
34000201.0 | 0.5S三相三线经互感器接入智能电能表,3x100V,1.5(6)A,工业RS-485通信,电子式-智能无费控 | 34409 | 202406 | 2
34000614.0 | 0.5S三相三线经互感器接入智能电能表,3×100V,0.3(1.2)A,安徽变电站RS-485通信,电子式-智能无费控 | 34409 | 202406 | 2
34000609.0 | 0.5S三相三线经互感器接入智能电能表,3×100V,1.5(6)A,安徽变电站RS-485通信,电子式-智能无费控 | 34409 | 202406 | 23
34000201.0 | 0.5S三相三线经互感器接入智能电能表,3×100V,1.5(6)A,安徽工业RS-485通信,电子式-智能无费控 | 34409 | 202406 | 7
34000211.0 | 0.5S三相四线经互感器接入智能电能表,3×220/380V,1.5(6)A,安徽居民RS-485通信,电子式-智能无费控 | 34409 | 202406 | 1
34000565.0 | 0.5S三相四线经互感器接入智能电能表,3×220/380V,1.5(6)A,安徽工业RS-485通信,电子式-智能无费控 | 34409 | 202406 | 41
34000267.0 | 0.5S三相四线经互感器接入智能电能表,3×57.7/100V,0.3(1.2)A,安徽变电站RS-485通信,电子式-智能无费控 | 34409 | 202406 | 14
34000569.0 | 0.5S三相四线经互感器接入智能电能表,3×57.7/100V,1.5(6)A,安徽变电站RS-485通信,电子式-智能无费控 | 34409 | 202406 | 11
34001298.0 | 0.5S低压电流互感器100/5 | 34409 | 202406 | 264
34001212.0 | 0.5S低压电流互感器150/5 | 34409 | 202406 | 723
34001075.0 | 0.5S低压电流互感器200/5 | 34409 | 202406 | 336
34001220.0 | 0.5S低压电流互感器250/5 | 34409 | 202406 | 3
34001073.0 | 0.5S低压电流互感器300/5 | 34409 | 202406 | 254
34001080.0 | 0.5S低压电流互感器400/5 | 34409 | 202406 | 3
34001217.0 | 0.5S低压电流互感器75/5 | 34409 | 202406 | 30
34038282.0 | 0.5S电流互感器低压TA,电流变比100/5 | 34409 | 202406 | 18
34037517.0 | 0.5S电流互感器低压TA,电流变比1200/5 | 34409 | 202406 | 1
34038114.0 | 0.5S电流互感器低压TA,电流变比150/5 | 34409 | 202406 | 6
34037351.0 | 0.5S电流互感器低压TA,电流变比1500/5 | 34409 | 202406 | 3
34038118.0 | 0.5S电流互感器低压TA,电流变比200/5 | 34409 | 202406 | 18
34038117.0 | 0.5S电流互感器低压TA,电流变比250/5 | 34409 | 202406 | 12
34038116.0 | 0.5S电流互感器低压TA,电流变比300/5 | 34409 | 202406 | 19
34038119.0 | 0.5S电流互感器低压TA,电流变比500/5 | 34409 | 202406 | 57
34037509.0 | 0.5S电流互感器低压TA,电流变比600/5 | 34409 | 202406 | 36
34037523.0 | 0.5S电流互感器高压TA,电流变比200/5 | 34409 | 202406 | 3
34001090.0 | 0.5低压电流互感器150/5 | 34409 | 202406 | 12
34000669.0 | 1.0三相四线直接接入智能电能表,3x220V/380V,5(60)A,工业HPLC,电子式-智能远程费控 | 34409 | 202406 | 4
34000508.0 | 1.0三相四线直接接入智能电能表,3x220V/380V,5(60)A,工业RS-485通信,电子式-智能远程费控 | 34409 | 202406 | 1
34000535.0 | 1.0三相四线直接接入智能电能表,3x220V/380V,5(60)A,工业窄带载波,电子式-智能远程费控 | 34409 | 202406 | 20
34000200.0 | 1.0三相四线直接接入智能电能表,3×220/380V,5(60)A,安徽居民HPLC,电子式-智能远程费控 | 34409 | 202406 | 24
34000198.0 | 1.0三相四线直接接入智能电能表,3×220/380V,5(60)A,安徽居民RS-485通信,电子式-智能远程费控 | 34409 | 202406 | 1
34000199.0 | 1.0三相四线直接接入智能电能表,3×220/380V,5(60)A,安徽居民窄带载波,电子式-智能远程费控 | 34409 | 202406 | 2
34000669.0 | 1.0三相四线直接接入智能电能表,3×220/380V,5(60)A,安徽工业HPLC,电子式-智能远程费控 | 34409 | 202406 | 164
34000508.0 | 1.0三相四线直接接入智能电能表,3×220/380V,5(60)A,安徽工业RS-485通信,电子式-智能远程费控 | 34409 | 202406 | 37
34000535.0 | 1.0三相四线直接接入智能电能表,3×220/380V,5(60)A,安徽工业窄带载波,电子式-智能远程费控 | 34409 | 202406 | 377
34000608.0 | 1.0三相四线经互感器接入智能电能表,3×220/380V,1.5(6)A,安徽工业HPLC,电子式-智能远程费控 | 34409 | 202406 | 4
34000203.0 | 1.0三相四线经互感器接入智能电能表,3×220/380V,1.5(6)A,安徽工业窄带载波,电子式-智能远程费控 | 34409 | 202406 | 2
8305000002000002.0 | 12表位计量箱（2×6） | 34409 | 202406 | 5
8305000000900019.0 | 12表位计量箱（3×4） | 34409 | 202406 | 48
8305000004400003.0 | 12表位计量箱（4×3） | 34409 | 202406 | 251
8305000005000004.0 | 15表位计量箱（5×3） | 34409 | 202406 | 27
8305000003500010.0 | 16表位计量箱（2×8） | 34409 | 202406 | 19
8305000000000002.0 | 16表位计量箱（4×4） | 34409 | 202406 | 366
8305000000900014.0 | 1表位计量箱（1×1） | 34409 | 202406 | 2041
34000193.0 | 2.0单相直接接入智能电能表,220V,5(60)A,安徽居民HPLC,电子式-智能远程费控 | 34409 | 202406 | 100
34000194.0 | 2.0单相直接接入智能电能表,220V,5(60)A,安徽居民窄带载波,电子式-智能远程费控 | 34409 | 202406 | 125
34000193.0 | 2.0单相直接接入智能电能表,220V,5(60)A,居民HPLC,电子式-智能远程费控 | 34409 | 202406 | 9
34000194.0 | 2.0单相直接接入智能电能表,220V,5(60)A,居民窄带载波,电子式-智能远程费控 | 34409 | 202406 | 11
8305000003600012.0 | 20表位计量箱（4×5） | 34409 | 202406 | 329
8305000000900015.0 | 2表位计量箱（1×2） | 34409 | 202406 | 51
8343000000900032.0 | 4G,中国电信,包月 | 34409 | 202406 | 3
8343000000900033.0 | 4G,中国电信,包流量 | 34409 | 202406 | 10
8343000000900044.0 | 4G,中国移动,包月 | 34409 | 202406 | 139
8343000000900045.0 | 4G,中国移动,包流量 | 34409 | 202406 | 14
8343000000900038.0 | 4G,中国联通,包月 | 34409 | 202406 | 12
8343000000900039.0 | 4G,中国联通,包流量 | 34409 | 202406 | 81
8305000004700002.0 | 4表位计量箱（1×4） | 34409 | 202406 | 8
8305000000900016.0 | 4表位计量箱（2×2） | 34409 | 202406 | 39
8305000005300003.0 | 6表位计量屏（3×2） | 34409 | 202406 | 6
8305000003500009.0 | 6表位计量箱（2×3） | 34409 | 202406 | 112
8305000000900017.0 | 6表位计量箱（3×2） | 34409 | 202406 | 505
8305000000600003.0 | 8表位计量箱（2×4） | 34409 | 202406 | 64
8305000000900018.0 | 9表位计量箱（3×3） | 34409 | 202406 | 105
34000196.0 | A级单相直接接入智能电能表,220V,0.25-0.5（60）A,安徽居民HPLC,电子式-智能远程费控 | 34409 | 202406 | 153955
8301000005500002.0 | A级单相直接接入智能电能表,220V,0.25-0.5（60）A,安徽工业HPLC,电子式-智能远程费控 | 34409 | 202406 | 119
34000213.0 | B级三相四线直接接入智能电能表,3×220/380V,0.2-0.5（60）A,安徽居民HPLC,电子式-智能远程费控 | 34409 | 202406 | 228
34000202.0 | B级三相四线直接接入智能电能表,3×220/380V,0.2-0.5（60）A,安徽工业HPLC,电子式-智能远程费控 | 34409 | 202406 | 3500
34000209.0 | B级三相四线经互感器接入智能电能表,3×220/380V,0.015-0.075（6）A,安徽工业HPLC,电子式-智能远程费控 | 34409 | 202406 | 1370
8301000000200003.0 | B级三相四线经互感器接入智能电能表3×220/380V0.015-0.075（6）A安徽居民HPLC电子式-智能远程费控 | 34409 | 202406 | 7
34000311.0 | C级三相三线经互感器接入智能电能表,3×100V,0.003-0.015(1.2)A,安徽变电站RS-485通信,电子式-智能无费控 | 34409 | 202406 | 6
34000718.0 | C级三相三线经互感器接入智能电能表,3×100V,0.015-0.075（6）A,安徽变电站RS-485通信,电子式-智能无费控 | 34409 | 202406 | 80
34000745.0 | C级三相三线经互感器接入智能电能表,3×100V,0.015-0.075（6）A,安徽工业RS-485通信,电子式-智能无费控 | 34409 | 202406 | 76
34000214.0 | C级三相四线经互感器接入智能电能表,3×220/380V,0.015-0.075（6）A,安徽工业RS-485通信,电子式-智能无费控 | 34409 | 202406 | 766
34000269.0 | D级三相四线经互感器接入智能电能表,3×57.7/100V,0.015-0.075（6）A,安徽工业RS-485通信,电子式-智能无费控 | 34409 | 202406 | 1
34001339.0 | 专变采集终端III型,3x100V,RS-485通信,4G | 34409 | 202406 | 8
34001336.0 | 专变采集终端III型,3x100V,RS-485通信,FDD-LTE+TD-LTE | 34409 | 202406 | 2
34001340.0 | 专变采集终端III型,3x220V/380V,RS-485通信,4G | 34409 | 202406 | 74
34001334.0 | 专变采集终端III型,3x220V/380V,RS-485通信,FDD-LTE+TD-LTE | 34409 | 202406 | 49
34001339.0 | 专变采集终端III型,3×100V,RS-485通信,4G | 34409 | 202406 | 148
34001336.0 | 专变采集终端III型,3×100V,RS-485通信,FDD-LTE+TD-LTE | 34409 | 202406 | 1
34001340.0 | 专变采集终端III型,3×220/380V,RS-485通信,4G | 34409 | 202406 | 219
34001340.0 | 专变采集终端III型,3×220/380V,RS485通信,4G | 34409 | 202406 | 20
34000802.0 | 适配1级三相表,本地模块,HPLC | 34409 | 202406 | 306
8354000001500002.0 | 适配1级三相表,本地模块,HPLC+微功率无线双模 | 34409 | 202406 | 5223
34000801.0 | 适配2级单相表,本地模块,HPLC | 34409 | 202406 | 139
8354000001600002.0 | 适配2级单相表,本地模块,HPLC+微功率无线双模 | 34409 | 202406 | 153800
34000804.0 | 适配专变采集终端III型,远程模块,无线公网4G | 34409 | 202406 | 178
34000803.0 | 适配集中器I型,本地模块,HPLC | 34409 | 202406 | 34
8354000001700002.0 | 适配集中器I型,本地模块,HPLC+微功率无线双模 | 34409 | 202406 | 916
34000805.0 | 适配集中器I型,远程模块,无线公网4G | 34409 | 202406 | 931
8309000000900007.0 | 采集器II型,220V,下行通讯：RS-485,上行通讯：HPLC | 34409 | 202406 | 2
8309000000900008.0 | 采集器II型,220V,下行通讯：RS-485,上行通讯：窄带载波 | 34409 | 202406 | 13
34001335.0 | 集中器I型,3x220V/380V,HPLC,4G | 34409 | 202406 | 14
34001333.0 | 集中器I型,3x220V/380V,HPLC,FDD-LTE+TD-LTE | 34409 | 202406 | 19
34001337.0 | 集中器I型,3x220V/380V,窄带载波,FDD-LTE+TD-LTE | 34409 | 202406 | 14
34001338.0 | 集中器I型,3x220V/380V,窄带载波,GPRS | 34409 | 202406 | 6
34001354.0 | 集中器I型,3×220/380V,HPLC+微功率无线,FDD-LTE+TD-LTE | 34409 | 202406 | 876
34001335.0 | 集中器I型,3×220/380V,HPLC,4G | 34409 | 202406 | 104
34028004.0 | 集中器I型,3×220/380V,RS-485通信,GPRS通信 | 34409 | 202406 | 1
8309000000300003.0 | 集中器I型3×220/380VRS-485通信4G | 34409 | 202406 | 7
|  | 34409 | 202406 | 67
8302000000800018.0 | 0.02S组合互感器电流100/5,电压10000/100 | 34410 | 202406 | 1
8302000003700003.0 | 0.2S,组合互感器,组合互感器,100/5,10000/100,0.2 | 34410 | 202406 | 3
34001078.0 | 0.2S低压电流互感器1200/5 | 34410 | 202406 | 3
34001213.0 | 0.2S低压电流互感器150/5 | 34410 | 202406 | 3
34001222.0 | 0.2S低压电流互感器2000/5 | 34410 | 202406 | 9
34001300.0 | 0.2S低压电流互感器300/5 | 34410 | 202406 | 3
34001074.0 | 0.2S低压电流互感器400/5 | 34410 | 202406 | 165
34001214.0 | 0.2S低压电流互感器500/5 | 34410 | 202406 | 199
34001299.0 | 0.2S低压电流互感器600/5 | 34410 | 202406 | 184
34001077.0 | 0.2S低压电流互感器800/5 | 34410 | 202406 | 96
34037824.0 | 0.2S电流互感器低压TA,电流变比100/5 | 34410 | 202406 | 153
34037524.0 | 0.2S电流互感器低压TA,电流变比1200/5 | 34410 | 202406 | 42
34037825.0 | 0.2S电流互感器低压TA,电流变比150/5 | 34410 | 202406 | 138
34037840.0 | 0.2S电流互感器低压TA,电流变比1500/5 | 34410 | 202406 | 9
34038285.0 | 0.2S电流互感器低压TA,电流变比200/5 | 34410 | 202406 | 162
34037526.0 | 0.2S电流互感器低压TA,电流变比2000/5 | 34410 | 202406 | 3
34037671.0 | 0.2S电流互感器低压TA,电流变比250/5 | 34410 | 202406 | 6
34037823.0 | 0.2S电流互感器低压TA,电流变比300/5 | 34410 | 202406 | 27
34037982.0 | 0.2S电流互感器低压TA,电流变比400/5 | 34410 | 202406 | 37
34037514.0 | 0.2S电流互感器低压TA,电流变比75/5 | 34410 | 202406 | 6
34038280.0 | 0.2S电流互感器低压TA,电流变比800/5 | 34410 | 202406 | 3
34037875.0 | 0.2S电流互感器干式TA,电流变比200/5 | 34410 | 202406 | 3
34037708.0 | 0.2S电流互感器干式TA,电流变比300/5 | 34410 | 202406 | 3
34038121.0 | 0.2S电流互感器高压TA,电流变比100/5 | 34410 | 202406 | 4
34038286.0 | 0.2S电流互感器高压TA,电流变比150/5 | 34410 | 202406 | 2
34037205.0 | 0.2S电流互感器高压TA,电流变比20/5 | 34410 | 202406 | 2
34037981.0 | 0.2S电流互感器高压TA,电流变比200/5 | 34410 | 202406 | 2
34038292.0 | 0.2S电流互感器高压TA,电流变比400/5 | 34410 | 202406 | 6
34037834.0 | 0.2S电流互感器高压TA,电流变比50/5 | 34410 | 202406 | 4
34037353.0 | 0.2S电流互感器高压TA,电流变比60/5 | 34410 | 202406 | 2
34037837.0 | 0.2S电流互感器高压TA,电流变比600/5 | 34410 | 202406 | 4
34037835.0 | 0.2S电流互感器高压TA,电流变比75/5 | 34410 | 202406 | 12
34038311.0 | 0.2S电流互感器高压TA,电流变比800/1 | 34410 | 202406 | 2
8302000003300004.0 | 0.2S组合互感器,电流变比10/5,电压变比10000/100 | 34410 | 202406 | 6
8302000000800025.0 | 0.2S组合互感器电流150/5,电压10000/100 | 34410 | 202406 | 4
8302000000800012.0 | 0.2S组合互感器电流30/5,电压10000/100 | 34410 | 202406 | 18
8302000000800015.0 | 0.2S组合互感器电流60/5,电压10000/100 | 34410 | 202406 | 4
8302000003600008.0 | 0.2S组合互感器电流变比20/5，电压变比10000/100 | 34410 | 202406 | 1
8302000003500006.0 | 0.2S组合互感器电流变比200/5，电压变比10000/100 | 34410 | 202406 | 2
8302000003700005.0 | 0.2S组合互感器电流变比400/5，电压变比10000/100 | 34410 | 202406 | 2
8302000003500004.0 | 0.2S组合互感器组合互感器40/5，10000/100 | 34410 | 202406 | 2
8302000000800009.0 | 0.2S组合互感器组合互感器75/510000/100 | 34410 | 202406 | 1
8302000000800009.0 | 0.2S组合互感器组合互感器电流变比75/5,电压变比10000/100 | 34410 | 202406 | 2
8302000001400002.0 | 0.2S组合互感器，电流变比50/5，电压变比10000/100，TV精度0.2 | 34410 | 202406 | 4
8302000000500015.0 | 0.2S高压TA电流互感器30/5 | 34410 | 202406 | 2
8302000003800003.0 | 0.2电压互感器高压TV35000/100 | 34410 | 202406 | 2
8302000000500009.0 | 0.2高压TV电压互感器10000/100 | 34410 | 202406 | 32
34000569.0 | 0.5S三相四线经互感器接入智能电能表,3x57.7V/100V,1.5(6)A,变电站RS-485通信,电子式-智能无费控 | 34410 | 202406 | 1
34000565.0 | 0.5S三相四线经互感器接入智能电能表,3×220/380V,1.5(6)A,安徽工业RS-485通信,电子式-智能无费控 | 34410 | 202406 | 4
34000569.0 | 0.5S三相四线经互感器接入智能电能表,3×57.7/100V,1.5(6)A,安徽变电站RS-485通信,电子式-智能无费控 | 34410 | 202406 | 3
34001298.0 | 0.5S低压电流互感器100/5 | 34410 | 202406 | 116
34001212.0 | 0.5S低压电流互感器150/5 | 34410 | 202406 | 261
34001075.0 | 0.5S低压电流互感器200/5 | 34410 | 202406 | 144
34001073.0 | 0.5S低压电流互感器300/5 | 34410 | 202406 | 240
34001217.0 | 0.5S低压电流互感器75/5 | 34410 | 202406 | 24
34000669.0 | 1.0三相四线直接接入智能电能表,3x220V/380V,5(60)A,工业HPLC,电子式-智能远程费控 | 34410 | 202406 | 2
34000535.0 | 1.0三相四线直接接入智能电能表,3x220V/380V,5(60)A,工业窄带载波,电子式-智能远程费控 | 34410 | 202406 | 1
34000200.0 | 1.0三相四线直接接入智能电能表,3×220/380V,5(60)A,安徽居民HPLC,电子式-智能远程费控 | 34410 | 202406 | 3
34000669.0 | 1.0三相四线直接接入智能电能表,3×220/380V,5(60)A,安徽工业HPLC,电子式-智能远程费控 | 34410 | 202406 | 73
34000508.0 | 1.0三相四线直接接入智能电能表,3×220/380V,5(60)A,安徽工业RS-485通信,电子式-智能远程费控 | 34410 | 202406 | 1
34000535.0 | 1.0三相四线直接接入智能电能表,3×220/380V,5(60)A,安徽工业窄带载波,电子式-智能远程费控 | 34410 | 202406 | 61
34000608.0 | 1.0三相四线经互感器接入智能电能表,3×220/380V,1.5(6)A,安徽工业HPLC,电子式-智能远程费控 | 34410 | 202406 | 2
34000204.0 | 1.0三相四线经互感器接入智能电能表,3×220/380V,1.5(6)A,安徽工业RS-485通信,电子式-智能远程费控 | 34410 | 202406 | 4
34000203.0 | 1.0三相四线经互感器接入智能电能表,3×220/380V,1.5(6)A,安徽工业窄带载波,电子式-智能远程费控 | 34410 | 202406 | 8
8305000002000002.0 | 12表位计量箱（2×6） | 34410 | 202406 | 5
8305000000900019.0 | 12表位计量箱（3×4） | 34410 | 202406 | 648
8305000004400003.0 | 12表位计量箱（4×3） | 34410 | 202406 | 34
8305000003500010.0 | 16表位计量箱（2×8） | 34410 | 202406 | 20
8305000000000002.0 | 16表位计量箱（4×4） | 34410 | 202406 | 383
8305000000900014.0 | 1表位计量箱（1×1） | 34410 | 202406 | 2332
34000193.0 | 2.0单相直接接入智能电能表,220V,5(60)A,安徽居民HPLC,电子式-智能远程费控 | 34410 | 202406 | 182
34000195.0 | 2.0单相直接接入智能电能表,220V,5(60)A,安徽居民RS-485通信,电子式-智能远程费控 | 34410 | 202406 | 1
34000194.0 | 2.0单相直接接入智能电能表,220V,5(60)A,安徽居民窄带载波,电子式-智能远程费控 | 34410 | 202406 | 24
34000193.0 | 2.0单相直接接入智能电能表,220V,5(60)A,居民HPLC,电子式-智能远程费控 | 34410 | 202406 | 4
34000194.0 | 2.0单相直接接入智能电能表,220V,5(60)A,居民窄带载波,电子式-智能远程费控 | 34410 | 202406 | 10
8305000003600012.0 | 20表位计量箱（4×5） | 34410 | 202406 | 1
8305000000900022.0 | 2表位计量柜（1×2） | 34410 | 202406 | 28
8305000000900015.0 | 2表位计量箱（1×2） | 34410 | 202406 | 70
8343000000900031.0 | 4G,中国电信,包年 | 34410 | 202406 | 1
8343000000900032.0 | 4G,中国电信,包月 | 34410 | 202406 | 4
8343000000900033.0 | 4G,中国电信,包流量 | 34410 | 202406 | 163
8343000000900044.0 | 4G,中国移动,包月 | 34410 | 202406 | 108
8343000000900045.0 | 4G,中国移动,包流量 | 34410 | 202406 | 12
8343000000900038.0 | 4G,中国联通,包月 | 34410 | 202406 | 8
8343000000900039.0 | 4G,中国联通,包流量 | 34410 | 202406 | 6
8305000004700002.0 | 4表位计量箱（1×4） | 34410 | 202406 | 1
8305000000900016.0 | 4表位计量箱（2×2） | 34410 | 202406 | 455
8343000000900047.0 | 5G,中国移动,包月 | 34410 | 202406 | 1
8305000003500009.0 | 6表位计量箱（2×3） | 34410 | 202406 | 112
8305000000900017.0 | 6表位计量箱（3×2） | 34410 | 202406 | 26
8305000000900025.0 | 8表位计量屏（4×2） | 34410 | 202406 | 3
8305000000600003.0 | 8表位计量箱（2×4） | 34410 | 202406 | 20
8305000000900018.0 | 9表位计量箱（3×3） | 34410 | 202406 | 64
34000196.0 | A级单相直接接入智能电能表,220V,0.25-0.5（60）A,安徽居民HPLC,电子式-智能远程费控 | 34410 | 202406 | 33848
34000196.0 | A级单相直接接入智能电能表,220V,0.25-0.5（60）A,居民HPLC,电子式-智能远程费控 | 34410 | 202406 | 4
34000202.0 | B级三相四线直接接入智能电能表,3x220V/380V,0.2-0.5（60）A,工业HPLC,电子式-智能远程费控 | 34410 | 202406 | 1
34000213.0 | B级三相四线直接接入智能电能表,3×220/380V,0.2-0.5（60）A,安徽居民HPLC,电子式-智能远程费控 | 34410 | 202406 | 300
34000202.0 | B级三相四线直接接入智能电能表,3×220/380V,0.2-0.5（60）A,安徽工业HPLC,电子式-智能远程费控 | 34410 | 202406 | 1977
34000209.0 | B级三相四线经互感器接入智能电能表,3×220/380V,0.015-0.075（6）A,安徽工业HPLC,电子式-智能远程费控 | 34410 | 202406 | 378
8301000000200003.0 | B级三相四线经互感器接入智能电能表3×220/380V0.015-0.075（6）A安徽居民HPLC电子式-智能远程费控 | 34410 | 202406 | 74
34000718.0 | C级三相三线经互感器接入智能电能表,3×100V,0.015-0.075（6）A,安徽变电站RS-485通信,电子式-智能无费控 | 34410 | 202406 | 46
34000745.0 | C级三相三线经互感器接入智能电能表,3×100V,0.015-0.075（6）A,安徽工业RS-485通信,电子式-智能无费控 | 34410 | 202406 | 117
34000214.0 | C级三相四线经互感器接入智能电能表,3×220/380V,0.015-0.075（6）A,安徽工业RS-485通信,电子式-智能无费控 | 34410 | 202406 | 299
34000720.0 | D级三相三线经互感器接入智能电能表,3×100V,0.015-0.075（6）A,安徽工业RS-485通信,电子式-智能无费控 | 34410 | 202406 | 2
34000575.0 | D级三相四线经互感器接入智能电能表,3×57.7/100V,0.003-0.015(1.2)A,安徽工业RS-485通信,电子式-智能无费控 | 34410 | 202406 | 2
34000269.0 | D级三相四线经互感器接入智能电能表,3×57.7/100V,0.015-0.075（6）A,安徽工业RS-485通信,电子式-智能无费控 | 34410 | 202406 | 6
34001339.0 | 专变采集终端III型,3x100V,RS-485通信,4G | 34410 | 202406 | 5
34001342.0 | 专变采集终端III型,3x100V,RS-485通信,GPRS | 34410 | 202406 | 1
34001340.0 | 专变采集终端III型,3x220V/380V,RS-485通信,4G | 34410 | 202406 | 8
34001334.0 | 专变采集终端III型,3x220V/380V,RS-485通信,FDD-LTE+TD-LTE | 34410 | 202406 | 2
34001341.0 | 专变采集终端III型,3x220V/380V,RS-485通信,GPRS | 34410 | 202406 | 1
34001339.0 | 专变采集终端III型,3×100V,RS-485通信,4G | 34410 | 202406 | 131
34001340.0 | 专变采集终端III型,3×220/380V,RS-485通信,4G | 34410 | 202406 | 138
34000802.0 | 适配1级三相表,本地模块,HPLC | 34410 | 202406 | 60
8354000001500002.0 | 适配1级三相表,本地模块,HPLC+微功率无线双模 | 34410 | 202406 | 2628
34000801.0 | 适配2级单相表,本地模块,HPLC | 34410 | 202406 | 189
8354000001600002.0 | 适配2级单相表,本地模块,HPLC+微功率无线双模 | 34410 | 202406 | 33711
34000804.0 | 适配专变采集终端III型,远程模块,无线公网4G | 34410 | 202406 | 205
34000803.0 | 适配集中器I型,本地模块,HPLC | 34410 | 202406 | 18
8354000001700002.0 | 适配集中器I型,本地模块,HPLC+微功率无线双模 | 34410 | 202406 | 301
34000805.0 | 适配集中器I型,远程模块,无线公网4G | 34410 | 202406 | 309
8309000000900007.0 | 采集器II型,220V,下行通讯：RS-485,上行通讯：HPLC | 34410 | 202406 | 110
8309000000900008.0 | 采集器II型,220V,下行通讯：RS-485,上行通讯：窄带载波 | 34410 | 202406 | 8
8309000000900030.0 | 采集器I型,220V,下行通讯：RS-485，上行通讯：HPLC | 34410 | 202406 | 3
34001335.0 | 集中器I型,3x220V/380V,HPLC,4G | 34410 | 202406 | 9
34001333.0 | 集中器I型,3x220V/380V,HPLC,FDD-LTE+TD-LTE | 34410 | 202406 | 11
34001337.0 | 集中器I型,3x220V/380V,窄带载波,FDD-LTE+TD-LTE | 34410 | 202406 | 1
34001354.0 | 集中器I型,3×220/380V,HPLC+微功率无线,FDD-LTE+TD-LTE | 34410 | 202406 | 321
34001335.0 | 集中器I型,3×220/380V,HPLC,4G | 34410 | 202406 | 31
34028004.0 | 集中器I型,3×220/380V,RS-485通信,GPRS通信 | 34410 | 202406 | 73
8309000000300003.0 | 集中器I型3×220/380VRS-485通信4G | 34410 | 202406 | 1
|  | 34410 | 202406 | 156
8302000003700003.0 | 0.2S,组合互感器,组合互感器,100/5,10000/100,0.2 | 34412 | 202406 | 1
34001081.0 | 0.2S低压电流互感器1500/5 | 34412 | 202406 | 3
34001074.0 | 0.2S低压电流互感器400/5 | 34412 | 202406 | 33
34001214.0 | 0.2S低压电流互感器500/5 | 34412 | 202406 | 24
34001299.0 | 0.2S低压电流互感器600/5 | 34412 | 202406 | 39
34001216.0 | 0.2S低压电流互感器75/5 | 34412 | 202406 | 3
34001077.0 | 0.2S低压电流互感器800/5 | 34412 | 202406 | 9
34044542.0 | 0.2S电压互感器高压TV,电压变比10000/100 | 34412 | 202406 | 6
34037824.0 | 0.2S电流互感器低压TA,电流变比100/5 | 34412 | 202406 | 3
34038285.0 | 0.2S电流互感器低压TA,电流变比200/5 | 34412 | 202406 | 3
34037982.0 | 0.2S电流互感器低压TA,电流变比400/5 | 34412 | 202406 | 3
34037672.0 | 0.2S电流互感器低压TA,电流变比600/5 | 34412 | 202406 | 9
34037981.0 | 0.2S电流互感器高压TA,电流变比200/5 | 34412 | 202406 | 2
34038146.0 | 0.2S电流互感器高压TA,电流变比250/5 | 34412 | 202406 | 2
34037834.0 | 0.2S电流互感器高压TA,电流变比50/5 | 34412 | 202406 | 6
34037353.0 | 0.2S电流互感器高压TA,电流变比60/5 | 34412 | 202406 | 2
34037837.0 | 0.2S电流互感器高压TA,电流变比600/5 | 34412 | 202406 | 10
34037835.0 | 0.2S电流互感器高压TA,电流变比75/5 | 34412 | 202406 | 10
8302000003500004.0 | 0.2S组合互感器组合互感器40/5，10000/100 | 34412 | 202406 | 1
8302000000800009.0 | 0.2S组合互感器组合互感器电流变比75/5,电压变比10000/100 | 34412 | 202406 | 1
8302000000500009.0 | 0.2高压TV电压互感器10000/100 | 34412 | 202406 | 16
34000201.0 | 0.5S三相三线经互感器接入智能电能表,3×100V,1.5(6)A,安徽工业RS-485通信,电子式-智能无费控 | 34412 | 202406 | 2
34000565.0 | 0.5S三相四线经互感器接入智能电能表,3×220/380V,1.5(6)A,安徽工业RS-485通信,电子式-智能无费控 | 34412 | 202406 | 14
34000569.0 | 0.5S三相四线经互感器接入智能电能表,3×57.7/100V,1.5(6)A,安徽变电站RS-485通信,电子式-智能无费控 | 34412 | 202406 | 12
34001298.0 | 0.5S低压电流互感器100/5 | 34412 | 202406 | 39
34001084.0 | 0.5S低压电流互感器1000/5 | 34412 | 202406 | 12
34001212.0 | 0.5S低压电流互感器150/5 | 34412 | 202406 | 45
34001075.0 | 0.5S低压电流互感器200/5 | 34412 | 202406 | 18
34001073.0 | 0.5S低压电流互感器300/5 | 34412 | 202406 | 36
34001217.0 | 0.5S低压电流互感器75/5 | 34412 | 202406 | 9
34000200.0 | 1.0三相四线直接接入智能电能表,3×220/380V,5(60)A,安徽居民HPLC,电子式-智能远程费控 | 34412 | 202406 | 44
34000198.0 | 1.0三相四线直接接入智能电能表,3×220/380V,5(60)A,安徽居民RS-485通信,电子式-智能远程费控 | 34412 | 202406 | 1
34000199.0 | 1.0三相四线直接接入智能电能表,3×220/380V,5(60)A,安徽居民窄带载波,电子式-智能远程费控 | 34412 | 202406 | 1
34000669.0 | 1.0三相四线直接接入智能电能表,3×220/380V,5(60)A,安徽工业HPLC,电子式-智能远程费控 | 34412 | 202406 | 2
34000535.0 | 1.0三相四线直接接入智能电能表,3×220/380V,5(60)A,安徽工业窄带载波,电子式-智能远程费控 | 34412 | 202406 | 2
34000205.0 | 1.0三相四线经互感器接入智能电能表,3x220V/380V,1.5(6)A,工业RS-485通信,电子式-智能无费控 | 34412 | 202406 | 1
34000608.0 | 1.0三相四线经互感器接入智能电能表,3×220/380V,1.5(6)A,安徽工业HPLC,电子式-智能远程费控 | 34412 | 202406 | 6
34000204.0 | 1.0三相四线经互感器接入智能电能表,3×220/380V,1.5(6)A,安徽工业RS-485通信,电子式-智能远程费控 | 34412 | 202406 | 3
34000203.0 | 1.0三相四线经互感器接入智能电能表,3×220/380V,1.5(6)A,安徽工业窄带载波,电子式-智能远程费控 | 34412 | 202406 | 1
8305000000900019.0 | 12表位计量箱（3×4） | 34412 | 202406 | 25
8305000000000002.0 | 16表位计量箱（4×4） | 34412 | 202406 | 17
8305000000900014.0 | 1表位计量箱（1×1） | 34412 | 202406 | 1067
34000193.0 | 2.0单相直接接入智能电能表,220V,5(60)A,安徽居民HPLC,电子式-智能远程费控 | 34412 | 202406 | 149
34000194.0 | 2.0单相直接接入智能电能表,220V,5(60)A,安徽居民窄带载波,电子式-智能远程费控 | 34412 | 202406 | 99
34000193.0 | 2.0单相直接接入智能电能表,220V,5(60)A,居民HPLC,电子式-智能远程费控 | 34412 | 202406 | 2
34000194.0 | 2.0单相直接接入智能电能表,220V,5(60)A,居民窄带载波,电子式-智能远程费控 | 34412 | 202406 | 4
8305000000900015.0 | 2表位计量箱（1×2） | 34412 | 202406 | 12
8343000000900032.0 | 4G,中国电信,包月 | 34412 | 202406 | 8
8343000000900044.0 | 4G,中国移动,包月 | 34412 | 202406 | 110
8343000000900038.0 | 4G,中国联通,包月 | 34412 | 202406 | 4
8305000000900016.0 | 4表位计量箱（2×2） | 34412 | 202406 | 19
8343000000900048.0 | 5G,中国移动,包流量 | 34412 | 202406 | 27
8343000000900036.0 | 5G中国电信包流量 | 34412 | 202406 | 17
34000196.0 | A级单相直接接入智能电能表,220V,0.25-0.5（60）A,安徽居民HPLC,电子式-智能远程费控 | 34412 | 202406 | 12728
8301000005500002.0 | A级单相直接接入智能电能表,220V,0.25-0.5（60）A,安徽工业HPLC,电子式-智能远程费控 | 34412 | 202406 | 15
34000213.0 | B级三相四线直接接入智能电能表,3×220/380V,0.2-0.5（60）A,安徽居民HPLC,电子式-智能远程费控 | 34412 | 202406 | 324
34000202.0 | B级三相四线直接接入智能电能表,3×220/380V,0.2-0.5（60）A,安徽工业HPLC,电子式-智能远程费控 | 34412 | 202406 | 809
34000209.0 | B级三相四线经互感器接入智能电能表,3×220/380V,0.015-0.075（6）A,安徽工业HPLC,电子式-智能远程费控 | 34412 | 202406 | 68
8301000000200003.0 | B级三相四线经互感器接入智能电能表3×220/380V0.015-0.075（6）A安徽居民HPLC电子式-智能远程费控 | 34412 | 202406 | 4
34000745.0 | C级三相三线经互感器接入智能电能表,3×100V,0.015-0.075（6）A,安徽工业RS-485通信,电子式-智能无费控 | 34412 | 202406 | 46
34000214.0 | C级三相四线经互感器接入智能电能表,3×220/380V,0.015-0.075（6）A,安徽工业RS-485通信,电子式-智能无费控 | 34412 | 202406 | 33
34001339.0 | 专变采集终端III型,3x100V,RS-485通信,4G | 34412 | 202406 | 1
34001334.0 | 专变采集终端III型,3x220V/380V,RS-485通信,FDD-LTE+TD-LTE | 34412 | 202406 | 5
34001339.0 | 专变采集终端III型,3×100V,RS-485通信,4G | 34412 | 202406 | 48
34001340.0 | 专变采集终端III型,3×220/380V,RS-485通信,4G | 34412 | 202406 | 37
34001340.0 | 专变采集终端III型,3×220/380V,RS485通信,4G | 34412 | 202406 | 36
34000802.0 | 适配1级三相表,本地模块,HPLC | 34412 | 202406 | 68
8354000001500002.0 | 适配1级三相表,本地模块,HPLC+微功率无线双模 | 34412 | 202406 | 1181
34000801.0 | 适配2级单相表,本地模块,HPLC | 34412 | 202406 | 183
8354000001600002.0 | 适配2级单相表,本地模块,HPLC+微功率无线双模 | 34412 | 202406 | 12600
34000804.0 | 适配专变采集终端III型,远程模块,无线公网4G | 34412 | 202406 | 62
34000803.0 | 适配集中器I型,本地模块,HPLC | 34412 | 202406 | 59
8354000001700002.0 | 适配集中器I型,本地模块,HPLC+微功率无线双模 | 34412 | 202406 | 183
34000805.0 | 适配集中器I型,远程模块,无线公网4G | 34412 | 202406 | 210
8309000000900007.0 | 采集器II型,220V,下行通讯：RS-485,上行通讯：HPLC | 34412 | 202406 | 4
8309000000900030.0 | 采集器I型,220V,下行通讯：RS-485，上行通讯：HPLC | 34412 | 202406 | 17
8309000000900028.0 | 采集器I型,220V,下行通讯：RS-485，上行通讯：窄带载波 | 34412 | 202406 | 4
34001335.0 | 集中器I型,3x220V/380V,HPLC,4G | 34412 | 202406 | 16
34001333.0 | 集中器I型,3x220V/380V,HPLC,FDD-LTE+TD-LTE | 34412 | 202406 | 33
34001337.0 | 集中器I型,3x220V/380V,窄带载波,FDD-LTE+TD-LTE | 34412 | 202406 | 1
34001354.0 | 集中器I型,3×220/380V,HPLC+微功率无线,FDD-LTE+TD-LTE | 34412 | 202406 | 202
34001335.0 | 集中器I型,3×220/380V,HPLC,4G | 34412 | 202406 | 60
8309000000300003.0 | 集中器I型3×220/380VRS-485通信4G | 34412 | 202406 | 1
|  | 34412 | 202406 | 51
34038000.0 | 0.1电流互感器高压TA,电流变比100/5 | 34413 | 202406 | 2
8302000003700003.0 | 0.2S,组合互感器,组合互感器,100/5,10000/100,0.2 | 34413 | 202406 | 2
34000717.0 | 0.2S三相三线经互感器接入智能电能表,3×100V,1.5(6)A,安徽工业RS-485通信,电子式-智能无费控 | 34413 | 202406 | 2
34000248.0 | 0.2S三相四线经互感器接入智能电能表,3×57.7/100V,1.5(6)A,安徽工业RS-485通信,电子式-智能无费控 | 34413 | 202406 | 2
34001308.0 | 0.2S低压电流互感器1000/5 | 34413 | 202406 | 44
34001078.0 | 0.2S低压电流互感器1200/5 | 34413 | 202406 | 18
34001213.0 | 0.2S低压电流互感器150/5 | 34413 | 202406 | 9
34001081.0 | 0.2S低压电流互感器1500/5 | 34413 | 202406 | 30
34001074.0 | 0.2S低压电流互感器400/5 | 34413 | 202406 | 72
34001214.0 | 0.2S低压电流互感器500/5 | 34413 | 202406 | 36
34001299.0 | 0.2S低压电流互感器600/5 | 34413 | 202406 | 92
34001077.0 | 0.2S低压电流互感器800/5 | 34413 | 202406 | 90
34044542.0 | 0.2S电压互感器高压TV,电压变比10000/100 | 34413 | 202406 | 4
34037339.0 | 0.2S电流互感器低压TA,电流变比1000/5 | 34413 | 202406 | 4
34037524.0 | 0.2S电流互感器低压TA,电流变比1200/5 | 34413 | 202406 | 3
34038285.0 | 0.2S电流互感器低压TA,电流变比200/5 | 34413 | 202406 | 3
34037526.0 | 0.2S电流互感器低压TA,电流变比2000/5 | 34413 | 202406 | 6
34037823.0 | 0.2S电流互感器低压TA,电流变比300/5 | 34413 | 202406 | 3
34038289.0 | 0.2S电流互感器高压TA,电流变比10/5 | 34413 | 202406 | 6
34038121.0 | 0.2S电流互感器高压TA,电流变比100/5 | 34413 | 202406 | 14
34037673.0 | 0.2S电流互感器高压TA,电流变比15/5 | 34413 | 202406 | 8
34038286.0 | 0.2S电流互感器高压TA,电流变比150/5 | 34413 | 202406 | 8
34037205.0 | 0.2S电流互感器高压TA,电流变比20/5 | 34413 | 202406 | 14
34037981.0 | 0.2S电流互感器高压TA,电流变比200/5 | 34413 | 202406 | 10
34038130.0 | 0.2S电流互感器高压TA,电流变比25/5 | 34413 | 202406 | 10
34038146.0 | 0.2S电流互感器高压TA,电流变比250/5 | 34413 | 202406 | 8
34037212.0 | 0.2S电流互感器高压TA,电流变比30/5 | 34413 | 202406 | 16
34037349.0 | 0.2S电流互感器高压TA,电流变比300/5 | 34413 | 202406 | 8
34037675.0 | 0.2S电流互感器高压TA,电流变比40/5 | 34413 | 202406 | 6
34038292.0 | 0.2S电流互感器高压TA,电流变比400/5 | 34413 | 202406 | 6
34037834.0 | 0.2S电流互感器高压TA,电流变比50/5 | 34413 | 202406 | 2
34037837.0 | 0.2S电流互感器高压TA,电流变比600/5 | 34413 | 202406 | 10
34037835.0 | 0.2S电流互感器高压TA,电流变比75/5 | 34413 | 202406 | 10
8302000000800004.0 | 0.2S组合互感器,电流15/5,电压10000/100 | 34413 | 202406 | 2
8302000000800025.0 | 0.2S组合互感器电流150/5,电压10000/100 | 34413 | 202406 | 4
8302000003600008.0 | 0.2S组合互感器电流变比20/5，电压变比10000/100 | 34413 | 202406 | 9
34029425.0 | 0.2S组合互感器组合互感器,电流变比50/5,电压变比10000/100 | 34413 | 202406 | 1
8302000003500004.0 | 0.2S组合互感器组合互感器40/5，10000/100 | 34413 | 202406 | 2
8302000000800009.0 | 0.2S组合互感器组合互感器电流变比75/5,电压变比10000/100 | 34413 | 202406 | 3
8302000001400002.0 | 0.2S组合互感器，电流变比50/5，电压变比10000/100，TV精度0.2 | 34413 | 202406 | 3
8302000000500017.0 | 0.2S高压TA电流互感器50/5 | 34413 | 202406 | 2
8302000003800003.0 | 0.2电压互感器高压TV35000/100 | 34413 | 202406 | 2
8302000000500009.0 | 0.2高压TV电压互感器10000/100 | 34413 | 202406 | 80
34000609.0 | 0.5S三相三线经互感器接入智能电能表,3×100V,1.5(6)A,安徽变电站RS-485通信,电子式-智能无费控 | 34413 | 202406 | 1
34000201.0 | 0.5S三相三线经互感器接入智能电能表,3×100V,1.5(6)A,安徽工业RS-485通信,电子式-智能无费控 | 34413 | 202406 | 14
34000565.0 | 0.5S三相四线经互感器接入智能电能表,3x220V/380V,1.5(6)A,工业RS-485通信,电子式-智能无费控 | 34413 | 202406 | 2
34000565.0 | 0.5S三相四线经互感器接入智能电能表,3×220/380V,1.5(6)A,安徽工业RS-485通信,电子式-智能无费控 | 34413 | 202406 | 16
34001298.0 | 0.5S低压电流互感器100/5 | 34413 | 202406 | 372
34001212.0 | 0.5S低压电流互感器150/5 | 34413 | 202406 | 396
34001075.0 | 0.5S低压电流互感器200/5 | 34413 | 202406 | 210
34001073.0 | 0.5S低压电流互感器300/5 | 34413 | 202406 | 159
34037517.0 | 0.5S电流互感器低压TA,电流变比1200/5 | 34413 | 202406 | 18
34038114.0 | 0.5S电流互感器低压TA,电流变比150/5 | 34413 | 202406 | 30
34038118.0 | 0.5S电流互感器低压TA,电流变比200/5 | 34413 | 202406 | 3
34038116.0 | 0.5S电流互感器低压TA,电流变比300/5 | 34413 | 202406 | 3
34037340.0 | 0.5S电流互感器低压TA,电流变比400/5 | 34413 | 202406 | 12
34038119.0 | 0.5S电流互感器低压TA,电流变比500/5 | 34413 | 202406 | 12
34037509.0 | 0.5S电流互感器低压TA,电流变比600/5 | 34413 | 202406 | 4
34037345.0 | 0.5S电流互感器低压TA,电流变比800/5 | 34413 | 202406 | 6
34038137.0 | 0.5S电流互感器高压TA,电流变比600/5 | 34413 | 202406 | 4
34000199.0 | 1.0三相四线直接接入智能电能表,3x220V/380V,5(60)A,居民窄带载波,电子式-智能远程费控 | 34413 | 202406 | 1
34000669.0 | 1.0三相四线直接接入智能电能表,3x220V/380V,5(60)A,工业HPLC,电子式-智能远程费控 | 34413 | 202406 | 2
34000535.0 | 1.0三相四线直接接入智能电能表,3x220V/380V,5(60)A,工业窄带载波,电子式-智能远程费控 | 34413 | 202406 | 6
34000200.0 | 1.0三相四线直接接入智能电能表,3×220/380V,5(60)A,安徽居民HPLC,电子式-智能远程费控 | 34413 | 202406 | 3
34000199.0 | 1.0三相四线直接接入智能电能表,3×220/380V,5(60)A,安徽居民窄带载波,电子式-智能远程费控 | 34413 | 202406 | 11
34000669.0 | 1.0三相四线直接接入智能电能表,3×220/380V,5(60)A,安徽工业HPLC,电子式-智能远程费控 | 34413 | 202406 | 40
34000535.0 | 1.0三相四线直接接入智能电能表,3×220/380V,5(60)A,安徽工业窄带载波,电子式-智能远程费控 | 34413 | 202406 | 47
34000205.0 | 1.0三相四线经互感器接入智能电能表,3x220V/380V,1.5(6)A,工业RS-485通信,电子式-智能无费控 | 34413 | 202406 | 1
34000203.0 | 1.0三相四线经互感器接入智能电能表,3x220V/380V,1.5(6)A,工业窄带载波,电子式-智能远程费控 | 34413 | 202406 | 7
34000608.0 | 1.0三相四线经互感器接入智能电能表,3×220/380V,1.5(6)A,安徽工业HPLC,电子式-智能远程费控 | 34413 | 202406 | 10
34000204.0 | 1.0三相四线经互感器接入智能电能表,3×220/380V,1.5(6)A,安徽工业RS-485通信,电子式-智能远程费控 | 34413 | 202406 | 11
34000203.0 | 1.0三相四线经互感器接入智能电能表,3×220/380V,1.5(6)A,安徽工业窄带载波,电子式-智能远程费控 | 34413 | 202406 | 9
8305000000900019.0 | 12表位计量箱（3×4） | 34413 | 202406 | 521
8305000000000002.0 | 16表位计量箱（4×4） | 34413 | 202406 | 461
8305000000900014.0 | 1表位计量箱（1×1） | 34413 | 202406 | 2210
34000193.0 | 2.0单相直接接入智能电能表,220V,5(60)A,安徽居民HPLC,电子式-智能远程费控 | 34413 | 202406 | 436
34000195.0 | 2.0单相直接接入智能电能表,220V,5(60)A,安徽居民RS-485通信,电子式-智能远程费控 | 34413 | 202406 | 1
34000194.0 | 2.0单相直接接入智能电能表,220V,5(60)A,安徽居民窄带载波,电子式-智能远程费控 | 34413 | 202406 | 7
34000193.0 | 2.0单相直接接入智能电能表,220V,5(60)A,居民HPLC,电子式-智能远程费控 | 34413 | 202406 | 13
34000194.0 | 2.0单相直接接入智能电能表,220V,5(60)A,居民窄带载波,电子式-智能远程费控 | 34413 | 202406 | 1
8305000003600012.0 | 20表位计量箱（4×5） | 34413 | 202406 | 38
8305000000900015.0 | 2表位计量箱（1×2） | 34413 | 202406 | 98
8343000000900032.0 | 4G,中国电信,包月 | 34413 | 202406 | 1
8343000000900033.0 | 4G,中国电信,包流量 | 34413 | 202406 | 4
8343000000900044.0 | 4G,中国移动,包月 | 34413 | 202406 | 163
8343000000900045.0 | 4G,中国移动,包流量 | 34413 | 202406 | 4
8343000000900038.0 | 4G,中国联通,包月 | 34413 | 202406 | 5
8305000004700002.0 | 4表位计量箱（1×4） | 34413 | 202406 | 10
8305000000900016.0 | 4表位计量箱（2×2） | 34413 | 202406 | 93
8343000000900048.0 | 5G,中国移动,包流量 | 34413 | 202406 | 1
8305000003500009.0 | 6表位计量箱（2×3） | 34413 | 202406 | 14
8305000000900017.0 | 6表位计量箱（3×2） | 34413 | 202406 | 36
8305000000900025.0 | 8表位计量屏（4×2） | 34413 | 202406 | 8
8305000000600003.0 | 8表位计量箱（2×4） | 34413 | 202406 | 5
8305000004400002.0 | 8表位计量箱（4×2） | 34413 | 202406 | 201
34000196.0 | A级单相直接接入智能电能表,220V,0.25-0.5（60）A,安徽居民HPLC,电子式-智能远程费控 | 34413 | 202406 | 31109
34000213.0 | B级三相四线直接接入智能电能表,3×220/380V,0.2-0.5（60）A,安徽居民HPLC,电子式-智能远程费控 | 34413 | 202406 | 297
34000202.0 | B级三相四线直接接入智能电能表,3×220/380V,0.2-0.5（60）A,安徽工业HPLC,电子式-智能远程费控 | 34413 | 202406 | 1944
34000209.0 | B级三相四线经互感器接入智能电能表,3×220/380V,0.015-0.075（6）A,安徽工业HPLC,电子式-智能远程费控 | 34413 | 202406 | 400
8301000000200003.0 | B级三相四线经互感器接入智能电能表3×220/380V0.015-0.075（6）A安徽居民HPLC电子式-智能远程费控 | 34413 | 202406 | 24
34000745.0 | C级三相三线经互感器接入智能电能表,3x100V,0.015-0.075（6）A,工业RS-485通信,电子式-智能无费控 | 34413 | 202406 | 2
34000718.0 | C级三相三线经互感器接入智能电能表,3×100V,0.015-0.075（6）A,安徽变电站RS-485通信,电子式-智能无费控 | 34413 | 202406 | 1
34000745.0 | C级三相三线经互感器接入智能电能表,3×100V,0.015-0.075（6）A,安徽工业RS-485通信,电子式-智能无费控 | 34413 | 202406 | 174
8301000002100002.0 | C级三相三线经互感器接入智能电能表3×100V0.015-0.075（6）A安徽居民RS-485通信电子式-智能无费控 | 34413 | 202406 | 2
34000214.0 | C级三相四线经互感器接入智能电能表,3×220/380V,0.015-0.075（6）A,安徽工业RS-485通信,电子式-智能无费控 | 34413 | 202406 | 392
34001336.0 | 专变采集终端III型,3x100V,RS-485通信,FDD-LTE+TD-LTE | 34413 | 202406 | 1
34001340.0 | 专变采集终端III型,3x220V/380V,RS-485通信,4G | 34413 | 202406 | 3
34001334.0 | 专变采集终端III型,3x220V/380V,RS-485通信,FDD-LTE+TD-LTE | 34413 | 202406 | 10
34001339.0 | 专变采集终端III型,3×100V,RS-485通信,4G | 34413 | 202406 | 310
34001336.0 | 专变采集终端III型,3×100V,RS-485通信,FDD-LTE+TD-LTE | 34413 | 202406 | 1
34001340.0 | 专变采集终端III型,3×220/380V,RS-485通信,4G | 34413 | 202406 | 184
34000802.0 | 适配1级三相表,本地模块,HPLC | 34413 | 202406 | 118
8354000001500002.0 | 适配1级三相表,本地模块,HPLC+微功率无线双模 | 34413 | 202406 | 2573
34000801.0 | 适配2级单相表,本地模块,HPLC | 34413 | 202406 | 538
8354000001600002.0 | 适配2级单相表,本地模块,HPLC+微功率无线双模 | 34413 | 202406 | 30795
34000804.0 | 适配专变采集终端III型,远程模块,无线公网4G | 34413 | 202406 | 473
34000803.0 | 适配集中器I型,本地模块,HPLC | 34413 | 202406 | 2
8354000001700002.0 | 适配集中器I型,本地模块,HPLC+微功率无线双模 | 34413 | 202406 | 242
34000805.0 | 适配集中器I型,远程模块,无线公网4G | 34413 | 202406 | 244
8309000000900008.0 | 采集器II型,220V,下行通讯：RS-485,上行通讯：窄带载波 | 34413 | 202406 | 11
34001333.0 | 集中器I型,3x220V/380V,HPLC,FDD-LTE+TD-LTE | 34413 | 202406 | 2
34001354.0 | 集中器I型,3×220/380V,HPLC+微功率无线,FDD-LTE+TD-LTE | 34413 | 202406 | 402
34001335.0 | 集中器I型,3×220/380V,HPLC,4G | 34413 | 202406 | 24
8309000000300003.0 | 集中器I型3×220/380VRS-485通信4G | 34413 | 202406 | 1
|  | 34413 | 202406 | 463
34044548.0 | 0.1电压互感器高压TV,电压变比10000/100 | 34414 | 202406 | 5
8302000003700003.0 | 0.2S,组合互感器,组合互感器,100/5,10000/100,0.2 | 34414 | 202406 | 5
34000717.0 | 0.2S三相三线经互感器接入智能电能表,3×100V,1.5(6)A,安徽工业RS-485通信,电子式-智能无费控 | 34414 | 202406 | 1
34001308.0 | 0.2S低压电流互感器1000/5 | 34414 | 202406 | 36
34001078.0 | 0.2S低压电流互感器1200/5 | 34414 | 202406 | 65
34001213.0 | 0.2S低压电流互感器150/5 | 34414 | 202406 | 3
34001081.0 | 0.2S低压电流互感器1500/5 | 34414 | 202406 | 54
34001222.0 | 0.2S低压电流互感器2000/5 | 34414 | 202406 | 6
34001300.0 | 0.2S低压电流互感器300/5 | 34414 | 202406 | 3
34001074.0 | 0.2S低压电流互感器400/5 | 34414 | 202406 | 72
34001214.0 | 0.2S低压电流互感器500/5 | 34414 | 202406 | 239
34001299.0 | 0.2S低压电流互感器600/5 | 34414 | 202406 | 366
34001077.0 | 0.2S低压电流互感器800/5 | 34414 | 202406 | 99
34037339.0 | 0.2S电流互感器低压TA,电流变比1000/5 | 34414 | 202406 | 9
34037524.0 | 0.2S电流互感器低压TA,电流变比1200/5 | 34414 | 202406 | 22
34037825.0 | 0.2S电流互感器低压TA,电流变比150/5 | 34414 | 202406 | 6
34038285.0 | 0.2S电流互感器低压TA,电流变比200/5 | 34414 | 202406 | 12
34037982.0 | 0.2S电流互感器低压TA,电流变比400/5 | 34414 | 202406 | 12
34038115.0 | 0.2S电流互感器低压TA,电流变比500/5 | 34414 | 202406 | 1
34037672.0 | 0.2S电流互感器低压TA,电流变比600/5 | 34414 | 202406 | 6
34038289.0 | 0.2S电流互感器高压TA,电流变比10/5 | 34414 | 202406 | 4
34038121.0 | 0.2S电流互感器高压TA,电流变比100/5 | 34414 | 202406 | 2
34038286.0 | 0.2S电流互感器高压TA,电流变比150/5 | 34414 | 202406 | 6
34037981.0 | 0.2S电流互感器高压TA,电流变比200/5 | 34414 | 202406 | 2
34037349.0 | 0.2S电流互感器高压TA,电流变比300/5 | 34414 | 202406 | 2
34038292.0 | 0.2S电流互感器高压TA,电流变比400/5 | 34414 | 202406 | 6
34037837.0 | 0.2S电流互感器高压TA,电流变比600/5 | 34414 | 202406 | 4
34037835.0 | 0.2S电流互感器高压TA,电流变比75/5 | 34414 | 202406 | 2
34037683.0 | 0.2S电流互感器高压TA,电流变比800/5 | 34414 | 202406 | 6
8302000000700068.0 | 0.2S电流互感器高压TA75/5 | 34414 | 202406 | 6
8302000000800004.0 | 0.2S组合互感器,电流15/5,电压10000/100 | 34414 | 202406 | 5
8302000003300004.0 | 0.2S组合互感器,电流变比10/5,电压变比10000/100 | 34414 | 202406 | 2
8302000000800025.0 | 0.2S组合互感器电流150/5,电压10000/100 | 34414 | 202406 | 1
8302000000800012.0 | 0.2S组合互感器电流30/5,电压10000/100 | 34414 | 202406 | 12
8302000003500006.0 | 0.2S组合互感器电流变比200/5，电压变比10000/100 | 34414 | 202406 | 3
34029188.0 | 0.2S组合互感器组合互感器,电流变比5/5,电压变比10000/100 | 34414 | 202406 | 1
34029425.0 | 0.2S组合互感器组合互感器,电流变比50/5,电压变比10000/100 | 34414 | 202406 | 1
8302000003500004.0 | 0.2S组合互感器组合互感器40/5，10000/100 | 34414 | 202406 | 6
8302000000800009.0 | 0.2S组合互感器组合互感器75/510000/100 | 34414 | 202406 | 1
8302000000800009.0 | 0.2S组合互感器组合互感器电流变比75/5,电压变比10000/100 | 34414 | 202406 | 16
8302000001400002.0 | 0.2S组合互感器，电流变比50/5，电压变比10000/100，TV精度0.2 | 34414 | 202406 | 1
8302000000500019.0 | 0.2S高压TA电流互感器100/5 | 34414 | 202406 | 2
8302000000500017.0 | 0.2S高压TA电流互感器50/5 | 34414 | 202406 | 8
34001100.0 | 0.2低压电流互感器600/5 | 34414 | 202406 | 3
8302000003000003.0 | 0.2电压互感器高压TV110000/100 | 34414 | 202406 | 6
8302000000500009.0 | 0.2高压TV电压互感器10000/100 | 34414 | 202406 | 36
34000609.0 | 0.5S三相三线经互感器接入智能电能表,3×100V,1.5(6)A,安徽变电站RS-485通信,电子式-智能无费控 | 34414 | 202406 | 3
34000201.0 | 0.5S三相三线经互感器接入智能电能表,3×100V,1.5(6)A,安徽工业RS-485通信,电子式-智能无费控 | 34414 | 202406 | 6
34000565.0 | 0.5S三相四线经互感器接入智能电能表,3x220V/380V,1.5(6)A,工业RS-485通信,电子式-智能无费控 | 34414 | 202406 | 1
34000565.0 | 0.5S三相四线经互感器接入智能电能表,3×220/380V,1.5(6)A,安徽工业RS-485通信,电子式-智能无费控 | 34414 | 202406 | 82
34000569.0 | 0.5S三相四线经互感器接入智能电能表,3×57.7/100V,1.5(6)A,安徽变电站RS-485通信,电子式-智能无费控 | 34414 | 202406 | 4
34001298.0 | 0.5S低压电流互感器100/5 | 34414 | 202406 | 120
34001084.0 | 0.5S低压电流互感器1000/5 | 34414 | 202406 | 3
34001212.0 | 0.5S低压电流互感器150/5 | 34414 | 202406 | 492
34001075.0 | 0.5S低压电流互感器200/5 | 34414 | 202406 | 261
34001220.0 | 0.5S低压电流互感器250/5 | 34414 | 202406 | 2
34001240.0 | 0.5S低压电流互感器2500/5 | 34414 | 202406 | 9
34001073.0 | 0.5S低压电流互感器300/5 | 34414 | 202406 | 281
34001217.0 | 0.5S低压电流互感器75/5 | 34414 | 202406 | 3
34038282.0 | 0.5S电流互感器低压TA,电流变比100/5 | 34414 | 202406 | 3
34038114.0 | 0.5S电流互感器低压TA,电流变比150/5 | 34414 | 202406 | 33
34037351.0 | 0.5S电流互感器低压TA,电流变比1500/5 | 34414 | 202406 | 27
34037842.0 | 0.5S电流互感器低压TA,电流变比2000/5 | 34414 | 202406 | 6
34038117.0 | 0.5S电流互感器低压TA,电流变比250/5 | 34414 | 202406 | 73
34038116.0 | 0.5S电流互感器低压TA,电流变比300/5 | 34414 | 202406 | 51
34038119.0 | 0.5S电流互感器低压TA,电流变比500/5 | 34414 | 202406 | 6
34037345.0 | 0.5S电流互感器低压TA,电流变比800/5 | 34414 | 202406 | 9
34037680.0 | 0.5S电流互感器高压TA,电流变比100/5 | 34414 | 202406 | 4
34037213.0 | 0.5S电流互感器高压TA,电流变比400/5 | 34414 | 202406 | 2
34037204.0 | 0.5S电流互感器高压TA,电流变比50/5 | 34414 | 202406 | 6
8302000006000003.0 | 0.5电压互感器高压TV10000/100 | 34414 | 202406 | 8
34000671.0 | 1.0三相三线经互感器接入智能电能表,3×100V,1.5(6)A,安徽工业RS-485通信,电子式-智能无费控 | 34414 | 202406 | 1
34000535.0 | 1.0三相四线直接接入智能电能表,3x220V/380V,5(60)A,工业窄带载波,电子式-智能远程费控 | 34414 | 202406 | 1
34000200.0 | 1.0三相四线直接接入智能电能表,3×220/380V,5(60)A,安徽居民HPLC,电子式-智能远程费控 | 34414 | 202406 | 20
34000198.0 | 1.0三相四线直接接入智能电能表,3×220/380V,5(60)A,安徽居民RS-485通信,电子式-智能远程费控 | 34414 | 202406 | 1
34000669.0 | 1.0三相四线直接接入智能电能表,3×220/380V,5(60)A,安徽工业HPLC,电子式-智能远程费控 | 34414 | 202406 | 90
34000508.0 | 1.0三相四线直接接入智能电能表,3×220/380V,5(60)A,安徽工业RS-485通信,电子式-智能远程费控 | 34414 | 202406 | 2
34000535.0 | 1.0三相四线直接接入智能电能表,3×220/380V,5(60)A,安徽工业窄带载波,电子式-智能远程费控 | 34414 | 202406 | 9
34000608.0 | 1.0三相四线经互感器接入智能电能表,3×220/380V,1.5(6)A,安徽工业HPLC,电子式-智能远程费控 | 34414 | 202406 | 20
34000205.0 | 1.0三相四线经互感器接入智能电能表,3×220/380V,1.5(6)A,安徽工业RS-485通信,电子式-智能无费控 | 34414 | 202406 | 2
34000204.0 | 1.0三相四线经互感器接入智能电能表,3×220/380V,1.5(6)A,安徽工业RS-485通信,电子式-智能远程费控 | 34414 | 202406 | 3
34000203.0 | 1.0三相四线经互感器接入智能电能表,3×220/380V,1.5(6)A,安徽工业窄带载波,电子式-智能远程费控 | 34414 | 202406 | 5
8305000000900019.0 | 12表位计量箱（3×4） | 34414 | 202406 | 329
8305000000200004.0 | 15表位计量箱（3×5） | 34414 | 202406 | 19
8305000005000004.0 | 15表位计量箱（5×3） | 34414 | 202406 | 230
8305000000000002.0 | 16表位计量箱（4×4） | 34414 | 202406 | 654
8305000003500012.0 | 18表位计量箱（2×9） | 34414 | 202406 | 267
8305000003500011.0 | 18表位计量箱（3×6） | 34414 | 202406 | 170
8305000000900014.0 | 1表位计量箱（1×1） | 34414 | 202406 | 628
34000715.0 | 2.0单相直接接入智能电能表,220V,5(60)A,安徽居民HPLC+微功率无线,电子式-智能远程费控 | 34414 | 202406 | 2
34000193.0 | 2.0单相直接接入智能电能表,220V,5(60)A,安徽居民HPLC,电子式-智能远程费控 | 34414 | 202406 | 331
34000195.0 | 2.0单相直接接入智能电能表,220V,5(60)A,安徽居民RS-485通信,电子式-智能远程费控 | 34414 | 202406 | 1
34000194.0 | 2.0单相直接接入智能电能表,220V,5(60)A,安徽居民窄带载波,电子式-智能远程费控 | 34414 | 202406 | 301
34000193.0 | 2.0单相直接接入智能电能表,220V,5(60)A,居民HPLC,电子式-智能远程费控 | 34414 | 202406 | 18
34000194.0 | 2.0单相直接接入智能电能表,220V,5(60)A,居民窄带载波,电子式-智能远程费控 | 34414 | 202406 | 20
8305000000900022.0 | 2表位计量柜（1×2） | 34414 | 202406 | 6
8305000000900015.0 | 2表位计量箱（1×2） | 34414 | 202406 | 90
8343000000900032.0 | 4G,中国电信,包月 | 34414 | 202406 | 20
8343000000900044.0 | 4G,中国移动,包月 | 34414 | 202406 | 145
8343000000900038.0 | 4G,中国联通,包月 | 34414 | 202406 | 55
8343000000900039.0 | 4G,中国联通,包流量 | 34414 | 202406 | 10
8305000004700002.0 | 4表位计量箱（1×4） | 34414 | 202406 | 34
8305000000900016.0 | 4表位计量箱（2×2） | 34414 | 202406 | 36
8343000000900047.0 | 5G,中国移动,包月 | 34414 | 202406 | 33
8305000000900017.0 | 6表位计量箱（3×2） | 34414 | 202406 | 30
8305000000600003.0 | 8表位计量箱（2×4） | 34414 | 202406 | 9
34000196.0 | A级单相直接接入智能电能表,220V,0.25-0.5（60）A,安徽居民HPLC,电子式-智能远程费控 | 34414 | 202406 | 124863
34000213.0 | B级三相四线直接接入智能电能表,3×220/380V,0.2-0.5（60）A,安徽居民HPLC,电子式-智能远程费控 | 34414 | 202406 | 279
34000202.0 | B级三相四线直接接入智能电能表,3×220/380V,0.2-0.5（60）A,安徽工业HPLC,电子式-智能远程费控 | 34414 | 202406 | 3149
34000209.0 | B级三相四线经互感器接入智能电能表,3x220V/380V,0.015-0.075（6）A,工业HPLC,电子式-智能远程费控 | 34414 | 202406 | 1
34000209.0 | B级三相四线经互感器接入智能电能表,3×220/380V,0.015-0.075（6）A,安徽工业HPLC,电子式-智能远程费控 | 34414 | 202406 | 635
8301000000200003.0 | B级三相四线经互感器接入智能电能表3×220/380V0.015-0.075（6）A安徽居民HPLC电子式-智能远程费控 | 34414 | 202406 | 23
34000718.0 | C级三相三线经互感器接入智能电能表,3×100V,0.015-0.075（6）A,安徽变电站RS-485通信,电子式-智能无费控 | 34414 | 202406 | 54
34000745.0 | C级三相三线经互感器接入智能电能表,3×100V,0.015-0.075（6）A,安徽工业RS-485通信,电子式-智能无费控 | 34414 | 202406 | 180
34000214.0 | C级三相四线经互感器接入智能电能表,3×220/380V,0.015-0.075（6）A,安徽工业RS-485通信,电子式-智能无费控 | 34414 | 202406 | 535
34001339.0 | 专变采集终端III型,3x100V,RS-485通信,4G | 34414 | 202406 | 1
34001336.0 | 专变采集终端III型,3x100V,RS-485通信,FDD-LTE+TD-LTE | 34414 | 202406 | 1
34001340.0 | 专变采集终端III型,3x220V/380V,RS-485通信,4G | 34414 | 202406 | 1
34001334.0 | 专变采集终端III型,3x220V/380V,RS-485通信,FDD-LTE+TD-LTE | 34414 | 202406 | 8
34001339.0 | 专变采集终端III型,3×100V,RS-485通信,4G | 34414 | 202406 | 339
34001336.0 | 专变采集终端III型,3×100V,RS-485通信,FDD-LTE+TD-LTE | 34414 | 202406 | 2
34001340.0 | 专变采集终端III型,3×220/380V,RS-485通信,4G | 34414 | 202406 | 203
34000802.0 | 适配1级三相表,本地模块,HPLC | 34414 | 202406 | 158
8354000001500002.0 | 适配1级三相表,本地模块,HPLC+微功率无线双模 | 34414 | 202406 | 3964
34000801.0 | 适配2级单相表,本地模块,HPLC | 34414 | 202406 | 394
8354000001600002.0 | 适配2级单相表,本地模块,HPLC+微功率无线双模 | 34414 | 202406 | 124380
34000804.0 | 适配专变采集终端III型,远程模块,无线公网4G | 34414 | 202406 | 500
34000803.0 | 适配集中器I型,本地模块,HPLC | 34414 | 202406 | 43
8354000001700002.0 | 适配集中器I型,本地模块,HPLC+微功率无线双模 | 34414 | 202406 | 1403
34000805.0 | 适配集中器I型,远程模块,无线公网4G | 34414 | 202406 | 1425
8309000000900007.0 | 采集器II型,220V,下行通讯：RS-485,上行通讯：HPLC | 34414 | 202406 | 8
8309000000900008.0 | 采集器II型,220V,下行通讯：RS-485,上行通讯：窄带载波 | 34414 | 202406 | 7
8309000000900028.0 | 采集器I型,220V,下行通讯：RS-485，上行通讯：窄带载波 | 34414 | 202406 | 1
34001335.0 | 集中器I型,3x220V/380V,HPLC,4G | 34414 | 202406 | 34
34001333.0 | 集中器I型,3x220V/380V,HPLC,FDD-LTE+TD-LTE | 34414 | 202406 | 48
34001354.0 | 集中器I型,3×220/380V,HPLC+微功率无线,FDD-LTE+TD-LTE | 34414 | 202406 | 1589
34001335.0 | 集中器I型,3×220/380V,HPLC,4G | 34414 | 202406 | 94
8309000000300003.0 | 集中器I型3×220/380VRS-485通信4G | 34414 | 202406 | 6
|  | 34414 | 202406 | 206
34037911.0 | 0.1电流互感器高压TA,电流变比40/5 | 34415 | 202406 | 4
34001213.0 | 0.2S低压电流互感器150/5 | 34415 | 202406 | 28
34001300.0 | 0.2S低压电流互感器300/5 | 34415 | 202406 | 11
34001074.0 | 0.2S低压电流互感器400/5 | 34415 | 202406 | 51
34001214.0 | 0.2S低压电流互感器500/5 | 34415 | 202406 | 45
34001299.0 | 0.2S低压电流互感器600/5 | 34415 | 202406 | 60
34001216.0 | 0.2S低压电流互感器75/5 | 34415 | 202406 | 20
34001077.0 | 0.2S低压电流互感器800/5 | 34415 | 202406 | 39
34044542.0 | 0.2S电压互感器高压TV,电压变比10000/100 | 34415 | 202406 | 62
34037824.0 | 0.2S电流互感器低压TA,电流变比100/5 | 34415 | 202406 | 3
34037825.0 | 0.2S电流互感器低压TA,电流变比150/5 | 34415 | 202406 | 22
34037840.0 | 0.2S电流互感器低压TA,电流变比1500/5 | 34415 | 202406 | 6
34038285.0 | 0.2S电流互感器低压TA,电流变比200/5 | 34415 | 202406 | 9
34037526.0 | 0.2S电流互感器低压TA,电流变比2000/5 | 34415 | 202406 | 12
34037823.0 | 0.2S电流互感器低压TA,电流变比300/5 | 34415 | 202406 | 6
34037982.0 | 0.2S电流互感器低压TA,电流变比400/5 | 34415 | 202406 | 3
34038115.0 | 0.2S电流互感器低压TA,电流变比500/5 | 34415 | 202406 | 30
34037672.0 | 0.2S电流互感器低压TA,电流变比600/5 | 34415 | 202406 | 9
34037514.0 | 0.2S电流互感器低压TA,电流变比75/5 | 34415 | 202406 | 8
34038280.0 | 0.2S电流互感器低压TA,电流变比800/5 | 34415 | 202406 | 27
34038121.0 | 0.2S电流互感器高压TA,电流变比100/5 | 34415 | 202406 | 8
34038136.0 | 0.2S电流互感器高压TA,电流变比1200/5 | 34415 | 202406 | 6
34037673.0 | 0.2S电流互感器高压TA,电流变比15/5 | 34415 | 202406 | 2
34038286.0 | 0.2S电流互感器高压TA,电流变比150/5 | 34415 | 202406 | 10
34037205.0 | 0.2S电流互感器高压TA,电流变比20/5 | 34415 | 202406 | 18
34037981.0 | 0.2S电流互感器高压TA,电流变比200/5 | 34415 | 202406 | 6
34038130.0 | 0.2S电流互感器高压TA,电流变比25/5 | 34415 | 202406 | 2
34038146.0 | 0.2S电流互感器高压TA,电流变比250/5 | 34415 | 202406 | 6
34038329.0 | 0.2S电流互感器高压TA,电流变比2500/5 | 34415 | 202406 | 2
34037212.0 | 0.2S电流互感器高压TA,电流变比30/5 | 34415 | 202406 | 20
34037349.0 | 0.2S电流互感器高压TA,电流变比300/5 | 34415 | 202406 | 6
34037761.0 | 0.2S电流互感器高压TA,电流变比3150/5 | 34415 | 202406 | 2
34037675.0 | 0.2S电流互感器高压TA,电流变比40/5 | 34415 | 202406 | 2
34038308.0 | 0.2S电流互感器高压TA,电流变比400/1 | 34415 | 202406 | 42
34037834.0 | 0.2S电流互感器高压TA,电流变比50/5 | 34415 | 202406 | 26
34037830.0 | 0.2S电流互感器高压TA,电流变比500/5 | 34415 | 202406 | 2
34037353.0 | 0.2S电流互感器高压TA,电流变比60/5 | 34415 | 202406 | 6
34037837.0 | 0.2S电流互感器高压TA,电流变比600/5 | 34415 | 202406 | 30
34037835.0 | 0.2S电流互感器高压TA,电流变比75/5 | 34415 | 202406 | 14
34037683.0 | 0.2S电流互感器高压TA,电流变比800/5 | 34415 | 202406 | 6
8302000000700067.0 | 0.2S电流互感器高压TA40/5 | 34415 | 202406 | 4
8302000000800004.0 | 0.2S组合互感器,电流15/5,电压10000/100 | 34415 | 202406 | 2
8302000000800012.0 | 0.2S组合互感器电流30/5,电压10000/100 | 34415 | 202406 | 10
34029939.0 | 0.2S组合互感器组合互感器,电流变比10/5,电压变比10000/100 | 34415 | 202406 | 1
8302000003500004.0 | 0.2S组合互感器组合互感器40/5，10000/100 | 34415 | 202406 | 1
8302000001400002.0 | 0.2S组合互感器，电流变比50/5，电压变比10000/100，TV精度0.2 | 34415 | 202406 | 1
34001088.0 | 0.2低压电流互感器150/5 | 34415 | 202406 | 21
34001098.0 | 0.2低压电流互感器400/5 | 34415 | 202406 | 3
8302000003000003.0 | 0.2电压互感器高压TV110000/100 | 34415 | 202406 | 9
8302000004100003.0 | 0.2电压互感器高压TV220000/100 | 34415 | 202406 | 6
8302000003800003.0 | 0.2电压互感器高压TV35000/100 | 34415 | 202406 | 62
8302000002900002.0 | 0.2电压互感器高压TV，6000/100 | 34415 | 202406 | 3
34037210.0 | 0.2电流互感器低压TA,电流变比200/5 | 34415 | 202406 | 3
34037513.0 | 0.2电流互感器高压TA,电流变比100/5 | 34415 | 202406 | 4
34037515.0 | 0.2电流互感器高压TA,电流变比150/5 | 34415 | 202406 | 2
34037344.0 | 0.2电流互感器高压TA,电流变比200/5 | 34415 | 202406 | 2
34037360.0 | 0.2电流互感器高压TA,电流变比25/5 | 34415 | 202406 | 2
8302000000500009.0 | 0.2高压TV电压互感器10000/100 | 34415 | 202406 | 124
34000609.0 | 0.5S三相三线经互感器接入智能电能表,3×100V,1.5(6)A,安徽变电站RS-485通信,电子式-智能无费控 | 34415 | 202406 | 1
34000201.0 | 0.5S三相三线经互感器接入智能电能表,3×100V,1.5(6)A,安徽工业RS-485通信,电子式-智能无费控 | 34415 | 202406 | 1
34000565.0 | 0.5S三相四线经互感器接入智能电能表,3×220/380V,1.5(6)A,安徽工业RS-485通信,电子式-智能无费控 | 34415 | 202406 | 4
34000569.0 | 0.5S三相四线经互感器接入智能电能表,3×57.7/100V,1.5(6)A,安徽变电站RS-485通信,电子式-智能无费控 | 34415 | 202406 | 3
34001298.0 | 0.5S低压电流互感器100/5 | 34415 | 202406 | 103
34001212.0 | 0.5S低压电流互感器150/5 | 34415 | 202406 | 262
34001075.0 | 0.5S低压电流互感器200/5 | 34415 | 202406 | 69
34001073.0 | 0.5S低压电流互感器300/5 | 34415 | 202406 | 98
34001080.0 | 0.5S低压电流互感器400/5 | 34415 | 202406 | 3
34001217.0 | 0.5S低压电流互感器75/5 | 34415 | 202406 | 39
34038114.0 | 0.5S电流互感器低压TA,电流变比150/5 | 34415 | 202406 | 66
34038118.0 | 0.5S电流互感器低压TA,电流变比200/5 | 34415 | 202406 | 6
34038116.0 | 0.5S电流互感器低压TA,电流变比300/5 | 34415 | 202406 | 6
34037509.0 | 0.5S电流互感器低压TA,电流变比600/5 | 34415 | 202406 | 9
34037345.0 | 0.5S电流互感器低压TA,电流变比800/5 | 34415 | 202406 | 3
34001090.0 | 0.5低压电流互感器150/5 | 34415 | 202406 | 3
34001097.0 | 0.5低压电流互感器200/5 | 34415 | 202406 | 15
34001109.0 | 0.5低压电流互感器500/5 | 34415 | 202406 | 3
34037510.0 | 0.5电流互感器低压TA,电流变比150/5 | 34415 | 202406 | 6
34037511.0 | 0.5电流互感器低压TA,电流变比75/5 | 34415 | 202406 | 2
34000669.0 | 1.0三相四线直接接入智能电能表,3x220V/380V,5(60)A,工业HPLC,电子式-智能远程费控 | 34415 | 202406 | 1
34000200.0 | 1.0三相四线直接接入智能电能表,3×220/380V,5(60)A,安徽居民HPLC,电子式-智能远程费控 | 34415 | 202406 | 1
34000669.0 | 1.0三相四线直接接入智能电能表,3×220/380V,5(60)A,安徽工业HPLC,电子式-智能远程费控 | 34415 | 202406 | 140
34000508.0 | 1.0三相四线直接接入智能电能表,3×220/380V,5(60)A,安徽工业RS-485通信,电子式-智能远程费控 | 34415 | 202406 | 9
34000535.0 | 1.0三相四线直接接入智能电能表,3×220/380V,5(60)A,安徽工业窄带载波,电子式-智能远程费控 | 34415 | 202406 | 2
34000608.0 | 1.0三相四线经互感器接入智能电能表,3×220/380V,1.5(6)A,安徽工业HPLC,电子式-智能远程费控 | 34415 | 202406 | 7
34000205.0 | 1.0三相四线经互感器接入智能电能表,3×220/380V,1.5(6)A,安徽工业RS-485通信,电子式-智能无费控 | 34415 | 202406 | 1
34000204.0 | 1.0三相四线经互感器接入智能电能表,3×220/380V,1.5(6)A,安徽工业RS-485通信,电子式-智能远程费控 | 34415 | 202406 | 2
34000203.0 | 1.0三相四线经互感器接入智能电能表,3×220/380V,1.5(6)A,安徽工业窄带载波,电子式-智能远程费控 | 34415 | 202406 | 1
8305000000500003.0 | 10表位计量箱（2×5） | 34415 | 202406 | 4
8305000000900019.0 | 12表位计量箱（3×4） | 34415 | 202406 | 101
8305000004400003.0 | 12表位计量箱（4×3） | 34415 | 202406 | 1
8305000000000002.0 | 16表位计量箱（4×4） | 34415 | 202406 | 65
8305000000900014.0 | 1表位计量箱（1×1） | 34415 | 202406 | 2821
34000193.0 | 2.0单相直接接入智能电能表,220V,5(60)A,安徽居民HPLC,电子式-智能远程费控 | 34415 | 202406 | 278
34000194.0 | 2.0单相直接接入智能电能表,220V,5(60)A,安徽居民窄带载波,电子式-智能远程费控 | 34415 | 202406 | 3
34000193.0 | 2.0单相直接接入智能电能表,220V,5(60)A,居民HPLC,电子式-智能远程费控 | 34415 | 202406 | 6
8305000003600012.0 | 20表位计量箱（4×5） | 34415 | 202406 | 76
8305000000900022.0 | 2表位计量柜（1×2） | 34415 | 202406 | 18
8305000000900015.0 | 2表位计量箱（1×2） | 34415 | 202406 | 685
8343000000900032.0 | 4G,中国电信,包月 | 34415 | 202406 | 43
8343000000900044.0 | 4G,中国移动,包月 | 34415 | 202406 | 73
8343000000900045.0 | 4G,中国移动,包流量 | 34415 | 202406 | 7
8343000000900038.0 | 4G,中国联通,包月 | 34415 | 202406 | 7
8305000004700002.0 | 4表位计量箱（1×4） | 34415 | 202406 | 1
8305000000900016.0 | 4表位计量箱（2×2） | 34415 | 202406 | 54
8305000001900002.0 | 5表位计量箱(1×5) | 34415 | 202406 | 1
8305000003500009.0 | 6表位计量箱（2×3） | 34415 | 202406 | 73
8305000000900017.0 | 6表位计量箱（3×2） | 34415 | 202406 | 23
8305000000900018.0 | 9表位计量箱（3×3） | 34415 | 202406 | 58
34000196.0 | A级单相直接接入智能电能表,220V,0.25-0.5（60）A,安徽居民HPLC,电子式-智能远程费控 | 34415 | 202406 | 17860
34000213.0 | B级三相四线直接接入智能电能表,3×220/380V,0.2-0.5（60）A,安徽居民HPLC,电子式-智能远程费控 | 34415 | 202406 | 520
34000202.0 | B级三相四线直接接入智能电能表,3×220/380V,0.2-0.5（60）A,安徽工业HPLC,电子式-智能远程费控 | 34415 | 202406 | 1606
34000209.0 | B级三相四线经互感器接入智能电能表,3×220/380V,0.015-0.075（6）A,安徽工业HPLC,电子式-智能远程费控 | 34415 | 202406 | 256
8301000000200003.0 | B级三相四线经互感器接入智能电能表3×220/380V0.015-0.075（6）A安徽居民HPLC电子式-智能远程费控 | 34415 | 202406 | 56
34000718.0 | C级三相三线经互感器接入智能电能表,3×100V,0.015-0.075（6）A,安徽变电站RS-485通信,电子式-智能无费控 | 34415 | 202406 | 64
34000745.0 | C级三相三线经互感器接入智能电能表,3×100V,0.015-0.075（6）A,安徽工业RS-485通信,电子式-智能无费控 | 34415 | 202406 | 170
8301000006400004.0 | C级三相四线经互感器接入智能电能表,3×220/380V,0.015-0.075（6）A,安徽居民RS-485通信,电子式-智能无费控 | 34415 | 202406 | 1
34000214.0 | C级三相四线经互感器接入智能电能表,3×220/380V,0.015-0.075（6）A,安徽工业RS-485通信,电子式-智能无费控 | 34415 | 202406 | 417
8301000003600013.0 | C级三相四线经互感器接入智能电能表3×57.7/100V0.015-0.075（6）A安徽工业RS-485通信电子式-智能无费控 | 34415 | 202406 | 1
34000269.0 | D级三相四线经互感器接入智能电能表,3×57.7/100V,0.015-0.075（6）A,安徽工业RS-485通信,电子式-智能无费控 | 34415 | 202406 | 5
34001336.0 | 专变采集终端III型,3x100V,RS-485通信,FDD-LTE+TD-LTE | 34415 | 202406 | 1
34001334.0 | 专变采集终端III型,3x220V/380V,RS-485通信,FDD-LTE+TD-LTE | 34415 | 202406 | 1
34001339.0 | 专变采集终端III型,3×100V,RS-485通信,4G | 34415 | 202406 | 136
34001340.0 | 专变采集终端III型,3×220/380V,RS-485通信,4G | 34415 | 202406 | 108
34000802.0 | 适配1级三相表,本地模块,HPLC | 34415 | 202406 | 186
8354000001500002.0 | 适配1级三相表,本地模块,HPLC+微功率无线双模 | 34415 | 202406 | 2377
34000801.0 | 适配2级单相表,本地模块,HPLC | 34415 | 202406 | 291
8354000001600002.0 | 适配2级单相表,本地模块,HPLC+微功率无线双模 | 34415 | 202406 | 17813
34000804.0 | 适配专变采集终端III型,远程模块,无线公网4G | 34415 | 202406 | 207
34000803.0 | 适配集中器I型,本地模块,HPLC | 34415 | 202406 | 13
8354000001700002.0 | 适配集中器I型,本地模块,HPLC+微功率无线双模 | 34415 | 202406 | 187
34000805.0 | 适配集中器I型,远程模块,无线公网4G | 34415 | 202406 | 187
34001335.0 | 集中器I型,3x220V/380V,HPLC,4G | 34415 | 202406 | 5
34001333.0 | 集中器I型,3x220V/380V,HPLC,FDD-LTE+TD-LTE | 34415 | 202406 | 12
34001338.0 | 集中器I型,3x220V/380V,窄带载波,GPRS | 34415 | 202406 | 1
34001354.0 | 集中器I型,3×220/380V,HPLC+微功率无线,FDD-LTE+TD-LTE | 34415 | 202406 | 337
34001335.0 | 集中器I型,3×220/380V,HPLC,4G | 34415 | 202406 | 7
|  | 34415 | 202406 | 660
34044548.0 | 0.1电压互感器高压TV,电压变比10000/100 | 34416 | 202406 | 5
34001308.0 | 0.2S低压电流互感器1000/5 | 34416 | 202406 | 3
34001074.0 | 0.2S低压电流互感器400/5 | 34416 | 202406 | 54
34001214.0 | 0.2S低压电流互感器500/5 | 34416 | 202406 | 27
34001299.0 | 0.2S低压电流互感器600/5 | 34416 | 202406 | 123
34001077.0 | 0.2S低压电流互感器800/5 | 34416 | 202406 | 18
34038115.0 | 0.2S电流互感器低压TA,电流变比500/5 | 34416 | 202406 | 3
34038121.0 | 0.2S电流互感器高压TA,电流变比100/5 | 34416 | 202406 | 4
34037673.0 | 0.2S电流互感器高压TA,电流变比15/5 | 34416 | 202406 | 2
34038286.0 | 0.2S电流互感器高压TA,电流变比150/5 | 34416 | 202406 | 4
34037205.0 | 0.2S电流互感器高压TA,电流变比20/5 | 34416 | 202406 | 6
34037981.0 | 0.2S电流互感器高压TA,电流变比200/5 | 34416 | 202406 | 2
34038130.0 | 0.2S电流互感器高压TA,电流变比25/5 | 34416 | 202406 | 2
34038146.0 | 0.2S电流互感器高压TA,电流变比250/5 | 34416 | 202406 | 4
34037212.0 | 0.2S电流互感器高压TA,电流变比30/5 | 34416 | 202406 | 4
34037349.0 | 0.2S电流互感器高压TA,电流变比300/5 | 34416 | 202406 | 8
34037675.0 | 0.2S电流互感器高压TA,电流变比40/5 | 34416 | 202406 | 2
34037834.0 | 0.2S电流互感器高压TA,电流变比50/5 | 34416 | 202406 | 2
34037835.0 | 0.2S电流互感器高压TA,电流变比75/5 | 34416 | 202406 | 4
34037683.0 | 0.2S电流互感器高压TA,电流变比800/5 | 34416 | 202406 | 2
8302000003800003.0 | 0.2电压互感器高压TV35000/100 | 34416 | 202406 | 2
8302000000500009.0 | 0.2高压TV电压互感器10000/100 | 34416 | 202406 | 34
34000201.0 | 0.5S三相三线经互感器接入智能电能表,3x100V,1.5(6)A,工业RS-485通信,电子式-智能无费控 | 34416 | 202406 | 1
34000609.0 | 0.5S三相三线经互感器接入智能电能表,3×100V,1.5(6)A,安徽变电站RS-485通信,电子式-智能无费控 | 34416 | 202406 | 2
34000201.0 | 0.5S三相三线经互感器接入智能电能表,3×100V,1.5(6)A,安徽工业RS-485通信,电子式-智能无费控 | 34416 | 202406 | 14
34000565.0 | 0.5S三相四线经互感器接入智能电能表,3x220V/380V,1.5(6)A,工业RS-485通信,电子式-智能无费控 | 34416 | 202406 | 2
34000565.0 | 0.5S三相四线经互感器接入智能电能表,3×220/380V,1.5(6)A,安徽工业RS-485通信,电子式-智能无费控 | 34416 | 202406 | 4
34001298.0 | 0.5S低压电流互感器100/5 | 34416 | 202406 | 96
34001212.0 | 0.5S低压电流互感器150/5 | 34416 | 202406 | 96
34001075.0 | 0.5S低压电流互感器200/5 | 34416 | 202406 | 66
34001073.0 | 0.5S低压电流互感器300/5 | 34416 | 202406 | 81
34001217.0 | 0.5S低压电流互感器75/5 | 34416 | 202406 | 3
34000535.0 | 1.0三相四线直接接入智能电能表,3x220V/380V,5(60)A,工业窄带载波,电子式-智能远程费控 | 34416 | 202406 | 1
34000200.0 | 1.0三相四线直接接入智能电能表,3×220/380V,5(60)A,安徽居民HPLC,电子式-智能远程费控 | 34416 | 202406 | 4
34000669.0 | 1.0三相四线直接接入智能电能表,3×220/380V,5(60)A,安徽工业HPLC,电子式-智能远程费控 | 34416 | 202406 | 48
34000535.0 | 1.0三相四线直接接入智能电能表,3×220/380V,5(60)A,安徽工业窄带载波,电子式-智能远程费控 | 34416 | 202406 | 14
34000608.0 | 1.0三相四线经互感器接入智能电能表,3×220/380V,1.5(6)A,安徽工业HPLC,电子式-智能远程费控 | 34416 | 202406 | 5
34000204.0 | 1.0三相四线经互感器接入智能电能表,3×220/380V,1.5(6)A,安徽工业RS-485通信,电子式-智能远程费控 | 34416 | 202406 | 1
8305000004300002.0 | 10表位计量箱（5×2） | 34416 | 202406 | 1
8305000002000002.0 | 12表位计量箱（2×6） | 34416 | 202406 | 5
8305000000900019.0 | 12表位计量箱（3×4） | 34416 | 202406 | 65
8305000004400003.0 | 12表位计量箱（4×3） | 34416 | 202406 | 5
8305000000000002.0 | 16表位计量箱（4×4） | 34416 | 202406 | 2
8305000000900014.0 | 1表位计量箱（1×1） | 34416 | 202406 | 833
34000193.0 | 2.0单相直接接入智能电能表,220V,5(60)A,安徽居民HPLC,电子式-智能远程费控 | 34416 | 202406 | 96
34000195.0 | 2.0单相直接接入智能电能表,220V,5(60)A,安徽居民RS-485通信,电子式-智能远程费控 | 34416 | 202406 | 1
34000194.0 | 2.0单相直接接入智能电能表,220V,5(60)A,安徽居民窄带载波,电子式-智能远程费控 | 34416 | 202406 | 5
34000193.0 | 2.0单相直接接入智能电能表,220V,5(60)A,居民HPLC,电子式-智能远程费控 | 34416 | 202406 | 4
8305000000900022.0 | 2表位计量柜（1×2） | 34416 | 202406 | 2
8305000000900015.0 | 2表位计量箱（1×2） | 34416 | 202406 | 68
8343000000900031.0 | 4G,中国电信,包年 | 34416 | 202406 | 11
8343000000900032.0 | 4G,中国电信,包月 | 34416 | 202406 | 112
8343000000900033.0 | 4G,中国电信,包流量 | 34416 | 202406 | 33
8343000000900044.0 | 4G,中国移动,包月 | 34416 | 202406 | 135
8343000000900045.0 | 4G,中国移动,包流量 | 34416 | 202406 | 3
8343000000900038.0 | 4G,中国联通,包月 | 34416 | 202406 | 105
8305000000900016.0 | 4表位计量箱（2×2） | 34416 | 202406 | 177
8343000000900035.0 | 5G,中国电信,包月 | 34416 | 202406 | 2
8305000003500009.0 | 6表位计量箱（2×3） | 34416 | 202406 | 11
8305000000900017.0 | 6表位计量箱（3×2） | 34416 | 202406 | 491
8305000000600003.0 | 8表位计量箱（2×4） | 34416 | 202406 | 1
8305000000900018.0 | 9表位计量箱（3×3） | 34416 | 202406 | 1
34000196.0 | A级单相直接接入智能电能表,220V,0.25-0.5（60）A,安徽居民HPLC,电子式-智能远程费控 | 34416 | 202406 | 14543
8301000005500002.0 | A级单相直接接入智能电能表,220V,0.25-0.5（60）A,安徽工业HPLC,电子式-智能远程费控 | 34416 | 202406 | 1
34000213.0 | B级三相四线直接接入智能电能表,3×220/380V,0.2-0.5（60）A,安徽居民HPLC,电子式-智能远程费控 | 34416 | 202406 | 150
34000202.0 | B级三相四线直接接入智能电能表,3×220/380V,0.2-0.5（60）A,安徽工业HPLC,电子式-智能远程费控 | 34416 | 202406 | 769
34000209.0 | B级三相四线经互感器接入智能电能表,3×220/380V,0.015-0.075（6）A,安徽工业HPLC,电子式-智能远程费控 | 34416 | 202406 | 154
8301000000200003.0 | B级三相四线经互感器接入智能电能表3×220/380V0.015-0.075（6）A安徽居民HPLC电子式-智能远程费控 | 34416 | 202406 | 7
34000311.0 | C级三相三线经互感器接入智能电能表,3×100V,0.003-0.015(1.2)A,安徽变电站RS-485通信,电子式-智能无费控 | 34416 | 202406 | 3
34000313.0 | C级三相三线经互感器接入智能电能表,3×100V,0.003-0.015(1.2)A,安徽工业RS-485通信,电子式-智能无费控 | 34416 | 202406 | 1
34000718.0 | C级三相三线经互感器接入智能电能表,3×100V,0.015-0.075（6）A,安徽变电站RS-485通信,电子式-智能无费控 | 34416 | 202406 | 17
34000745.0 | C级三相三线经互感器接入智能电能表,3×100V,0.015-0.075（6）A,安徽工业RS-485通信,电子式-智能无费控 | 34416 | 202406 | 49
34000214.0 | C级三相四线经互感器接入智能电能表,3x220V/380V,0.015-0.075（6）A,工业RS-485通信,电子式-智能无费控 | 34416 | 202406 | 2
34000214.0 | C级三相四线经互感器接入智能电能表,3×220/380V,0.015-0.075（6）A,安徽工业RS-485通信,电子式-智能无费控 | 34416 | 202406 | 190
34001339.0 | 专变采集终端III型,3x100V,RS-485通信,4G | 34416 | 202406 | 11
34001336.0 | 专变采集终端III型,3x100V,RS-485通信,FDD-LTE+TD-LTE | 34416 | 202406 | 3
34001340.0 | 专变采集终端III型,3x220V/380V,RS-485通信,4G | 34416 | 202406 | 43
34001334.0 | 专变采集终端III型,3x220V/380V,RS-485通信,FDD-LTE+TD-LTE | 34416 | 202406 | 24
34001341.0 | 专变采集终端III型,3x220V/380V,RS-485通信,GPRS | 34416 | 202406 | 2
34001339.0 | 专变采集终端III型,3×100V,RS-485通信,4G | 34416 | 202406 | 57
34001340.0 | 专变采集终端III型,3×220/380V,RS-485通信,4G | 34416 | 202406 | 56
34000802.0 | 适配1级三相表,本地模块,HPLC | 34416 | 202406 | 65
8354000001500002.0 | 适配1级三相表,本地模块,HPLC+微功率无线双模 | 34416 | 202406 | 1034
34000801.0 | 适配2级单相表,本地模块,HPLC | 34416 | 202406 | 99
8354000001600002.0 | 适配2级单相表,本地模块,HPLC+微功率无线双模 | 34416 | 202406 | 14475
34000804.0 | 适配专变采集终端III型,远程模块,无线公网4G | 34416 | 202406 | 100
34000803.0 | 适配集中器I型,本地模块,HPLC | 34416 | 202406 | 512
8354000001700002.0 | 适配集中器I型,本地模块,HPLC+微功率无线双模 | 34416 | 202406 | 274
34000805.0 | 适配集中器I型,远程模块,无线公网4G | 34416 | 202406 | 451
34001335.0 | 集中器I型,3x220V/380V,HPLC,4G | 34416 | 202406 | 116
34001333.0 | 集中器I型,3x220V/380V,HPLC,FDD-LTE+TD-LTE | 34416 | 202406 | 242
34001343.0 | 集中器I型,3x220V/380V,窄带载波,CDMA | 34416 | 202406 | 1
34001337.0 | 集中器I型,3x220V/380V,窄带载波,FDD-LTE+TD-LTE | 34416 | 202406 | 1
34001354.0 | 集中器I型,3×220/380V,HPLC+微功率无线,FDD-LTE+TD-LTE | 34416 | 202406 | 274
34001335.0 | 集中器I型,3×220/380V,HPLC,4G | 34416 | 202406 | 236
34028057.0 | 集中器I型,3×220/380V,RS-485通信,CDMA通信 | 34416 | 202406 | 8
34028004.0 | 集中器I型,3×220/380V,RS-485通信,GPRS通信 | 34416 | 202406 | 3
8309000000300003.0 | 集中器I型3×220/380VRS-485通信4G | 34416 | 202406 | 5
|  | 34416 | 202406 | 131
8302000003700003.0 | 0.2S,组合互感器,组合互感器,100/5,10000/100,0.2 | 34417 | 202406 | 1
34000746.0 | 0.2S三相四线经互感器接入智能电能表,3×57.7/100V,1.5(6)A,安徽居民RS-485通信,电子式-智能无费控 | 34417 | 202406 | 1
34001308.0 | 0.2S低压电流互感器1000/5 | 34417 | 202406 | 12
34001078.0 | 0.2S低压电流互感器1200/5 | 34417 | 202406 | 3
34001081.0 | 0.2S低压电流互感器1500/5 | 34417 | 202406 | 30
34001074.0 | 0.2S低压电流互感器400/5 | 34417 | 202406 | 105
34001214.0 | 0.2S低压电流互感器500/5 | 34417 | 202406 | 114
34001299.0 | 0.2S低压电流互感器600/5 | 34417 | 202406 | 120
34001077.0 | 0.2S低压电流互感器800/5 | 34417 | 202406 | 72
34044542.0 | 0.2S电压互感器高压TV,电压变比10000/100 | 34417 | 202406 | 36
34037824.0 | 0.2S电流互感器低压TA,电流变比100/5 | 34417 | 202406 | 48
34037524.0 | 0.2S电流互感器低压TA,电流变比1200/5 | 34417 | 202406 | 3
34037840.0 | 0.2S电流互感器低压TA,电流变比1500/5 | 34417 | 202406 | 3
34038285.0 | 0.2S电流互感器低压TA,电流变比200/5 | 34417 | 202406 | 6
34037526.0 | 0.2S电流互感器低压TA,电流变比2000/5 | 34417 | 202406 | 3
34037823.0 | 0.2S电流互感器低压TA,电流变比300/5 | 34417 | 202406 | 6
34037672.0 | 0.2S电流互感器低压TA,电流变比600/5 | 34417 | 202406 | 12
34038121.0 | 0.2S电流互感器高压TA,电流变比100/5 | 34417 | 202406 | 4
34037205.0 | 0.2S电流互感器高压TA,电流变比20/5 | 34417 | 202406 | 2
34037981.0 | 0.2S电流互感器高压TA,电流变比200/5 | 34417 | 202406 | 2
34037212.0 | 0.2S电流互感器高压TA,电流变比30/5 | 34417 | 202406 | 8
34038292.0 | 0.2S电流互感器高压TA,电流变比400/5 | 34417 | 202406 | 4
34037834.0 | 0.2S电流互感器高压TA,电流变比50/5 | 34417 | 202406 | 2
34037366.0 | 0.2S电流互感器高压TA,电流变比600/1 | 34417 | 202406 | 18
34037835.0 | 0.2S电流互感器高压TA,电流变比75/5 | 34417 | 202406 | 2
8302000000800025.0 | 0.2S组合互感器电流150/5,电压10000/100 | 34417 | 202406 | 1
8302000003500004.0 | 0.2S组合互感器组合互感器40/5，10000/100 | 34417 | 202406 | 1
8302000000800009.0 | 0.2S组合互感器组合互感器电流变比75/5,电压变比10000/100 | 34417 | 202406 | 1
8302000001400002.0 | 0.2S组合互感器，电流变比50/5，电压变比10000/100，TV精度0.2 | 34417 | 202406 | 3
8302000000500009.0 | 0.2高压TV电压互感器10000/100 | 34417 | 202406 | 29
34000201.0 | 0.5S三相三线经互感器接入智能电能表,3×100V,1.5(6)A,安徽工业RS-485通信,电子式-智能无费控 | 34417 | 202406 | 3
34000565.0 | 0.5S三相四线经互感器接入智能电能表,3×220/380V,1.5(6)A,安徽工业RS-485通信,电子式-智能无费控 | 34417 | 202406 | 1
34000569.0 | 0.5S三相四线经互感器接入智能电能表,3×57.7/100V,1.5(6)A,安徽变电站RS-485通信,电子式-智能无费控 | 34417 | 202406 | 1
34001298.0 | 0.5S低压电流互感器100/5 | 34417 | 202406 | 129
34001212.0 | 0.5S低压电流互感器150/5 | 34417 | 202406 | 564
34001075.0 | 0.5S低压电流互感器200/5 | 34417 | 202406 | 114
34001073.0 | 0.5S低压电流互感器300/5 | 34417 | 202406 | 237
34001217.0 | 0.5S低压电流互感器75/5 | 34417 | 202406 | 45
34037351.0 | 0.5S电流互感器低压TA,电流变比1500/5 | 34417 | 202406 | 15
34038117.0 | 0.5S电流互感器低压TA,电流变比250/5 | 34417 | 202406 | 3
34037984.0 | 0.5S电流互感器低压TA,电流变比75/5 | 34417 | 202406 | 3
34038137.0 | 0.5S电流互感器高压TA,电流变比600/5 | 34417 | 202406 | 58
8302000006000003.0 | 0.5电压互感器高压TV10000/100 | 34417 | 202406 | 76
34000669.0 | 1.0三相四线直接接入智能电能表,3x220V/380V,5(60)A,工业HPLC,电子式-智能远程费控 | 34417 | 202406 | 4
34000669.0 | 1.0三相四线直接接入智能电能表,3×220/380V,5(60)A,安徽工业HPLC,电子式-智能远程费控 | 34417 | 202406 | 509
8305000000900019.0 | 12表位计量箱（3×4） | 34417 | 202406 | 59
8305000004400003.0 | 12表位计量箱（4×3） | 34417 | 202406 | 295
8305000000000002.0 | 16表位计量箱（4×4） | 34417 | 202406 | 464
8305000000900014.0 | 1表位计量箱（1×1） | 34417 | 202406 | 279
34000193.0 | 2.0单相直接接入智能电能表,220V,5(60)A,安徽居民HPLC,电子式-智能远程费控 | 34417 | 202406 | 609
34000194.0 | 2.0单相直接接入智能电能表,220V,5(60)A,安徽居民窄带载波,电子式-智能远程费控 | 34417 | 202406 | 9
34000193.0 | 2.0单相直接接入智能电能表,220V,5(60)A,居民HPLC,电子式-智能远程费控 | 34417 | 202406 | 9
34000194.0 | 2.0单相直接接入智能电能表,220V,5(60)A,居民窄带载波,电子式-智能远程费控 | 34417 | 202406 | 20
8343000000900032.0 | 4G,中国电信,包月 | 34417 | 202406 | 2
8343000000900044.0 | 4G,中国移动,包月 | 34417 | 202406 | 41
8343000000900038.0 | 4G,中国联通,包月 | 34417 | 202406 | 52
8305000004700002.0 | 4表位计量箱（1×4） | 34417 | 202406 | 3
8305000000900016.0 | 4表位计量箱（2×2） | 34417 | 202406 | 528
8305000000900017.0 | 6表位计量箱（3×2） | 34417 | 202406 | 232
8305000000900018.0 | 9表位计量箱（3×3） | 34417 | 202406 | 2
34000196.0 | A级单相直接接入智能电能表,220V,0.25-0.5（60）A,安徽居民HPLC,电子式-智能远程费控 | 34417 | 202406 | 45813
34000196.0 | A级单相直接接入智能电能表,220V,0.25-0.5（60）A,居民HPLC,电子式-智能远程费控 | 34417 | 202406 | 1
34000213.0 | B级三相四线直接接入智能电能表,3×220/380V,0.2-0.5（60）A,安徽居民HPLC,电子式-智能远程费控 | 34417 | 202406 | 223
34000202.0 | B级三相四线直接接入智能电能表,3×220/380V,0.2-0.5（60）A,安徽工业HPLC,电子式-智能远程费控 | 34417 | 202406 | 2133
34000209.0 | B级三相四线经互感器接入智能电能表,3×220/380V,0.015-0.075（6）A,安徽工业HPLC,电子式-智能远程费控 | 34417 | 202406 | 344
8301000000200003.0 | B级三相四线经互感器接入智能电能表3×220/380V0.015-0.075（6）A安徽居民HPLC电子式-智能远程费控 | 34417 | 202406 | 19
34000745.0 | C级三相三线经互感器接入智能电能表,3×100V,0.015-0.075（6）A,安徽工业RS-485通信,电子式-智能无费控 | 34417 | 202406 | 117
34000214.0 | C级三相四线经互感器接入智能电能表,3×220/380V,0.015-0.075（6）A,安徽工业RS-485通信,电子式-智能无费控 | 34417 | 202406 | 309
34000269.0 | D级三相四线经互感器接入智能电能表,3×57.7/100V,0.015-0.075（6）A,安徽工业RS-485通信,电子式-智能无费控 | 34417 | 202406 | 6
34001339.0 | 专变采集终端III型,3x100V,RS-485通信,4G | 34417 | 202406 | 2
34001340.0 | 专变采集终端III型,3x220V/380V,RS-485通信,4G | 34417 | 202406 | 2
34001334.0 | 专变采集终端III型,3x220V/380V,RS-485通信,FDD-LTE+TD-LTE | 34417 | 202406 | 3
34001339.0 | 专变采集终端III型,3×100V,RS-485通信,4G | 34417 | 202406 | 110
34001336.0 | 专变采集终端III型,3×100V,RS-485通信,FDD-LTE+TD-LTE | 34417 | 202406 | 2
34001340.0 | 专变采集终端III型,3×220/380V,RS-485通信,4G | 34417 | 202406 | 289
34000802.0 | 适配1级三相表,本地模块,HPLC | 34417 | 202406 | 488
8354000001500002.0 | 适配1级三相表,本地模块,HPLC+微功率无线双模 | 34417 | 202406 | 2626
34000801.0 | 适配2级单相表,本地模块,HPLC | 34417 | 202406 | 925
8354000001600002.0 | 适配2级单相表,本地模块,HPLC+微功率无线双模 | 34417 | 202406 | 44997
34000804.0 | 适配专变采集终端III型,远程模块,无线公网4G | 34417 | 202406 | 362
34000803.0 | 适配集中器I型,本地模块,HPLC | 34417 | 202406 | 34
8354000001700002.0 | 适配集中器I型,本地模块,HPLC+微功率无线双模 | 34417 | 202406 | 680
34000805.0 | 适配集中器I型,远程模块,无线公网4G | 34417 | 202406 | 697
8309000000900008.0 | 采集器II型,220V,下行通讯：RS-485,上行通讯：窄带载波 | 34417 | 202406 | 107
8309000000900028.0 | 采集器I型,220V,下行通讯：RS-485，上行通讯：窄带载波 | 34417 | 202406 | 69
34001335.0 | 集中器I型,3x220V/380V,HPLC,4G | 34417 | 202406 | 24
34001333.0 | 集中器I型,3x220V/380V,HPLC,FDD-LTE+TD-LTE | 34417 | 202406 | 35
34001337.0 | 集中器I型,3x220V/380V,窄带载波,FDD-LTE+TD-LTE | 34417 | 202406 | 5
34001338.0 | 集中器I型,3x220V/380V,窄带载波,GPRS | 34417 | 202406 | 4
34001354.0 | 集中器I型,3×220/380V,HPLC+微功率无线,FDD-LTE+TD-LTE | 34417 | 202406 | 713
34001335.0 | 集中器I型,3×220/380V,HPLC,4G | 34417 | 202406 | 26
34028004.0 | 集中器I型,3×220/380V,RS-485通信,GPRS通信 | 34417 | 202406 | 22
8309000000300003.0 | 集中器I型3×220/380VRS-485通信4G | 34417 | 202406 | 1
|  | 34417 | 202406 | 375
34000802.0 | 适配1级三相表,本地模块,HPLC | 34101 | 202407 | 6
8354000001500002.0 | 适配1级三相表,本地模块,HPLC+微功率无线双模 | 34101 | 202407 | 41
34000801.0 | 适配2级单相表,本地模块,HPLC | 34101 | 202407 | 1
8354000001600002.0 | 适配2级单相表,本地模块,HPLC+微功率无线双模 | 34101 | 202407 | 46
34000804.0 | 适配专变采集终端III型,远程模块,无线公网4G | 34101 | 202407 | 374
34000803.0 | 适配集中器I型,本地模块,HPLC | 34101 | 202407 | 41
8354000001700002.0 | 适配集中器I型,本地模块,HPLC+微功率无线双模 | 34101 | 202407 | 784
34000805.0 | 适配集中器I型,远程模块,无线公网4G | 34101 | 202407 | 824
8302000003700003.0 | 0.2S,组合互感器,组合互感器,100/5,10000/100,0.2 | 34401 | 202407 | 1
34000723.0 | 0.2S三相三线经互感器接入智能电能表,3×100V,0.3(1.2)A,安徽变电站RS-485通信,电子式-智能无费控 | 34401 | 202407 | 3
34000547.0 | 0.2S三相四线经互感器接入智能电能表,3×57.7/100V,0.3(1.2)A,安徽变电站RS-485通信,电子式-智能无费控 | 34401 | 202407 | 3
34001076.0 | 0.2S低压电流互感器100/5 | 34401 | 202407 | 3
34001308.0 | 0.2S低压电流互感器1000/5 | 34401 | 202407 | 54
34001078.0 | 0.2S低压电流互感器1200/5 | 34401 | 202407 | 9
34001213.0 | 0.2S低压电流互感器150/5 | 34401 | 202407 | 6
34001081.0 | 0.2S低压电流互感器1500/5 | 34401 | 202407 | 15
34001074.0 | 0.2S低压电流互感器400/5 | 34401 | 202407 | 105
34001214.0 | 0.2S低压电流互感器500/5 | 34401 | 202407 | 108
34001299.0 | 0.2S低压电流互感器600/5 | 34401 | 202407 | 154
34001077.0 | 0.2S低压电流互感器800/5 | 34401 | 202407 | 243
34037824.0 | 0.2S电流互感器低压TA,电流变比100/5 | 34401 | 202407 | 6
34037339.0 | 0.2S电流互感器低压TA,电流变比1000/5 | 34401 | 202407 | 18
34037524.0 | 0.2S电流互感器低压TA,电流变比1200/5 | 34401 | 202407 | 15
34037825.0 | 0.2S电流互感器低压TA,电流变比150/5 | 34401 | 202407 | 21
34037840.0 | 0.2S电流互感器低压TA,电流变比1500/5 | 34401 | 202407 | 21
34038285.0 | 0.2S电流互感器低压TA,电流变比200/5 | 34401 | 202407 | 18
34037671.0 | 0.2S电流互感器低压TA,电流变比250/5 | 34401 | 202407 | 12
34037823.0 | 0.2S电流互感器低压TA,电流变比300/5 | 34401 | 202407 | 3
34037681.0 | 0.2S电流互感器低压TA,电流变比50/5 | 34401 | 202407 | 9
34037672.0 | 0.2S电流互感器低压TA,电流变比600/5 | 34401 | 202407 | 6
34037514.0 | 0.2S电流互感器低压TA,电流变比75/5 | 34401 | 202407 | 6
34038169.0 | 0.2S电流互感器干式TA,电流变比100/5 | 34401 | 202407 | 14
34037717.0 | 0.2S电流互感器干式TA,电流变比150/5 | 34401 | 202407 | 10
34037461.0 | 0.2S电流互感器干式TA,电流变比20/5 | 34401 | 202407 | 4
34037391.0 | 0.2S电流互感器干式TA,电流变比250/5 | 34401 | 202407 | 4
34037245.0 | 0.2S电流互感器干式TA,电流变比30/5 | 34401 | 202407 | 12
34037708.0 | 0.2S电流互感器干式TA,电流变比300/5 | 34401 | 202407 | 8
34038064.0 | 0.2S电流互感器干式TA,电流变比40/5 | 34401 | 202407 | 2
34037876.0 | 0.2S电流互感器干式TA,电流变比400/5 | 34401 | 202407 | 6
34037400.0 | 0.2S电流互感器干式TA,电流变比50/5 | 34401 | 202407 | 8
34038165.0 | 0.2S电流互感器干式TA,电流变比600/5 | 34401 | 202407 | 16
34037720.0 | 0.2S电流互感器干式TA,电流变比75/5 | 34401 | 202407 | 4
34037957.0 | 0.2S电流互感器干式TA,电流变比80/5 | 34401 | 202407 | 2
34038289.0 | 0.2S电流互感器高压TA,电流变比10/5 | 34401 | 202407 | 2
34038121.0 | 0.2S电流互感器高压TA,电流变比100/5 | 34401 | 202407 | 10
34038294.0 | 0.2S电流互感器高压TA,电流变比1000/5 | 34401 | 202407 | 2
34037981.0 | 0.2S电流互感器高压TA,电流变比200/5 | 34401 | 202407 | 2
34038130.0 | 0.2S电流互感器高压TA,电流变比25/5 | 34401 | 202407 | 14
34038146.0 | 0.2S电流互感器高压TA,电流变比250/5 | 34401 | 202407 | 2
34037212.0 | 0.2S电流互感器高压TA,电流变比30/5 | 34401 | 202407 | 2
34037349.0 | 0.2S电流互感器高压TA,电流变比300/5 | 34401 | 202407 | 10
34037675.0 | 0.2S电流互感器高压TA,电流变比40/5 | 34401 | 202407 | 2
34038308.0 | 0.2S电流互感器高压TA,电流变比400/1 | 34401 | 202407 | 2
34038292.0 | 0.2S电流互感器高压TA,电流变比400/5 | 34401 | 202407 | 10
34037834.0 | 0.2S电流互感器高压TA,电流变比50/5 | 34401 | 202407 | 4
34037830.0 | 0.2S电流互感器高压TA,电流变比500/5 | 34401 | 202407 | 6
34037353.0 | 0.2S电流互感器高压TA,电流变比60/5 | 34401 | 202407 | 4
34037837.0 | 0.2S电流互感器高压TA,电流变比600/5 | 34401 | 202407 | 46
8302000000700069.0 | 0.2S电流互感器高压TA80/5 | 34401 | 202407 | 2
8302000000800004.0 | 0.2S组合互感器,电流15/5,电压10000/100 | 34401 | 202407 | 3
8302000003300004.0 | 0.2S组合互感器,电流变比10/5,电压变比10000/100 | 34401 | 202407 | 1
8302000000800012.0 | 0.2S组合互感器电流30/5,电压10000/100 | 34401 | 202407 | 1
8302000000800015.0 | 0.2S组合互感器电流60/5,电压10000/100 | 34401 | 202407 | 1
8302000003600008.0 | 0.2S组合互感器电流变比20/5，电压变比10000/100 | 34401 | 202407 | 1
8302000003500006.0 | 0.2S组合互感器电流变比200/5，电压变比10000/100 | 34401 | 202407 | 2
8302000003500004.0 | 0.2S组合互感器组合互感器40/5，10000/100 | 34401 | 202407 | 2
8302000003800003.0 | 0.2电压互感器高压TV35000/100 | 34401 | 202407 | 4
34037826.0 | 0.2电流互感器低压TA,电流变比150/5 | 34401 | 202407 | 3
34037210.0 | 0.2电流互感器低压TA,电流变比200/5 | 34401 | 202407 | 3
34038141.0 | 0.2电流互感器低压TA,电流变比250/5 | 34401 | 202407 | 3
34037342.0 | 0.2电流互感器低压TA,电流变比500/5 | 34401 | 202407 | 9
34037833.0 | 0.2电流互感器低压TA,电流变比75/5 | 34401 | 202407 | 12
8302000000500009.0 | 0.2高压TV电压互感器10000/100 | 34401 | 202407 | 76
34000609.0 | 0.5S三相三线经互感器接入智能电能表,3x100V,1.5(6)A,变电站RS-485通信,电子式-智能无费控 | 34401 | 202407 | 1
34000614.0 | 0.5S三相三线经互感器接入智能电能表,3×100V,0.3(1.2)A,安徽变电站RS-485通信,电子式-智能无费控 | 34401 | 202407 | 6
34000609.0 | 0.5S三相三线经互感器接入智能电能表,3×100V,1.5(6)A,安徽变电站RS-485通信,电子式-智能无费控 | 34401 | 202407 | 8
34000201.0 | 0.5S三相三线经互感器接入智能电能表,3×100V,1.5(6)A,安徽工业RS-485通信,电子式-智能无费控 | 34401 | 202407 | 13
34000565.0 | 0.5S三相四线经互感器接入智能电能表,3×220/380V,1.5(6)A,安徽工业RS-485通信,电子式-智能无费控 | 34401 | 202407 | 18
34001298.0 | 0.5S低压电流互感器100/5 | 34401 | 202407 | 339
34001212.0 | 0.5S低压电流互感器150/5 | 34401 | 202407 | 300
34001075.0 | 0.5S低压电流互感器200/5 | 34401 | 202407 | 201
34001073.0 | 0.5S低压电流互感器300/5 | 34401 | 202407 | 357
34001217.0 | 0.5S低压电流互感器75/5 | 34401 | 202407 | 15
34038282.0 | 0.5S电流互感器低压TA,电流变比100/5 | 34401 | 202407 | 3
34037984.0 | 0.5S电流互感器低压TA,电流变比75/5 | 34401 | 202407 | 3
34001231.0 | 0.5低压电流互感器75/5 | 34401 | 202407 | 3
34000669.0 | 1.0三相四线直接接入智能电能表,3×220/380V,5(60)A,安徽工业HPLC,电子式-智能远程费控 | 34401 | 202407 | 54
34000535.0 | 1.0三相四线直接接入智能电能表,3×220/380V,5(60)A,安徽工业窄带载波,电子式-智能远程费控 | 34401 | 202407 | 7
34000608.0 | 1.0三相四线经互感器接入智能电能表,3×220/380V,1.5(6)A,安徽工业HPLC,电子式-智能远程费控 | 34401 | 202407 | 23
34000205.0 | 1.0三相四线经互感器接入智能电能表,3×220/380V,1.5(6)A,安徽工业RS-485通信,电子式-智能无费控 | 34401 | 202407 | 1
34000204.0 | 1.0三相四线经互感器接入智能电能表,3×220/380V,1.5(6)A,安徽工业RS-485通信,电子式-智能远程费控 | 34401 | 202407 | 7
8305000000500003.0 | 10表位计量箱（2×5） | 34401 | 202407 | 84
8305000002000002.0 | 12表位计量箱（2×6） | 34401 | 202407 | 31
8305000000900019.0 | 12表位计量箱（3×4） | 34401 | 202407 | 265
8305000004400003.0 | 12表位计量箱（4×3） | 34401 | 202407 | 325
8305000005000004.0 | 15表位计量箱（5×3） | 34401 | 202407 | 15
8305000003500010.0 | 16表位计量箱（2×8） | 34401 | 202407 | 91
8305000000000002.0 | 16表位计量箱（4×4） | 34401 | 202407 | 463
8305000000900014.0 | 1表位计量箱（1×1） | 34401 | 202407 | 5066
34000193.0 | 2.0单相直接接入智能电能表,220V,5(60)A,安徽居民HPLC,电子式-智能远程费控 | 34401 | 202407 | 17
34000195.0 | 2.0单相直接接入智能电能表,220V,5(60)A,安徽居民RS-485通信,电子式-智能远程费控 | 34401 | 202407 | 63
34000194.0 | 2.0单相直接接入智能电能表,220V,5(60)A,安徽居民窄带载波,电子式-智能远程费控 | 34401 | 202407 | 60
34000193.0 | 2.0单相直接接入智能电能表,220V,5(60)A,居民HPLC,电子式-智能远程费控 | 34401 | 202407 | 1
34000195.0 | 2.0单相直接接入智能电能表,220V,5(60)A,居民RS-485通信,电子式-智能远程费控 | 34401 | 202407 | 21
34000194.0 | 2.0单相直接接入智能电能表,220V,5(60)A,居民窄带载波,电子式-智能远程费控 | 34401 | 202407 | 1
8305000003600012.0 | 20表位计量箱（4×5） | 34401 | 202407 | 194
8305000000900022.0 | 2表位计量柜（1×2） | 34401 | 202407 | 154
8305000000900015.0 | 2表位计量箱（1×2） | 34401 | 202407 | 299
8343000000900032.0 | 4G,中国电信,包月 | 34401 | 202407 | 59
8343000000900033.0 | 4G,中国电信,包流量 | 34401 | 202407 | 55
8343000000900044.0 | 4G,中国移动,包月 | 34401 | 202407 | 185
8343000000900045.0 | 4G,中国移动,包流量 | 34401 | 202407 | 17
8343000000900038.0 | 4G,中国联通,包月 | 34401 | 202407 | 23
8343000000900039.0 | 4G,中国联通,包流量 | 34401 | 202407 | 78
8305000004700002.0 | 4表位计量箱（1×4） | 34401 | 202407 | 7
8305000000900016.0 | 4表位计量箱（2×2） | 34401 | 202407 | 337
8343000000900041.0 | 5G,中国联通,包月 | 34401 | 202407 | 1
8305000005300003.0 | 6表位计量屏（3×2） | 34401 | 202407 | 1
8305000003500009.0 | 6表位计量箱（2×3） | 34401 | 202407 | 22
8305000000900017.0 | 6表位计量箱（3×2） | 34401 | 202407 | 106
8305000000900018.0 | 9表位计量箱（3×3） | 34401 | 202407 | 86
34000196.0 | A级单相直接接入智能电能表,220V,0.25-0.5（60）A,安徽居民HPLC,电子式-智能远程费控 | 34401 | 202407 | 64304
8301000005500002.0 | A级单相直接接入智能电能表,220V,0.25-0.5（60）A,安徽工业HPLC,电子式-智能远程费控 | 34401 | 202407 | 14
34000213.0 | B级三相四线直接接入智能电能表,3×220/380V,0.2-0.5（60）A,安徽居民HPLC,电子式-智能远程费控 | 34401 | 202407 | 1055
34000202.0 | B级三相四线直接接入智能电能表,3×220/380V,0.2-0.5（60）A,安徽工业HPLC,电子式-智能远程费控 | 34401 | 202407 | 2820
34000209.0 | B级三相四线经互感器接入智能电能表,3×220/380V,0.015-0.075（6）A,安徽工业HPLC,电子式-智能远程费控 | 34401 | 202407 | 943
8301000000200003.0 | B级三相四线经互感器接入智能电能表3×220/380V0.015-0.075（6）A安徽居民HPLC电子式-智能远程费控 | 34401 | 202407 | 91
34000311.0 | C级三相三线经互感器接入智能电能表,3×100V,0.003-0.015(1.2)A,安徽变电站RS-485通信,电子式-智能无费控 | 34401 | 202407 | 11
34000718.0 | C级三相三线经互感器接入智能电能表,3×100V,0.015-0.075（6）A,安徽变电站RS-485通信,电子式-智能无费控 | 34401 | 202407 | 30
34000745.0 | C级三相三线经互感器接入智能电能表,3×100V,0.015-0.075（6）A,安徽工业RS-485通信,电子式-智能无费控 | 34401 | 202407 | 228
8301000002100002.0 | C级三相三线经互感器接入智能电能表3×100V0.015-0.075（6）A安徽居民RS-485通信电子式-智能无费控 | 34401 | 202407 | 2
34000214.0 | C级三相四线经互感器接入智能电能表,3×220/380V,0.015-0.075（6）A,安徽工业RS-485通信,电子式-智能无费控 | 34401 | 202407 | 169
8301000003600013.0 | C级三相四线经互感器接入智能电能表3×57.7/100V0.015-0.075（6）A安徽工业RS-485通信电子式-智能无费控 | 34401 | 202407 | 3
34000720.0 | D级三相三线经互感器接入智能电能表,3×100V,0.015-0.075（6）A,安徽工业RS-485通信,电子式-智能无费控 | 34401 | 202407 | 3
8301000002700002.0 | D级三相四线经互感器接入智能电能表3×57.7/100V0.003-0.015(1.2)A安徽变电站RS-485通信电子式-智能无费控 | 34401 | 202407 | 9
34001339.0 | 专变采集终端III型,3x100V,RS-485通信,4G | 34401 | 202407 | 1
34001340.0 | 专变采集终端III型,3x220V/380V,RS-485通信,4G | 34401 | 202407 | 9
34001334.0 | 专变采集终端III型,3x220V/380V,RS-485通信,FDD-LTE+TD-LTE | 34401 | 202407 | 27
34001339.0 | 专变采集终端III型,3×100V,RS-485通信,4G | 34401 | 202407 | 240
34001336.0 | 专变采集终端III型,3×100V,RS-485通信,FDD-LTE+TD-LTE | 34401 | 202407 | 1
34001340.0 | 专变采集终端III型,3×220/380V,RS-485通信,4G | 34401 | 202407 | 250
34000802.0 | 适配1级三相表,本地模块,HPLC | 34401 | 202407 | 229
8354000001500002.0 | 适配1级三相表,本地模块,HPLC+微功率无线双模 | 34401 | 202407 | 4725
34000801.0 | 适配2级单相表,本地模块,HPLC | 34401 | 202407 | 34
8354000001600002.0 | 适配2级单相表,本地模块,HPLC+微功率无线双模 | 34401 | 202407 | 65319
34000804.0 | 适配专变采集终端III型,远程模块,无线公网4G | 34401 | 202407 | 465
34000803.0 | 适配集中器I型,本地模块,HPLC | 34401 | 202407 | 93
8354000001700002.0 | 适配集中器I型,本地模块,HPLC+微功率无线双模 | 34401 | 202407 | 797
34000805.0 | 适配集中器I型,远程模块,无线公网4G | 34401 | 202407 | 823
8309000000900008.0 | 采集器II型,220V,下行通讯：RS-485,上行通讯：窄带载波 | 34401 | 202407 | 156
34001335.0 | 集中器I型,3x220V/380V,HPLC,4G | 34401 | 202407 | 62
34001333.0 | 集中器I型,3x220V/380V,HPLC,FDD-LTE+TD-LTE | 34401 | 202407 | 47
34001337.0 | 集中器I型,3x220V/380V,窄带载波,FDD-LTE+TD-LTE | 34401 | 202407 | 19
34001338.0 | 集中器I型,3x220V/380V,窄带载波,GPRS | 34401 | 202407 | 1
34001354.0 | 集中器I型,3×220/380V,HPLC+微功率无线,FDD-LTE+TD-LTE | 34401 | 202407 | 832
34001335.0 | 集中器I型,3×220/380V,HPLC,4G | 34401 | 202407 | 97
34028057.0 | 集中器I型,3×220/380V,RS-485通信,CDMA通信 | 34401 | 202407 | 1
8309000000300003.0 | 集中器I型3×220/380VRS-485通信4G | 34401 | 202407 | 1
|  | 34401 | 202407 | 1499
8302000000800018.0 | 0.02S组合互感器电流100/5,电压10000/100 | 34402 | 202407 | 2
8302000003700003.0 | 0.2S,组合互感器,组合互感器,100/5,10000/100,0.2 | 34402 | 202407 | 3
34045170.0 | 0.2S三相四线经互感器接入多功能表,3×57.7/100V,1(10)A,安徽工业RS-485通信,电子式-多功能 | 34402 | 202407 | 4
34001308.0 | 0.2S低压电流互感器1000/5 | 34402 | 202407 | 3
34001213.0 | 0.2S低压电流互感器150/5 | 34402 | 202407 | 30
34001215.0 | 0.2S低压电流互感器200/5 | 34402 | 202407 | 3
34001074.0 | 0.2S低压电流互感器400/5 | 34402 | 202407 | 78
34001214.0 | 0.2S低压电流互感器500/5 | 34402 | 202407 | 123
34001299.0 | 0.2S低压电流互感器600/5 | 34402 | 202407 | 96
34001077.0 | 0.2S低压电流互感器800/5 | 34402 | 202407 | 69
34044542.0 | 0.2S电压互感器高压TV,电压变比10000/100 | 34402 | 202407 | 34
34037824.0 | 0.2S电流互感器低压TA,电流变比100/5 | 34402 | 202407 | 7
34037524.0 | 0.2S电流互感器低压TA,电流变比1200/5 | 34402 | 202407 | 3
34037825.0 | 0.2S电流互感器低压TA,电流变比150/5 | 34402 | 202407 | 45
34037840.0 | 0.2S电流互感器低压TA,电流变比1500/5 | 34402 | 202407 | 33
34038285.0 | 0.2S电流互感器低压TA,电流变比200/5 | 34402 | 202407 | 21
34037526.0 | 0.2S电流互感器低压TA,电流变比2000/5 | 34402 | 202407 | 24
34037671.0 | 0.2S电流互感器低压TA,电流变比250/5 | 34402 | 202407 | 15
34037823.0 | 0.2S电流互感器低压TA,电流变比300/5 | 34402 | 202407 | 20
34037982.0 | 0.2S电流互感器低压TA,电流变比400/5 | 34402 | 202407 | 5
34038115.0 | 0.2S电流互感器低压TA,电流变比500/5 | 34402 | 202407 | 15
34037672.0 | 0.2S电流互感器低压TA,电流变比600/5 | 34402 | 202407 | 30
34037514.0 | 0.2S电流互感器低压TA,电流变比75/5 | 34402 | 202407 | 3
34038280.0 | 0.2S电流互感器低压TA,电流变比800/5 | 34402 | 202407 | 7
34038121.0 | 0.2S电流互感器高压TA,电流变比100/5 | 34402 | 202407 | 4
34037261.0 | 0.2S电流互感器高压TA,电流变比1250/5 | 34402 | 202407 | 6
34038286.0 | 0.2S电流互感器高压TA,电流变比150/5 | 34402 | 202407 | 12
34037981.0 | 0.2S电流互感器高压TA,电流变比200/5 | 34402 | 202407 | 8
34038146.0 | 0.2S电流互感器高压TA,电流变比250/5 | 34402 | 202407 | 2
34037212.0 | 0.2S电流互感器高压TA,电流变比30/5 | 34402 | 202407 | 8
34037349.0 | 0.2S电流互感器高压TA,电流变比300/5 | 34402 | 202407 | 2
34037675.0 | 0.2S电流互感器高压TA,电流变比40/5 | 34402 | 202407 | 4
34038292.0 | 0.2S电流互感器高压TA,电流变比400/5 | 34402 | 202407 | 5
34037834.0 | 0.2S电流互感器高压TA,电流变比50/5 | 34402 | 202407 | 8
34037830.0 | 0.2S电流互感器高压TA,电流变比500/5 | 34402 | 202407 | 2
34037835.0 | 0.2S电流互感器高压TA,电流变比75/5 | 34402 | 202407 | 4
8302000000700065.0 | 0.2S电流互感器高压TA25/5 | 34402 | 202407 | 2
8302000000800012.0 | 0.2S组合互感器电流30/5,电压10000/100 | 34402 | 202407 | 2
8302000003500004.0 | 0.2S组合互感器组合互感器40/5，10000/100 | 34402 | 202407 | 2
8302000000800009.0 | 0.2S组合互感器组合互感器电流变比75/5,电压变比10000/100 | 34402 | 202407 | 2
8302000004100003.0 | 0.2电压互感器高压TV220000/100 | 34402 | 202407 | 6
8302000003800003.0 | 0.2电压互感器高压TV35000/100 | 34402 | 202407 | 4
34037986.0 | 0.2电流互感器高压TA,电流变比600/5 | 34402 | 202407 | 4
8302000000500009.0 | 0.2高压TV电压互感器10000/100 | 34402 | 202407 | 24
34000201.0 | 0.5S三相三线经互感器接入智能电能表,3×100V,1.5(6)A,安徽工业RS-485通信,电子式-智能无费控 | 34402 | 202407 | 16
34000565.0 | 0.5S三相四线经互感器接入智能电能表,3×220/380V,1.5(6)A,安徽工业RS-485通信,电子式-智能无费控 | 34402 | 202407 | 19
34001298.0 | 0.5S低压电流互感器100/5 | 34402 | 202407 | 29
34001212.0 | 0.5S低压电流互感器150/5 | 34402 | 202407 | 66
34001075.0 | 0.5S低压电流互感器200/5 | 34402 | 202407 | 162
34001073.0 | 0.5S低压电流互感器300/5 | 34402 | 202407 | 43
34001217.0 | 0.5S低压电流互感器75/5 | 34402 | 202407 | 15
34038282.0 | 0.5S电流互感器低压TA,电流变比100/5 | 34402 | 202407 | 3
34037839.0 | 0.5S电流互感器低压TA,电流变比1000/5 | 34402 | 202407 | 9
34038114.0 | 0.5S电流互感器低压TA,电流变比150/5 | 34402 | 202407 | 9
34037340.0 | 0.5S电流互感器低压TA,电流变比400/5 | 34402 | 202407 | 1
34000669.0 | 1.0三相四线直接接入智能电能表,3×220/380V,5(60)A,安徽工业HPLC,电子式-智能远程费控 | 34402 | 202407 | 1
34000608.0 | 1.0三相四线经互感器接入智能电能表,3×220/380V,1.5(6)A,安徽工业HPLC,电子式-智能远程费控 | 34402 | 202407 | 3
34000204.0 | 1.0三相四线经互感器接入智能电能表,3×220/380V,1.5(6)A,安徽工业RS-485通信,电子式-智能远程费控 | 34402 | 202407 | 4
8305000000900019.0 | 12表位计量箱（3×4） | 34402 | 202407 | 232
8305000004400003.0 | 12表位计量箱（4×3） | 34402 | 202407 | 960
8305000000000002.0 | 16表位计量箱（4×4） | 34402 | 202407 | 22
8305000000900014.0 | 1表位计量箱（1×1） | 34402 | 202407 | 100
34000193.0 | 2.0单相直接接入智能电能表,220V,5(60)A,安徽居民HPLC,电子式-智能远程费控 | 34402 | 202407 | 22
34000195.0 | 2.0单相直接接入智能电能表,220V,5(60)A,安徽居民RS-485通信,电子式-智能远程费控 | 34402 | 202407 | 120
34000194.0 | 2.0单相直接接入智能电能表,220V,5(60)A,安徽居民窄带载波,电子式-智能远程费控 | 34402 | 202407 | 56
34000194.0 | 2.0单相直接接入智能电能表,220V,5(60)A,居民窄带载波,电子式-智能远程费控 | 34402 | 202407 | 1
8305000003600012.0 | 20表位计量箱（4×5） | 34402 | 202407 | 6
8305000000900022.0 | 2表位计量柜（1×2） | 34402 | 202407 | 5
8343000000900032.0 | 4G,中国电信,包月 | 34402 | 202407 | 4
8343000000900044.0 | 4G,中国移动,包月 | 34402 | 202407 | 70
8343000000900038.0 | 4G,中国联通,包月 | 34402 | 202407 | 1
8305000000900016.0 | 4表位计量箱（2×2） | 34402 | 202407 | 376
8343000000900047.0 | 5G,中国移动,包月 | 34402 | 202407 | 15
8305000000900025.0 | 8表位计量屏（4×2） | 34402 | 202407 | 3
8305000000900018.0 | 9表位计量箱（3×3） | 34402 | 202407 | 231
34000196.0 | A级单相直接接入智能电能表,220V,0.25-0.5（60）A,安徽居民HPLC,电子式-智能远程费控 | 34402 | 202407 | 25779
34000213.0 | B级三相四线直接接入智能电能表,3×220/380V,0.2-0.5（60）A,安徽居民HPLC,电子式-智能远程费控 | 34402 | 202407 | 2097
34000202.0 | B级三相四线直接接入智能电能表,3×220/380V,0.2-0.5（60）A,安徽工业HPLC,电子式-智能远程费控 | 34402 | 202407 | 904
8301000005500004.0 | B级三相四线经互感器接入导轨式电能表,3×220/380V,4-10(500)A,安徽工业HPLC+微功率无线电子式-智能无费控 | 34402 | 202407 | 5
34000209.0 | B级三相四线经互感器接入智能电能表,3×220/380V,0.015-0.075（6）A,安徽工业HPLC,电子式-智能远程费控 | 34402 | 202407 | 573
8301000000200003.0 | B级三相四线经互感器接入智能电能表3×220/380V0.015-0.075（6）A安徽居民HPLC电子式-智能远程费控 | 34402 | 202407 | 64
34000718.0 | C级三相三线经互感器接入智能电能表,3×100V,0.015-0.075（6）A,安徽变电站RS-485通信,电子式-智能无费控 | 34402 | 202407 | 2
34000745.0 | C级三相三线经互感器接入智能电能表,3×100V,0.015-0.075（6）A,安徽工业RS-485通信,电子式-智能无费控 | 34402 | 202407 | 49
34000214.0 | C级三相四线经互感器接入智能电能表,3×220/380V,0.015-0.075（6）A,安徽工业RS-485通信,电子式-智能无费控 | 34402 | 202407 | 125
34001336.0 | 专变采集终端III型,3x100V,RS-485通信,FDD-LTE+TD-LTE | 34402 | 202407 | 2
34001334.0 | 专变采集终端III型,3x220V/380V,RS-485通信,FDD-LTE+TD-LTE | 34402 | 202407 | 17
34001339.0 | 专变采集终端III型,3×100V,RS-485通信,4G | 34402 | 202407 | 69
34001340.0 | 专变采集终端III型,3×220/380V,RS-485通信,4G | 34402 | 202407 | 110
34000802.0 | 适配1级三相表,本地模块,HPLC | 34402 | 202407 | 14
8354000001500002.0 | 适配1级三相表,本地模块,HPLC+微功率无线双模 | 34402 | 202407 | 3599
34000801.0 | 适配2级单相表,本地模块,HPLC | 34402 | 202407 | 35
8354000001600002.0 | 适配2级单相表,本地模块,HPLC+微功率无线双模 | 34402 | 202407 | 25593
34000804.0 | 适配专变采集终端III型,远程模块,无线公网4G | 34402 | 202407 | 154
34000803.0 | 适配集中器I型,本地模块,HPLC | 34402 | 202407 | 55
8354000001700002.0 | 适配集中器I型,本地模块,HPLC+微功率无线双模 | 34402 | 202407 | 609
34000805.0 | 适配集中器I型,远程模块,无线公网4G | 34402 | 202407 | 617
34001335.0 | 集中器I型,3x220V/380V,HPLC,4G | 34402 | 202407 | 22
34001333.0 | 集中器I型,3x220V/380V,HPLC,FDD-LTE+TD-LTE | 34402 | 202407 | 54
34001338.0 | 集中器I型,3x220V/380V,窄带载波,GPRS | 34402 | 202407 | 1
34001354.0 | 集中器I型,3×220/380V,HPLC+微功率无线,FDD-LTE+TD-LTE | 34402 | 202407 | 623
34001335.0 | 集中器I型,3×220/380V,HPLC,4G | 34402 | 202407 | 9
8309000000300003.0 | 集中器I型3×220/380VRS-485通信4G | 34402 | 202407 | 1
|  | 34402 | 202407 | 204
34000717.0 | 0.2S三相三线经互感器接入智能电能表,3×100V,1.5(6)A,安徽工业RS-485通信,电子式-智能无费控 | 34403 | 202407 | 1
34000248.0 | 0.2S三相四线经互感器接入智能电能表,3×57.7/100V,1.5(6)A,安徽工业RS-485通信,电子式-智能无费控 | 34403 | 202407 | 2
34001308.0 | 0.2S低压电流互感器1000/5 | 34403 | 202407 | 18
34001078.0 | 0.2S低压电流互感器1200/5 | 34403 | 202407 | 18
34001213.0 | 0.2S低压电流互感器150/5 | 34403 | 202407 | 3
34001074.0 | 0.2S低压电流互感器400/5 | 34403 | 202407 | 162
34001214.0 | 0.2S低压电流互感器500/5 | 34403 | 202407 | 81
34001299.0 | 0.2S低压电流互感器600/5 | 34403 | 202407 | 63
34001077.0 | 0.2S低压电流互感器800/5 | 34403 | 202407 | 22
34038121.0 | 0.2S电流互感器高压TA,电流变比100/5 | 34403 | 202407 | 6
34037580.0 | 0.2S电流互感器高压TA,电流变比120/5 | 34403 | 202407 | 2
34038286.0 | 0.2S电流互感器高压TA,电流变比150/5 | 34403 | 202407 | 2
34037981.0 | 0.2S电流互感器高压TA,电流变比200/5 | 34403 | 202407 | 2
34037212.0 | 0.2S电流互感器高压TA,电流变比30/5 | 34403 | 202407 | 2
34037349.0 | 0.2S电流互感器高压TA,电流变比300/5 | 34403 | 202407 | 4
34037675.0 | 0.2S电流互感器高压TA,电流变比40/5 | 34403 | 202407 | 8
34037830.0 | 0.2S电流互感器高压TA,电流变比500/5 | 34403 | 202407 | 4
34037353.0 | 0.2S电流互感器高压TA,电流变比60/5 | 34403 | 202407 | 4
34037837.0 | 0.2S电流互感器高压TA,电流变比600/5 | 34403 | 202407 | 4
34038311.0 | 0.2S电流互感器高压TA,电流变比800/1 | 34403 | 202407 | 6
34037683.0 | 0.2S电流互感器高压TA,电流变比800/5 | 34403 | 202407 | 2
8302000000700069.0 | 0.2S电流互感器高压TA80/5 | 34403 | 202407 | 6
34000201.0 | 0.5S三相三线经互感器接入智能电能表,3×100V,1.5(6)A,安徽工业RS-485通信,电子式-智能无费控 | 34403 | 202407 | 2
34000565.0 | 0.5S三相四线经互感器接入智能电能表,3×220/380V,1.5(6)A,安徽工业RS-485通信,电子式-智能无费控 | 34403 | 202407 | 1
34001298.0 | 0.5S低压电流互感器100/5 | 34403 | 202407 | 9
34001212.0 | 0.5S低压电流互感器150/5 | 34403 | 202407 | 108
34001075.0 | 0.5S低压电流互感器200/5 | 34403 | 202407 | 93
34001073.0 | 0.5S低压电流互感器300/5 | 34403 | 202407 | 72
34000669.0 | 1.0三相四线直接接入智能电能表,3×220/380V,5(60)A,安徽工业HPLC,电子式-智能远程费控 | 34403 | 202407 | 56
34000608.0 | 1.0三相四线经互感器接入智能电能表,3×220/380V,1.5(6)A,安徽工业HPLC,电子式-智能远程费控 | 34403 | 202407 | 1
8305000000900019.0 | 12表位计量箱（3×4） | 34403 | 202407 | 18
8305000004400003.0 | 12表位计量箱（4×3） | 34403 | 202407 | 154
8305000000900014.0 | 1表位计量箱（1×1） | 34403 | 202407 | 29
34000193.0 | 2.0单相直接接入智能电能表,220V,5(60)A,安徽居民HPLC,电子式-智能远程费控 | 34403 | 202407 | 646
34000194.0 | 2.0单相直接接入智能电能表,220V,5(60)A,安徽居民窄带载波,电子式-智能远程费控 | 34403 | 202407 | 30
34000194.0 | 2.0单相直接接入智能电能表,220V,5(60)A,居民窄带载波,电子式-智能远程费控 | 34403 | 202407 | 1
8305000000900022.0 | 2表位计量柜（1×2） | 34403 | 202407 | 6
8305000000900015.0 | 2表位计量箱（1×2） | 34403 | 202407 | 22
8343000000900032.0 | 4G,中国电信,包月 | 34403 | 202407 | 4
8343000000900044.0 | 4G,中国移动,包月 | 34403 | 202407 | 32
8343000000900038.0 | 4G,中国联通,包月 | 34403 | 202407 | 2
8305000004700002.0 | 4表位计量箱（1×4） | 34403 | 202407 | 22
8305000000900016.0 | 4表位计量箱（2×2） | 34403 | 202407 | 1
8343000000900046.0 | 5G,中国移动,包年 | 34403 | 202407 | 15
8343000000900047.0 | 5G,中国移动,包月 | 34403 | 202407 | 1
8343000000900048.0 | 5G,中国移动,包流量 | 34403 | 202407 | 17
8305000000900018.0 | 9表位计量箱（3×3） | 34403 | 202407 | 1
34000196.0 | A级单相直接接入智能电能表,220V,0.25-0.5（60）A,安徽居民HPLC,电子式-智能远程费控 | 34403 | 202407 | 24623
34000213.0 | B级三相四线直接接入智能电能表,3×220/380V,0.2-0.5（60）A,安徽居民HPLC,电子式-智能远程费控 | 34403 | 202407 | 201
34000202.0 | B级三相四线直接接入智能电能表,3×220/380V,0.2-0.5（60）A,安徽工业HPLC,电子式-智能远程费控 | 34403 | 202407 | 852
34000209.0 | B级三相四线经互感器接入智能电能表,3×220/380V,0.015-0.075（6）A,安徽工业HPLC,电子式-智能远程费控 | 34403 | 202407 | 198
8301000000200003.0 | B级三相四线经互感器接入智能电能表3×220/380V0.015-0.075（6）A安徽居民HPLC电子式-智能远程费控 | 34403 | 202407 | 162
34000745.0 | C级三相三线经互感器接入智能电能表,3×100V,0.015-0.075（6）A,安徽工业RS-485通信,电子式-智能无费控 | 34403 | 202407 | 49
8301000002100002.0 | C级三相三线经互感器接入智能电能表3×100V0.015-0.075（6）A安徽居民RS-485通信电子式-智能无费控 | 34403 | 202407 | 1
34000214.0 | C级三相四线经互感器接入智能电能表,3×220/380V,0.015-0.075（6）A,安徽工业RS-485通信,电子式-智能无费控 | 34403 | 202407 | 77
34001342.0 | 专变采集终端III型,3x100V,RS-485通信,GPRS | 34403 | 202407 | 1
34001334.0 | 专变采集终端III型,3x220V/380V,RS-485通信,FDD-LTE+TD-LTE | 34403 | 202407 | 9
34001341.0 | 专变采集终端III型,3x220V/380V,RS-485通信,GPRS | 34403 | 202407 | 1
34001339.0 | 专变采集终端III型,3×100V,RS-485通信,4G | 34403 | 202407 | 40
34001340.0 | 专变采集终端III型,3×220/380V,RS-485通信,4G | 34403 | 202407 | 47
34000802.0 | 适配1级三相表,本地模块,HPLC | 34403 | 202407 | 63
8354000001500002.0 | 适配1级三相表,本地模块,HPLC+微功率无线双模 | 34403 | 202407 | 1371
34000801.0 | 适配2级单相表,本地模块,HPLC | 34403 | 202407 | 701
8354000001600002.0 | 适配2级单相表,本地模块,HPLC+微功率无线双模 | 34403 | 202407 | 24419
34000804.0 | 适配专变采集终端III型,远程模块,无线公网4G | 34403 | 202407 | 60
34000803.0 | 适配集中器I型,本地模块,HPLC | 34403 | 202407 | 10
8354000001700002.0 | 适配集中器I型,本地模块,HPLC+微功率无线双模 | 34403 | 202407 | 259
34000805.0 | 适配集中器I型,远程模块,无线公网4G | 34403 | 202407 | 260
8309000000900007.0 | 采集器II型,220V,下行通讯：RS-485,上行通讯：HPLC | 34403 | 202407 | 72
8309000000900008.0 | 采集器II型,220V,下行通讯：RS-485,上行通讯：窄带载波 | 34403 | 202407 | 7
34001335.0 | 集中器I型,3x220V/380V,HPLC,4G | 34403 | 202407 | 6
34001333.0 | 集中器I型,3x220V/380V,HPLC,FDD-LTE+TD-LTE | 34403 | 202407 | 7
34001337.0 | 集中器I型,3x220V/380V,窄带载波,FDD-LTE+TD-LTE | 34403 | 202407 | 41
34001354.0 | 集中器I型,3×220/380V,HPLC+微功率无线,FDD-LTE+TD-LTE | 34403 | 202407 | 262
34001335.0 | 集中器I型,3×220/380V,HPLC,4G | 34403 | 202407 | 8
34028004.0 | 集中器I型,3×220/380V,RS-485通信,GPRS通信 | 34403 | 202407 | 1
8309000000300003.0 | 集中器I型3×220/380VRS-485通信4G | 34403 | 202407 | 1
|  | 34403 | 202407 | 73
8302000000800018.0 | 0.02S组合互感器电流100/5,电压10000/100 | 34404 | 202407 | 1
34044548.0 | 0.1电压互感器高压TV,电压变比10000/100 | 34404 | 202407 | 2
34038148.0 | 0.1电流互感器低压TA,电流变比200/5 | 34404 | 202407 | 3
34001076.0 | 0.2S低压电流互感器100/5 | 34404 | 202407 | 1
34001308.0 | 0.2S低压电流互感器1000/5 | 34404 | 202407 | 9
34001078.0 | 0.2S低压电流互感器1200/5 | 34404 | 202407 | 21
34001300.0 | 0.2S低压电流互感器300/5 | 34404 | 202407 | 3
34001074.0 | 0.2S低压电流互感器400/5 | 34404 | 202407 | 117
34001214.0 | 0.2S低压电流互感器500/5 | 34404 | 202407 | 66
34001299.0 | 0.2S低压电流互感器600/5 | 34404 | 202407 | 90
34001077.0 | 0.2S低压电流互感器800/5 | 34404 | 202407 | 51
34037524.0 | 0.2S电流互感器低压TA,电流变比1200/5 | 34404 | 202407 | 36
34037840.0 | 0.2S电流互感器低压TA,电流变比1500/5 | 34404 | 202407 | 57
34038285.0 | 0.2S电流互感器低压TA,电流变比200/5 | 34404 | 202407 | 3
34037982.0 | 0.2S电流互感器低压TA,电流变比400/5 | 34404 | 202407 | 6
34038289.0 | 0.2S电流互感器高压TA,电流变比10/5 | 34404 | 202407 | 2
34038121.0 | 0.2S电流互感器高压TA,电流变比100/5 | 34404 | 202407 | 12
34037673.0 | 0.2S电流互感器高压TA,电流变比15/5 | 34404 | 202407 | 6
34038286.0 | 0.2S电流互感器高压TA,电流变比150/5 | 34404 | 202407 | 8
34037205.0 | 0.2S电流互感器高压TA,电流变比20/5 | 34404 | 202407 | 2
34037981.0 | 0.2S电流互感器高压TA,电流变比200/5 | 34404 | 202407 | 10
34038146.0 | 0.2S电流互感器高压TA,电流变比250/5 | 34404 | 202407 | 2
34037212.0 | 0.2S电流互感器高压TA,电流变比30/5 | 34404 | 202407 | 18
34037349.0 | 0.2S电流互感器高压TA,电流变比300/5 | 34404 | 202407 | 9
34037675.0 | 0.2S电流互感器高压TA,电流变比40/5 | 34404 | 202407 | 14
34038292.0 | 0.2S电流互感器高压TA,电流变比400/5 | 34404 | 202407 | 2
34037834.0 | 0.2S电流互感器高压TA,电流变比50/5 | 34404 | 202407 | 14
34037830.0 | 0.2S电流互感器高压TA,电流变比500/5 | 34404 | 202407 | 5
34037353.0 | 0.2S电流互感器高压TA,电流变比60/5 | 34404 | 202407 | 2
34037835.0 | 0.2S电流互感器高压TA,电流变比75/5 | 34404 | 202407 | 12
8302000000800025.0 | 0.2S组合互感器电流150/5,电压10000/100 | 34404 | 202407 | 1
8302000003500004.0 | 0.2S组合互感器组合互感器40/5，10000/100 | 34404 | 202407 | 1
8302000001400002.0 | 0.2S组合互感器，电流变比50/5，电压变比10000/100，TV精度0.2 | 34404 | 202407 | 1
8302000000500019.0 | 0.2S高压TA电流互感器100/5 | 34404 | 202407 | 2
8302000000500009.0 | 0.2高压TV电压互感器10000/100 | 34404 | 202407 | 100
34000201.0 | 0.5S三相三线经互感器接入智能电能表,3×100V,1.5(6)A,安徽工业RS-485通信,电子式-智能无费控 | 34404 | 202407 | 23
34000565.0 | 0.5S三相四线经互感器接入智能电能表,3×220/380V,1.5(6)A,安徽工业RS-485通信,电子式-智能无费控 | 34404 | 202407 | 2
34000569.0 | 0.5S三相四线经互感器接入智能电能表,3×57.7/100V,1.5(6)A,安徽变电站RS-485通信,电子式-智能无费控 | 34404 | 202407 | 12
34001298.0 | 0.5S低压电流互感器100/5 | 34404 | 202407 | 395
34001212.0 | 0.5S低压电流互感器150/5 | 34404 | 202407 | 183
34001075.0 | 0.5S低压电流互感器200/5 | 34404 | 202407 | 162
34001073.0 | 0.5S低压电流互感器300/5 | 34404 | 202407 | 261
34001217.0 | 0.5S低压电流互感器75/5 | 34404 | 202407 | 18
34000535.0 | 1.0三相四线直接接入智能电能表,3x220V/380V,5(60)A,工业窄带载波,电子式-智能远程费控 | 34404 | 202407 | 1
34000199.0 | 1.0三相四线直接接入智能电能表,3×220/380V,5(60)A,安徽居民窄带载波,电子式-智能远程费控 | 34404 | 202407 | 1
34000669.0 | 1.0三相四线直接接入智能电能表,3×220/380V,5(60)A,安徽工业HPLC,电子式-智能远程费控 | 34404 | 202407 | 1
34000535.0 | 1.0三相四线直接接入智能电能表,3×220/380V,5(60)A,安徽工业窄带载波,电子式-智能远程费控 | 34404 | 202407 | 1
34000203.0 | 1.0三相四线经互感器接入智能电能表,3x220V/380V,1.5(6)A,工业窄带载波,电子式-智能远程费控 | 34404 | 202407 | 1
34000203.0 | 1.0三相四线经互感器接入智能电能表,3×220/380V,1.5(6)A,安徽工业窄带载波,电子式-智能远程费控 | 34404 | 202407 | 3
8305000000500003.0 | 10表位计量箱（2×5） | 34404 | 202407 | 10
8305000004300002.0 | 10表位计量箱（5×2） | 34404 | 202407 | 44
8305000000900019.0 | 12表位计量箱（3×4） | 34404 | 202407 | 169
8305000000200004.0 | 15表位计量箱（3×5） | 34404 | 202407 | 4
8305000000000002.0 | 16表位计量箱（4×4） | 34404 | 202407 | 316
8305000000900014.0 | 1表位计量箱（1×1） | 34404 | 202407 | 934
34000193.0 | 2.0单相直接接入智能电能表,220V,5(60)A,安徽居民HPLC,电子式-智能远程费控 | 34404 | 202407 | 660
34000194.0 | 2.0单相直接接入智能电能表,220V,5(60)A,安徽居民窄带载波,电子式-智能远程费控 | 34404 | 202407 | 95
34000193.0 | 2.0单相直接接入智能电能表,220V,5(60)A,居民HPLC,电子式-智能远程费控 | 34404 | 202407 | 1
34000194.0 | 2.0单相直接接入智能电能表,220V,5(60)A,居民窄带载波,电子式-智能远程费控 | 34404 | 202407 | 3
8305000003600012.0 | 20表位计量箱（4×5） | 34404 | 202407 | 115
8305000000900015.0 | 2表位计量箱（1×2） | 34404 | 202407 | 5
8343000000900032.0 | 4G,中国电信,包月 | 34404 | 202407 | 5
8343000000900033.0 | 4G,中国电信,包流量 | 34404 | 202407 | 14
8343000000900044.0 | 4G,中国移动,包月 | 34404 | 202407 | 5
8343000000900045.0 | 4G,中国移动,包流量 | 34404 | 202407 | 7
8343000000900039.0 | 4G,中国联通,包流量 | 34404 | 202407 | 45
8305000000900016.0 | 4表位计量箱（2×2） | 34404 | 202407 | 86
8343000000900046.0 | 5G,中国移动,包年 | 34404 | 202407 | 51
8305000003500009.0 | 6表位计量箱（2×3） | 34404 | 202407 | 2
8305000000900017.0 | 6表位计量箱（3×2） | 34404 | 202407 | 13
8305000000900018.0 | 9表位计量箱（3×3） | 34404 | 202407 | 86
34000196.0 | A级单相直接接入智能电能表,220V,0.25-0.5（60）A,安徽居民HPLC,电子式-智能远程费控 | 34404 | 202407 | 30131
8301000005500002.0 | A级单相直接接入智能电能表,220V,0.25-0.5（60）A,安徽工业HPLC,电子式-智能远程费控 | 34404 | 202407 | 8
34000196.0 | A级单相直接接入智能电能表,220V,0.25-0.5（60）A,居民HPLC,电子式-智能远程费控 | 34404 | 202407 | 2
34000213.0 | B级三相四线直接接入智能电能表,3×220/380V,0.2-0.5（60）A,安徽居民HPLC,电子式-智能远程费控 | 34404 | 202407 | 318
34000202.0 | B级三相四线直接接入智能电能表,3×220/380V,0.2-0.5（60）A,安徽工业HPLC,电子式-智能远程费控 | 34404 | 202407 | 1741
8301000005500004.0 | B级三相四线经互感器接入导轨式电能表,3×220/380V,4-10(500)A,安徽工业HPLC+微功率无线电子式-智能无费控 | 34404 | 202407 | 10
34000209.0 | B级三相四线经互感器接入智能电能表,3×220/380V,0.015-0.075（6）A,安徽工业HPLC,电子式-智能远程费控 | 34404 | 202407 | 547
8301000000200003.0 | B级三相四线经互感器接入智能电能表3×220/380V0.015-0.075（6）A安徽居民HPLC电子式-智能远程费控 | 34404 | 202407 | 244
34000745.0 | C级三相三线经互感器接入智能电能表,3×100V,0.015-0.075（6）A,安徽工业RS-485通信,电子式-智能无费控 | 34404 | 202407 | 86
34000214.0 | C级三相四线经互感器接入智能电能表,3×220/380V,0.015-0.075（6）A,安徽工业RS-485通信,电子式-智能无费控 | 34404 | 202407 | 312
34000575.0 | D级三相四线经互感器接入智能电能表,3×57.7/100V,0.003-0.015(1.2)A,安徽工业RS-485通信,电子式-智能无费控 | 34404 | 202407 | 4
34001340.0 | 专变采集终端III型,3x220V/380V,RS-485通信,4G | 34404 | 202407 | 3
34001334.0 | 专变采集终端III型,3x220V/380V,RS-485通信,FDD-LTE+TD-LTE | 34404 | 202407 | 5
34001358.0 | 专变采集终端III型,3x57.7V/100V,RS-485通信,FDD-LTE+TD-LTE | 34404 | 202407 | 4
34001339.0 | 专变采集终端III型,3×100V,RS-485通信,4G | 34404 | 202407 | 54
34001340.0 | 专变采集终端III型,3×220/380V,RS-485通信,4G | 34404 | 202407 | 151
34000802.0 | 适配1级三相表,本地模块,HPLC | 34404 | 202407 | 3
8354000001500002.0 | 适配1级三相表,本地模块,HPLC+微功率无线双模 | 34404 | 202407 | 2752
34000801.0 | 适配2级单相表,本地模块,HPLC | 34404 | 202407 | 491
8354000001600002.0 | 适配2级单相表,本地模块,HPLC+微功率无线双模 | 34404 | 202407 | 29036
34000804.0 | 适配专变采集终端III型,远程模块,无线公网4G | 34404 | 202407 | 175
34000803.0 | 适配集中器I型,本地模块,HPLC | 34404 | 202407 | 18
8354000001700002.0 | 适配集中器I型,本地模块,HPLC+微功率无线双模 | 34404 | 202407 | 502
34000805.0 | 适配集中器I型,远程模块,无线公网4G | 34404 | 202407 | 508
8309000000900030.0 | 采集器I型,220V,下行通讯：RS-485，上行通讯：HPLC | 34404 | 202407 | 6
34001335.0 | 集中器I型,3x220V/380V,HPLC,4G | 34404 | 202407 | 22
34001333.0 | 集中器I型,3x220V/380V,HPLC,FDD-LTE+TD-LTE | 34404 | 202407 | 5
34001354.0 | 集中器I型,3×220/380V,HPLC+微功率无线,FDD-LTE+TD-LTE | 34404 | 202407 | 543
34001335.0 | 集中器I型,3×220/380V,HPLC,4G | 34404 | 202407 | 48
34028057.0 | 集中器I型,3×220/380V,RS-485通信,CDMA通信 | 34404 | 202407 | 1
|  | 34404 | 202407 | 458
34037518.0 | 0.1电流互感器低压TA,电流变比500/5 | 34405 | 202407 | 3
34000719.0 | 0.2S三相三线经互感器接入智能电能表,3×100V,1.5(6)A,安徽变电站RS-485通信,电子式-智能无费控 | 34405 | 202407 | 11
34001308.0 | 0.2S低压电流互感器1000/5 | 34405 | 202407 | 45
34001078.0 | 0.2S低压电流互感器1200/5 | 34405 | 202407 | 27
34001081.0 | 0.2S低压电流互感器1500/5 | 34405 | 202407 | 39
34001300.0 | 0.2S低压电流互感器300/5 | 34405 | 202407 | 3
34001074.0 | 0.2S低压电流互感器400/5 | 34405 | 202407 | 66
34001214.0 | 0.2S低压电流互感器500/5 | 34405 | 202407 | 42
34001299.0 | 0.2S低压电流互感器600/5 | 34405 | 202407 | 85
34001077.0 | 0.2S低压电流互感器800/5 | 34405 | 202407 | 72
34044542.0 | 0.2S电压互感器高压TV,电压变比10000/100 | 34405 | 202407 | 36
34037524.0 | 0.2S电流互感器低压TA,电流变比1200/5 | 34405 | 202407 | 21
34037825.0 | 0.2S电流互感器低压TA,电流变比150/5 | 34405 | 202407 | 120
34037840.0 | 0.2S电流互感器低压TA,电流变比1500/5 | 34405 | 202407 | 60
34037982.0 | 0.2S电流互感器低压TA,电流变比400/5 | 34405 | 202407 | 39
34038115.0 | 0.2S电流互感器低压TA,电流变比500/5 | 34405 | 202407 | 3
34038121.0 | 0.2S电流互感器高压TA,电流变比100/5 | 34405 | 202407 | 4
34037212.0 | 0.2S电流互感器高压TA,电流变比30/5 | 34405 | 202407 | 2
34037349.0 | 0.2S电流互感器高压TA,电流变比300/5 | 34405 | 202407 | 5
34037834.0 | 0.2S电流互感器高压TA,电流变比50/5 | 34405 | 202407 | 16
34037837.0 | 0.2S电流互感器高压TA,电流变比600/5 | 34405 | 202407 | 10
34037835.0 | 0.2S电流互感器高压TA,电流变比75/5 | 34405 | 202407 | 4
34029425.0 | 0.2S组合互感器组合互感器,电流变比50/5,电压变比10000/100 | 34405 | 202407 | 1
8302000000500009.0 | 0.2高压TV电压互感器10000/100 | 34405 | 202407 | 54
34000609.0 | 0.5S三相三线经互感器接入智能电能表,3×100V,1.5(6)A,安徽变电站RS-485通信,电子式-智能无费控 | 34405 | 202407 | 4
34000201.0 | 0.5S三相三线经互感器接入智能电能表,3×100V,1.5(6)A,安徽工业RS-485通信,电子式-智能无费控 | 34405 | 202407 | 3
34000565.0 | 0.5S三相四线经互感器接入智能电能表,3x220V/380V,1.5(6)A,工业RS-485通信,电子式-智能无费控 | 34405 | 202407 | 2
34000565.0 | 0.5S三相四线经互感器接入智能电能表,3×220/380V,1.5(6)A,安徽工业RS-485通信,电子式-智能无费控 | 34405 | 202407 | 10
34001298.0 | 0.5S低压电流互感器100/5 | 34405 | 202407 | 9
34001212.0 | 0.5S低压电流互感器150/5 | 34405 | 202407 | 232
34001075.0 | 0.5S低压电流互感器200/5 | 34405 | 202407 | 198
34001073.0 | 0.5S低压电流互感器300/5 | 34405 | 202407 | 138
34037517.0 | 0.5S电流互感器低压TA,电流变比1200/5 | 34405 | 202407 | 30
34038114.0 | 0.5S电流互感器低压TA,电流变比150/5 | 34405 | 202407 | 3
34038116.0 | 0.5S电流互感器低压TA,电流变比300/5 | 34405 | 202407 | 33
34038119.0 | 0.5S电流互感器低压TA,电流变比500/5 | 34405 | 202407 | 27
34037509.0 | 0.5S电流互感器低压TA,电流变比600/5 | 34405 | 202407 | 48
34000508.0 | 1.0三相四线直接接入智能电能表,3x220V/380V,5(60)A,工业RS-485通信,电子式-智能远程费控 | 34405 | 202407 | 1
34000200.0 | 1.0三相四线直接接入智能电能表,3×220/380V,5(60)A,安徽居民HPLC,电子式-智能远程费控 | 34405 | 202407 | 2
34000199.0 | 1.0三相四线直接接入智能电能表,3×220/380V,5(60)A,安徽居民窄带载波,电子式-智能远程费控 | 34405 | 202407 | 386
34000669.0 | 1.0三相四线直接接入智能电能表,3×220/380V,5(60)A,安徽工业HPLC,电子式-智能远程费控 | 34405 | 202407 | 10
34000508.0 | 1.0三相四线直接接入智能电能表,3×220/380V,5(60)A,安徽工业RS-485通信,电子式-智能远程费控 | 34405 | 202407 | 1
34000535.0 | 1.0三相四线直接接入智能电能表,3×220/380V,5(60)A,安徽工业窄带载波,电子式-智能远程费控 | 34405 | 202407 | 1
34000233.0 | 1.0三相四线经互感器接入智能电能表,3×220/380V,1.5(6)A,安徽居民HPLC,电子式-智能远程费控 | 34405 | 202407 | 4
34000643.0 | 1.0三相四线经互感器接入智能电能表,3×220/380V,1.5(6)A,安徽居民RS-485通信,电子式-智能远程费控 | 34405 | 202407 | 2
34000608.0 | 1.0三相四线经互感器接入智能电能表,3×220/380V,1.5(6)A,安徽工业HPLC,电子式-智能远程费控 | 34405 | 202407 | 2
8305000000500003.0 | 10表位计量箱（2×5） | 34405 | 202407 | 5
8305000004300002.0 | 10表位计量箱（5×2） | 34405 | 202407 | 17
8305000000900019.0 | 12表位计量箱（3×4） | 34405 | 202407 | 327
8305000004400003.0 | 12表位计量箱（4×3） | 34405 | 202407 | 5
8305000000200004.0 | 15表位计量箱（3×5） | 34405 | 202407 | 147
8305000000000002.0 | 16表位计量箱（4×4） | 34405 | 202407 | 245
8305000000900014.0 | 1表位计量箱（1×1） | 34405 | 202407 | 2572
34000193.0 | 2.0单相直接接入智能电能表,220V,5(60)A,安徽居民HPLC,电子式-智能远程费控 | 34405 | 202407 | 205
34000194.0 | 2.0单相直接接入智能电能表,220V,5(60)A,安徽居民窄带载波,电子式-智能远程费控 | 34405 | 202407 | 1228
34000193.0 | 2.0单相直接接入智能电能表,220V,5(60)A,居民HPLC,电子式-智能远程费控 | 34405 | 202407 | 3
34000194.0 | 2.0单相直接接入智能电能表,220V,5(60)A,居民窄带载波,电子式-智能远程费控 | 34405 | 202407 | 3
8305000003600012.0 | 20表位计量箱（4×5） | 34405 | 202407 | 69
8305000000900015.0 | 2表位计量箱（1×2） | 34405 | 202407 | 131
8343000000900032.0 | 4G,中国电信,包月 | 34405 | 202407 | 147
8343000000900044.0 | 4G,中国移动,包月 | 34405 | 202407 | 179
8343000000900038.0 | 4G,中国联通,包月 | 34405 | 202407 | 19
8305000004700002.0 | 4表位计量箱（1×4） | 34405 | 202407 | 23
8305000000900016.0 | 4表位计量箱（2×2） | 34405 | 202407 | 54
500138761.0 | 500138761 | 34405 | 202407 | 1
8343000000900035.0 | 5G,中国电信,包月 | 34405 | 202407 | 12
8343000000900047.0 | 5G,中国移动,包月 | 34405 | 202407 | 18
8305000003500009.0 | 6表位计量箱（2×3） | 34405 | 202407 | 38
8305000000900017.0 | 6表位计量箱（3×2） | 34405 | 202407 | 143
8305000000600003.0 | 8表位计量箱（2×4） | 34405 | 202407 | 11
34000196.0 | A级单相直接接入智能电能表,220V,0.25-0.5（60）A,安徽居民HPLC,电子式-智能远程费控 | 34405 | 202407 | 42030
8301000005500002.0 | A级单相直接接入智能电能表,220V,0.25-0.5（60）A,安徽工业HPLC,电子式-智能远程费控 | 34405 | 202407 | 43
34000196.0 | A级单相直接接入智能电能表,220V,0.25-0.5（60）A,居民HPLC,电子式-智能远程费控 | 34405 | 202407 | 2
34000213.0 | B级三相四线直接接入智能电能表,3×220/380V,0.2-0.5（60）A,安徽居民HPLC,电子式-智能远程费控 | 34405 | 202407 | 386
34000202.0 | B级三相四线直接接入智能电能表,3×220/380V,0.2-0.5（60）A,安徽工业HPLC,电子式-智能远程费控 | 34405 | 202407 | 2415
34000209.0 | B级三相四线经互感器接入智能电能表,3×220/380V,0.015-0.075（6）A,安徽工业HPLC,电子式-智能远程费控 | 34405 | 202407 | 428
8301000000200003.0 | B级三相四线经互感器接入智能电能表3×220/380V0.015-0.075（6）A安徽居民HPLC电子式-智能远程费控 | 34405 | 202407 | 8
34000745.0 | C级三相三线经互感器接入智能电能表,3x100V,0.015-0.075（6）A,工业RS-485通信,电子式-智能无费控 | 34405 | 202407 | 1
34000718.0 | C级三相三线经互感器接入智能电能表,3×100V,0.015-0.075（6）A,安徽变电站RS-485通信,电子式-智能无费控 | 34405 | 202407 | 68
34000745.0 | C级三相三线经互感器接入智能电能表,3×100V,0.015-0.075（6）A,安徽工业RS-485通信,电子式-智能无费控 | 34405 | 202407 | 183
34000214.0 | C级三相四线经互感器接入智能电能表,3×220/380V,0.015-0.075（6）A,安徽工业RS-485通信,电子式-智能无费控 | 34405 | 202407 | 437
34000767.0 | C级三相四线经互感器接入智能电能表,3×57.7/100V,0.003-0.015(1.2)A,安徽工业RS-485通信,电子式-智能无费控 | 34405 | 202407 | 5
34000574.0 | D级三相三线经互感器接入智能电能表,3×100V,0.015-0.075（6）A,安徽变电站RS-485通信,电子式-智能无费控 | 34405 | 202407 | 20
34000269.0 | D级三相四线经互感器接入智能电能表,3x57.7V/100V,0.015-0.075（6）A,工业RS-485通信,电子式-智能无费控 | 34405 | 202407 | 2
34000575.0 | D级三相四线经互感器接入智能电能表,3×57.7/100V,0.003-0.015(1.2)A,安徽工业RS-485通信,电子式-智能无费控 | 34405 | 202407 | 1
34000269.0 | D级三相四线经互感器接入智能电能表,3×57.7/100V,0.015-0.075（6）A,安徽工业RS-485通信,电子式-智能无费控 | 34405 | 202407 | 13
8301000002700002.0 | D级三相四线经互感器接入智能电能表3×57.7/100V0.003-0.015(1.2)A安徽变电站RS-485通信电子式-智能无费控 | 34405 | 202407 | 2
8301000002200002.0 | D级三相四线经互感器接入智能电能表3×57.7/100V0.015-0.075（6）A安徽变电站RS-485通信电子式-智能无费控 | 34405 | 202407 | 4
34001340.0 | 专变采集终端III型,3x220V/380V,RS-485通信,4G | 34405 | 202407 | 1
34001334.0 | 专变采集终端III型,3x220V/380V,RS-485通信,FDD-LTE+TD-LTE | 34405 | 202407 | 3
34001339.0 | 专变采集终端III型,3×100V,RS-485通信,4G | 34405 | 202407 | 145
34001336.0 | 专变采集终端III型,3×100V,RS-485通信,FDD-LTE+TD-LTE | 34405 | 202407 | 2
34001340.0 | 专变采集终端III型,3×220/380V,RS-485通信,4G | 34405 | 202407 | 172
34000802.0 | 适配1级三相表,本地模块,HPLC | 34405 | 202407 | 14
8354000001500002.0 | 适配1级三相表,本地模块,HPLC+微功率无线双模 | 34405 | 202407 | 3435
34000801.0 | 适配2级单相表,本地模块,HPLC | 34405 | 202407 | 181
8354000001600002.0 | 适配2级单相表,本地模块,HPLC+微功率无线双模 | 34405 | 202407 | 42805
34000804.0 | 适配专变采集终端III型,远程模块,无线公网4G | 34405 | 202407 | 218
34000803.0 | 适配集中器I型,本地模块,HPLC | 34405 | 202407 | 28
8354000001700002.0 | 适配集中器I型,本地模块,HPLC+微功率无线双模 | 34405 | 202407 | 502
34000805.0 | 适配集中器I型,远程模块,无线公网4G | 34405 | 202407 | 515
34001335.0 | 集中器I型,3x220V/380V,HPLC,4G | 34405 | 202407 | 7
34001333.0 | 集中器I型,3x220V/380V,HPLC,FDD-LTE+TD-LTE | 34405 | 202407 | 18
34001338.0 | 集中器I型,3x220V/380V,窄带载波,GPRS | 34405 | 202407 | 1
34001354.0 | 集中器I型,3×220/380V,HPLC+微功率无线,FDD-LTE+TD-LTE | 34405 | 202407 | 546
34001335.0 | 集中器I型,3×220/380V,HPLC,4G | 34405 | 202407 | 47
8309000000300003.0 | 集中器I型3×220/380VRS-485通信4G | 34405 | 202407 | 1
|  | 34405 | 202407 | 1046
34038287.0 | 0.1电流互感器低压TA,电流变比300/5 | 34406 | 202407 | 3
34001308.0 | 0.2S低压电流互感器1000/5 | 34406 | 202407 | 108
34001078.0 | 0.2S低压电流互感器1200/5 | 34406 | 202407 | 12
34001081.0 | 0.2S低压电流互感器1500/5 | 34406 | 202407 | 12
34001074.0 | 0.2S低压电流互感器400/5 | 34406 | 202407 | 42
34001214.0 | 0.2S低压电流互感器500/5 | 34406 | 202407 | 30
34001299.0 | 0.2S低压电流互感器600/5 | 34406 | 202407 | 108
34001077.0 | 0.2S低压电流互感器800/5 | 34406 | 202407 | 24
34038280.0 | 0.2S电流互感器低压TA,电流变比800/5 | 34406 | 202407 | 3
34038146.0 | 0.2S电流互感器高压TA,电流变比250/5 | 34406 | 202407 | 2
34038292.0 | 0.2S电流互感器高压TA,电流变比400/5 | 34406 | 202407 | 2
34037521.0 | 0.2S电流互感器高压TA,电流变比5/5 | 34406 | 202407 | 2
34037835.0 | 0.2S电流互感器高压TA,电流变比75/5 | 34406 | 202407 | 2
8302000000700068.0 | 0.2S电流互感器高压TA75/5 | 34406 | 202407 | 2
8302000000800025.0 | 0.2S组合互感器电流150/5,电压10000/100 | 34406 | 202407 | 1
8302000000800012.0 | 0.2S组合互感器电流30/5,电压10000/100 | 34406 | 202407 | 11
8302000003500006.0 | 0.2S组合互感器电流变比200/5，电压变比10000/100 | 34406 | 202407 | 3
8302000003500004.0 | 0.2S组合互感器组合互感器40/5，10000/100 | 34406 | 202407 | 3
8302000000800009.0 | 0.2S组合互感器组合互感器75/510000/100 | 34406 | 202407 | 2
8302000000800009.0 | 0.2S组合互感器组合互感器电流变比75/5,电压变比10000/100 | 34406 | 202407 | 3
8302000000500017.0 | 0.2S高压TA电流互感器50/5 | 34406 | 202407 | 2
8302000000500021.0 | 0.2S高压电流互感器TA200/5 | 34406 | 202407 | 4
8302000004100003.0 | 0.2电压互感器高压TV220000/100 | 34406 | 202407 | 2
8302000000500009.0 | 0.2高压TV电压互感器10000/100 | 34406 | 202407 | 18
34000565.0 | 0.5S三相四线经互感器接入智能电能表,3x220V/380V,1.5(6)A,工业RS-485通信,电子式-智能无费控 | 34406 | 202407 | 4
34000565.0 | 0.5S三相四线经互感器接入智能电能表,3×220/380V,1.5(6)A,安徽工业RS-485通信,电子式-智能无费控 | 34406 | 202407 | 2
34000569.0 | 0.5S三相四线经互感器接入智能电能表,3×57.7/100V,1.5(6)A,安徽变电站RS-485通信,电子式-智能无费控 | 34406 | 202407 | 4
34001298.0 | 0.5S低压电流互感器100/5 | 34406 | 202407 | 177
34001212.0 | 0.5S低压电流互感器150/5 | 34406 | 202407 | 132
34001075.0 | 0.5S低压电流互感器200/5 | 34406 | 202407 | 93
34001073.0 | 0.5S低压电流互感器300/5 | 34406 | 202407 | 240
34001217.0 | 0.5S低压电流互感器75/5 | 34406 | 202407 | 9
34000200.0 | 1.0三相四线直接接入智能电能表,3×220/380V,5(60)A,安徽居民HPLC,电子式-智能远程费控 | 34406 | 202407 | 10
34000669.0 | 1.0三相四线直接接入智能电能表,3×220/380V,5(60)A,安徽工业HPLC,电子式-智能远程费控 | 34406 | 202407 | 8
34000508.0 | 1.0三相四线直接接入智能电能表,3×220/380V,5(60)A,安徽工业RS-485通信,电子式-智能远程费控 | 34406 | 202407 | 4
34000643.0 | 1.0三相四线经互感器接入智能电能表,3×220/380V,1.5(6)A,安徽居民RS-485通信,电子式-智能远程费控 | 34406 | 202407 | 2
34000608.0 | 1.0三相四线经互感器接入智能电能表,3×220/380V,1.5(6)A,安徽工业HPLC,电子式-智能远程费控 | 34406 | 202407 | 7
34000204.0 | 1.0三相四线经互感器接入智能电能表,3×220/380V,1.5(6)A,安徽工业RS-485通信,电子式-智能远程费控 | 34406 | 202407 | 2
8305000000500003.0 | 10表位计量箱（2×5） | 34406 | 202407 | 40
8305000000900019.0 | 12表位计量箱（3×4） | 34406 | 202407 | 100
8305000000200004.0 | 15表位计量箱（3×5） | 34406 | 202407 | 139
8305000000000002.0 | 16表位计量箱（4×4） | 34406 | 202407 | 26
8305000000900014.0 | 1表位计量箱（1×1） | 34406 | 202407 | 1604
34000193.0 | 2.0单相直接接入智能电能表,220V,5(60)A,安徽居民HPLC,电子式-智能远程费控 | 34406 | 202407 | 319
34000194.0 | 2.0单相直接接入智能电能表,220V,5(60)A,安徽居民窄带载波,电子式-智能远程费控 | 34406 | 202407 | 11
34000193.0 | 2.0单相直接接入智能电能表,220V,5(60)A,居民HPLC,电子式-智能远程费控 | 34406 | 202407 | 7
8305000000900015.0 | 2表位计量箱（1×2） | 34406 | 202407 | 291
8305000004500003.0 | 3表位计量箱（1×3） | 34406 | 202407 | 7
8343000000900032.0 | 4G,中国电信,包月 | 34406 | 202407 | 124
8343000000900044.0 | 4G,中国移动,包月 | 34406 | 202407 | 419
8343000000900045.0 | 4G,中国移动,包流量 | 34406 | 202407 | 46
8343000000900038.0 | 4G,中国联通,包月 | 34406 | 202407 | 98
8305000000900016.0 | 4表位计量箱（2×2） | 34406 | 202407 | 124
8343000000900034.0 | 5G,中国电信,包年 | 34406 | 202407 | 3
8343000000900035.0 | 5G,中国电信,包月 | 34406 | 202407 | 169
8343000000900047.0 | 5G,中国移动,包月 | 34406 | 202407 | 6
8343000000900048.0 | 5G,中国移动,包流量 | 34406 | 202407 | 10
8343000000900036.0 | 5G中国电信包流量 | 34406 | 202407 | 59
8305000003500009.0 | 6表位计量箱（2×3） | 34406 | 202407 | 42
8305000000900017.0 | 6表位计量箱（3×2） | 34406 | 202407 | 216
8305000000600003.0 | 8表位计量箱（2×4） | 34406 | 202407 | 62
8305000000900018.0 | 9表位计量箱（3×3） | 34406 | 202407 | 80
34000196.0 | A级单相直接接入智能电能表,220V,0.25-0.5（60）A,安徽居民HPLC,电子式-智能远程费控 | 34406 | 202407 | 44112
8301000005500002.0 | A级单相直接接入智能电能表,220V,0.25-0.5（60）A,安徽工业HPLC,电子式-智能远程费控 | 34406 | 202407 | 1
34000196.0 | A级单相直接接入智能电能表,220V,0.25-0.5（60）A,居民HPLC,电子式-智能远程费控 | 34406 | 202407 | 1
34000202.0 | B级三相四线直接接入智能电能表,3x220V/380V,0.2-0.5（60）A,工业HPLC,电子式-智能远程费控 | 34406 | 202407 | 1
34000213.0 | B级三相四线直接接入智能电能表,3×220/380V,0.2-0.5（60）A,安徽居民HPLC,电子式-智能远程费控 | 34406 | 202407 | 377
34000202.0 | B级三相四线直接接入智能电能表,3×220/380V,0.2-0.5（60）A,安徽工业HPLC,电子式-智能远程费控 | 34406 | 202407 | 1258
8301000005500004.0 | B级三相四线经互感器接入导轨式电能表,3×220/380V,4-10(500)A,安徽工业HPLC+微功率无线电子式-智能无费控 | 34406 | 202407 | 13
34000209.0 | B级三相四线经互感器接入智能电能表,3×220/380V,0.015-0.075（6）A,安徽工业HPLC,电子式-智能远程费控 | 34406 | 202407 | 317
8301000000200003.0 | B级三相四线经互感器接入智能电能表3×220/380V0.015-0.075（6）A安徽居民HPLC电子式-智能远程费控 | 34406 | 202407 | 51
34000718.0 | C级三相三线经互感器接入智能电能表,3×100V,0.015-0.075（6）A,安徽变电站RS-485通信,电子式-智能无费控 | 34406 | 202407 | 43
34000745.0 | C级三相三线经互感器接入智能电能表,3×100V,0.015-0.075（6）A,安徽工业RS-485通信,电子式-智能无费控 | 34406 | 202407 | 78
34000214.0 | C级三相四线经互感器接入智能电能表,3×220/380V,0.015-0.075（6）A,安徽工业RS-485通信,电子式-智能无费控 | 34406 | 202407 | 125
34000720.0 | D级三相三线经互感器接入智能电能表,3×100V,0.015-0.075（6）A,安徽工业RS-485通信,电子式-智能无费控 | 34406 | 202407 | 2
34000575.0 | D级三相四线经互感器接入智能电能表,3×57.7/100V,0.003-0.015(1.2)A,安徽工业RS-485通信,电子式-智能无费控 | 34406 | 202407 | 1
34001339.0 | 专变采集终端III型,3x100V,RS-485通信,4G | 34406 | 202407 | 9
34001345.0 | 专变采集终端III型,3x100V,RS-485通信,CDMA | 34406 | 202407 | 1
34001336.0 | 专变采集终端III型,3x100V,RS-485通信,FDD-LTE+TD-LTE | 34406 | 202407 | 6
34001342.0 | 专变采集终端III型,3x100V,RS-485通信,GPRS | 34406 | 202407 | 2
34001340.0 | 专变采集终端III型,3x220V/380V,RS-485通信,4G | 34406 | 202407 | 25
34001334.0 | 专变采集终端III型,3x220V/380V,RS-485通信,FDD-LTE+TD-LTE | 34406 | 202407 | 18
34001339.0 | 专变采集终端III型,3×100V,RS-485通信,4G | 34406 | 202407 | 87
34001336.0 | 专变采集终端III型,3×100V,RS-485通信,FDD-LTE+TD-LTE | 34406 | 202407 | 1
34001340.0 | 专变采集终端III型,3×220/380V,RS-485通信,4G | 34406 | 202407 | 82
34000802.0 | 适配1级三相表,本地模块,HPLC | 34406 | 202407 | 44
8354000001500002.0 | 适配1级三相表,本地模块,HPLC+微功率无线双模 | 34406 | 202407 | 1837
34000801.0 | 适配2级单相表,本地模块,HPLC | 34406 | 202407 | 354
8354000001600002.0 | 适配2级单相表,本地模块,HPLC+微功率无线双模 | 34406 | 202407 | 43896
34000804.0 | 适配专变采集终端III型,远程模块,无线公网4G | 34406 | 202407 | 115
34000803.0 | 适配集中器I型,本地模块,HPLC | 34406 | 202407 | 701
8354000001700002.0 | 适配集中器I型,本地模块,HPLC+微功率无线双模 | 34406 | 202407 | 927
34000805.0 | 适配集中器I型,远程模块,无线公网4G | 34406 | 202407 | 1177
8309000000900007.0 | 采集器II型,220V,下行通讯：RS-485,上行通讯：HPLC | 34406 | 202407 | 1
8309000000900008.0 | 采集器II型,220V,下行通讯：RS-485,上行通讯：窄带载波 | 34406 | 202407 | 11
34001335.0 | 集中器I型,3x220V/380V,HPLC,4G | 34406 | 202407 | 319
34001333.0 | 集中器I型,3x220V/380V,HPLC,FDD-LTE+TD-LTE | 34406 | 202407 | 743
34001337.0 | 集中器I型,3x220V/380V,窄带载波,FDD-LTE+TD-LTE | 34406 | 202407 | 48
34001354.0 | 集中器I型,3×220/380V,HPLC+微功率无线,FDD-LTE+TD-LTE | 34406 | 202407 | 996
34001335.0 | 集中器I型,3×220/380V,HPLC,4G | 34406 | 202407 | 687
8309000000300003.0 | 集中器I型3×220/380VRS-485通信4G | 34406 | 202407 | 2
|  | 34406 | 202407 | 179
34000613.0 | 0.2S三相四线经互感器接入智能电能表,3×57.7/100V,1.5(6)A,安徽变电站RS-485通信,电子式-智能无费控 | 34407 | 202407 | 1
34001308.0 | 0.2S低压电流互感器1000/5 | 34407 | 202407 | 15
34001078.0 | 0.2S低压电流互感器1200/5 | 34407 | 202407 | 6
34001081.0 | 0.2S低压电流互感器1500/5 | 34407 | 202407 | 3
34001074.0 | 0.2S低压电流互感器400/5 | 34407 | 202407 | 27
34001214.0 | 0.2S低压电流互感器500/5 | 34407 | 202407 | 9
34001299.0 | 0.2S低压电流互感器600/5 | 34407 | 202407 | 21
34001077.0 | 0.2S低压电流互感器800/5 | 34407 | 202407 | 6
34037825.0 | 0.2S电流互感器低压TA,电流变比150/5 | 34407 | 202407 | 6
34038285.0 | 0.2S电流互感器低压TA,电流变比200/5 | 34407 | 202407 | 9
34037671.0 | 0.2S电流互感器低压TA,电流变比250/5 | 34407 | 202407 | 3
34038115.0 | 0.2S电流互感器低压TA,电流变比500/5 | 34407 | 202407 | 6
34037514.0 | 0.2S电流互感器低压TA,电流变比75/5 | 34407 | 202407 | 30
34038280.0 | 0.2S电流互感器低压TA,电流变比800/5 | 34407 | 202407 | 6
34038121.0 | 0.2S电流互感器高压TA,电流变比100/5 | 34407 | 202407 | 2
34038294.0 | 0.2S电流互感器高压TA,电流变比1000/5 | 34407 | 202407 | 3
34037673.0 | 0.2S电流互感器高压TA,电流变比15/5 | 34407 | 202407 | 2
34038286.0 | 0.2S电流互感器高压TA,电流变比150/5 | 34407 | 202407 | 6
34037205.0 | 0.2S电流互感器高压TA,电流变比20/5 | 34407 | 202407 | 6
34037212.0 | 0.2S电流互感器高压TA,电流变比30/5 | 34407 | 202407 | 4
34037675.0 | 0.2S电流互感器高压TA,电流变比40/5 | 34407 | 202407 | 4
34037834.0 | 0.2S电流互感器高压TA,电流变比50/5 | 34407 | 202407 | 8
34037366.0 | 0.2S电流互感器高压TA,电流变比600/1 | 34407 | 202407 | 1
34037837.0 | 0.2S电流互感器高压TA,电流变比600/5 | 34407 | 202407 | 9
34037835.0 | 0.2S电流互感器高压TA,电流变比75/5 | 34407 | 202407 | 8
8302000000700067.0 | 0.2S电流互感器高压TA40/5 | 34407 | 202407 | 2
8302000000800012.0 | 0.2S组合互感器电流30/5,电压10000/100 | 34407 | 202407 | 8
8302000000800009.0 | 0.2S组合互感器组合互感器电流变比75/5,电压变比10000/100 | 34407 | 202407 | 1
8302000000500015.0 | 0.2S高压TA电流互感器30/5 | 34407 | 202407 | 2
8302000000500017.0 | 0.2S高压TA电流互感器50/5 | 34407 | 202407 | 2
8302000003000003.0 | 0.2电压互感器高压TV110000/100 | 34407 | 202407 | 3
8302000000500009.0 | 0.2高压TV电压互感器10000/100 | 34407 | 202407 | 48
34000609.0 | 0.5S三相三线经互感器接入智能电能表,3x100V,1.5(6)A,变电站RS-485通信,电子式-智能无费控 | 34407 | 202407 | 1
34000201.0 | 0.5S三相三线经互感器接入智能电能表,3×100V,1.5(6)A,安徽工业RS-485通信,电子式-智能无费控 | 34407 | 202407 | 5
34001298.0 | 0.5S低压电流互感器100/5 | 34407 | 202407 | 81
34001212.0 | 0.5S低压电流互感器150/5 | 34407 | 202407 | 54
34001075.0 | 0.5S低压电流互感器200/5 | 34407 | 202407 | 102
34001073.0 | 0.5S低压电流互感器300/5 | 34407 | 202407 | 129
34001217.0 | 0.5S低压电流互感器75/5 | 34407 | 202407 | 9
34000535.0 | 1.0三相四线直接接入智能电能表,3x220V/380V,5(60)A,工业窄带载波,电子式-智能远程费控 | 34407 | 202407 | 1
34000200.0 | 1.0三相四线直接接入智能电能表,3×220/380V,5(60)A,安徽居民HPLC,电子式-智能远程费控 | 34407 | 202407 | 4
34000669.0 | 1.0三相四线直接接入智能电能表,3×220/380V,5(60)A,安徽工业HPLC,电子式-智能远程费控 | 34407 | 202407 | 19
34000535.0 | 1.0三相四线直接接入智能电能表,3×220/380V,5(60)A,安徽工业窄带载波,电子式-智能远程费控 | 34407 | 202407 | 2
34000608.0 | 1.0三相四线经互感器接入智能电能表,3×220/380V,1.5(6)A,安徽工业HPLC,电子式-智能远程费控 | 34407 | 202407 | 6
8305000000900019.0 | 12表位计量箱（3×4） | 34407 | 202407 | 58
8305000004400003.0 | 12表位计量箱（4×3） | 34407 | 202407 | 276
8305000000000002.0 | 16表位计量箱（4×4） | 34407 | 202407 | 447
8305000000900014.0 | 1表位计量箱（1×1） | 34407 | 202407 | 304
34000194.0 | 2.0单相直接接入智能电能表,220V,5(60)A,居民窄带载波,电子式-智能远程费控 | 34407 | 202407 | 1
8343000000900032.0 | 4G,中国电信,包月 | 34407 | 202407 | 13
8343000000900033.0 | 4G,中国电信,包流量 | 34407 | 202407 | 5
8343000000900044.0 | 4G,中国移动,包月 | 34407 | 202407 | 18
8305000000900016.0 | 4表位计量箱（2×2） | 34407 | 202407 | 34
8343000000900035.0 | 5G,中国电信,包月 | 34407 | 202407 | 10
8343000000900047.0 | 5G,中国移动,包月 | 34407 | 202407 | 5
8305000003500009.0 | 6表位计量箱（2×3） | 34407 | 202407 | 89
8305000000900017.0 | 6表位计量箱（3×2） | 34407 | 202407 | 45
34000196.0 | A级单相直接接入智能电能表,220V,0.25-0.5（60）A,安徽居民HPLC,电子式-智能远程费控 | 34407 | 202407 | 9073
34000213.0 | B级三相四线直接接入智能电能表,3×220/380V,0.2-0.5（60）A,安徽居民HPLC,电子式-智能远程费控 | 34407 | 202407 | 117
34000202.0 | B级三相四线直接接入智能电能表,3×220/380V,0.2-0.5（60）A,安徽工业HPLC,电子式-智能远程费控 | 34407 | 202407 | 632
34000209.0 | B级三相四线经互感器接入智能电能表,3×220/380V,0.015-0.075（6）A,安徽工业HPLC,电子式-智能远程费控 | 34407 | 202407 | 246
8301000000200003.0 | B级三相四线经互感器接入智能电能表3×220/380V0.015-0.075（6）A安徽居民HPLC电子式-智能远程费控 | 34407 | 202407 | 14
8301000005000002.0 | C三相四线经互感器接入智能电能表3×57.7/100V0.015-0.075（6）A安徽变电站RS-485通信电子式-智能无费控 | 34407 | 202407 | 1
34000718.0 | C级三相三线经互感器接入智能电能表,3×100V,0.015-0.075（6）A,安徽变电站RS-485通信,电子式-智能无费控 | 34407 | 202407 | 2
34000745.0 | C级三相三线经互感器接入智能电能表,3×100V,0.015-0.075（6）A,安徽工业RS-485通信,电子式-智能无费控 | 34407 | 202407 | 41
34000214.0 | C级三相四线经互感器接入智能电能表,3×220/380V,0.015-0.075（6）A,安徽工业RS-485通信,电子式-智能无费控 | 34407 | 202407 | 131
34001340.0 | 专变采集终端III型,3x220V/380V,RS-485通信,4G | 34407 | 202407 | 2
34001334.0 | 专变采集终端III型,3x220V/380V,RS-485通信,FDD-LTE+TD-LTE | 34407 | 202407 | 2
34001339.0 | 专变采集终端III型,3×100V,RS-485通信,4G | 34407 | 202407 | 46
34001336.0 | 专变采集终端III型,3×100V,RS-485通信,FDD-LTE+TD-LTE | 34407 | 202407 | 1
34001340.0 | 专变采集终端III型,3×220/380V,RS-485通信,4G | 34407 | 202407 | 34
8309000006800003.0 | 厂站电能量采集终端,220V,RS-485,通信光纤 | 34407 | 202407 | 1
34000802.0 | 适配1级三相表,本地模块,HPLC | 34407 | 202407 | 69
8354000001500002.0 | 适配1级三相表,本地模块,HPLC+微功率无线双模 | 34407 | 202407 | 919
34000801.0 | 适配2级单相表,本地模块,HPLC | 34407 | 202407 | 2
8354000001600002.0 | 适配2级单相表,本地模块,HPLC+微功率无线双模 | 34407 | 202407 | 9025
34000804.0 | 适配专变采集终端III型,远程模块,无线公网4G | 34407 | 202407 | 74
34000803.0 | 适配集中器I型,本地模块,HPLC | 34407 | 202407 | 20
8354000001700002.0 | 适配集中器I型,本地模块,HPLC+微功率无线双模 | 34407 | 202407 | 244
34000805.0 | 适配集中器I型,远程模块,无线公网4G | 34407 | 202407 | 250
8309000000900007.0 | 采集器II型,220V,下行通讯：RS-485,上行通讯：HPLC | 34407 | 202407 | 8
34001335.0 | 集中器I型,3x220V/380V,HPLC,4G | 34407 | 202407 | 11
34001333.0 | 集中器I型,3x220V/380V,HPLC,FDD-LTE+TD-LTE | 34407 | 202407 | 11
34001338.0 | 集中器I型,3x220V/380V,窄带载波,GPRS | 34407 | 202407 | 1
34001354.0 | 集中器I型,3×220/380V,HPLC+微功率无线,FDD-LTE+TD-LTE | 34407 | 202407 | 252
34001335.0 | 集中器I型,3×220/380V,HPLC,4G | 34407 | 202407 | 14
|  | 34407 | 202407 | 36
34000717.0 | 0.2S三相三线经互感器接入智能电能表,3×100V,1.5(6)A,安徽工业RS-485通信,电子式-智能无费控 | 34408 | 202407 | 1
34001076.0 | 0.2S低压电流互感器100/5 | 34408 | 202407 | 9
34001308.0 | 0.2S低压电流互感器1000/5 | 34408 | 202407 | 24
34001078.0 | 0.2S低压电流互感器1200/5 | 34408 | 202407 | 21
34001081.0 | 0.2S低压电流互感器1500/5 | 34408 | 202407 | 6
34001074.0 | 0.2S低压电流互感器400/5 | 34408 | 202407 | 129
34001214.0 | 0.2S低压电流互感器500/5 | 34408 | 202407 | 48
34001299.0 | 0.2S低压电流互感器600/5 | 34408 | 202407 | 159
34001216.0 | 0.2S低压电流互感器75/5 | 34408 | 202407 | 3
34001077.0 | 0.2S低压电流互感器800/5 | 34408 | 202407 | 27
34044542.0 | 0.2S电压互感器高压TV,电压变比10000/100 | 34408 | 202407 | 44
34037524.0 | 0.2S电流互感器低压TA,电流变比1200/5 | 34408 | 202407 | 12
34038293.0 | 0.2S电流互感器低压TA,电流变比25/5 | 34408 | 202407 | 3
34037671.0 | 0.2S电流互感器低压TA,电流变比250/5 | 34408 | 202407 | 6
34037823.0 | 0.2S电流互感器低压TA,电流变比300/5 | 34408 | 202407 | 3
34037982.0 | 0.2S电流互感器低压TA,电流变比400/5 | 34408 | 202407 | 6
34037681.0 | 0.2S电流互感器低压TA,电流变比50/5 | 34408 | 202407 | 3
34038121.0 | 0.2S电流互感器高压TA,电流变比100/5 | 34408 | 202407 | 6
34037580.0 | 0.2S电流互感器高压TA,电流变比120/5 | 34408 | 202407 | 2
34038136.0 | 0.2S电流互感器高压TA,电流变比1200/5 | 34408 | 202407 | 4
34037673.0 | 0.2S电流互感器高压TA,电流变比15/5 | 34408 | 202407 | 2
34038286.0 | 0.2S电流互感器高压TA,电流变比150/5 | 34408 | 202407 | 2
34037981.0 | 0.2S电流互感器高压TA,电流变比200/5 | 34408 | 202407 | 4
34037212.0 | 0.2S电流互感器高压TA,电流变比30/5 | 34408 | 202407 | 2
34037349.0 | 0.2S电流互感器高压TA,电流变比300/5 | 34408 | 202407 | 4
34037761.0 | 0.2S电流互感器高压TA,电流变比3150/5 | 34408 | 202407 | 2
34037675.0 | 0.2S电流互感器高压TA,电流变比40/5 | 34408 | 202407 | 4
34038308.0 | 0.2S电流互感器高压TA,电流变比400/1 | 34408 | 202407 | 6
34038292.0 | 0.2S电流互感器高压TA,电流变比400/5 | 34408 | 202407 | 2
34037834.0 | 0.2S电流互感器高压TA,电流变比50/5 | 34408 | 202407 | 2
34037366.0 | 0.2S电流互感器高压TA,电流变比600/1 | 34408 | 202407 | 2
34037837.0 | 0.2S电流互感器高压TA,电流变比600/5 | 34408 | 202407 | 46
34037835.0 | 0.2S电流互感器高压TA,电流变比75/5 | 34408 | 202407 | 2
8302000000800004.0 | 0.2S组合互感器,电流15/5,电压10000/100 | 34408 | 202407 | 12
8302000000800012.0 | 0.2S组合互感器电流30/5,电压10000/100 | 34408 | 202407 | 9
8302000003600008.0 | 0.2S组合互感器电流变比20/5，电压变比10000/100 | 34408 | 202407 | 3
8302000003500006.0 | 0.2S组合互感器电流变比200/5，电压变比10000/100 | 34408 | 202407 | 3
8302000003700005.0 | 0.2S组合互感器电流变比400/5，电压变比10000/100 | 34408 | 202407 | 3
8302000003500004.0 | 0.2S组合互感器组合互感器40/5，10000/100 | 34408 | 202407 | 6
8302000000800009.0 | 0.2S组合互感器组合互感器75/510000/100 | 34408 | 202407 | 1
8302000000800009.0 | 0.2S组合互感器组合互感器电流变比75/5,电压变比10000/100 | 34408 | 202407 | 2
8302000004800004.0 | 0.2S组合互感器，电流变比800/5，电压变比35000/100，TV精度0.2S | 34408 | 202407 | 3
8302000003800003.0 | 0.2电压互感器高压TV35000/100 | 34408 | 202407 | 4
8302000000500009.0 | 0.2高压TV电压互感器10000/100 | 34408 | 202407 | 18
34000201.0 | 0.5S三相三线经互感器接入智能电能表,3x100V,1.5(6)A,工业RS-485通信,电子式-智能无费控 | 34408 | 202407 | 2
34000609.0 | 0.5S三相三线经互感器接入智能电能表,3×100V,1.5(6)A,安徽变电站RS-485通信,电子式-智能无费控 | 34408 | 202407 | 6
34000201.0 | 0.5S三相三线经互感器接入智能电能表,3×100V,1.5(6)A,安徽工业RS-485通信,电子式-智能无费控 | 34408 | 202407 | 50
34000565.0 | 0.5S三相四线经互感器接入智能电能表,3x220V/380V,1.5(6)A,工业RS-485通信,电子式-智能无费控 | 34408 | 202407 | 2
34000565.0 | 0.5S三相四线经互感器接入智能电能表,3×220/380V,1.5(6)A,安徽工业RS-485通信,电子式-智能无费控 | 34408 | 202407 | 52
34001298.0 | 0.5S低压电流互感器100/5 | 34408 | 202407 | 558
34001212.0 | 0.5S低压电流互感器150/5 | 34408 | 202407 | 381
34001075.0 | 0.5S低压电流互感器200/5 | 34408 | 202407 | 216
34001073.0 | 0.5S低压电流互感器300/5 | 34408 | 202407 | 231
34001218.0 | 0.5S低压电流互感器500/5 | 34408 | 202407 | 3
34001217.0 | 0.5S低压电流互感器75/5 | 34408 | 202407 | 102
34038118.0 | 0.5S电流互感器低压TA,电流变比200/5 | 34408 | 202407 | 3
34038117.0 | 0.5S电流互感器低压TA,电流变比250/5 | 34408 | 202407 | 3
34038116.0 | 0.5S电流互感器低压TA,电流变比300/5 | 34408 | 202407 | 3
34037217.0 | 0.5S电流互感器高压TA,电流变比30/5 | 34408 | 202407 | 2
34000199.0 | 1.0三相四线直接接入智能电能表,3x220V/380V,5(60)A,居民窄带载波,电子式-智能远程费控 | 34408 | 202407 | 1
34000200.0 | 1.0三相四线直接接入智能电能表,3×220/380V,5(60)A,安徽居民HPLC,电子式-智能远程费控 | 34408 | 202407 | 19
34000669.0 | 1.0三相四线直接接入智能电能表,3×220/380V,5(60)A,安徽工业HPLC,电子式-智能远程费控 | 34408 | 202407 | 254
34000508.0 | 1.0三相四线直接接入智能电能表,3×220/380V,5(60)A,安徽工业RS-485通信,电子式-智能远程费控 | 34408 | 202407 | 2
34000535.0 | 1.0三相四线直接接入智能电能表,3×220/380V,5(60)A,安徽工业窄带载波,电子式-智能远程费控 | 34408 | 202407 | 3
34000233.0 | 1.0三相四线经互感器接入智能电能表,3×220/380V,1.5(6)A,安徽居民HPLC,电子式-智能远程费控 | 34408 | 202407 | 1
34000608.0 | 1.0三相四线经互感器接入智能电能表,3×220/380V,1.5(6)A,安徽工业HPLC,电子式-智能远程费控 | 34408 | 202407 | 29
34000204.0 | 1.0三相四线经互感器接入智能电能表,3×220/380V,1.5(6)A,安徽工业RS-485通信,电子式-智能远程费控 | 34408 | 202407 | 12
34000203.0 | 1.0三相四线经互感器接入智能电能表,3×220/380V,1.5(6)A,安徽工业窄带载波,电子式-智能远程费控 | 34408 | 202407 | 1
8305000000500003.0 | 10表位计量箱（2×5） | 34408 | 202407 | 39
8305000002000002.0 | 12表位计量箱（2×6） | 34408 | 202407 | 6
8305000000900019.0 | 12表位计量箱（3×4） | 34408 | 202407 | 11
8305000003500010.0 | 16表位计量箱（2×8） | 34408 | 202407 | 1
8305000000000002.0 | 16表位计量箱（4×4） | 34408 | 202407 | 467
8305000003500011.0 | 18表位计量箱（3×6） | 34408 | 202407 | 174
8305000000900014.0 | 1表位计量箱（1×1） | 34408 | 202407 | 2658
34000193.0 | 2.0单相直接接入智能电能表,220V,5(60)A,安徽居民HPLC,电子式-智能远程费控 | 34408 | 202407 | 328
34000194.0 | 2.0单相直接接入智能电能表,220V,5(60)A,安徽居民窄带载波,电子式-智能远程费控 | 34408 | 202407 | 4
34000193.0 | 2.0单相直接接入智能电能表,220V,5(60)A,居民HPLC,电子式-智能远程费控 | 34408 | 202407 | 2
34000194.0 | 2.0单相直接接入智能电能表,220V,5(60)A,居民窄带载波,电子式-智能远程费控 | 34408 | 202407 | 3
8305000003600012.0 | 20表位计量箱（4×5） | 34408 | 202407 | 1
8305000000900022.0 | 2表位计量柜（1×2） | 34408 | 202407 | 3
8305000000900015.0 | 2表位计量箱（1×2） | 34408 | 202407 | 347
8305000004500003.0 | 3表位计量箱（1×3） | 34408 | 202407 | 69
8343000000900032.0 | 4G,中国电信,包月 | 34408 | 202407 | 65
8343000000900044.0 | 4G,中国移动,包月 | 34408 | 202407 | 94
8343000000900045.0 | 4G,中国移动,包流量 | 34408 | 202407 | 37
8343000000900038.0 | 4G,中国联通,包月 | 34408 | 202407 | 80
8343000000900039.0 | 4G,中国联通,包流量 | 34408 | 202407 | 3
8305000000900016.0 | 4表位计量箱（2×2） | 34408 | 202407 | 101
500138761.0 | 500138761 | 34408 | 202407 | 2
8343000000900035.0 | 5G,中国电信,包月 | 34408 | 202407 | 9
8343000000900047.0 | 5G,中国移动,包月 | 34408 | 202407 | 8
8343000000900041.0 | 5G,中国联通,包月 | 34408 | 202407 | 4
8305000005300003.0 | 6表位计量屏（3×2） | 34408 | 202407 | 48
8305000003500009.0 | 6表位计量箱（2×3） | 34408 | 202407 | 17
8305000000900017.0 | 6表位计量箱（3×2） | 34408 | 202407 | 34
8305000000600003.0 | 8表位计量箱（2×4） | 34408 | 202407 | 3
8305000000900018.0 | 9表位计量箱（3×3） | 34408 | 202407 | 108
34000196.0 | A级单相直接接入智能电能表,220V,0.25-0.5（60）A,安徽居民HPLC,电子式-智能远程费控 | 34408 | 202407 | 27600
8301000005500002.0 | A级单相直接接入智能电能表,220V,0.25-0.5（60）A,安徽工业HPLC,电子式-智能远程费控 | 34408 | 202407 | 2
34000213.0 | B级三相四线直接接入智能电能表,3×220/380V,0.2-0.5（60）A,安徽居民HPLC,电子式-智能远程费控 | 34408 | 202407 | 488
34000202.0 | B级三相四线直接接入智能电能表,3×220/380V,0.2-0.5（60）A,安徽工业HPLC,电子式-智能远程费控 | 34408 | 202407 | 1772
34000209.0 | B级三相四线经互感器接入智能电能表,3×220/380V,0.015-0.075（6）A,安徽工业HPLC,电子式-智能远程费控 | 34408 | 202407 | 482
8301000000200003.0 | B级三相四线经互感器接入智能电能表3×220/380V0.015-0.075（6）A安徽居民HPLC电子式-智能远程费控 | 34408 | 202407 | 106
34000718.0 | C级三相三线经互感器接入智能电能表,3×100V,0.015-0.075（6）A,安徽变电站RS-485通信,电子式-智能无费控 | 34408 | 202407 | 21
34000745.0 | C级三相三线经互感器接入智能电能表,3×100V,0.015-0.075（6）A,安徽工业RS-485通信,电子式-智能无费控 | 34408 | 202407 | 55
34000214.0 | C级三相四线经互感器接入智能电能表,3×220/380V,0.015-0.075（6）A,安徽工业RS-485通信,电子式-智能无费控 | 34408 | 202407 | 212
34001339.0 | 专变采集终端III型,3x100V,RS-485通信,4G | 34408 | 202407 | 1
34001336.0 | 专变采集终端III型,3x100V,RS-485通信,FDD-LTE+TD-LTE | 34408 | 202407 | 1
34001340.0 | 专变采集终端III型,3x220V/380V,RS-485通信,4G | 34408 | 202407 | 3
34001334.0 | 专变采集终端III型,3x220V/380V,RS-485通信,FDD-LTE+TD-LTE | 34408 | 202407 | 38
34001339.0 | 专变采集终端III型,3×100V,RS-485通信,4G | 34408 | 202407 | 112
34001340.0 | 专变采集终端III型,3×220/380V,RS-485通信,4G | 34408 | 202407 | 107
34000802.0 | 适配1级三相表,本地模块,HPLC | 34408 | 202407 | 397
8354000001500002.0 | 适配1级三相表,本地模块,HPLC+微功率无线双模 | 34408 | 202407 | 2664
34000801.0 | 适配2级单相表,本地模块,HPLC | 34408 | 202407 | 412
8354000001600002.0 | 适配2级单相表,本地模块,HPLC+微功率无线双模 | 34408 | 202407 | 27113
34000804.0 | 适配专变采集终端III型,远程模块,无线公网4G | 34408 | 202407 | 202
34000803.0 | 适配集中器I型,本地模块,HPLC | 34408 | 202407 | 45
8354000001700002.0 | 适配集中器I型,本地模块,HPLC+微功率无线双模 | 34408 | 202407 | 774
34000805.0 | 适配集中器I型,远程模块,无线公网4G | 34408 | 202407 | 785
34001335.0 | 集中器I型,3x220V/380V,HPLC,4G | 34408 | 202407 | 19
34001333.0 | 集中器I型,3x220V/380V,HPLC,FDD-LTE+TD-LTE | 34408 | 202407 | 27
34001337.0 | 集中器I型,3x220V/380V,窄带载波,FDD-LTE+TD-LTE | 34408 | 202407 | 3
34001338.0 | 集中器I型,3x220V/380V,窄带载波,GPRS | 34408 | 202407 | 1
34001354.0 | 集中器I型,3×220/380V,HPLC+微功率无线,FDD-LTE+TD-LTE | 34408 | 202407 | 798
34001335.0 | 集中器I型,3×220/380V,HPLC,4G | 34408 | 202407 | 24
34028057.0 | 集中器I型,3×220/380V,RS-485通信,CDMA通信 | 34408 | 202407 | 4
34028004.0 | 集中器I型,3×220/380V,RS-485通信,GPRS通信 | 34408 | 202407 | 1
8309000000300003.0 | 集中器I型3×220/380VRS-485通信4G | 34408 | 202407 | 2
|  | 34408 | 202407 | 97
8302000000800018.0 | 0.02S组合互感器电流100/5,电压10000/100 | 34409 | 202407 | 1
8302000003700003.0 | 0.2S,组合互感器,组合互感器,100/5,10000/100,0.2 | 34409 | 202407 | 4
34000719.0 | 0.2S三相三线经互感器接入智能电能表,3×100V,1.5(6)A,安徽变电站RS-485通信,电子式-智能无费控 | 34409 | 202407 | 1
34001308.0 | 0.2S低压电流互感器1000/5 | 34409 | 202407 | 9
34001078.0 | 0.2S低压电流互感器1200/5 | 34409 | 202407 | 33
34001213.0 | 0.2S低压电流互感器150/5 | 34409 | 202407 | 9
34001074.0 | 0.2S低压电流互感器400/5 | 34409 | 202407 | 219
34001214.0 | 0.2S低压电流互感器500/5 | 34409 | 202407 | 33
34001299.0 | 0.2S低压电流互感器600/5 | 34409 | 202407 | 109
34001077.0 | 0.2S低压电流互感器800/5 | 34409 | 202407 | 51
34037824.0 | 0.2S电流互感器低压TA,电流变比100/5 | 34409 | 202407 | 12
34037339.0 | 0.2S电流互感器低压TA,电流变比1000/5 | 34409 | 202407 | 21
34037524.0 | 0.2S电流互感器低压TA,电流变比1200/5 | 34409 | 202407 | 49
34037825.0 | 0.2S电流互感器低压TA,电流变比150/5 | 34409 | 202407 | 96
34037840.0 | 0.2S电流互感器低压TA,电流变比1500/5 | 34409 | 202407 | 6
34038285.0 | 0.2S电流互感器低压TA,电流变比200/5 | 34409 | 202407 | 6
34037823.0 | 0.2S电流互感器低压TA,电流变比300/5 | 34409 | 202407 | 3
34037982.0 | 0.2S电流互感器低压TA,电流变比400/5 | 34409 | 202407 | 3
34038280.0 | 0.2S电流互感器低压TA,电流变比800/5 | 34409 | 202407 | 6
34037261.0 | 0.2S电流互感器高压TA,电流变比1250/5 | 34409 | 202407 | 4
34037673.0 | 0.2S电流互感器高压TA,电流变比15/5 | 34409 | 202407 | 2
34037995.0 | 0.2S电流互感器高压TA,电流变比200/1 | 34409 | 202407 | 4
34037981.0 | 0.2S电流互感器高压TA,电流变比200/5 | 34409 | 202407 | 2
34038146.0 | 0.2S电流互感器高压TA,电流变比250/5 | 34409 | 202407 | 2
34037349.0 | 0.2S电流互感器高压TA,电流变比300/5 | 34409 | 202407 | 6
34037761.0 | 0.2S电流互感器高压TA,电流变比3150/5 | 34409 | 202407 | 8
34037675.0 | 0.2S电流互感器高压TA,电流变比40/5 | 34409 | 202407 | 2
34038292.0 | 0.2S电流互感器高压TA,电流变比400/5 | 34409 | 202407 | 4
34037834.0 | 0.2S电流互感器高压TA,电流变比50/5 | 34409 | 202407 | 2
34037830.0 | 0.2S电流互感器高压TA,电流变比500/5 | 34409 | 202407 | 2
34037366.0 | 0.2S电流互感器高压TA,电流变比600/1 | 34409 | 202407 | 48
34037837.0 | 0.2S电流互感器高压TA,电流变比600/5 | 34409 | 202407 | 76
34037835.0 | 0.2S电流互感器高压TA,电流变比75/5 | 34409 | 202407 | 6
8302000000800021.0 | 0.2S组合互感器电流120/5,电流10000/100 | 34409 | 202407 | 1
8302000000800025.0 | 0.2S组合互感器电流150/5,电压10000/100 | 34409 | 202407 | 3
8302000000800012.0 | 0.2S组合互感器电流30/5,电压10000/100 | 34409 | 202407 | 4
8302000000800015.0 | 0.2S组合互感器电流60/5,电压10000/100 | 34409 | 202407 | 1
8302000003600008.0 | 0.2S组合互感器电流变比20/5，电压变比10000/100 | 34409 | 202407 | 2
8302000003500006.0 | 0.2S组合互感器电流变比200/5，电压变比10000/100 | 34409 | 202407 | 4
8302000003700005.0 | 0.2S组合互感器电流变比400/5，电压变比10000/100 | 34409 | 202407 | 3
34029187.0 | 0.2S组合互感器组合互感器,电流变比600/5,电压变比10000/100 | 34409 | 202407 | 1
8302000003500004.0 | 0.2S组合互感器组合互感器40/5，10000/100 | 34409 | 202407 | 3
8302000000800009.0 | 0.2S组合互感器组合互感器电流变比75/5,电压变比10000/100 | 34409 | 202407 | 1
8302000001400002.0 | 0.2S组合互感器，电流变比50/5，电压变比10000/100，TV精度0.2 | 34409 | 202407 | 3
8302000000500019.0 | 0.2S高压TA电流互感器100/5 | 34409 | 202407 | 2
8302000003800003.0 | 0.2电压互感器高压TV35000/100 | 34409 | 202407 | 24
8302000000500009.0 | 0.2高压TV电压互感器10000/100 | 34409 | 202407 | 221
34000614.0 | 0.5S三相三线经互感器接入智能电能表,3×100V,0.3(1.2)A,安徽变电站RS-485通信,电子式-智能无费控 | 34409 | 202407 | 14
34000609.0 | 0.5S三相三线经互感器接入智能电能表,3×100V,1.5(6)A,安徽变电站RS-485通信,电子式-智能无费控 | 34409 | 202407 | 14
34000201.0 | 0.5S三相三线经互感器接入智能电能表,3×100V,1.5(6)A,安徽工业RS-485通信,电子式-智能无费控 | 34409 | 202407 | 1
34000565.0 | 0.5S三相四线经互感器接入智能电能表,3x220V/380V,1.5(6)A,工业RS-485通信,电子式-智能无费控 | 34409 | 202407 | 2
34000565.0 | 0.5S三相四线经互感器接入智能电能表,3×220/380V,1.5(6)A,安徽工业RS-485通信,电子式-智能无费控 | 34409 | 202407 | 131
34000569.0 | 0.5S三相四线经互感器接入智能电能表,3×57.7/100V,1.5(6)A,安徽变电站RS-485通信,电子式-智能无费控 | 34409 | 202407 | 5
34001298.0 | 0.5S低压电流互感器100/5 | 34409 | 202407 | 240
34001212.0 | 0.5S低压电流互感器150/5 | 34409 | 202407 | 319
34001075.0 | 0.5S低压电流互感器200/5 | 34409 | 202407 | 234
34001073.0 | 0.5S低压电流互感器300/5 | 34409 | 202407 | 238
34001080.0 | 0.5S低压电流互感器400/5 | 34409 | 202407 | 3
34001217.0 | 0.5S低压电流互感器75/5 | 34409 | 202407 | 27
34038282.0 | 0.5S电流互感器低压TA,电流变比100/5 | 34409 | 202407 | 45
34037517.0 | 0.5S电流互感器低压TA,电流变比1200/5 | 34409 | 202407 | 29
34038114.0 | 0.5S电流互感器低压TA,电流变比150/5 | 34409 | 202407 | 170
34037351.0 | 0.5S电流互感器低压TA,电流变比1500/5 | 34409 | 202407 | 6
34038118.0 | 0.5S电流互感器低压TA,电流变比200/5 | 34409 | 202407 | 67
34038117.0 | 0.5S电流互感器低压TA,电流变比250/5 | 34409 | 202407 | 27
34038116.0 | 0.5S电流互感器低压TA,电流变比300/5 | 34409 | 202407 | 30
34037340.0 | 0.5S电流互感器低压TA,电流变比400/5 | 34409 | 202407 | 4
34038283.0 | 0.5S电流互感器低压TA,电流变比50/5 | 34409 | 202407 | 3
34038119.0 | 0.5S电流互感器低压TA,电流变比500/5 | 34409 | 202407 | 21
34037509.0 | 0.5S电流互感器低压TA,电流变比600/5 | 34409 | 202407 | 18
34001090.0 | 0.5低压电流互感器150/5 | 34409 | 202407 | 3
34000535.0 | 1.0三相四线直接接入智能电能表,3x220V/380V,5(60)A,工业窄带载波,电子式-智能远程费控 | 34409 | 202407 | 2
34000669.0 | 1.0三相四线直接接入智能电能表,3×220/380V,5(60)A,安徽工业HPLC,电子式-智能远程费控 | 34409 | 202407 | 14
34000508.0 | 1.0三相四线直接接入智能电能表,3×220/380V,5(60)A,安徽工业RS-485通信,电子式-智能远程费控 | 34409 | 202407 | 3
34000535.0 | 1.0三相四线直接接入智能电能表,3×220/380V,5(60)A,安徽工业窄带载波,电子式-智能远程费控 | 34409 | 202407 | 51
34000608.0 | 1.0三相四线经互感器接入智能电能表,3×220/380V,1.5(6)A,安徽工业HPLC,电子式-智能远程费控 | 34409 | 202407 | 10
34000205.0 | 1.0三相四线经互感器接入智能电能表,3×220/380V,1.5(6)A,安徽工业RS-485通信,电子式-智能无费控 | 34409 | 202407 | 7
34000204.0 | 1.0三相四线经互感器接入智能电能表,3×220/380V,1.5(6)A,安徽工业RS-485通信,电子式-智能远程费控 | 34409 | 202407 | 1
8305000002000002.0 | 12表位计量箱（2×6） | 34409 | 202407 | 2
8305000000900019.0 | 12表位计量箱（3×4） | 34409 | 202407 | 78
8305000004400003.0 | 12表位计量箱（4×3） | 34409 | 202407 | 205
8305000005000004.0 | 15表位计量箱（5×3） | 34409 | 202407 | 18
8305000003500010.0 | 16表位计量箱（2×8） | 34409 | 202407 | 6
8305000000000002.0 | 16表位计量箱（4×4） | 34409 | 202407 | 547
8305000003500011.0 | 18表位计量箱（3×6） | 34409 | 202407 | 2
8305000000900014.0 | 1表位计量箱（1×1） | 34409 | 202407 | 2475
34000193.0 | 2.0单相直接接入智能电能表,220V,5(60)A,安徽居民HPLC,电子式-智能远程费控 | 34409 | 202407 | 12
34000194.0 | 2.0单相直接接入智能电能表,220V,5(60)A,安徽居民窄带载波,电子式-智能远程费控 | 34409 | 202407 | 4
34000194.0 | 2.0单相直接接入智能电能表,220V,5(60)A,居民窄带载波,电子式-智能远程费控 | 34409 | 202407 | 1
8305000003600012.0 | 20表位计量箱（4×5） | 34409 | 202407 | 318
8305000000900015.0 | 2表位计量箱（1×2） | 34409 | 202407 | 89
8343000000900032.0 | 4G,中国电信,包月 | 34409 | 202407 | 5
8343000000900033.0 | 4G,中国电信,包流量 | 34409 | 202407 | 22
8343000000900044.0 | 4G,中国移动,包月 | 34409 | 202407 | 307
8343000000900045.0 | 4G,中国移动,包流量 | 34409 | 202407 | 20
8343000000900038.0 | 4G,中国联通,包月 | 34409 | 202407 | 33
8343000000900039.0 | 4G,中国联通,包流量 | 34409 | 202407 | 123
8305000000900016.0 | 4表位计量箱（2×2） | 34409 | 202407 | 44
8343000000900035.0 | 5G,中国电信,包月 | 34409 | 202407 | 1
8305000005300003.0 | 6表位计量屏（3×2） | 34409 | 202407 | 3
8305000003500009.0 | 6表位计量箱（2×3） | 34409 | 202407 | 27
8305000000900017.0 | 6表位计量箱（3×2） | 34409 | 202407 | 519
8305000000600003.0 | 8表位计量箱（2×4） | 34409 | 202407 | 116
8305000000900018.0 | 9表位计量箱（3×3） | 34409 | 202407 | 57
34000196.0 | A级单相直接接入智能电能表,220V,0.25-0.5（60）A,安徽居民HPLC,电子式-智能远程费控 | 34409 | 202407 | 186818
8301000005500002.0 | A级单相直接接入智能电能表,220V,0.25-0.5（60）A,安徽工业HPLC,电子式-智能远程费控 | 34409 | 202407 | 200
34000213.0 | B级三相四线直接接入智能电能表,3×220/380V,0.2-0.5（60）A,安徽居民HPLC,电子式-智能远程费控 | 34409 | 202407 | 314
34000202.0 | B级三相四线直接接入智能电能表,3×220/380V,0.2-0.5（60）A,安徽工业HPLC,电子式-智能远程费控 | 34409 | 202407 | 3275
34000209.0 | B级三相四线经互感器接入智能电能表,3×220/380V,0.015-0.075（6）A,安徽工业HPLC,电子式-智能远程费控 | 34409 | 202407 | 1076
8301000000200003.0 | B级三相四线经互感器接入智能电能表3×220/380V0.015-0.075（6）A安徽居民HPLC电子式-智能远程费控 | 34409 | 202407 | 4
34000311.0 | C级三相三线经互感器接入智能电能表,3×100V,0.003-0.015(1.2)A,安徽变电站RS-485通信,电子式-智能无费控 | 34409 | 202407 | 12
34000718.0 | C级三相三线经互感器接入智能电能表,3×100V,0.015-0.075（6）A,安徽变电站RS-485通信,电子式-智能无费控 | 34409 | 202407 | 77
34000745.0 | C级三相三线经互感器接入智能电能表,3×100V,0.015-0.075（6）A,安徽工业RS-485通信,电子式-智能无费控 | 34409 | 202407 | 102
34000214.0 | C级三相四线经互感器接入智能电能表,3×220/380V,0.015-0.075（6）A,安徽工业RS-485通信,电子式-智能无费控 | 34409 | 202407 | 1672
34001336.0 | 专变采集终端III型,3x100V,RS-485通信,FDD-LTE+TD-LTE | 34409 | 202407 | 2
34001340.0 | 专变采集终端III型,3x220V/380V,RS-485通信,4G | 34409 | 202407 | 7
34001334.0 | 专变采集终端III型,3x220V/380V,RS-485通信,FDD-LTE+TD-LTE | 34409 | 202407 | 9
34001339.0 | 专变采集终端III型,3×100V,RS-485通信,4G | 34409 | 202407 | 263
34001336.0 | 专变采集终端III型,3×100V,RS-485通信,FDD-LTE+TD-LTE | 34409 | 202407 | 2
34001340.0 | 专变采集终端III型,3×220/380V,RS-485通信,4G | 34409 | 202407 | 298
34000802.0 | 适配1级三相表,本地模块,HPLC | 34409 | 202407 | 73
8354000001500002.0 | 适配1级三相表,本地模块,HPLC+微功率无线双模 | 34409 | 202407 | 4626
34000801.0 | 适配2级单相表,本地模块,HPLC | 34409 | 202407 | 22
8354000001600002.0 | 适配2级单相表,本地模块,HPLC+微功率无线双模 | 34409 | 202407 | 186547
34000804.0 | 适配专变采集终端III型,远程模块,无线公网4G | 34409 | 202407 | 513
34000803.0 | 适配集中器I型,本地模块,HPLC | 34409 | 202407 | 26
8354000001700002.0 | 适配集中器I型,本地模块,HPLC+微功率无线双模 | 34409 | 202407 | 876
34000805.0 | 适配集中器I型,远程模块,无线公网4G | 34409 | 202407 | 883
8309000000900007.0 | 采集器II型,220V,下行通讯：RS-485,上行通讯：HPLC | 34409 | 202407 | 6
8309000000900008.0 | 采集器II型,220V,下行通讯：RS-485,上行通讯：窄带载波 | 34409 | 202407 | 16
8309000000900028.0 | 采集器I型,220V,下行通讯：RS-485，上行通讯：窄带载波 | 34409 | 202407 | 1
34001335.0 | 集中器I型,3x220V/380V,HPLC,4G | 34409 | 202407 | 12
34001333.0 | 集中器I型,3x220V/380V,HPLC,FDD-LTE+TD-LTE | 34409 | 202407 | 18
34001337.0 | 集中器I型,3x220V/380V,窄带载波,FDD-LTE+TD-LTE | 34409 | 202407 | 18
34001338.0 | 集中器I型,3x220V/380V,窄带载波,GPRS | 34409 | 202407 | 10
34001354.0 | 集中器I型,3×220/380V,HPLC+微功率无线,FDD-LTE+TD-LTE | 34409 | 202407 | 886
34001335.0 | 集中器I型,3×220/380V,HPLC,4G | 34409 | 202407 | 20
34028004.0 | 集中器I型,3×220/380V,RS-485通信,GPRS通信 | 34409 | 202407 | 2
8309000000300003.0 | 集中器I型3×220/380VRS-485通信4G | 34409 | 202407 | 13
|  | 34409 | 202407 | 43
34001082.0 | 0.1低压电流互感器150/5 | 34410 | 202407 | 9
8302000003700003.0 | 0.2S,组合互感器,组合互感器,100/5,10000/100,0.2 | 34410 | 202407 | 3
34001076.0 | 0.2S低压电流互感器100/5 | 34410 | 202407 | 2
34001308.0 | 0.2S低压电流互感器1000/5 | 34410 | 202407 | 24
34001078.0 | 0.2S低压电流互感器1200/5 | 34410 | 202407 | 12
34001213.0 | 0.2S低压电流互感器150/5 | 34410 | 202407 | 12
34001081.0 | 0.2S低压电流互感器1500/5 | 34410 | 202407 | 6
34001215.0 | 0.2S低压电流互感器200/5 | 34410 | 202407 | 18
34001222.0 | 0.2S低压电流互感器2000/5 | 34410 | 202407 | 3
34001300.0 | 0.2S低压电流互感器300/5 | 34410 | 202407 | 3
34001074.0 | 0.2S低压电流互感器400/5 | 34410 | 202407 | 147
34001214.0 | 0.2S低压电流互感器500/5 | 34410 | 202407 | 168
34001299.0 | 0.2S低压电流互感器600/5 | 34410 | 202407 | 150
34001077.0 | 0.2S低压电流互感器800/5 | 34410 | 202407 | 135
34037824.0 | 0.2S电流互感器低压TA,电流变比100/5 | 34410 | 202407 | 154
34037339.0 | 0.2S电流互感器低压TA,电流变比1000/5 | 34410 | 202407 | 6
34037524.0 | 0.2S电流互感器低压TA,电流变比1200/5 | 34410 | 202407 | 84
34037825.0 | 0.2S电流互感器低压TA,电流变比150/5 | 34410 | 202407 | 250
34037840.0 | 0.2S电流互感器低压TA,电流变比1500/5 | 34410 | 202407 | 9
34038285.0 | 0.2S电流互感器低压TA,电流变比200/5 | 34410 | 202407 | 90
34037526.0 | 0.2S电流互感器低压TA,电流变比2000/5 | 34410 | 202407 | 3
34037671.0 | 0.2S电流互感器低压TA,电流变比250/5 | 34410 | 202407 | 15
34037823.0 | 0.2S电流互感器低压TA,电流变比300/5 | 34410 | 202407 | 18
34037982.0 | 0.2S电流互感器低压TA,电流变比400/5 | 34410 | 202407 | 54
34038115.0 | 0.2S电流互感器低压TA,电流变比500/5 | 34410 | 202407 | 15
34037672.0 | 0.2S电流互感器低压TA,电流变比600/5 | 34410 | 202407 | 21
34037514.0 | 0.2S电流互感器低压TA,电流变比75/5 | 34410 | 202407 | 51
34038280.0 | 0.2S电流互感器低压TA,电流变比800/5 | 34410 | 202407 | 18
34037708.0 | 0.2S电流互感器干式TA,电流变比300/5 | 34410 | 202407 | 3
34038121.0 | 0.2S电流互感器高压TA,电流变比100/5 | 34410 | 202407 | 2
34038136.0 | 0.2S电流互感器高压TA,电流变比1200/5 | 34410 | 202407 | 8
34038286.0 | 0.2S电流互感器高压TA,电流变比150/5 | 34410 | 202407 | 2
34037981.0 | 0.2S电流互感器高压TA,电流变比200/5 | 34410 | 202407 | 2
34038292.0 | 0.2S电流互感器高压TA,电流变比400/5 | 34410 | 202407 | 6
34037834.0 | 0.2S电流互感器高压TA,电流变比50/5 | 34410 | 202407 | 2
8302000003300004.0 | 0.2S组合互感器,电流变比10/5,电压变比10000/100 | 34410 | 202407 | 5
8302000000800025.0 | 0.2S组合互感器电流150/5,电压10000/100 | 34410 | 202407 | 2
8302000000800012.0 | 0.2S组合互感器电流30/5,电压10000/100 | 34410 | 202407 | 25
8302000000800015.0 | 0.2S组合互感器电流60/5,电压10000/100 | 34410 | 202407 | 1
8302000003600008.0 | 0.2S组合互感器电流变比20/5，电压变比10000/100 | 34410 | 202407 | 1
34029557.0 | 0.2S组合互感器组合互感器,电流变比20/5,电压变比10000/100 | 34410 | 202407 | 1
34029425.0 | 0.2S组合互感器组合互感器,电流变比50/5,电压变比10000/100 | 34410 | 202407 | 5
34029187.0 | 0.2S组合互感器组合互感器,电流变比600/5,电压变比10000/100 | 34410 | 202407 | 1
8302000003500004.0 | 0.2S组合互感器组合互感器40/5，10000/100 | 34410 | 202407 | 2
8302000000800009.0 | 0.2S组合互感器组合互感器75/510000/100 | 34410 | 202407 | 1
8302000000800009.0 | 0.2S组合互感器组合互感器电流变比75/5,电压变比10000/100 | 34410 | 202407 | 6
8302000001400002.0 | 0.2S组合互感器，电流变比50/5，电压变比10000/100，TV精度0.2 | 34410 | 202407 | 2
8302000000500009.0 | 0.2高压TV电压互感器10000/100 | 34410 | 202407 | 8
34000201.0 | 0.5S三相三线经互感器接入智能电能表,3×100V,1.5(6)A,安徽工业RS-485通信,电子式-智能无费控 | 34410 | 202407 | 17
34000565.0 | 0.5S三相四线经互感器接入智能电能表,3×220/380V,1.5(6)A,安徽工业RS-485通信,电子式-智能无费控 | 34410 | 202407 | 1
34000569.0 | 0.5S三相四线经互感器接入智能电能表,3×57.7/100V,1.5(6)A,安徽变电站RS-485通信,电子式-智能无费控 | 34410 | 202407 | 14
34001298.0 | 0.5S低压电流互感器100/5 | 34410 | 202407 | 90
34001212.0 | 0.5S低压电流互感器150/5 | 34410 | 202407 | 216
34001075.0 | 0.5S低压电流互感器200/5 | 34410 | 202407 | 102
34001073.0 | 0.5S低压电流互感器300/5 | 34410 | 202407 | 192
34001217.0 | 0.5S低压电流互感器75/5 | 34410 | 202407 | 27
34038117.0 | 0.5S电流互感器低压TA,电流变比250/5 | 34410 | 202407 | 15
34000200.0 | 1.0三相四线直接接入智能电能表,3×220/380V,5(60)A,安徽居民HPLC,电子式-智能远程费控 | 34410 | 202407 | 2
34000669.0 | 1.0三相四线直接接入智能电能表,3×220/380V,5(60)A,安徽工业HPLC,电子式-智能远程费控 | 34410 | 202407 | 22
34000535.0 | 1.0三相四线直接接入智能电能表,3×220/380V,5(60)A,安徽工业窄带载波,电子式-智能远程费控 | 34410 | 202407 | 19
34000233.0 | 1.0三相四线经互感器接入智能电能表,3×220/380V,1.5(6)A,安徽居民HPLC,电子式-智能远程费控 | 34410 | 202407 | 1
34000205.0 | 1.0三相四线经互感器接入智能电能表,3×220/380V,1.5(6)A,安徽工业RS-485通信,电子式-智能无费控 | 34410 | 202407 | 2
34000204.0 | 1.0三相四线经互感器接入智能电能表,3×220/380V,1.5(6)A,安徽工业RS-485通信,电子式-智能远程费控 | 34410 | 202407 | 5
34000203.0 | 1.0三相四线经互感器接入智能电能表,3×220/380V,1.5(6)A,安徽工业窄带载波,电子式-智能远程费控 | 34410 | 202407 | 10
8305000002000002.0 | 12表位计量箱（2×6） | 34410 | 202407 | 9
8305000000900019.0 | 12表位计量箱（3×4） | 34410 | 202407 | 725
8305000004400003.0 | 12表位计量箱（4×3） | 34410 | 202407 | 17
8305000003500010.0 | 16表位计量箱（2×8） | 34410 | 202407 | 26
8305000000000002.0 | 16表位计量箱（4×4） | 34410 | 202407 | 396
8305000000900014.0 | 1表位计量箱（1×1） | 34410 | 202407 | 2356
34000193.0 | 2.0单相直接接入智能电能表,220V,5(60)A,安徽居民HPLC,电子式-智能远程费控 | 34410 | 202407 | 88
34000195.0 | 2.0单相直接接入智能电能表,220V,5(60)A,安徽居民RS-485通信,电子式-智能远程费控 | 34410 | 202407 | 1
34000194.0 | 2.0单相直接接入智能电能表,220V,5(60)A,安徽居民窄带载波,电子式-智能远程费控 | 34410 | 202407 | 15
34000194.0 | 2.0单相直接接入智能电能表,220V,5(60)A,居民窄带载波,电子式-智能远程费控 | 34410 | 202407 | 9
8305000003600012.0 | 20表位计量箱（4×5） | 34410 | 202407 | 3
8305000000900022.0 | 2表位计量柜（1×2） | 34410 | 202407 | 61
8305000000900015.0 | 2表位计量箱（1×2） | 34410 | 202407 | 157
8343000000900032.0 | 4G,中国电信,包月 | 34410 | 202407 | 3
8343000000900033.0 | 4G,中国电信,包流量 | 34410 | 202407 | 219
8343000000900044.0 | 4G,中国移动,包月 | 34410 | 202407 | 131
8343000000900045.0 | 4G,中国移动,包流量 | 34410 | 202407 | 47
8343000000900038.0 | 4G,中国联通,包月 | 34410 | 202407 | 20
8343000000900039.0 | 4G,中国联通,包流量 | 34410 | 202407 | 18
8305000004700002.0 | 4表位计量箱（1×4） | 34410 | 202407 | 2
8305000000900016.0 | 4表位计量箱（2×2） | 34410 | 202407 | 455
8343000000900047.0 | 5G,中国移动,包月 | 34410 | 202407 | 3
8305000003500009.0 | 6表位计量箱（2×3） | 34410 | 202407 | 120
8305000000900017.0 | 6表位计量箱（3×2） | 34410 | 202407 | 6
8305000000900025.0 | 8表位计量屏（4×2） | 34410 | 202407 | 6
8305000000600003.0 | 8表位计量箱（2×4） | 34410 | 202407 | 5
8305000000900018.0 | 9表位计量箱（3×3） | 34410 | 202407 | 37
34000196.0 | A级单相直接接入智能电能表,220V,0.25-0.5（60）A,安徽居民HPLC,电子式-智能远程费控 | 34410 | 202407 | 58829
34000213.0 | B级三相四线直接接入智能电能表,3×220/380V,0.2-0.5（60）A,安徽居民HPLC,电子式-智能远程费控 | 34410 | 202407 | 588
34000202.0 | B级三相四线直接接入智能电能表,3×220/380V,0.2-0.5（60）A,安徽工业HPLC,电子式-智能远程费控 | 34410 | 202407 | 1874
34000209.0 | B级三相四线经互感器接入智能电能表,3×220/380V,0.015-0.075（6）A,安徽工业HPLC,电子式-智能远程费控 | 34410 | 202407 | 825
8301000000200003.0 | B级三相四线经互感器接入智能电能表3×220/380V0.015-0.075（6）A安徽居民HPLC电子式-智能远程费控 | 34410 | 202407 | 20
34000718.0 | C级三相三线经互感器接入智能电能表,3×100V,0.015-0.075（6）A,安徽变电站RS-485通信,电子式-智能无费控 | 34410 | 202407 | 41
34000745.0 | C级三相三线经互感器接入智能电能表,3×100V,0.015-0.075（6）A,安徽工业RS-485通信,电子式-智能无费控 | 34410 | 202407 | 136
34000214.0 | C级三相四线经互感器接入智能电能表,3×220/380V,0.015-0.075（6）A,安徽工业RS-485通信,电子式-智能无费控 | 34410 | 202407 | 383
34001339.0 | 专变采集终端III型,3x100V,RS-485通信,4G | 34410 | 202407 | 1
34001340.0 | 专变采集终端III型,3x220V/380V,RS-485通信,4G | 34410 | 202407 | 7
34001334.0 | 专变采集终端III型,3x220V/380V,RS-485通信,FDD-LTE+TD-LTE | 34410 | 202407 | 2
34001339.0 | 专变采集终端III型,3×100V,RS-485通信,4G | 34410 | 202407 | 145
34001336.0 | 专变采集终端III型,3×100V,RS-485通信,FDD-LTE+TD-LTE | 34410 | 202407 | 1
34001340.0 | 专变采集终端III型,3×220/380V,RS-485通信,4G | 34410 | 202407 | 162
34000802.0 | 适配1级三相表,本地模块,HPLC | 34410 | 202407 | 32
8354000001500002.0 | 适配1级三相表,本地模块,HPLC+微功率无线双模 | 34410 | 202407 | 3212
34000801.0 | 适配2级单相表,本地模块,HPLC | 34410 | 202407 | 86
8354000001600002.0 | 适配2级单相表,本地模块,HPLC+微功率无线双模 | 34410 | 202407 | 58299
34000804.0 | 适配专变采集终端III型,远程模块,无线公网4G | 34410 | 202407 | 242
34000803.0 | 适配集中器I型,本地模块,HPLC | 34410 | 202407 | 32
8354000001700002.0 | 适配集中器I型,本地模块,HPLC+微功率无线双模 | 34410 | 202407 | 589
34000805.0 | 适配集中器I型,远程模块,无线公网4G | 34410 | 202407 | 599
8309000000900007.0 | 采集器II型,220V,下行通讯：RS-485,上行通讯：HPLC | 34410 | 202407 | 18
8309000000900008.0 | 采集器II型,220V,下行通讯：RS-485,上行通讯：窄带载波 | 34410 | 202407 | 18
34028024.0 | 集中器II型,3×220/380V,RS-485通信,CDMA通信 | 34410 | 202407 | 1
34028019.0 | 集中器II型,3×220/380V,RS-485通信,GPRS通信 | 34410 | 202407 | 25
34028040.0 | 集中器II型,3×220/380V,RS-485通信,北斗短报文通讯 | 34410 | 202407 | 4
34001335.0 | 集中器I型,3x220V/380V,HPLC,4G | 34410 | 202407 | 6
34001333.0 | 集中器I型,3x220V/380V,HPLC,FDD-LTE+TD-LTE | 34410 | 202407 | 24
34001337.0 | 集中器I型,3x220V/380V,窄带载波,FDD-LTE+TD-LTE | 34410 | 202407 | 1
34001338.0 | 集中器I型,3x220V/380V,窄带载波,GPRS | 34410 | 202407 | 2
34001354.0 | 集中器I型,3×220/380V,HPLC+微功率无线,FDD-LTE+TD-LTE | 34410 | 202407 | 597
34001335.0 | 集中器I型,3×220/380V,HPLC,4G | 34410 | 202407 | 24
34028004.0 | 集中器I型,3×220/380V,RS-485通信,GPRS通信 | 34410 | 202407 | 14
8309000000300003.0 | 集中器I型3×220/380VRS-485通信4G | 34410 | 202407 | 2
|  | 34410 | 202407 | 150
34037518.0 | 0.1电流互感器低压TA,电流变比500/5 | 34412 | 202407 | 1
34001308.0 | 0.2S低压电流互感器1000/5 | 34412 | 202407 | 6
34001074.0 | 0.2S低压电流互感器400/5 | 34412 | 202407 | 63
34001214.0 | 0.2S低压电流互感器500/5 | 34412 | 202407 | 33
34001299.0 | 0.2S低压电流互感器600/5 | 34412 | 202407 | 36
34001077.0 | 0.2S低压电流互感器800/5 | 34412 | 202407 | 15
34044542.0 | 0.2S电压互感器高压TV,电压变比10000/100 | 34412 | 202407 | 6
34037824.0 | 0.2S电流互感器低压TA,电流变比100/5 | 34412 | 202407 | 6
34037339.0 | 0.2S电流互感器低压TA,电流变比1000/5 | 34412 | 202407 | 3
34037524.0 | 0.2S电流互感器低压TA,电流变比1200/5 | 34412 | 202407 | 6
34037825.0 | 0.2S电流互感器低压TA,电流变比150/5 | 34412 | 202407 | 24
34038285.0 | 0.2S电流互感器低压TA,电流变比200/5 | 34412 | 202407 | 3
34037823.0 | 0.2S电流互感器低压TA,电流变比300/5 | 34412 | 202407 | 6
34038121.0 | 0.2S电流互感器高压TA,电流变比100/5 | 34412 | 202407 | 2
34038286.0 | 0.2S电流互感器高压TA,电流变比150/5 | 34412 | 202407 | 6
34037205.0 | 0.2S电流互感器高压TA,电流变比20/5 | 34412 | 202407 | 4
34037981.0 | 0.2S电流互感器高压TA,电流变比200/5 | 34412 | 202407 | 2
34037212.0 | 0.2S电流互感器高压TA,电流变比30/5 | 34412 | 202407 | 2
34037675.0 | 0.2S电流互感器高压TA,电流变比40/5 | 34412 | 202407 | 4
34037834.0 | 0.2S电流互感器高压TA,电流变比50/5 | 34412 | 202407 | 8
34037830.0 | 0.2S电流互感器高压TA,电流变比500/5 | 34412 | 202407 | 4
34037353.0 | 0.2S电流互感器高压TA,电流变比60/5 | 34412 | 202407 | 4
34037837.0 | 0.2S电流互感器高压TA,电流变比600/5 | 34412 | 202407 | 2
34037835.0 | 0.2S电流互感器高压TA,电流变比75/5 | 34412 | 202407 | 8
8302000000500009.0 | 0.2高压TV电压互感器10000/100 | 34412 | 202407 | 36
34000201.0 | 0.5S三相三线经互感器接入智能电能表,3×100V,1.5(6)A,安徽工业RS-485通信,电子式-智能无费控 | 34412 | 202407 | 2
34000565.0 | 0.5S三相四线经互感器接入智能电能表,3×220/380V,1.5(6)A,安徽工业RS-485通信,电子式-智能无费控 | 34412 | 202407 | 24
34000569.0 | 0.5S三相四线经互感器接入智能电能表,3×57.7/100V,1.5(6)A,安徽变电站RS-485通信,电子式-智能无费控 | 34412 | 202407 | 1
34001298.0 | 0.5S低压电流互感器100/5 | 34412 | 202407 | 69
34001084.0 | 0.5S低压电流互感器1000/5 | 34412 | 202407 | 9
34001212.0 | 0.5S低压电流互感器150/5 | 34412 | 202407 | 141
34001075.0 | 0.5S低压电流互感器200/5 | 34412 | 202407 | 81
34001073.0 | 0.5S低压电流互感器300/5 | 34412 | 202407 | 75
34001217.0 | 0.5S低压电流互感器75/5 | 34412 | 202407 | 18
34038114.0 | 0.5S电流互感器低压TA,电流变比150/5 | 34412 | 202407 | 6
34038118.0 | 0.5S电流互感器低压TA,电流变比200/5 | 34412 | 202407 | 3
34038119.0 | 0.5S电流互感器低压TA,电流变比500/5 | 34412 | 202407 | 2
34000200.0 | 1.0三相四线直接接入智能电能表,3×220/380V,5(60)A,安徽居民HPLC,电子式-智能远程费控 | 34412 | 202407 | 39
34000199.0 | 1.0三相四线直接接入智能电能表,3×220/380V,5(60)A,安徽居民窄带载波,电子式-智能远程费控 | 34412 | 202407 | 3
34000669.0 | 1.0三相四线直接接入智能电能表,3×220/380V,5(60)A,安徽工业HPLC,电子式-智能远程费控 | 34412 | 202407 | 14
34000535.0 | 1.0三相四线直接接入智能电能表,3×220/380V,5(60)A,安徽工业窄带载波,电子式-智能远程费控 | 34412 | 202407 | 86
34000205.0 | 1.0三相四线经互感器接入智能电能表,3x220V/380V,1.5(6)A,工业RS-485通信,电子式-智能无费控 | 34412 | 202407 | 1
34000608.0 | 1.0三相四线经互感器接入智能电能表,3×220/380V,1.5(6)A,安徽工业HPLC,电子式-智能远程费控 | 34412 | 202407 | 5
34000205.0 | 1.0三相四线经互感器接入智能电能表,3×220/380V,1.5(6)A,安徽工业RS-485通信,电子式-智能无费控 | 34412 | 202407 | 2
34000204.0 | 1.0三相四线经互感器接入智能电能表,3×220/380V,1.5(6)A,安徽工业RS-485通信,电子式-智能远程费控 | 34412 | 202407 | 7
8305000000900019.0 | 12表位计量箱（3×4） | 34412 | 202407 | 48
8305000000000002.0 | 16表位计量箱（4×4） | 34412 | 202407 | 43
8305000000900014.0 | 1表位计量箱（1×1） | 34412 | 202407 | 1658
34000193.0 | 2.0单相直接接入智能电能表,220V,5(60)A,安徽居民HPLC,电子式-智能远程费控 | 34412 | 202407 | 49
34000194.0 | 2.0单相直接接入智能电能表,220V,5(60)A,安徽居民窄带载波,电子式-智能远程费控 | 34412 | 202407 | 60
34000596.0 | 2.0单相直接接入智能电能表,220V,5(60)A,安徽工业HPLC,电子式-智能远程费控 | 34412 | 202407 | 1
34000193.0 | 2.0单相直接接入智能电能表,220V,5(60)A,居民HPLC,电子式-智能远程费控 | 34412 | 202407 | 3
34000194.0 | 2.0单相直接接入智能电能表,220V,5(60)A,居民窄带载波,电子式-智能远程费控 | 34412 | 202407 | 3
8305000000900015.0 | 2表位计量箱（1×2） | 34412 | 202407 | 29
8343000000900032.0 | 4G,中国电信,包月 | 34412 | 202407 | 8
8343000000900044.0 | 4G,中国移动,包月 | 34412 | 202407 | 136
8305000000900016.0 | 4表位计量箱（2×2） | 34412 | 202407 | 22
8343000000900035.0 | 5G,中国电信,包月 | 34412 | 202407 | 1
8343000000900048.0 | 5G,中国移动,包流量 | 34412 | 202407 | 19
8343000000900036.0 | 5G中国电信包流量 | 34412 | 202407 | 27
8305000003500009.0 | 6表位计量箱（2×3） | 34412 | 202407 | 12
8305000000900017.0 | 6表位计量箱（3×2） | 34412 | 202407 | 2
8305000000900018.0 | 9表位计量箱（3×3） | 34412 | 202407 | 3
34000196.0 | A级单相直接接入智能电能表,220V,0.25-0.5（60）A,安徽居民HPLC,电子式-智能远程费控 | 34412 | 202407 | 13135
8301000005500002.0 | A级单相直接接入智能电能表,220V,0.25-0.5（60）A,安徽工业HPLC,电子式-智能远程费控 | 34412 | 202407 | 69
34000213.0 | B级三相四线直接接入智能电能表,3×220/380V,0.2-0.5（60）A,安徽居民HPLC,电子式-智能远程费控 | 34412 | 202407 | 666
34000202.0 | B级三相四线直接接入智能电能表,3×220/380V,0.2-0.5（60）A,安徽工业HPLC,电子式-智能远程费控 | 34412 | 202407 | 790
34000209.0 | B级三相四线经互感器接入智能电能表,3×220/380V,0.015-0.075（6）A,安徽工业HPLC,电子式-智能远程费控 | 34412 | 202407 | 152
8301000000200003.0 | B级三相四线经互感器接入智能电能表3×220/380V0.015-0.075（6）A安徽居民HPLC电子式-智能远程费控 | 34412 | 202407 | 14
34000718.0 | C级三相三线经互感器接入智能电能表,3×100V,0.015-0.075（6）A,安徽变电站RS-485通信,电子式-智能无费控 | 34412 | 202407 | 2
34000745.0 | C级三相三线经互感器接入智能电能表,3×100V,0.015-0.075（6）A,安徽工业RS-485通信,电子式-智能无费控 | 34412 | 202407 | 58
34000214.0 | C级三相四线经互感器接入智能电能表,3×220/380V,0.015-0.075（6）A,安徽工业RS-485通信,电子式-智能无费控 | 34412 | 202407 | 66
34000720.0 | D级三相三线经互感器接入智能电能表,3×100V,0.015-0.075（6）A,安徽工业RS-485通信,电子式-智能无费控 | 34412 | 202407 | 3
34001339.0 | 专变采集终端III型,3x100V,RS-485通信,4G | 34412 | 202407 | 1
34001336.0 | 专变采集终端III型,3x100V,RS-485通信,FDD-LTE+TD-LTE | 34412 | 202407 | 3
34001342.0 | 专变采集终端III型,3x100V,RS-485通信,GPRS | 34412 | 202407 | 1
34001340.0 | 专变采集终端III型,3x220V/380V,RS-485通信,4G | 34412 | 202407 | 1
34001334.0 | 专变采集终端III型,3x220V/380V,RS-485通信,FDD-LTE+TD-LTE | 34412 | 202407 | 2
34001339.0 | 专变采集终端III型,3×100V,RS-485通信,4G | 34412 | 202407 | 50
34001340.0 | 专变采集终端III型,3×220/380V,RS-485通信,4G | 34412 | 202407 | 45
8309000006800003.0 | 厂站电能量采集终端,220V,RS-485,通信光纤 | 34412 | 202407 | 1
34000802.0 | 适配1级三相表,本地模块,HPLC | 34412 | 202407 | 162
8354000001500002.0 | 适配1级三相表,本地模块,HPLC+微功率无线双模 | 34412 | 202407 | 1545
34000801.0 | 适配2级单相表,本地模块,HPLC | 34412 | 202407 | 107
8354000001600002.0 | 适配2级单相表,本地模块,HPLC+微功率无线双模 | 34412 | 202407 | 13194
34000804.0 | 适配专变采集终端III型,远程模块,无线公网4G | 34412 | 202407 | 72
34000803.0 | 适配集中器I型,本地模块,HPLC | 34412 | 202407 | 36
8354000001700002.0 | 适配集中器I型,本地模块,HPLC+微功率无线双模 | 34412 | 202407 | 250
34000805.0 | 适配集中器I型,远程模块,无线公网4G | 34412 | 202407 | 263
8309000000900007.0 | 采集器II型,220V,下行通讯：RS-485,上行通讯：HPLC | 34412 | 202407 | 6
8309000000900030.0 | 采集器I型,220V,下行通讯：RS-485，上行通讯：HPLC | 34412 | 202407 | 18
34001335.0 | 集中器I型,3x220V/380V,HPLC,4G | 34412 | 202407 | 9
34001333.0 | 集中器I型,3x220V/380V,HPLC,FDD-LTE+TD-LTE | 34412 | 202407 | 26
34001354.0 | 集中器I型,3×220/380V,HPLC+微功率无线,FDD-LTE+TD-LTE | 34412 | 202407 | 255
34001335.0 | 集中器I型,3×220/380V,HPLC,4G | 34412 | 202407 | 40
34028029.0 | 集中器I型,3×220/380V,RS-485通信,光纤 | 34412 | 202407 | 1
8309000000300003.0 | 集中器I型3×220/380VRS-485通信4G | 34412 | 202407 | 2
|  | 34412 | 202407 | 127
8302000000800018.0 | 0.02S组合互感器电流100/5,电压10000/100 | 34413 | 202407 | 1
34044548.0 | 0.1电压互感器高压TV,电压变比10000/100 | 34413 | 202407 | 2
34029122.0 | 0.1组合互感器高压TA,电流变比100/5,电压变比10000/100 | 34413 | 202407 | 1
8302000003700003.0 | 0.2S,组合互感器,组合互感器,100/5,10000/100,0.2 | 34413 | 202407 | 1
34000648.0 | 0.2S三相三线经互感器接入智能电能表,3×100V,1.5(6)A,安徽居民RS-485通信,电子式-智能远程费控 | 34413 | 202407 | 1
34000717.0 | 0.2S三相三线经互感器接入智能电能表,3×100V,1.5(6)A,安徽工业RS-485通信,电子式-智能无费控 | 34413 | 202407 | 2
34001308.0 | 0.2S低压电流互感器1000/5 | 34413 | 202407 | 15
34001078.0 | 0.2S低压电流互感器1200/5 | 34413 | 202407 | 17
34001081.0 | 0.2S低压电流互感器1500/5 | 34413 | 202407 | 21
34001074.0 | 0.2S低压电流互感器400/5 | 34413 | 202407 | 60
34001214.0 | 0.2S低压电流互感器500/5 | 34413 | 202407 | 27
34001299.0 | 0.2S低压电流互感器600/5 | 34413 | 202407 | 81
34001077.0 | 0.2S低压电流互感器800/5 | 34413 | 202407 | 129
34044542.0 | 0.2S电压互感器高压TV,电压变比10000/100 | 34413 | 202407 | 8
34037339.0 | 0.2S电流互感器低压TA,电流变比1000/5 | 34413 | 202407 | 3
34037524.0 | 0.2S电流互感器低压TA,电流变比1200/5 | 34413 | 202407 | 10
34037982.0 | 0.2S电流互感器低压TA,电流变比400/5 | 34413 | 202407 | 3
34038121.0 | 0.2S电流互感器高压TA,电流变比100/5 | 34413 | 202407 | 10
34038286.0 | 0.2S电流互感器高压TA,电流变比150/5 | 34413 | 202407 | 2
34037205.0 | 0.2S电流互感器高压TA,电流变比20/5 | 34413 | 202407 | 8
34038130.0 | 0.2S电流互感器高压TA,电流变比25/5 | 34413 | 202407 | 10
34038146.0 | 0.2S电流互感器高压TA,电流变比250/5 | 34413 | 202407 | 4
34037212.0 | 0.2S电流互感器高压TA,电流变比30/5 | 34413 | 202407 | 10
34037675.0 | 0.2S电流互感器高压TA,电流变比40/5 | 34413 | 202407 | 6
34038292.0 | 0.2S电流互感器高压TA,电流变比400/5 | 34413 | 202407 | 2
34037834.0 | 0.2S电流互感器高压TA,电流变比50/5 | 34413 | 202407 | 2
34037835.0 | 0.2S电流互感器高压TA,电流变比75/5 | 34413 | 202407 | 4
8302000000800004.0 | 0.2S组合互感器,电流15/5,电压10000/100 | 34413 | 202407 | 1
8302000003300004.0 | 0.2S组合互感器,电流变比10/5,电压变比10000/100 | 34413 | 202407 | 1
8302000000800025.0 | 0.2S组合互感器电流150/5,电压10000/100 | 34413 | 202407 | 2
8302000000800012.0 | 0.2S组合互感器电流30/5,电压10000/100 | 34413 | 202407 | 3
8302000003600008.0 | 0.2S组合互感器电流变比20/5，电压变比10000/100 | 34413 | 202407 | 5
8302000003700005.0 | 0.2S组合互感器电流变比400/5，电压变比10000/100 | 34413 | 202407 | 1
34029425.0 | 0.2S组合互感器组合互感器,电流变比50/5,电压变比10000/100 | 34413 | 202407 | 2
8302000003500004.0 | 0.2S组合互感器组合互感器40/5，10000/100 | 34413 | 202407 | 1
8302000000800009.0 | 0.2S组合互感器组合互感器电流变比75/5,电压变比10000/100 | 34413 | 202407 | 2
8302000001400002.0 | 0.2S组合互感器，电流变比50/5，电压变比10000/100，TV精度0.2 | 34413 | 202407 | 1
8302000003800003.0 | 0.2电压互感器高压TV35000/100 | 34413 | 202407 | 2
8302000000500009.0 | 0.2高压TV电压互感器10000/100 | 34413 | 202407 | 35
34000609.0 | 0.5S三相三线经互感器接入智能电能表,3x100V,1.5(6)A,变电站RS-485通信,电子式-智能无费控 | 34413 | 202407 | 2
34000241.0 | 0.5S三相三线经互感器接入智能电能表,3x100V,1.5(6)A,居民RS-485通信,电子式-智能远程费控 | 34413 | 202407 | 1
34000201.0 | 0.5S三相三线经互感器接入智能电能表,3x100V,1.5(6)A,工业RS-485通信,电子式-智能无费控 | 34413 | 202407 | 1
34000609.0 | 0.5S三相三线经互感器接入智能电能表,3×100V,1.5(6)A,安徽变电站RS-485通信,电子式-智能无费控 | 34413 | 202407 | 8
34000201.0 | 0.5S三相三线经互感器接入智能电能表,3×100V,1.5(6)A,安徽工业RS-485通信,电子式-智能无费控 | 34413 | 202407 | 73
34000565.0 | 0.5S三相四线经互感器接入智能电能表,3×220/380V,1.5(6)A,安徽工业RS-485通信,电子式-智能无费控 | 34413 | 202407 | 2
34001298.0 | 0.5S低压电流互感器100/5 | 34413 | 202407 | 480
34001212.0 | 0.5S低压电流互感器150/5 | 34413 | 202407 | 302
34001075.0 | 0.5S低压电流互感器200/5 | 34413 | 202407 | 282
34001073.0 | 0.5S低压电流互感器300/5 | 34413 | 202407 | 136
34001217.0 | 0.5S低压电流互感器75/5 | 34413 | 202407 | 15
34037517.0 | 0.5S电流互感器低压TA,电流变比1200/5 | 34413 | 202407 | 21
34038114.0 | 0.5S电流互感器低压TA,电流变比150/5 | 34413 | 202407 | 10
34037351.0 | 0.5S电流互感器低压TA,电流变比1500/5 | 34413 | 202407 | 6
34038118.0 | 0.5S电流互感器低压TA,电流变比200/5 | 34413 | 202407 | 6
34038117.0 | 0.5S电流互感器低压TA,电流变比250/5 | 34413 | 202407 | 3
34038116.0 | 0.5S电流互感器低压TA,电流变比300/5 | 34413 | 202407 | 3
34037340.0 | 0.5S电流互感器低压TA,电流变比400/5 | 34413 | 202407 | 24
34038283.0 | 0.5S电流互感器低压TA,电流变比50/5 | 34413 | 202407 | 3
34037509.0 | 0.5S电流互感器低压TA,电流变比600/5 | 34413 | 202407 | 18
34037984.0 | 0.5S电流互感器低压TA,电流变比75/5 | 34413 | 202407 | 3
34037345.0 | 0.5S电流互感器低压TA,电流变比800/5 | 34413 | 202407 | 21
34000669.0 | 1.0三相四线直接接入智能电能表,3x220V/380V,5(60)A,工业HPLC,电子式-智能远程费控 | 34413 | 202407 | 1
34000200.0 | 1.0三相四线直接接入智能电能表,3×220/380V,5(60)A,安徽居民HPLC,电子式-智能远程费控 | 34413 | 202407 | 5
34000669.0 | 1.0三相四线直接接入智能电能表,3×220/380V,5(60)A,安徽工业HPLC,电子式-智能远程费控 | 34413 | 202407 | 1
34000535.0 | 1.0三相四线直接接入智能电能表,3×220/380V,5(60)A,安徽工业窄带载波,电子式-智能远程费控 | 34413 | 202407 | 1
34000608.0 | 1.0三相四线经互感器接入智能电能表,3x220V/380V,1.5(6)A,工业HPLC,电子式-智能远程费控 | 34413 | 202407 | 1
34000608.0 | 1.0三相四线经互感器接入智能电能表,3×220/380V,1.5(6)A,安徽工业HPLC,电子式-智能远程费控 | 34413 | 202407 | 8
34000204.0 | 1.0三相四线经互感器接入智能电能表,3×220/380V,1.5(6)A,安徽工业RS-485通信,电子式-智能远程费控 | 34413 | 202407 | 5
34000203.0 | 1.0三相四线经互感器接入智能电能表,3×220/380V,1.5(6)A,安徽工业窄带载波,电子式-智能远程费控 | 34413 | 202407 | 5
8305000000900019.0 | 12表位计量箱（3×4） | 34413 | 202407 | 617
8305000003500010.0 | 16表位计量箱（2×8） | 34413 | 202407 | 2
8305000000000002.0 | 16表位计量箱（4×4） | 34413 | 202407 | 418
8305000000900014.0 | 1表位计量箱（1×1） | 34413 | 202407 | 1931
34000193.0 | 2.0单相直接接入智能电能表,220V,5(60)A,安徽居民HPLC,电子式-智能远程费控 | 34413 | 202407 | 106
34000194.0 | 2.0单相直接接入智能电能表,220V,5(60)A,安徽居民窄带载波,电子式-智能远程费控 | 34413 | 202407 | 134
34000194.0 | 2.0单相直接接入智能电能表,220V,5(60)A,居民窄带载波,电子式-智能远程费控 | 34413 | 202407 | 4
8305000003600012.0 | 20表位计量箱（4×5） | 34413 | 202407 | 23
8305000000900022.0 | 2表位计量柜（1×2） | 34413 | 202407 | 2
8305000000900015.0 | 2表位计量箱（1×2） | 34413 | 202407 | 89
8305000004500003.0 | 3表位计量箱（1×3） | 34413 | 202407 | 1
8343000000900032.0 | 4G,中国电信,包月 | 34413 | 202407 | 4
8343000000900033.0 | 4G,中国电信,包流量 | 34413 | 202407 | 1
8343000000900043.0 | 4G,中国移动,包年 | 34413 | 202407 | 1
8343000000900044.0 | 4G,中国移动,包月 | 34413 | 202407 | 139
8343000000900045.0 | 4G,中国移动,包流量 | 34413 | 202407 | 2
8305000004700002.0 | 4表位计量箱（1×4） | 34413 | 202407 | 16
8305000000900016.0 | 4表位计量箱（2×2） | 34413 | 202407 | 87
8305000003500009.0 | 6表位计量箱（2×3） | 34413 | 202407 | 19
8305000000900017.0 | 6表位计量箱（3×2） | 34413 | 202407 | 69
8305000000900025.0 | 8表位计量屏（4×2） | 34413 | 202407 | 10
8305000000600003.0 | 8表位计量箱（2×4） | 34413 | 202407 | 10
8305000004400002.0 | 8表位计量箱（4×2） | 34413 | 202407 | 134
8305000000900018.0 | 9表位计量箱（3×3） | 34413 | 202407 | 1
34000196.0 | A级单相直接接入智能电能表,220V,0.25-0.5（60）A,安徽居民HPLC,电子式-智能远程费控 | 34413 | 202407 | 28509
34000213.0 | B级三相四线直接接入智能电能表,3×220/380V,0.2-0.5（60）A,安徽居民HPLC,电子式-智能远程费控 | 34413 | 202407 | 519
34000202.0 | B级三相四线直接接入智能电能表,3×220/380V,0.2-0.5（60）A,安徽工业HPLC,电子式-智能远程费控 | 34413 | 202407 | 2067
34000209.0 | B级三相四线经互感器接入智能电能表,3×220/380V,0.015-0.075（6）A,安徽工业HPLC,电子式-智能远程费控 | 34413 | 202407 | 515
8301000000200003.0 | B级三相四线经互感器接入智能电能表3×220/380V0.015-0.075（6）A安徽居民HPLC电子式-智能远程费控 | 34413 | 202407 | 29
34000718.0 | C级三相三线经互感器接入智能电能表,3×100V,0.015-0.075（6）A,安徽变电站RS-485通信,电子式-智能无费控 | 34413 | 202407 | 1
34000745.0 | C级三相三线经互感器接入智能电能表,3×100V,0.015-0.075（6）A,安徽工业RS-485通信,电子式-智能无费控 | 34413 | 202407 | 136
34000214.0 | C级三相四线经互感器接入智能电能表,3×220/380V,0.015-0.075（6）A,安徽工业RS-485通信,电子式-智能无费控 | 34413 | 202407 | 268
34000575.0 | D级三相四线经互感器接入智能电能表,3×57.7/100V,0.003-0.015(1.2)A,安徽工业RS-485通信,电子式-智能无费控 | 34413 | 202407 | 7
34001339.0 | 专变采集终端III型,3x100V,RS-485通信,4G | 34413 | 202407 | 2
34001336.0 | 专变采集终端III型,3x100V,RS-485通信,FDD-LTE+TD-LTE | 34413 | 202407 | 1
34001342.0 | 专变采集终端III型,3x100V,RS-485通信,GPRS | 34413 | 202407 | 1
34001334.0 | 专变采集终端III型,3x220V/380V,RS-485通信,FDD-LTE+TD-LTE | 34413 | 202407 | 4
34001339.0 | 专变采集终端III型,3×100V,RS-485通信,4G | 34413 | 202407 | 195
34001336.0 | 专变采集终端III型,3×100V,RS-485通信,FDD-LTE+TD-LTE | 34413 | 202407 | 1
34001340.0 | 专变采集终端III型,3×220/380V,RS-485通信,4G | 34413 | 202407 | 160
34000802.0 | 适配1级三相表,本地模块,HPLC | 34413 | 202407 | 28
8354000001500002.0 | 适配1级三相表,本地模块,HPLC+微功率无线双模 | 34413 | 202407 | 3049
34000801.0 | 适配2级单相表,本地模块,HPLC | 34413 | 202407 | 123
8354000001600002.0 | 适配2级单相表,本地模块,HPLC+微功率无线双模 | 34413 | 202407 | 28297
34000804.0 | 适配专变采集终端III型,远程模块,无线公网4G | 34413 | 202407 | 346
34000803.0 | 适配集中器I型,本地模块,HPLC | 34413 | 202407 | 4
8354000001700002.0 | 适配集中器I型,本地模块,HPLC+微功率无线双模 | 34413 | 202407 | 497
34000805.0 | 适配集中器I型,远程模块,无线公网4G | 34413 | 202407 | 499
8309000000900008.0 | 采集器II型,220V,下行通讯：RS-485,上行通讯：窄带载波 | 34413 | 202407 | 35
8309000000900028.0 | 采集器I型,220V,下行通讯：RS-485，上行通讯：窄带载波 | 34413 | 202407 | 4
34001335.0 | 集中器I型,3x220V/380V,HPLC,4G | 34413 | 202407 | 3
34001333.0 | 集中器I型,3x220V/380V,HPLC,FDD-LTE+TD-LTE | 34413 | 202407 | 2
34001354.0 | 集中器I型,3×220/380V,HPLC+微功率无线,FDD-LTE+TD-LTE | 34413 | 202407 | 678
34001335.0 | 集中器I型,3×220/380V,HPLC,4G | 34413 | 202407 | 12
|  | 34413 | 202407 | 592
8302000003700003.0 | 0.2S,组合互感器,组合互感器,100/5,10000/100,0.2 | 34414 | 202407 | 4
34001308.0 | 0.2S低压电流互感器1000/5 | 34414 | 202407 | 48
34001078.0 | 0.2S低压电流互感器1200/5 | 34414 | 202407 | 15
34001213.0 | 0.2S低压电流互感器150/5 | 34414 | 202407 | 3
34001081.0 | 0.2S低压电流互感器1500/5 | 34414 | 202407 | 39
34001074.0 | 0.2S低压电流互感器400/5 | 34414 | 202407 | 42
34001214.0 | 0.2S低压电流互感器500/5 | 34414 | 202407 | 156
34001299.0 | 0.2S低压电流互感器600/5 | 34414 | 202407 | 291
34001077.0 | 0.2S低压电流互感器800/5 | 34414 | 202407 | 82
34037524.0 | 0.2S电流互感器低压TA,电流变比1200/5 | 34414 | 202407 | 15
34037840.0 | 0.2S电流互感器低压TA,电流变比1500/5 | 34414 | 202407 | 3
34038285.0 | 0.2S电流互感器低压TA,电流变比200/5 | 34414 | 202407 | 9
34037526.0 | 0.2S电流互感器低压TA,电流变比2000/5 | 34414 | 202407 | 3
34037672.0 | 0.2S电流互感器低压TA,电流变比600/5 | 34414 | 202407 | 3
34038121.0 | 0.2S电流互感器高压TA,电流变比100/5 | 34414 | 202407 | 6
34038286.0 | 0.2S电流互感器高压TA,电流变比150/5 | 34414 | 202407 | 2
34037205.0 | 0.2S电流互感器高压TA,电流变比20/5 | 34414 | 202407 | 4
34037981.0 | 0.2S电流互感器高压TA,电流变比200/5 | 34414 | 202407 | 2
34037212.0 | 0.2S电流互感器高压TA,电流变比30/5 | 34414 | 202407 | 5
34037834.0 | 0.2S电流互感器高压TA,电流变比50/5 | 34414 | 202407 | 2
8302000000800004.0 | 0.2S组合互感器,电流15/5,电压10000/100 | 34414 | 202407 | 4
8302000003300004.0 | 0.2S组合互感器,电流变比10/5,电压变比10000/100 | 34414 | 202407 | 3
8302000000800025.0 | 0.2S组合互感器电流150/5,电压10000/100 | 34414 | 202407 | 4
8302000000800012.0 | 0.2S组合互感器电流30/5,电压10000/100 | 34414 | 202407 | 8
8302000003600008.0 | 0.2S组合互感器电流变比20/5，电压变比10000/100 | 34414 | 202407 | 2
8302000003500006.0 | 0.2S组合互感器电流变比200/5，电压变比10000/100 | 34414 | 202407 | 4
8302000003500004.0 | 0.2S组合互感器组合互感器40/5，10000/100 | 34414 | 202407 | 9
8302000000800009.0 | 0.2S组合互感器组合互感器电流变比75/5,电压变比10000/100 | 34414 | 202407 | 13
8302000001400002.0 | 0.2S组合互感器，电流变比50/5，电压变比10000/100，TV精度0.2 | 34414 | 202407 | 2
8302000000500009.0 | 0.2高压TV电压互感器10000/100 | 34414 | 202407 | 26
34000201.0 | 0.5S三相三线经互感器接入智能电能表,3×100V,1.5(6)A,安徽工业RS-485通信,电子式-智能无费控 | 34414 | 202407 | 9
34000565.0 | 0.5S三相四线经互感器接入智能电能表,3×220/380V,1.5(6)A,安徽工业RS-485通信,电子式-智能无费控 | 34414 | 202407 | 21
34001298.0 | 0.5S低压电流互感器100/5 | 34414 | 202407 | 273
34001212.0 | 0.5S低压电流互感器150/5 | 34414 | 202407 | 294
34001075.0 | 0.5S低压电流互感器200/5 | 34414 | 202407 | 225
34001240.0 | 0.5S低压电流互感器2500/5 | 34414 | 202407 | 9
34001073.0 | 0.5S低压电流互感器300/5 | 34414 | 202407 | 258
34001079.0 | 0.5S低压电流互感器600/5 | 34414 | 202407 | 3
34001217.0 | 0.5S低压电流互感器75/5 | 34414 | 202407 | 3
34037351.0 | 0.5S电流互感器低压TA,电流变比1500/5 | 34414 | 202407 | 3
34037842.0 | 0.5S电流互感器低压TA,电流变比2000/5 | 34414 | 202407 | 9
34038117.0 | 0.5S电流互感器低压TA,电流变比250/5 | 34414 | 202407 | 27
34037680.0 | 0.5S电流互感器高压TA,电流变比100/5 | 34414 | 202407 | 2
34037843.0 | 0.5S电流互感器高压TA,电流变比250/5 | 34414 | 202407 | 2
34037217.0 | 0.5S电流互感器高压TA,电流变比30/5 | 34414 | 202407 | 2
34037204.0 | 0.5S电流互感器高压TA,电流变比50/5 | 34414 | 202407 | 2
34037987.0 | 0.5S电流互感器高压TA,电流变比75/5 | 34414 | 202407 | 2
8302000006000003.0 | 0.5电压互感器高压TV10000/100 | 34414 | 202407 | 4
34000508.0 | 1.0三相四线直接接入智能电能表,3x220V/380V,5(60)A,工业RS-485通信,电子式-智能远程费控 | 34414 | 202407 | 1
34000200.0 | 1.0三相四线直接接入智能电能表,3×220/380V,5(60)A,安徽居民HPLC,电子式-智能远程费控 | 34414 | 202407 | 9
34000669.0 | 1.0三相四线直接接入智能电能表,3×220/380V,5(60)A,安徽工业HPLC,电子式-智能远程费控 | 34414 | 202407 | 25
34000535.0 | 1.0三相四线直接接入智能电能表,3×220/380V,5(60)A,安徽工业窄带载波,电子式-智能远程费控 | 34414 | 202407 | 1
34000233.0 | 1.0三相四线经互感器接入智能电能表,3×220/380V,1.5(6)A,安徽居民HPLC,电子式-智能远程费控 | 34414 | 202407 | 1
34000608.0 | 1.0三相四线经互感器接入智能电能表,3×220/380V,1.5(6)A,安徽工业HPLC,电子式-智能远程费控 | 34414 | 202407 | 23
34000204.0 | 1.0三相四线经互感器接入智能电能表,3×220/380V,1.5(6)A,安徽工业RS-485通信,电子式-智能远程费控 | 34414 | 202407 | 2
34000203.0 | 1.0三相四线经互感器接入智能电能表,3×220/380V,1.5(6)A,安徽工业窄带载波,电子式-智能远程费控 | 34414 | 202407 | 3
8305000000900019.0 | 12表位计量箱（3×4） | 34414 | 202407 | 203
8305000000200004.0 | 15表位计量箱（3×5） | 34414 | 202407 | 6
8305000005000004.0 | 15表位计量箱（5×3） | 34414 | 202407 | 402
8305000000000002.0 | 16表位计量箱（4×4） | 34414 | 202407 | 403
8305000003500012.0 | 18表位计量箱（2×9） | 34414 | 202407 | 442
8305000003500011.0 | 18表位计量箱（3×6） | 34414 | 202407 | 259
8305000000900014.0 | 1表位计量箱（1×1） | 34414 | 202407 | 439
34000193.0 | 2.0单相直接接入智能电能表,220V,5(60)A,安徽居民HPLC,电子式-智能远程费控 | 34414 | 202407 | 69
34000195.0 | 2.0单相直接接入智能电能表,220V,5(60)A,安徽居民RS-485通信,电子式-智能远程费控 | 34414 | 202407 | 1528
34000194.0 | 2.0单相直接接入智能电能表,220V,5(60)A,安徽居民窄带载波,电子式-智能远程费控 | 34414 | 202407 | 70
34000193.0 | 2.0单相直接接入智能电能表,220V,5(60)A,居民HPLC,电子式-智能远程费控 | 34414 | 202407 | 3
34000195.0 | 2.0单相直接接入智能电能表,220V,5(60)A,居民RS-485通信,电子式-智能远程费控 | 34414 | 202407 | 8
34000194.0 | 2.0单相直接接入智能电能表,220V,5(60)A,居民窄带载波,电子式-智能远程费控 | 34414 | 202407 | 14
8305000000900015.0 | 2表位计量箱（1×2） | 34414 | 202407 | 106
8343000000900032.0 | 4G,中国电信,包月 | 34414 | 202407 | 38
8343000000900043.0 | 4G,中国移动,包年 | 34414 | 202407 | 1
8343000000900044.0 | 4G,中国移动,包月 | 34414 | 202407 | 147
8343000000900045.0 | 4G,中国移动,包流量 | 34414 | 202407 | 2
8343000000900038.0 | 4G,中国联通,包月 | 34414 | 202407 | 46
8343000000900039.0 | 4G,中国联通,包流量 | 34414 | 202407 | 30
8305000004700002.0 | 4表位计量箱（1×4） | 34414 | 202407 | 118
8305000000900016.0 | 4表位计量箱（2×2） | 34414 | 202407 | 9
8343000000900047.0 | 5G,中国移动,包月 | 34414 | 202407 | 25
8305000000900017.0 | 6表位计量箱（3×2） | 34414 | 202407 | 17
34000196.0 | A级单相直接接入智能电能表,220V,0.25-0.5（60）A,安徽居民HPLC,电子式-智能远程费控 | 34414 | 202407 | 112976
34000196.0 | A级单相直接接入智能电能表,220V,0.25-0.5（60）A,居民HPLC,电子式-智能远程费控 | 34414 | 202407 | 2
34000213.0 | B级三相四线直接接入智能电能表,3×220/380V,0.2-0.5（60）A,安徽居民HPLC,电子式-智能远程费控 | 34414 | 202407 | 360
34000202.0 | B级三相四线直接接入智能电能表,3×220/380V,0.2-0.5（60）A,安徽工业HPLC,电子式-智能远程费控 | 34414 | 202407 | 2382
34000209.0 | B级三相四线经互感器接入智能电能表,3×220/380V,0.015-0.075（6）A,安徽工业HPLC,电子式-智能远程费控 | 34414 | 202407 | 456
8301000000200003.0 | B级三相四线经互感器接入智能电能表3×220/380V0.015-0.075（6）A安徽居民HPLC电子式-智能远程费控 | 34414 | 202407 | 16
34000745.0 | C级三相三线经互感器接入智能电能表,3x100V,0.015-0.075（6）A,工业RS-485通信,电子式-智能无费控 | 34414 | 202407 | 2
34000313.0 | C级三相三线经互感器接入智能电能表,3×100V,0.003-0.015(1.2)A,安徽工业RS-485通信,电子式-智能无费控 | 34414 | 202407 | 5
34000718.0 | C级三相三线经互感器接入智能电能表,3×100V,0.015-0.075（6）A,安徽变电站RS-485通信,电子式-智能无费控 | 34414 | 202407 | 72
34000745.0 | C级三相三线经互感器接入智能电能表,3×100V,0.015-0.075（6）A,安徽工业RS-485通信,电子式-智能无费控 | 34414 | 202407 | 158
34000214.0 | C级三相四线经互感器接入智能电能表,3×220/380V,0.015-0.075（6）A,安徽工业RS-485通信,电子式-智能无费控 | 34414 | 202407 | 968
34001339.0 | 专变采集终端III型,3x100V,RS-485通信,4G | 34414 | 202407 | 1
34001334.0 | 专变采集终端III型,3x220V/380V,RS-485通信,FDD-LTE+TD-LTE | 34414 | 202407 | 17
34001339.0 | 专变采集终端III型,3×100V,RS-485通信,4G | 34414 | 202407 | 184
34001340.0 | 专变采集终端III型,3×220/380V,RS-485通信,4G | 34414 | 202407 | 102
34000802.0 | 适配1级三相表,本地模块,HPLC | 34414 | 202407 | 100
8354000001500002.0 | 适配1级三相表,本地模块,HPLC+微功率无线双模 | 34414 | 202407 | 3122
34000801.0 | 适配2级单相表,本地模块,HPLC | 34414 | 202407 | 111
8354000001600002.0 | 适配2级单相表,本地模块,HPLC+微功率无线双模 | 34414 | 202407 | 112420
34000804.0 | 适配专变采集终端III型,远程模块,无线公网4G | 34414 | 202407 | 234
34000803.0 | 适配集中器I型,本地模块,HPLC | 34414 | 202407 | 100
8354000001700002.0 | 适配集中器I型,本地模块,HPLC+微功率无线双模 | 34414 | 202407 | 1707
34000805.0 | 适配集中器I型,远程模块,无线公网4G | 34414 | 202407 | 1754
8309000000900007.0 | 采集器II型,220V,下行通讯：RS-485,上行通讯：HPLC | 34414 | 202407 | 6
8309000000900008.0 | 采集器II型,220V,下行通讯：RS-485,上行通讯：窄带载波 | 34414 | 202407 | 4
34001335.0 | 集中器I型,3x220V/380V,HPLC,4G | 34414 | 202407 | 51
34001333.0 | 集中器I型,3x220V/380V,HPLC,FDD-LTE+TD-LTE | 34414 | 202407 | 51
34001337.0 | 集中器I型,3x220V/380V,窄带载波,FDD-LTE+TD-LTE | 34414 | 202407 | 22
34001338.0 | 集中器I型,3x220V/380V,窄带载波,GPRS | 34414 | 202407 | 3
34001354.0 | 集中器I型,3×220/380V,HPLC+微功率无线,FDD-LTE+TD-LTE | 34414 | 202407 | 2004
34001335.0 | 集中器I型,3×220/380V,HPLC,4G | 34414 | 202407 | 61
34028004.0 | 集中器I型,3×220/380V,RS-485通信,GPRS通信 | 34414 | 202407 | 1
8309000000300003.0 | 集中器I型3×220/380VRS-485通信4G | 34414 | 202407 | 5
|  | 34414 | 202407 | 222
34001082.0 | 0.1低压电流互感器150/5 | 34415 | 202407 | 6
34000547.0 | 0.2S三相四线经互感器接入智能电能表,3×57.7/100V,0.3(1.2)A,安徽变电站RS-485通信,电子式-智能无费控 | 34415 | 202407 | 3
34001076.0 | 0.2S低压电流互感器100/5 | 34415 | 202407 | 15
34001308.0 | 0.2S低压电流互感器1000/5 | 34415 | 202407 | 20
34001213.0 | 0.2S低压电流互感器150/5 | 34415 | 202407 | 6
34001081.0 | 0.2S低压电流互感器1500/5 | 34415 | 202407 | 21
34001300.0 | 0.2S低压电流互感器300/5 | 34415 | 202407 | 3
34001074.0 | 0.2S低压电流互感器400/5 | 34415 | 202407 | 65
34001214.0 | 0.2S低压电流互感器500/5 | 34415 | 202407 | 69
34001299.0 | 0.2S低压电流互感器600/5 | 34415 | 202407 | 75
34001077.0 | 0.2S低压电流互感器800/5 | 34415 | 202407 | 24
34044542.0 | 0.2S电压互感器高压TV,电压变比10000/100 | 34415 | 202407 | 38
34037339.0 | 0.2S电流互感器低压TA,电流变比1000/5 | 34415 | 202407 | 4
34037524.0 | 0.2S电流互感器低压TA,电流变比1200/5 | 34415 | 202407 | 12
34037825.0 | 0.2S电流互感器低压TA,电流变比150/5 | 34415 | 202407 | 18
34037840.0 | 0.2S电流互感器低压TA,电流变比1500/5 | 34415 | 202407 | 4
34038285.0 | 0.2S电流互感器低压TA,电流变比200/5 | 34415 | 202407 | 6
34037526.0 | 0.2S电流互感器低压TA,电流变比2000/5 | 34415 | 202407 | 6
34037851.0 | 0.2S电流互感器低压TA,电流变比2500/5 | 34415 | 202407 | 12
34037823.0 | 0.2S电流互感器低压TA,电流变比300/5 | 34415 | 202407 | 3
34037982.0 | 0.2S电流互感器低压TA,电流变比400/5 | 34415 | 202407 | 3
34038115.0 | 0.2S电流互感器低压TA,电流变比500/5 | 34415 | 202407 | 24
34037672.0 | 0.2S电流互感器低压TA,电流变比600/5 | 34415 | 202407 | 36
34038280.0 | 0.2S电流互感器低压TA,电流变比800/5 | 34415 | 202407 | 9
34038121.0 | 0.2S电流互感器高压TA,电流变比100/5 | 34415 | 202407 | 16
34038361.0 | 0.2S电流互感器高压TA,电流变比1250/1 | 34415 | 202407 | 24
34037673.0 | 0.2S电流互感器高压TA,电流变比15/5 | 34415 | 202407 | 4
34038286.0 | 0.2S电流互感器高压TA,电流变比150/5 | 34415 | 202407 | 20
34037205.0 | 0.2S电流互感器高压TA,电流变比20/5 | 34415 | 202407 | 18
34037981.0 | 0.2S电流互感器高压TA,电流变比200/5 | 34415 | 202407 | 13
34038130.0 | 0.2S电流互感器高压TA,电流变比25/5 | 34415 | 202407 | 2
34038146.0 | 0.2S电流互感器高压TA,电流变比250/5 | 34415 | 202407 | 4
34037212.0 | 0.2S电流互感器高压TA,电流变比30/5 | 34415 | 202407 | 8
34037349.0 | 0.2S电流互感器高压TA,电流变比300/5 | 34415 | 202407 | 5
34037675.0 | 0.2S电流互感器高压TA,电流变比40/5 | 34415 | 202407 | 4
34038292.0 | 0.2S电流互感器高压TA,电流变比400/5 | 34415 | 202407 | 2
34037834.0 | 0.2S电流互感器高压TA,电流变比50/5 | 34415 | 202407 | 14
34037830.0 | 0.2S电流互感器高压TA,电流变比500/5 | 34415 | 202407 | 3
34037353.0 | 0.2S电流互感器高压TA,电流变比60/5 | 34415 | 202407 | 4
34037835.0 | 0.2S电流互感器高压TA,电流变比75/5 | 34415 | 202407 | 16
8302000000800012.0 | 0.2S组合互感器电流30/5,电压10000/100 | 34415 | 202407 | 15
8302000003600008.0 | 0.2S组合互感器电流变比20/5，电压变比10000/100 | 34415 | 202407 | 1
8302000003500004.0 | 0.2S组合互感器组合互感器40/5，10000/100 | 34415 | 202407 | 1
8302000000500019.0 | 0.2S高压TA电流互感器100/5 | 34415 | 202407 | 2
8302000003000003.0 | 0.2电压互感器高压TV110000/100 | 34415 | 202407 | 6
8302000004100003.0 | 0.2电压互感器高压TV220000/100 | 34415 | 202407 | 24
8302000003800003.0 | 0.2电压互感器高压TV35000/100 | 34415 | 202407 | 2
34037210.0 | 0.2电流互感器低压TA,电流变比200/5 | 34415 | 202407 | 6
8302000000500009.0 | 0.2高压TV电压互感器10000/100 | 34415 | 202407 | 78
34000201.0 | 0.5S三相三线经互感器接入智能电能表,3×100V,1.5(6)A,安徽工业RS-485通信,电子式-智能无费控 | 34415 | 202407 | 6
34000565.0 | 0.5S三相四线经互感器接入智能电能表,3×220/380V,1.5(6)A,安徽工业RS-485通信,电子式-智能无费控 | 34415 | 202407 | 1
34000267.0 | 0.5S三相四线经互感器接入智能电能表,3×57.7/100V,0.3(1.2)A,安徽变电站RS-485通信,电子式-智能无费控 | 34415 | 202407 | 7
34001298.0 | 0.5S低压电流互感器100/5 | 34415 | 202407 | 51
34001212.0 | 0.5S低压电流互感器150/5 | 34415 | 202407 | 327
34001075.0 | 0.5S低压电流互感器200/5 | 34415 | 202407 | 78
34001073.0 | 0.5S低压电流互感器300/5 | 34415 | 202407 | 128
34001080.0 | 0.5S低压电流互感器400/5 | 34415 | 202407 | 45
34038282.0 | 0.5S电流互感器低压TA,电流变比100/5 | 34415 | 202407 | 24
34038114.0 | 0.5S电流互感器低压TA,电流变比150/5 | 34415 | 202407 | 72
34038118.0 | 0.5S电流互感器低压TA,电流变比200/5 | 34415 | 202407 | 30
34038116.0 | 0.5S电流互感器低压TA,电流变比300/5 | 34415 | 202407 | 6
34037340.0 | 0.5S电流互感器低压TA,电流变比400/5 | 34415 | 202407 | 12
34037509.0 | 0.5S电流互感器低压TA,电流变比600/5 | 34415 | 202407 | 9
34037345.0 | 0.5S电流互感器低压TA,电流变比800/5 | 34415 | 202407 | 9
34001109.0 | 0.5低压电流互感器500/5 | 34415 | 202407 | 3
34001234.0 | 0.5低压电流互感器600/5 | 34415 | 202407 | 3
34037208.0 | 0.5电流互感器低压TA,电流变比300/5 | 34415 | 202407 | 3
34037508.0 | 0.5电流互感器低压TA,电流变比600/5 | 34415 | 202407 | 3
34000200.0 | 1.0三相四线直接接入智能电能表,3×220/380V,5(60)A,安徽居民HPLC,电子式-智能远程费控 | 34415 | 202407 | 7
34000669.0 | 1.0三相四线直接接入智能电能表,3×220/380V,5(60)A,安徽工业HPLC,电子式-智能远程费控 | 34415 | 202407 | 127
34000508.0 | 1.0三相四线直接接入智能电能表,3×220/380V,5(60)A,安徽工业RS-485通信,电子式-智能远程费控 | 34415 | 202407 | 2
34000535.0 | 1.0三相四线直接接入智能电能表,3×220/380V,5(60)A,安徽工业窄带载波,电子式-智能远程费控 | 34415 | 202407 | 1
34000233.0 | 1.0三相四线经互感器接入智能电能表,3×220/380V,1.5(6)A,安徽居民HPLC,电子式-智能远程费控 | 34415 | 202407 | 2
34000608.0 | 1.0三相四线经互感器接入智能电能表,3×220/380V,1.5(6)A,安徽工业HPLC,电子式-智能远程费控 | 34415 | 202407 | 5
34000204.0 | 1.0三相四线经互感器接入智能电能表,3×220/380V,1.5(6)A,安徽工业RS-485通信,电子式-智能远程费控 | 34415 | 202407 | 1
34000203.0 | 1.0三相四线经互感器接入智能电能表,3×220/380V,1.5(6)A,安徽工业窄带载波,电子式-智能远程费控 | 34415 | 202407 | 1
8305000000900019.0 | 12表位计量箱（3×4） | 34415 | 202407 | 70
8305000004400003.0 | 12表位计量箱（4×3） | 34415 | 202407 | 4
8305000000000002.0 | 16表位计量箱（4×4） | 34415 | 202407 | 88
8305000000900014.0 | 1表位计量箱（1×1） | 34415 | 202407 | 3825
34000193.0 | 2.0单相直接接入智能电能表,220V,5(60)A,安徽居民HPLC,电子式-智能远程费控 | 34415 | 202407 | 285
34000194.0 | 2.0单相直接接入智能电能表,220V,5(60)A,安徽居民窄带载波,电子式-智能远程费控 | 34415 | 202407 | 2
34000193.0 | 2.0单相直接接入智能电能表,220V,5(60)A,居民HPLC,电子式-智能远程费控 | 34415 | 202407 | 12
8305000003600012.0 | 20表位计量箱（4×5） | 34415 | 202407 | 10
8305000000900022.0 | 2表位计量柜（1×2） | 34415 | 202407 | 22
8305000000900015.0 | 2表位计量箱（1×2） | 34415 | 202407 | 462
8343000000900032.0 | 4G,中国电信,包月 | 34415 | 202407 | 68
8343000000900044.0 | 4G,中国移动,包月 | 34415 | 202407 | 109
8343000000900045.0 | 4G,中国移动,包流量 | 34415 | 202407 | 20
8343000000900038.0 | 4G,中国联通,包月 | 34415 | 202407 | 14
8305000000900016.0 | 4表位计量箱（2×2） | 34415 | 202407 | 9
8305000005300003.0 | 6表位计量屏（3×2） | 34415 | 202407 | 1
8305000003500009.0 | 6表位计量箱（2×3） | 34415 | 202407 | 8
8305000000900017.0 | 6表位计量箱（3×2） | 34415 | 202407 | 3
8305000000900025.0 | 8表位计量屏（4×2） | 34415 | 202407 | 4
8305000000900018.0 | 9表位计量箱（3×3） | 34415 | 202407 | 3
34000196.0 | A级单相直接接入智能电能表,220V,0.25-0.5（60）A,安徽居民HPLC,电子式-智能远程费控 | 34415 | 202407 | 16094
34000213.0 | B级三相四线直接接入智能电能表,3×220/380V,0.2-0.5（60）A,安徽居民HPLC,电子式-智能远程费控 | 34415 | 202407 | 447
34000202.0 | B级三相四线直接接入智能电能表,3×220/380V,0.2-0.5（60）A,安徽工业HPLC,电子式-智能远程费控 | 34415 | 202407 | 1807
34000209.0 | B级三相四线经互感器接入智能电能表,3×220/380V,0.015-0.075（6）A,安徽工业HPLC,电子式-智能远程费控 | 34415 | 202407 | 263
8301000000200003.0 | B级三相四线经互感器接入智能电能表3×220/380V0.015-0.075（6）A安徽居民HPLC电子式-智能远程费控 | 34415 | 202407 | 194
34000718.0 | C级三相三线经互感器接入智能电能表,3×100V,0.015-0.075（6）A,安徽变电站RS-485通信,电子式-智能无费控 | 34415 | 202407 | 56
34000745.0 | C级三相三线经互感器接入智能电能表,3×100V,0.015-0.075（6）A,安徽工业RS-485通信,电子式-智能无费控 | 34415 | 202407 | 229
34000214.0 | C级三相四线经互感器接入智能电能表,3×220/380V,0.015-0.075（6）A,安徽工业RS-485通信,电子式-智能无费控 | 34415 | 202407 | 452
34001339.0 | 专变采集终端III型,3x100V,RS-485通信,4G | 34415 | 202407 | 1
34001336.0 | 专变采集终端III型,3x100V,RS-485通信,FDD-LTE+TD-LTE | 34415 | 202407 | 2
34001334.0 | 专变采集终端III型,3x220V/380V,RS-485通信,FDD-LTE+TD-LTE | 34415 | 202407 | 8
34001339.0 | 专变采集终端III型,3×100V,RS-485通信,4G | 34415 | 202407 | 155
34001340.0 | 专变采集终端III型,3×220/380V,RS-485通信,4G | 34415 | 202407 | 101
34000802.0 | 适配1级三相表,本地模块,HPLC | 34415 | 202407 | 270
8354000001500002.0 | 适配1级三相表,本地模块,HPLC+微功率无线双模 | 34415 | 202407 | 2523
34000801.0 | 适配2级单相表,本地模块,HPLC | 34415 | 202407 | 300
8354000001600002.0 | 适配2级单相表,本地模块,HPLC+微功率无线双模 | 34415 | 202407 | 16008
34000804.0 | 适配专变采集终端III型,远程模块,无线公网4G | 34415 | 202407 | 250
34000803.0 | 适配集中器I型,本地模块,HPLC | 34415 | 202407 | 5
8354000001700002.0 | 适配集中器I型,本地模块,HPLC+微功率无线双模 | 34415 | 202407 | 338
34000805.0 | 适配集中器I型,远程模块,无线公网4G | 34415 | 202407 | 339
34001335.0 | 集中器I型,3x220V/380V,HPLC,4G | 34415 | 202407 | 15
34001333.0 | 集中器I型,3x220V/380V,HPLC,FDD-LTE+TD-LTE | 34415 | 202407 | 36
34001337.0 | 集中器I型,3x220V/380V,窄带载波,FDD-LTE+TD-LTE | 34415 | 202407 | 1
34001338.0 | 集中器I型,3x220V/380V,窄带载波,GPRS | 34415 | 202407 | 4
34001354.0 | 集中器I型,3×220/380V,HPLC+微功率无线,FDD-LTE+TD-LTE | 34415 | 202407 | 430
34001335.0 | 集中器I型,3×220/380V,HPLC,4G | 34415 | 202407 | 2
34028004.0 | 集中器I型,3×220/380V,RS-485通信,GPRS通信 | 34415 | 202407 | 1
8309000000300003.0 | 集中器I型3×220/380VRS-485通信4G | 34415 | 202407 | 2
|  | 34415 | 202407 | 778
34001308.0 | 0.2S低压电流互感器1000/5 | 34416 | 202407 | 12
34001074.0 | 0.2S低压电流互感器400/5 | 34416 | 202407 | 15
34001214.0 | 0.2S低压电流互感器500/5 | 34416 | 202407 | 54
34001299.0 | 0.2S低压电流互感器600/5 | 34416 | 202407 | 99
34001077.0 | 0.2S低压电流互感器800/5 | 34416 | 202407 | 9
34038356.0 | 0.2S电流互感器高压TA,电流变比1000/1 | 34416 | 202407 | 3
34038136.0 | 0.2S电流互感器高压TA,电流变比1200/5 | 34416 | 202407 | 3
34037673.0 | 0.2S电流互感器高压TA,电流变比15/5 | 34416 | 202407 | 2
34037205.0 | 0.2S电流互感器高压TA,电流变比20/5 | 34416 | 202407 | 6
34037981.0 | 0.2S电流互感器高压TA,电流变比200/5 | 34416 | 202407 | 2
34037212.0 | 0.2S电流互感器高压TA,电流变比30/5 | 34416 | 202407 | 2
34037349.0 | 0.2S电流互感器高压TA,电流变比300/5 | 34416 | 202407 | 6
34037675.0 | 0.2S电流互感器高压TA,电流变比40/5 | 34416 | 202407 | 2
34038292.0 | 0.2S电流互感器高压TA,电流变比400/5 | 34416 | 202407 | 2
34037837.0 | 0.2S电流互感器高压TA,电流变比600/5 | 34416 | 202407 | 2
34037460.0 | 0.2S电流互感器高压TA,电流变比750/1 | 34416 | 202407 | 3
34037683.0 | 0.2S电流互感器高压TA,电流变比800/5 | 34416 | 202407 | 2
8302000003000003.0 | 0.2电压互感器高压TV110000/100 | 34416 | 202407 | 9
8302000000500009.0 | 0.2高压TV电压互感器10000/100 | 34416 | 202407 | 22
34000609.0 | 0.5S三相三线经互感器接入智能电能表,3×100V,1.5(6)A,安徽变电站RS-485通信,电子式-智能无费控 | 34416 | 202407 | 4
34000201.0 | 0.5S三相三线经互感器接入智能电能表,3×100V,1.5(6)A,安徽工业RS-485通信,电子式-智能无费控 | 34416 | 202407 | 12
34000565.0 | 0.5S三相四线经互感器接入智能电能表,3×220/380V,1.5(6)A,安徽工业RS-485通信,电子式-智能无费控 | 34416 | 202407 | 15
34001298.0 | 0.5S低压电流互感器100/5 | 34416 | 202407 | 72
34001212.0 | 0.5S低压电流互感器150/5 | 34416 | 202407 | 84
34001075.0 | 0.5S低压电流互感器200/5 | 34416 | 202407 | 123
34001073.0 | 0.5S低压电流互感器300/5 | 34416 | 202407 | 129
34001217.0 | 0.5S低压电流互感器75/5 | 34416 | 202407 | 6
34000200.0 | 1.0三相四线直接接入智能电能表,3×220/380V,5(60)A,安徽居民HPLC,电子式-智能远程费控 | 34416 | 202407 | 5
34000669.0 | 1.0三相四线直接接入智能电能表,3×220/380V,5(60)A,安徽工业HPLC,电子式-智能远程费控 | 34416 | 202407 | 77
34000535.0 | 1.0三相四线直接接入智能电能表,3×220/380V,5(60)A,安徽工业窄带载波,电子式-智能远程费控 | 34416 | 202407 | 12
34000608.0 | 1.0三相四线经互感器接入智能电能表,3×220/380V,1.5(6)A,安徽工业HPLC,电子式-智能远程费控 | 34416 | 202407 | 5
34000204.0 | 1.0三相四线经互感器接入智能电能表,3×220/380V,1.5(6)A,安徽工业RS-485通信,电子式-智能远程费控 | 34416 | 202407 | 1
8305000002000002.0 | 12表位计量箱（2×6） | 34416 | 202407 | 5
8305000000900019.0 | 12表位计量箱（3×4） | 34416 | 202407 | 62
8305000004400003.0 | 12表位计量箱（4×3） | 34416 | 202407 | 23
8305000000000002.0 | 16表位计量箱（4×4） | 34416 | 202407 | 1
8305000000900014.0 | 1表位计量箱（1×1） | 34416 | 202407 | 1077
34000193.0 | 2.0单相直接接入智能电能表,220V,5(60)A,安徽居民HPLC,电子式-智能远程费控 | 34416 | 202407 | 92
34000194.0 | 2.0单相直接接入智能电能表,220V,5(60)A,安徽居民窄带载波,电子式-智能远程费控 | 34416 | 202407 | 16
8305000000900022.0 | 2表位计量柜（1×2） | 34416 | 202407 | 52
8305000000900015.0 | 2表位计量箱（1×2） | 34416 | 202407 | 45
8343000000900031.0 | 4G,中国电信,包年 | 34416 | 202407 | 25
8343000000900032.0 | 4G,中国电信,包月 | 34416 | 202407 | 80
8343000000900033.0 | 4G,中国电信,包流量 | 34416 | 202407 | 4
8343000000900043.0 | 4G,中国移动,包年 | 34416 | 202407 | 4
8343000000900044.0 | 4G,中国移动,包月 | 34416 | 202407 | 45
8343000000900045.0 | 4G,中国移动,包流量 | 34416 | 202407 | 2
8343000000900038.0 | 4G,中国联通,包月 | 34416 | 202407 | 32
8305000000900016.0 | 4表位计量箱（2×2） | 34416 | 202407 | 95
8305000000900017.0 | 6表位计量箱（3×2） | 34416 | 202407 | 526
8305000000900018.0 | 9表位计量箱（3×3） | 34416 | 202407 | 11
34000196.0 | A级单相直接接入智能电能表,220V,0.25-0.5（60）A,安徽居民HPLC,电子式-智能远程费控 | 34416 | 202407 | 16972
8301000005500002.0 | A级单相直接接入智能电能表,220V,0.25-0.5（60）A,安徽工业HPLC,电子式-智能远程费控 | 34416 | 202407 | 64
34000213.0 | B级三相四线直接接入智能电能表,3×220/380V,0.2-0.5（60）A,安徽居民HPLC,电子式-智能远程费控 | 34416 | 202407 | 221
34000202.0 | B级三相四线直接接入智能电能表,3×220/380V,0.2-0.5（60）A,安徽工业HPLC,电子式-智能远程费控 | 34416 | 202407 | 899
34000209.0 | B级三相四线经互感器接入智能电能表,3×220/380V,0.015-0.075（6）A,安徽工业HPLC,电子式-智能远程费控 | 34416 | 202407 | 219
8301000000200003.0 | B级三相四线经互感器接入智能电能表3×220/380V0.015-0.075（6）A安徽居民HPLC电子式-智能远程费控 | 34416 | 202407 | 14
34000745.0 | C级三相三线经互感器接入智能电能表,3x100V,0.015-0.075（6）A,工业RS-485通信,电子式-智能无费控 | 34416 | 202407 | 8
34000718.0 | C级三相三线经互感器接入智能电能表,3×100V,0.015-0.075（6）A,安徽变电站RS-485通信,电子式-智能无费控 | 34416 | 202407 | 27
34000745.0 | C级三相三线经互感器接入智能电能表,3×100V,0.015-0.075（6）A,安徽工业RS-485通信,电子式-智能无费控 | 34416 | 202407 | 60
34000214.0 | C级三相四线经互感器接入智能电能表,3x220V/380V,0.015-0.075（6）A,工业RS-485通信,电子式-智能无费控 | 34416 | 202407 | 4
34000214.0 | C级三相四线经互感器接入智能电能表,3×220/380V,0.015-0.075（6）A,安徽工业RS-485通信,电子式-智能无费控 | 34416 | 202407 | 130
34000269.0 | D级三相四线经互感器接入智能电能表,3×57.7/100V,0.015-0.075（6）A,安徽工业RS-485通信,电子式-智能无费控 | 34416 | 202407 | 6
8301000002700002.0 | D级三相四线经互感器接入智能电能表3×57.7/100V0.003-0.015(1.2)A安徽变电站RS-485通信电子式-智能无费控 | 34416 | 202407 | 2
34001339.0 | 专变采集终端III型,3x100V,RS-485通信,4G | 34416 | 202407 | 1
34001336.0 | 专变采集终端III型,3x100V,RS-485通信,FDD-LTE+TD-LTE | 34416 | 202407 | 6
34001340.0 | 专变采集终端III型,3x220V/380V,RS-485通信,4G | 34416 | 202407 | 5
34001334.0 | 专变采集终端III型,3x220V/380V,RS-485通信,FDD-LTE+TD-LTE | 34416 | 202407 | 56
34001339.0 | 专变采集终端III型,3×100V,RS-485通信,4G | 34416 | 202407 | 68
34001336.0 | 专变采集终端III型,3×100V,RS-485通信,FDD-LTE+TD-LTE | 34416 | 202407 | 3
34001340.0 | 专变采集终端III型,3×220/380V,RS-485通信,4G | 34416 | 202407 | 49
8309000006800003.0 | 厂站电能量采集终端,220V,RS-485,通信光纤 | 34416 | 202407 | 4
34000802.0 | 适配1级三相表,本地模块,HPLC | 34416 | 202407 | 98
8354000001500002.0 | 适配1级三相表,本地模块,HPLC+微功率无线双模 | 34416 | 202407 | 1283
34000801.0 | 适配2级单相表,本地模块,HPLC | 34416 | 202407 | 80
8354000001600002.0 | 适配2级单相表,本地模块,HPLC+微功率无线双模 | 34416 | 202407 | 16976
34000804.0 | 适配专变采集终端III型,远程模块,无线公网4G | 34416 | 202407 | 99
34000803.0 | 适配集中器I型,本地模块,HPLC | 34416 | 202407 | 92
8354000001700002.0 | 适配集中器I型,本地模块,HPLC+微功率无线双模 | 34416 | 202407 | 277
34000805.0 | 适配集中器I型,远程模块,无线公网4G | 34416 | 202407 | 302
8309000000900008.0 | 采集器II型,220V,下行通讯：RS-485,上行通讯：窄带载波 | 34416 | 202407 | 1
34001335.0 | 集中器I型,3x220V/380V,HPLC,4G | 34416 | 202407 | 17
34001333.0 | 集中器I型,3x220V/380V,HPLC,FDD-LTE+TD-LTE | 34416 | 202407 | 60
34001338.0 | 集中器I型,3x220V/380V,窄带载波,GPRS | 34416 | 202407 | 1
34001354.0 | 集中器I型,3×220/380V,HPLC+微功率无线,FDD-LTE+TD-LTE | 34416 | 202407 | 314
34001335.0 | 集中器I型,3×220/380V,HPLC,4G | 34416 | 202407 | 43
34028057.0 | 集中器I型,3×220/380V,RS-485通信,CDMA通信 | 34416 | 202407 | 1
34028004.0 | 集中器I型,3×220/380V,RS-485通信,GPRS通信 | 34416 | 202407 | 6
8309000000300003.0 | 集中器I型3×220/380VRS-485通信4G | 34416 | 202407 | 5
|  | 34416 | 202407 | 129
34045407.0 | 0.2S三相四线经互感器接入多功能表,3×57.7/100V,1(10)A,安徽变电站RS-485通信,电子式-多功能 | 34417 | 202407 | 4
34001308.0 | 0.2S低压电流互感器1000/5 | 34417 | 202407 | 12
34001078.0 | 0.2S低压电流互感器1200/5 | 34417 | 202407 | 15
34001081.0 | 0.2S低压电流互感器1500/5 | 34417 | 202407 | 33
34001074.0 | 0.2S低压电流互感器400/5 | 34417 | 202407 | 81
34001214.0 | 0.2S低压电流互感器500/5 | 34417 | 202407 | 66
34001299.0 | 0.2S低压电流互感器600/5 | 34417 | 202407 | 90
34001077.0 | 0.2S低压电流互感器800/5 | 34417 | 202407 | 84
34037524.0 | 0.2S电流互感器低压TA,电流变比1200/5 | 34417 | 202407 | 15
34037840.0 | 0.2S电流互感器低压TA,电流变比1500/5 | 34417 | 202407 | 15
34038285.0 | 0.2S电流互感器低压TA,电流变比200/5 | 34417 | 202407 | 6
34037672.0 | 0.2S电流互感器低压TA,电流变比600/5 | 34417 | 202407 | 6
34038121.0 | 0.2S电流互感器高压TA,电流变比100/5 | 34417 | 202407 | 2
34038286.0 | 0.2S电流互感器高压TA,电流变比150/5 | 34417 | 202407 | 4
34037212.0 | 0.2S电流互感器高压TA,电流变比30/5 | 34417 | 202407 | 6
34037349.0 | 0.2S电流互感器高压TA,电流变比300/5 | 34417 | 202407 | 4
34037675.0 | 0.2S电流互感器高压TA,电流变比40/5 | 34417 | 202407 | 2
34037834.0 | 0.2S电流互感器高压TA,电流变比50/5 | 34417 | 202407 | 10
34037835.0 | 0.2S电流互感器高压TA,电流变比75/5 | 34417 | 202407 | 8
8302000000800021.0 | 0.2S组合互感器电流120/5,电流10000/100 | 34417 | 202407 | 2
8302000000800025.0 | 0.2S组合互感器电流150/5,电压10000/100 | 34417 | 202407 | 2
8302000001400002.0 | 0.2S组合互感器，电流变比50/5，电压变比10000/100，TV精度0.2 | 34417 | 202407 | 1
8302000000500009.0 | 0.2高压TV电压互感器10000/100 | 34417 | 202407 | 41
34000565.0 | 0.5S三相四线经互感器接入智能电能表,3x220V/380V,1.5(6)A,工业RS-485通信,电子式-智能无费控 | 34417 | 202407 | 2
34001298.0 | 0.5S低压电流互感器100/5 | 34417 | 202407 | 528
34001086.0 | 0.5S低压电流互感器1200/5 | 34417 | 202407 | 9
34001212.0 | 0.5S低压电流互感器150/5 | 34417 | 202407 | 366
34001075.0 | 0.5S低压电流互感器200/5 | 34417 | 202407 | 102
34001073.0 | 0.5S低压电流互感器300/5 | 34417 | 202407 | 345
34001219.0 | 0.5S低压电流互感器50/5 | 34417 | 202407 | 3
34001217.0 | 0.5S低压电流互感器75/5 | 34417 | 202407 | 267
34038114.0 | 0.5S电流互感器低压TA,电流变比150/5 | 34417 | 202407 | 24
34038137.0 | 0.5S电流互感器高压TA,电流变比600/5 | 34417 | 202407 | 6
8302000006000003.0 | 0.5电压互感器高压TV10000/100 | 34417 | 202407 | 6
34000669.0 | 1.0三相四线直接接入智能电能表,3x220V/380V,5(60)A,工业HPLC,电子式-智能远程费控 | 34417 | 202407 | 1
34000200.0 | 1.0三相四线直接接入智能电能表,3×220/380V,5(60)A,安徽居民HPLC,电子式-智能远程费控 | 34417 | 202407 | 3
34000669.0 | 1.0三相四线直接接入智能电能表,3×220/380V,5(60)A,安徽工业HPLC,电子式-智能远程费控 | 34417 | 202407 | 225
34000508.0 | 1.0三相四线直接接入智能电能表,3×220/380V,5(60)A,安徽工业RS-485通信,电子式-智能远程费控 | 34417 | 202407 | 9
34000608.0 | 1.0三相四线经互感器接入智能电能表,3×220/380V,1.5(6)A,安徽工业HPLC,电子式-智能远程费控 | 34417 | 202407 | 5
8305000000900019.0 | 12表位计量箱（3×4） | 34417 | 202407 | 75
8305000004400003.0 | 12表位计量箱（4×3） | 34417 | 202407 | 286
8305000000000002.0 | 16表位计量箱（4×4） | 34417 | 202407 | 223
8305000000900014.0 | 1表位计量箱（1×1） | 34417 | 202407 | 145
34000193.0 | 2.0单相直接接入智能电能表,220V,5(60)A,安徽居民HPLC,电子式-智能远程费控 | 34417 | 202407 | 29
34000195.0 | 2.0单相直接接入智能电能表,220V,5(60)A,安徽居民RS-485通信,电子式-智能远程费控 | 34417 | 202407 | 14
34000195.0 | 2.0单相直接接入智能电能表,220V,5(60)A,居民RS-485通信,电子式-智能远程费控 | 34417 | 202407 | 9
8305000000900022.0 | 2表位计量柜（1×2） | 34417 | 202407 | 1
8343000000900032.0 | 4G,中国电信,包月 | 34417 | 202407 | 4
8343000000900044.0 | 4G,中国移动,包月 | 34417 | 202407 | 113
8343000000900038.0 | 4G,中国联通,包月 | 34417 | 202407 | 30
8305000004700002.0 | 4表位计量箱（1×4） | 34417 | 202407 | 27
8305000000900016.0 | 4表位计量箱（2×2） | 34417 | 202407 | 356
8305000000900017.0 | 6表位计量箱（3×2） | 34417 | 202407 | 118
8305000000900018.0 | 9表位计量箱（3×3） | 34417 | 202407 | 5
34000196.0 | A级单相直接接入智能电能表,220V,0.25-0.5（60）A,安徽居民HPLC,电子式-智能远程费控 | 34417 | 202407 | 47245
8301000005500002.0 | A级单相直接接入智能电能表,220V,0.25-0.5（60）A,安徽工业HPLC,电子式-智能远程费控 | 34417 | 202407 | 1
34000213.0 | B级三相四线直接接入智能电能表,3×220/380V,0.2-0.5（60）A,安徽居民HPLC,电子式-智能远程费控 | 34417 | 202407 | 373
34000202.0 | B级三相四线直接接入智能电能表,3×220/380V,0.2-0.5（60）A,安徽工业HPLC,电子式-智能远程费控 | 34417 | 202407 | 2602
34000209.0 | B级三相四线经互感器接入智能电能表,3×220/380V,0.015-0.075（6）A,安徽工业HPLC,电子式-智能远程费控 | 34417 | 202407 | 445
8301000000200003.0 | B级三相四线经互感器接入智能电能表3×220/380V0.015-0.075（6）A安徽居民HPLC电子式-智能远程费控 | 34417 | 202407 | 49
34000718.0 | C级三相三线经互感器接入智能电能表,3×100V,0.015-0.075（6）A,安徽变电站RS-485通信,电子式-智能无费控 | 34417 | 202407 | 3
34000745.0 | C级三相三线经互感器接入智能电能表,3×100V,0.015-0.075（6）A,安徽工业RS-485通信,电子式-智能无费控 | 34417 | 202407 | 57
34000214.0 | C级三相四线经互感器接入智能电能表,3×220/380V,0.015-0.075（6）A,安徽工业RS-485通信,电子式-智能无费控 | 34417 | 202407 | 267
34001339.0 | 专变采集终端III型,3x100V,RS-485通信,4G | 34417 | 202407 | 2
34001336.0 | 专变采集终端III型,3x100V,RS-485通信,FDD-LTE+TD-LTE | 34417 | 202407 | 1
34001340.0 | 专变采集终端III型,3x220V/380V,RS-485通信,4G | 34417 | 202407 | 3
34001334.0 | 专变采集终端III型,3x220V/380V,RS-485通信,FDD-LTE+TD-LTE | 34417 | 202407 | 4
34001339.0 | 专变采集终端III型,3×100V,RS-485通信,4G | 34417 | 202407 | 74
34001336.0 | 专变采集终端III型,3×100V,RS-485通信,FDD-LTE+TD-LTE | 34417 | 202407 | 5
34001340.0 | 专变采集终端III型,3×220/380V,RS-485通信,4G | 34417 | 202407 | 201
34000802.0 | 适配1级三相表,本地模块,HPLC | 34417 | 202407 | 237
8354000001500002.0 | 适配1级三相表,本地模块,HPLC+微功率无线双模 | 34417 | 202407 | 3454
34000801.0 | 适配2级单相表,本地模块,HPLC | 34417 | 202407 | 42
8354000001600002.0 | 适配2级单相表,本地模块,HPLC+微功率无线双模 | 34417 | 202407 | 47502
34000804.0 | 适配专变采集终端III型,远程模块,无线公网4G | 34417 | 202407 | 282
34000803.0 | 适配集中器I型,本地模块,HPLC | 34417 | 202407 | 65
8354000001700002.0 | 适配集中器I型,本地模块,HPLC+微功率无线双模 | 34417 | 202407 | 858
34000805.0 | 适配集中器I型,远程模块,无线公网4G | 34417 | 202407 | 871
8309000000900008.0 | 采集器II型,220V,下行通讯：RS-485,上行通讯：窄带载波 | 34417 | 202407 | 1
34001335.0 | 集中器I型,3x220V/380V,HPLC,4G | 34417 | 202407 | 38
34001333.0 | 集中器I型,3x220V/380V,HPLC,FDD-LTE+TD-LTE | 34417 | 202407 | 49
34001337.0 | 集中器I型,3x220V/380V,窄带载波,FDD-LTE+TD-LTE | 34417 | 202407 | 7
34001354.0 | 集中器I型,3×220/380V,HPLC+微功率无线,FDD-LTE+TD-LTE | 34417 | 202407 | 969
34001335.0 | 集中器I型,3×220/380V,HPLC,4G | 34417 | 202407 | 33
34028057.0 | 集中器I型,3×220/380V,RS-485通信,CDMA通信 | 34417 | 202407 | 1
34028004.0 | 集中器I型,3×220/380V,RS-485通信,GPRS通信 | 34417 | 202407 | 5
8309000000300003.0 | 集中器I型3×220/380VRS-485通信4G | 34417 | 202407 | 7
|  | 34417 | 202407 | 147
34000802.0 | 适配1级三相表,本地模块,HPLC | 34101 | 202408 | 6
8354000001500002.0 | 适配1级三相表,本地模块,HPLC+微功率无线双模 | 34101 | 202408 | 12
34000801.0 | 适配2级单相表,本地模块,HPLC | 34101 | 202408 | 23
8354000001600002.0 | 适配2级单相表,本地模块,HPLC+微功率无线双模 | 34101 | 202408 | 5
34000804.0 | 适配专变采集终端III型,远程模块,无线公网4G | 34101 | 202408 | 311
34000803.0 | 适配集中器I型,本地模块,HPLC | 34101 | 202408 | 25
8354000001700002.0 | 适配集中器I型,本地模块,HPLC+微功率无线双模 | 34101 | 202408 | 423
34000805.0 | 适配集中器I型,远程模块,无线公网4G | 34101 | 202408 | 447
34037220.0 | 0.1电流互感器低压TA,电流变比1000/5 | 34401 | 202408 | 3
8302000003700003.0 | 0.2S,组合互感器,组合互感器,100/5,10000/100,0.2 | 34401 | 202408 | 3
34001308.0 | 0.2S低压电流互感器1000/5 | 34401 | 202408 | 15
34001078.0 | 0.2S低压电流互感器1200/5 | 34401 | 202408 | 5
34001081.0 | 0.2S低压电流互感器1500/5 | 34401 | 202408 | 15
34001215.0 | 0.2S低压电流互感器200/5 | 34401 | 202408 | 3
34001300.0 | 0.2S低压电流互感器300/5 | 34401 | 202408 | 3
34001074.0 | 0.2S低压电流互感器400/5 | 34401 | 202408 | 192
34001214.0 | 0.2S低压电流互感器500/5 | 34401 | 202408 | 96
34001299.0 | 0.2S低压电流互感器600/5 | 34401 | 202408 | 141
34001216.0 | 0.2S低压电流互感器75/5 | 34401 | 202408 | 3
34001077.0 | 0.2S低压电流互感器800/5 | 34401 | 202408 | 240
34037824.0 | 0.2S电流互感器低压TA,电流变比100/5 | 34401 | 202408 | 6
34037339.0 | 0.2S电流互感器低压TA,电流变比1000/5 | 34401 | 202408 | 18
34037524.0 | 0.2S电流互感器低压TA,电流变比1200/5 | 34401 | 202408 | 25
34037825.0 | 0.2S电流互感器低压TA,电流变比150/5 | 34401 | 202408 | 12
34037840.0 | 0.2S电流互感器低压TA,电流变比1500/5 | 34401 | 202408 | 51
34038285.0 | 0.2S电流互感器低压TA,电流变比200/5 | 34401 | 202408 | 12
34037526.0 | 0.2S电流互感器低压TA,电流变比2000/5 | 34401 | 202408 | 30
34037671.0 | 0.2S电流互感器低压TA,电流变比250/5 | 34401 | 202408 | 3
34038115.0 | 0.2S电流互感器低压TA,电流变比500/5 | 34401 | 202408 | 3
34037672.0 | 0.2S电流互感器低压TA,电流变比600/5 | 34401 | 202408 | 3
34037514.0 | 0.2S电流互感器低压TA,电流变比75/5 | 34401 | 202408 | 3
34038280.0 | 0.2S电流互感器低压TA,电流变比800/5 | 34401 | 202408 | 3
34038169.0 | 0.2S电流互感器干式TA,电流变比100/5 | 34401 | 202408 | 12
34037717.0 | 0.2S电流互感器干式TA,电流变比150/5 | 34401 | 202408 | 2
34037875.0 | 0.2S电流互感器干式TA,电流变比200/5 | 34401 | 202408 | 2
34037391.0 | 0.2S电流互感器干式TA,电流变比250/5 | 34401 | 202408 | 4
34037245.0 | 0.2S电流互感器干式TA,电流变比30/5 | 34401 | 202408 | 10
34037708.0 | 0.2S电流互感器干式TA,电流变比300/5 | 34401 | 202408 | 6
34038064.0 | 0.2S电流互感器干式TA,电流变比40/5 | 34401 | 202408 | 2
34037876.0 | 0.2S电流互感器干式TA,电流变比400/5 | 34401 | 202408 | 2
34037400.0 | 0.2S电流互感器干式TA,电流变比50/5 | 34401 | 202408 | 6
34038349.0 | 0.2S电流互感器干式TA,电流变比60/5 | 34401 | 202408 | 2
34037720.0 | 0.2S电流互感器干式TA,电流变比75/5 | 34401 | 202408 | 6
34038289.0 | 0.2S电流互感器高压TA,电流变比10/5 | 34401 | 202408 | 2
34038355.0 | 0.2S电流互感器高压TA,电流变比1200/1 | 34401 | 202408 | 4
34038286.0 | 0.2S电流互感器高压TA,电流变比150/5 | 34401 | 202408 | 6
34037981.0 | 0.2S电流互感器高压TA,电流变比200/5 | 34401 | 202408 | 6
34038130.0 | 0.2S电流互感器高压TA,电流变比25/5 | 34401 | 202408 | 8
34037349.0 | 0.2S电流互感器高压TA,电流变比300/5 | 34401 | 202408 | 4
34037761.0 | 0.2S电流互感器高压TA,电流变比3150/5 | 34401 | 202408 | 4
34037675.0 | 0.2S电流互感器高压TA,电流变比40/5 | 34401 | 202408 | 4
34038292.0 | 0.2S电流互感器高压TA,电流变比400/5 | 34401 | 202408 | 4
34037830.0 | 0.2S电流互感器高压TA,电流变比500/5 | 34401 | 202408 | 2
34037353.0 | 0.2S电流互感器高压TA,电流变比60/5 | 34401 | 202408 | 4
34037366.0 | 0.2S电流互感器高压TA,电流变比600/1 | 34401 | 202408 | 8
34037837.0 | 0.2S电流互感器高压TA,电流变比600/5 | 34401 | 202408 | 22
34037683.0 | 0.2S电流互感器高压TA,电流变比800/5 | 34401 | 202408 | 2
8302000000800025.0 | 0.2S组合互感器电流150/5,电压10000/100 | 34401 | 202408 | 1
8302000000800012.0 | 0.2S组合互感器电流30/5,电压10000/100 | 34401 | 202408 | 2
8302000000800015.0 | 0.2S组合互感器电流60/5,电压10000/100 | 34401 | 202408 | 1
8302000003500006.0 | 0.2S组合互感器电流变比200/5，电压变比10000/100 | 34401 | 202408 | 2
8302000003500004.0 | 0.2S组合互感器组合互感器40/5，10000/100 | 34401 | 202408 | 1
8302000001400002.0 | 0.2S组合互感器，电流变比50/5，电压变比10000/100，TV精度0.2 | 34401 | 202408 | 3
8302000003800003.0 | 0.2电压互感器高压TV35000/100 | 34401 | 202408 | 4
34037833.0 | 0.2电流互感器低压TA,电流变比75/5 | 34401 | 202408 | 3
8302000000500009.0 | 0.2高压TV电压互感器10000/100 | 34401 | 202408 | 51
34000201.0 | 0.5S三相三线经互感器接入智能电能表,3×100V,1.5(6)A,安徽工业RS-485通信,电子式-智能无费控 | 34401 | 202408 | 3
34000565.0 | 0.5S三相四线经互感器接入智能电能表,3×220/380V,1.5(6)A,安徽工业RS-485通信,电子式-智能无费控 | 34401 | 202408 | 2
34001298.0 | 0.5S低压电流互感器100/5 | 34401 | 202408 | 321
34001212.0 | 0.5S低压电流互感器150/5 | 34401 | 202408 | 297
34001075.0 | 0.5S低压电流互感器200/5 | 34401 | 202408 | 141
34001073.0 | 0.5S低压电流互感器300/5 | 34401 | 202408 | 270
34001217.0 | 0.5S低压电流互感器75/5 | 34401 | 202408 | 24
34038114.0 | 0.5S电流互感器低压TA,电流变比150/5 | 34401 | 202408 | 3
34037984.0 | 0.5S电流互感器低压TA,电流变比75/5 | 34401 | 202408 | 9
34000535.0 | 1.0三相四线直接接入智能电能表,3x220V/380V,5(60)A,工业窄带载波,电子式-智能远程费控 | 34401 | 202408 | 5
34000200.0 | 1.0三相四线直接接入智能电能表,3×220/380V,5(60)A,安徽居民HPLC,电子式-智能远程费控 | 34401 | 202408 | 14
34000669.0 | 1.0三相四线直接接入智能电能表,3×220/380V,5(60)A,安徽工业HPLC,电子式-智能远程费控 | 34401 | 202408 | 97
34000535.0 | 1.0三相四线直接接入智能电能表,3×220/380V,5(60)A,安徽工业窄带载波,电子式-智能远程费控 | 34401 | 202408 | 4
34000608.0 | 1.0三相四线经互感器接入智能电能表,3×220/380V,1.5(6)A,安徽工业HPLC,电子式-智能远程费控 | 34401 | 202408 | 65
34000204.0 | 1.0三相四线经互感器接入智能电能表,3×220/380V,1.5(6)A,安徽工业RS-485通信,电子式-智能远程费控 | 34401 | 202408 | 10
8305000000500003.0 | 10表位计量箱（2×5） | 34401 | 202408 | 98
8305000002000002.0 | 12表位计量箱（2×6） | 34401 | 202408 | 13
8305000000900019.0 | 12表位计量箱（3×4） | 34401 | 202408 | 344
8305000004400003.0 | 12表位计量箱（4×3） | 34401 | 202408 | 310
8305000005000004.0 | 15表位计量箱（5×3） | 34401 | 202408 | 12
8305000003500010.0 | 16表位计量箱（2×8） | 34401 | 202408 | 4
8305000000000002.0 | 16表位计量箱（4×4） | 34401 | 202408 | 681
8305000000900014.0 | 1表位计量箱（1×1） | 34401 | 202408 | 5167
34000193.0 | 2.0单相直接接入智能电能表,220V,5(60)A,安徽居民HPLC,电子式-智能远程费控 | 34401 | 202408 | 354
34000195.0 | 2.0单相直接接入智能电能表,220V,5(60)A,安徽居民RS-485通信,电子式-智能远程费控 | 34401 | 202408 | 25
34000194.0 | 2.0单相直接接入智能电能表,220V,5(60)A,安徽居民窄带载波,电子式-智能远程费控 | 34401 | 202408 | 2
34000193.0 | 2.0单相直接接入智能电能表,220V,5(60)A,居民HPLC,电子式-智能远程费控 | 34401 | 202408 | 4
34000195.0 | 2.0单相直接接入智能电能表,220V,5(60)A,居民RS-485通信,电子式-智能远程费控 | 34401 | 202408 | 22
34000194.0 | 2.0单相直接接入智能电能表,220V,5(60)A,居民窄带载波,电子式-智能远程费控 | 34401 | 202408 | 21
8305000003600012.0 | 20表位计量箱（4×5） | 34401 | 202408 | 358
8305000000900022.0 | 2表位计量柜（1×2） | 34401 | 202408 | 37
8305000000900015.0 | 2表位计量箱（1×2） | 34401 | 202408 | 491
8343000000900032.0 | 4G,中国电信,包月 | 34401 | 202408 | 103
8343000000900033.0 | 4G,中国电信,包流量 | 34401 | 202408 | 2
8343000000900044.0 | 4G,中国移动,包月 | 34401 | 202408 | 150
8343000000900045.0 | 4G,中国移动,包流量 | 34401 | 202408 | 15
8343000000900038.0 | 4G,中国联通,包月 | 34401 | 202408 | 16
8343000000900039.0 | 4G,中国联通,包流量 | 34401 | 202408 | 59
8305000004700002.0 | 4表位计量箱（1×4） | 34401 | 202408 | 3
8305000000900016.0 | 4表位计量箱（2×2） | 34401 | 202408 | 120
8343000000900041.0 | 5G,中国联通,包月 | 34401 | 202408 | 1
8305000003500009.0 | 6表位计量箱（2×3） | 34401 | 202408 | 3
8305000000900017.0 | 6表位计量箱（3×2） | 34401 | 202408 | 51
8305000000900018.0 | 9表位计量箱（3×3） | 34401 | 202408 | 85
34000196.0 | A级单相直接接入智能电能表,220V,0.25-0.5（60）A,安徽居民HPLC,电子式-智能远程费控 | 34401 | 202408 | 52083
8301000005500002.0 | A级单相直接接入智能电能表,220V,0.25-0.5（60）A,安徽工业HPLC,电子式-智能远程费控 | 34401 | 202408 | 8
34000196.0 | A级单相直接接入智能电能表,220V,0.25-0.5（60）A,居民HPLC,电子式-智能远程费控 | 34401 | 202408 | 5
34000213.0 | B级三相四线直接接入智能电能表,3×220/380V,0.2-0.5（60）A,安徽居民HPLC,电子式-智能远程费控 | 34401 | 202408 | 862
34000202.0 | B级三相四线直接接入智能电能表,3×220/380V,0.2-0.5（60）A,安徽工业HPLC,电子式-智能远程费控 | 34401 | 202408 | 2148
34000209.0 | B级三相四线经互感器接入智能电能表,3x220V/380V,0.015-0.075（6）A,工业HPLC,电子式-智能远程费控 | 34401 | 202408 | 1
34000209.0 | B级三相四线经互感器接入智能电能表,3×220/380V,0.015-0.075（6）A,安徽工业HPLC,电子式-智能远程费控 | 34401 | 202408 | 750
8301000000200003.0 | B级三相四线经互感器接入智能电能表3×220/380V0.015-0.075（6）A安徽居民HPLC电子式-智能远程费控 | 34401 | 202408 | 97
34000718.0 | C级三相三线经互感器接入智能电能表,3×100V,0.015-0.075（6）A,安徽变电站RS-485通信,电子式-智能无费控 | 34401 | 202408 | 11
34000745.0 | C级三相三线经互感器接入智能电能表,3×100V,0.015-0.075（6）A,安徽工业RS-485通信,电子式-智能无费控 | 34401 | 202408 | 201
8301000002100002.0 | C级三相三线经互感器接入智能电能表3×100V0.015-0.075（6）A安徽居民RS-485通信电子式-智能无费控 | 34401 | 202408 | 8
34000214.0 | C级三相四线经互感器接入智能电能表,3×220/380V,0.015-0.075（6）A,安徽工业RS-485通信,电子式-智能无费控 | 34401 | 202408 | 193
8301000003600013.0 | C级三相四线经互感器接入智能电能表3×57.7/100V0.015-0.075（6）A安徽工业RS-485通信电子式-智能无费控 | 34401 | 202408 | 8
34001340.0 | 专变采集终端III型,3x220V/380V,RS-485通信,4G | 34401 | 202408 | 10
34001334.0 | 专变采集终端III型,3x220V/380V,RS-485通信,FDD-LTE+TD-LTE | 34401 | 202408 | 66
34001339.0 | 专变采集终端III型,3×100V,RS-485通信,4G | 34401 | 202408 | 179
34001340.0 | 专变采集终端III型,3×220/380V,RS-485通信,4G | 34401 | 202408 | 318
34000802.0 | 适配1级三相表,本地模块,HPLC | 34401 | 202408 | 297
8354000001500002.0 | 适配1级三相表,本地模块,HPLC+微功率无线双模 | 34401 | 202408 | 3680
34000801.0 | 适配2级单相表,本地模块,HPLC | 34401 | 202408 | 1064
8354000001600002.0 | 适配2级单相表,本地模块,HPLC+微功率无线双模 | 34401 | 202408 | 50226
34000804.0 | 适配专变采集终端III型,远程模块,无线公网4G | 34401 | 202408 | 482
34000803.0 | 适配集中器I型,本地模块,HPLC | 34401 | 202408 | 53
8354000001700002.0 | 适配集中器I型,本地模块,HPLC+微功率无线双模 | 34401 | 202408 | 675
34000805.0 | 适配集中器I型,远程模块,无线公网4G | 34401 | 202408 | 692
8309000000900007.0 | 采集器II型,220V,下行通讯：RS-485,上行通讯：HPLC | 34401 | 202408 | 8
8309000000900008.0 | 采集器II型,220V,下行通讯：RS-485,上行通讯：窄带载波 | 34401 | 202408 | 49
34001335.0 | 集中器I型,3x220V/380V,HPLC,4G | 34401 | 202408 | 44
34001333.0 | 集中器I型,3x220V/380V,HPLC,FDD-LTE+TD-LTE | 34401 | 202408 | 41
34001337.0 | 集中器I型,3x220V/380V,窄带载波,FDD-LTE+TD-LTE | 34401 | 202408 | 1
34001354.0 | 集中器I型,3×220/380V,HPLC+微功率无线,FDD-LTE+TD-LTE | 34401 | 202408 | 715
34001335.0 | 集中器I型,3×220/380V,HPLC,4G | 34401 | 202408 | 52
34028057.0 | 集中器I型,3×220/380V,RS-485通信,CDMA通信 | 34401 | 202408 | 3
8309000000300003.0 | 集中器I型3×220/380VRS-485通信4G | 34401 | 202408 | 2
|  | 34401 | 202408 | 1358
8302000003700003.0 | 0.2S,组合互感器,组合互感器,100/5,10000/100,0.2 | 34402 | 202408 | 1
34001308.0 | 0.2S低压电流互感器1000/5 | 34402 | 202408 | 6
34001078.0 | 0.2S低压电流互感器1200/5 | 34402 | 202408 | 3
34001074.0 | 0.2S低压电流互感器400/5 | 34402 | 202408 | 102
34001214.0 | 0.2S低压电流互感器500/5 | 34402 | 202408 | 114
34001299.0 | 0.2S低压电流互感器600/5 | 34402 | 202408 | 36
34001077.0 | 0.2S低压电流互感器800/5 | 34402 | 202408 | 66
34044542.0 | 0.2S电压互感器高压TV,电压变比10000/100 | 34402 | 202408 | 18
34037824.0 | 0.2S电流互感器低压TA,电流变比100/5 | 34402 | 202408 | 9
34037339.0 | 0.2S电流互感器低压TA,电流变比1000/5 | 34402 | 202408 | 3
34037825.0 | 0.2S电流互感器低压TA,电流变比150/5 | 34402 | 202408 | 78
34037840.0 | 0.2S电流互感器低压TA,电流变比1500/5 | 34402 | 202408 | 18
34038285.0 | 0.2S电流互感器低压TA,电流变比200/5 | 34402 | 202408 | 18
34037526.0 | 0.2S电流互感器低压TA,电流变比2000/5 | 34402 | 202408 | 9
34037671.0 | 0.2S电流互感器低压TA,电流变比250/5 | 34402 | 202408 | 9
34037823.0 | 0.2S电流互感器低压TA,电流变比300/5 | 34402 | 202408 | 25
34037982.0 | 0.2S电流互感器低压TA,电流变比400/5 | 34402 | 202408 | 10
34038115.0 | 0.2S电流互感器低压TA,电流变比500/5 | 34402 | 202408 | 21
34037672.0 | 0.2S电流互感器低压TA,电流变比600/5 | 34402 | 202408 | 21
34037514.0 | 0.2S电流互感器低压TA,电流变比75/5 | 34402 | 202408 | 3
34038280.0 | 0.2S电流互感器低压TA,电流变比800/5 | 34402 | 202408 | 7
34038121.0 | 0.2S电流互感器高压TA,电流变比100/5 | 34402 | 202408 | 4
34038286.0 | 0.2S电流互感器高压TA,电流变比150/5 | 34402 | 202408 | 2
34037205.0 | 0.2S电流互感器高压TA,电流变比20/5 | 34402 | 202408 | 2
34037981.0 | 0.2S电流互感器高压TA,电流变比200/5 | 34402 | 202408 | 2
34038146.0 | 0.2S电流互感器高压TA,电流变比250/5 | 34402 | 202408 | 4
34037212.0 | 0.2S电流互感器高压TA,电流变比30/5 | 34402 | 202408 | 6
34037349.0 | 0.2S电流互感器高压TA,电流变比300/5 | 34402 | 202408 | 14
34037675.0 | 0.2S电流互感器高压TA,电流变比40/5 | 34402 | 202408 | 2
34038292.0 | 0.2S电流互感器高压TA,电流变比400/5 | 34402 | 202408 | 4
34037834.0 | 0.2S电流互感器高压TA,电流变比50/5 | 34402 | 202408 | 8
34038368.0 | 0.2S电流互感器高压TA,电流变比700/5 | 34402 | 202408 | 2
34037835.0 | 0.2S电流互感器高压TA,电流变比75/5 | 34402 | 202408 | 4
8302000000700065.0 | 0.2S电流互感器高压TA25/5 | 34402 | 202408 | 2
8302000003500006.0 | 0.2S组合互感器电流变比200/5，电压变比10000/100 | 34402 | 202408 | 2
34029827.0 | 0.2S组合互感器组合互感器,电流变比150/5,电压变比10000/100 | 34402 | 202408 | 1
34029311.0 | 0.2S组合互感器组合互感器,电流变比75/5,电压变比10000/100 | 34402 | 202408 | 1
8302000003500004.0 | 0.2S组合互感器组合互感器40/5，10000/100 | 34402 | 202408 | 1
8302000003800003.0 | 0.2电压互感器高压TV35000/100 | 34402 | 202408 | 3
8302000002900002.0 | 0.2电压互感器高压TV，6000/100 | 34402 | 202408 | 2
8302000000500009.0 | 0.2高压TV电压互感器10000/100 | 34402 | 202408 | 14
34000609.0 | 0.5S三相三线经互感器接入智能电能表,3x100V,1.5(6)A,变电站RS-485通信,电子式-智能无费控 | 34402 | 202408 | 56
34000201.0 | 0.5S三相三线经互感器接入智能电能表,3x100V,1.5(6)A,工业RS-485通信,电子式-智能无费控 | 34402 | 202408 | 2
34000609.0 | 0.5S三相三线经互感器接入智能电能表,3×100V,1.5(6)A,安徽变电站RS-485通信,电子式-智能无费控 | 34402 | 202408 | 31
34000201.0 | 0.5S三相三线经互感器接入智能电能表,3×100V,1.5(6)A,安徽工业RS-485通信,电子式-智能无费控 | 34402 | 202408 | 4
34000565.0 | 0.5S三相四线经互感器接入智能电能表,3×220/380V,1.5(6)A,安徽工业RS-485通信,电子式-智能无费控 | 34402 | 202408 | 24
34000569.0 | 0.5S三相四线经互感器接入智能电能表,3×57.7/100V,1.5(6)A,安徽变电站RS-485通信,电子式-智能无费控 | 34402 | 202408 | 2
34001298.0 | 0.5S低压电流互感器100/5 | 34402 | 202408 | 18
34001212.0 | 0.5S低压电流互感器150/5 | 34402 | 202408 | 57
34001075.0 | 0.5S低压电流互感器200/5 | 34402 | 202408 | 141
34001073.0 | 0.5S低压电流互感器300/5 | 34402 | 202408 | 38
34001217.0 | 0.5S低压电流互感器75/5 | 34402 | 202408 | 48
34037839.0 | 0.5S电流互感器低压TA,电流变比1000/5 | 34402 | 202408 | 9
34038114.0 | 0.5S电流互感器低压TA,电流变比150/5 | 34402 | 202408 | 24
34000199.0 | 1.0三相四线直接接入智能电能表,3x220V/380V,5(60)A,居民窄带载波,电子式-智能远程费控 | 34402 | 202408 | 1
34000669.0 | 1.0三相四线直接接入智能电能表,3x220V/380V,5(60)A,工业HPLC,电子式-智能远程费控 | 34402 | 202408 | 1
34000535.0 | 1.0三相四线直接接入智能电能表,3x220V/380V,5(60)A,工业窄带载波,电子式-智能远程费控 | 34402 | 202408 | 1
34000200.0 | 1.0三相四线直接接入智能电能表,3×220/380V,5(60)A,安徽居民HPLC,电子式-智能远程费控 | 34402 | 202408 | 1
34000669.0 | 1.0三相四线直接接入智能电能表,3×220/380V,5(60)A,安徽工业HPLC,电子式-智能远程费控 | 34402 | 202408 | 1
34000608.0 | 1.0三相四线经互感器接入智能电能表,3×220/380V,1.5(6)A,安徽工业HPLC,电子式-智能远程费控 | 34402 | 202408 | 3
34000204.0 | 1.0三相四线经互感器接入智能电能表,3×220/380V,1.5(6)A,安徽工业RS-485通信,电子式-智能远程费控 | 34402 | 202408 | 3
8305000000900019.0 | 12表位计量箱（3×4） | 34402 | 202408 | 134
8305000004400003.0 | 12表位计量箱（4×3） | 34402 | 202408 | 903
8305000000000002.0 | 16表位计量箱（4×4） | 34402 | 202408 | 35
8305000000900014.0 | 1表位计量箱（1×1） | 34402 | 202408 | 262
34000193.0 | 2.0单相直接接入智能电能表,220V,5(60)A,安徽居民HPLC,电子式-智能远程费控 | 34402 | 202408 | 233
34000194.0 | 2.0单相直接接入智能电能表,220V,5(60)A,安徽居民窄带载波,电子式-智能远程费控 | 34402 | 202408 | 14
34000193.0 | 2.0单相直接接入智能电能表,220V,5(60)A,居民HPLC,电子式-智能远程费控 | 34402 | 202408 | 12
34000194.0 | 2.0单相直接接入智能电能表,220V,5(60)A,居民窄带载波,电子式-智能远程费控 | 34402 | 202408 | 12
8305000003600012.0 | 20表位计量箱（4×5） | 34402 | 202408 | 5
8305000000900022.0 | 2表位计量柜（1×2） | 34402 | 202408 | 1
8343000000900032.0 | 4G,中国电信,包月 | 34402 | 202408 | 9
8343000000900044.0 | 4G,中国移动,包月 | 34402 | 202408 | 41
8305000000900016.0 | 4表位计量箱（2×2） | 34402 | 202408 | 343
500138761.0 | 500138761 | 34402 | 202408 | 13
8343000000900047.0 | 5G,中国移动,包月 | 34402 | 202408 | 11
8305000000900017.0 | 6表位计量箱（3×2） | 34402 | 202408 | 1
8305000000900025.0 | 8表位计量屏（4×2） | 34402 | 202408 | 3
8305000000900018.0 | 9表位计量箱（3×3） | 34402 | 202408 | 424
34000196.0 | A级单相直接接入智能电能表,220V,0.25-0.5（60）A,安徽居民HPLC,电子式-智能远程费控 | 34402 | 202408 | 28923
34000196.0 | A级单相直接接入智能电能表,220V,0.25-0.5（60）A,居民HPLC,电子式-智能远程费控 | 34402 | 202408 | 2
34000213.0 | B级三相四线直接接入智能电能表,3×220/380V,0.2-0.5（60）A,安徽居民HPLC,电子式-智能远程费控 | 34402 | 202408 | 257
34000202.0 | B级三相四线直接接入智能电能表,3×220/380V,0.2-0.5（60）A,安徽工业HPLC,电子式-智能远程费控 | 34402 | 202408 | 945
34000209.0 | B级三相四线经互感器接入智能电能表,3×220/380V,0.015-0.075（6）A,安徽工业HPLC,电子式-智能远程费控 | 34402 | 202408 | 241
8301000000200003.0 | B级三相四线经互感器接入智能电能表3×220/380V0.015-0.075（6）A安徽居民HPLC电子式-智能远程费控 | 34402 | 202408 | 14
34000313.0 | C级三相三线经互感器接入智能电能表,3×100V,0.003-0.015(1.2)A,安徽工业RS-485通信,电子式-智能无费控 | 34402 | 202408 | 1
34000745.0 | C级三相三线经互感器接入智能电能表,3×100V,0.015-0.075（6）A,安徽工业RS-485通信,电子式-智能无费控 | 34402 | 202408 | 47
34000214.0 | C级三相四线经互感器接入智能电能表,3×220/380V,0.015-0.075（6）A,安徽工业RS-485通信,电子式-智能无费控 | 34402 | 202408 | 142
34000720.0 | D级三相三线经互感器接入智能电能表,3×100V,0.015-0.075（6）A,安徽工业RS-485通信,电子式-智能无费控 | 34402 | 202408 | 2
34001334.0 | 专变采集终端III型,3x220V/380V,RS-485通信,FDD-LTE+TD-LTE | 34402 | 202408 | 14
34001339.0 | 专变采集终端III型,3×100V,RS-485通信,4G | 34402 | 202408 | 68
34001336.0 | 专变采集终端III型,3×100V,RS-485通信,FDD-LTE+TD-LTE | 34402 | 202408 | 3
34001340.0 | 专变采集终端III型,3×220/380V,RS-485通信,4G | 34402 | 202408 | 134
34000802.0 | 适配1级三相表,本地模块,HPLC | 34402 | 202408 | 17
8354000001500002.0 | 适配1级三相表,本地模块,HPLC+微功率无线双模 | 34402 | 202408 | 1412
34000801.0 | 适配2级单相表,本地模块,HPLC | 34402 | 202408 | 788
8354000001600002.0 | 适配2级单相表,本地模块,HPLC+微功率无线双模 | 34402 | 202408 | 28084
34000804.0 | 适配专变采集终端III型,远程模块,无线公网4G | 34402 | 202408 | 189
34000803.0 | 适配集中器I型,本地模块,HPLC | 34402 | 202408 | 14
8354000001700002.0 | 适配集中器I型,本地模块,HPLC+微功率无线双模 | 34402 | 202408 | 489
34000805.0 | 适配集中器I型,远程模块,无线公网4G | 34402 | 202408 | 489
34001335.0 | 集中器I型,3x220V/380V,HPLC,4G | 34402 | 202408 | 18
34001333.0 | 集中器I型,3x220V/380V,HPLC,FDD-LTE+TD-LTE | 34402 | 202408 | 15
34001354.0 | 集中器I型,3×220/380V,HPLC+微功率无线,FDD-LTE+TD-LTE | 34402 | 202408 | 497
34001335.0 | 集中器I型,3×220/380V,HPLC,4G | 34402 | 202408 | 4
34028004.0 | 集中器I型,3×220/380V,RS-485通信,GPRS通信 | 34402 | 202408 | 1
|  | 34402 | 202408 | 135
34001308.0 | 0.2S低压电流互感器1000/5 | 34403 | 202408 | 33
34001078.0 | 0.2S低压电流互感器1200/5 | 34403 | 202408 | 21
34001081.0 | 0.2S低压电流互感器1500/5 | 34403 | 202408 | 6
34001074.0 | 0.2S低压电流互感器400/5 | 34403 | 202408 | 219
34001214.0 | 0.2S低压电流互感器500/5 | 34403 | 202408 | 93
34001299.0 | 0.2S低压电流互感器600/5 | 34403 | 202408 | 69
34001077.0 | 0.2S低压电流互感器800/5 | 34403 | 202408 | 33
34038289.0 | 0.2S电流互感器高压TA,电流变比10/5 | 34403 | 202408 | 2
34038121.0 | 0.2S电流互感器高压TA,电流变比100/5 | 34403 | 202408 | 2
34037580.0 | 0.2S电流互感器高压TA,电流变比120/5 | 34403 | 202408 | 4
34038286.0 | 0.2S电流互感器高压TA,电流变比150/5 | 34403 | 202408 | 2
34037981.0 | 0.2S电流互感器高压TA,电流变比200/5 | 34403 | 202408 | 2
34037212.0 | 0.2S电流互感器高压TA,电流变比30/5 | 34403 | 202408 | 4
34037349.0 | 0.2S电流互感器高压TA,电流变比300/5 | 34403 | 202408 | 6
34037675.0 | 0.2S电流互感器高压TA,电流变比40/5 | 34403 | 202408 | 6
34037834.0 | 0.2S电流互感器高压TA,电流变比50/5 | 34403 | 202408 | 2
34037353.0 | 0.2S电流互感器高压TA,电流变比60/5 | 34403 | 202408 | 2
34037837.0 | 0.2S电流互感器高压TA,电流变比600/5 | 34403 | 202408 | 15
34037683.0 | 0.2S电流互感器高压TA,电流变比800/5 | 34403 | 202408 | 2
8302000000700069.0 | 0.2S电流互感器高压TA80/5 | 34403 | 202408 | 6
34000201.0 | 0.5S三相三线经互感器接入智能电能表,3×100V,1.5(6)A,安徽工业RS-485通信,电子式-智能无费控 | 34403 | 202408 | 4
34000565.0 | 0.5S三相四线经互感器接入智能电能表,3×220/380V,1.5(6)A,安徽工业RS-485通信,电子式-智能无费控 | 34403 | 202408 | 2
34001298.0 | 0.5S低压电流互感器100/5 | 34403 | 202408 | 15
34001212.0 | 0.5S低压电流互感器150/5 | 34403 | 202408 | 99
34001075.0 | 0.5S低压电流互感器200/5 | 34403 | 202408 | 111
34001073.0 | 0.5S低压电流互感器300/5 | 34403 | 202408 | 45
34000200.0 | 1.0三相四线直接接入智能电能表,3×220/380V,5(60)A,安徽居民HPLC,电子式-智能远程费控 | 34403 | 202408 | 1
34000669.0 | 1.0三相四线直接接入智能电能表,3×220/380V,5(60)A,安徽工业HPLC,电子式-智能远程费控 | 34403 | 202408 | 2
34000608.0 | 1.0三相四线经互感器接入智能电能表,3×220/380V,1.5(6)A,安徽工业HPLC,电子式-智能远程费控 | 34403 | 202408 | 2
8305000000900019.0 | 12表位计量箱（3×4） | 34403 | 202408 | 214
8305000004400003.0 | 12表位计量箱（4×3） | 34403 | 202408 | 242
8305000000900014.0 | 1表位计量箱（1×1） | 34403 | 202408 | 59
34000193.0 | 2.0单相直接接入智能电能表,220V,5(60)A,安徽居民HPLC,电子式-智能远程费控 | 34403 | 202408 | 938
34000194.0 | 2.0单相直接接入智能电能表,220V,5(60)A,安徽居民窄带载波,电子式-智能远程费控 | 34403 | 202408 | 4
34000193.0 | 2.0单相直接接入智能电能表,220V,5(60)A,居民HPLC,电子式-智能远程费控 | 34403 | 202408 | 1
8305000000900015.0 | 2表位计量箱（1×2） | 34403 | 202408 | 8
8343000000900032.0 | 4G,中国电信,包月 | 34403 | 202408 | 5
8343000000900044.0 | 4G,中国移动,包月 | 34403 | 202408 | 33
8343000000900038.0 | 4G,中国联通,包月 | 34403 | 202408 | 1
8305000004700002.0 | 4表位计量箱（1×4） | 34403 | 202408 | 10
8305000000900016.0 | 4表位计量箱（2×2） | 34403 | 202408 | 13
8343000000900046.0 | 5G,中国移动,包年 | 34403 | 202408 | 24
8343000000900048.0 | 5G,中国移动,包流量 | 34403 | 202408 | 17
34000196.0 | A级单相直接接入智能电能表,220V,0.25-0.5（60）A,安徽居民HPLC,电子式-智能远程费控 | 34403 | 202408 | 32828
34000213.0 | B级三相四线直接接入智能电能表,3×220/380V,0.2-0.5（60）A,安徽居民HPLC,电子式-智能远程费控 | 34403 | 202408 | 274
34000202.0 | B级三相四线直接接入智能电能表,3×220/380V,0.2-0.5（60）A,安徽工业HPLC,电子式-智能远程费控 | 34403 | 202408 | 913
34000209.0 | B级三相四线经互感器接入智能电能表,3×220/380V,0.015-0.075（6）A,安徽工业HPLC,电子式-智能远程费控 | 34403 | 202408 | 246
8301000000200003.0 | B级三相四线经互感器接入智能电能表3×220/380V0.015-0.075（6）A安徽居民HPLC电子式-智能远程费控 | 34403 | 202408 | 76
34000745.0 | C级三相三线经互感器接入智能电能表,3×100V,0.015-0.075（6）A,安徽工业RS-485通信,电子式-智能无费控 | 34403 | 202408 | 46
34000214.0 | C级三相四线经互感器接入智能电能表,3×220/380V,0.015-0.075（6）A,安徽工业RS-485通信,电子式-智能无费控 | 34403 | 202408 | 92
34000720.0 | D级三相三线经互感器接入智能电能表,3×100V,0.015-0.075（6）A,安徽工业RS-485通信,电子式-智能无费控 | 34403 | 202408 | 1
34000269.0 | D级三相四线经互感器接入智能电能表,3×57.7/100V,0.015-0.075（6）A,安徽工业RS-485通信,电子式-智能无费控 | 34403 | 202408 | 10
34001336.0 | 专变采集终端III型,3x100V,RS-485通信,FDD-LTE+TD-LTE | 34403 | 202408 | 1
34001334.0 | 专变采集终端III型,3x220V/380V,RS-485通信,FDD-LTE+TD-LTE | 34403 | 202408 | 1
34001339.0 | 专变采集终端III型,3×100V,RS-485通信,4G | 34403 | 202408 | 45
34001340.0 | 专变采集终端III型,3×220/380V,RS-485通信,4G | 34403 | 202408 | 36
34028086.0 | 负控终端_二次回路巡检仪,3x100V,RS-485通信,FDD-LTE+TD-LTE | 34403 | 202408 | 2
34001355.0 | 负控终端_二次回路巡检仪,3x220V/380V,RS-485通信,FDD-LTE+TD-LTE | 34403 | 202408 | 1
34000802.0 | 适配1级三相表,本地模块,HPLC | 34403 | 202408 | 25
8354000001500002.0 | 适配1级三相表,本地模块,HPLC+微功率无线双模 | 34403 | 202408 | 1440
34000801.0 | 适配2级单相表,本地模块,HPLC | 34403 | 202408 | 954
8354000001600002.0 | 适配2级单相表,本地模块,HPLC+微功率无线双模 | 34403 | 202408 | 32588
34000804.0 | 适配专变采集终端III型,远程模块,无线公网4G | 34403 | 202408 | 67
34000803.0 | 适配集中器I型,本地模块,HPLC | 34403 | 202408 | 13
8354000001700002.0 | 适配集中器I型,本地模块,HPLC+微功率无线双模 | 34403 | 202408 | 304
34000805.0 | 适配集中器I型,远程模块,无线公网4G | 34403 | 202408 | 309
8309000000900007.0 | 采集器II型,220V,下行通讯：RS-485,上行通讯：HPLC | 34403 | 202408 | 147
8309000000900008.0 | 采集器II型,220V,下行通讯：RS-485,上行通讯：窄带载波 | 34403 | 202408 | 4
34001335.0 | 集中器I型,3x220V/380V,HPLC,4G | 34403 | 202408 | 7
34001333.0 | 集中器I型,3x220V/380V,HPLC,FDD-LTE+TD-LTE | 34403 | 202408 | 5
34001337.0 | 集中器I型,3x220V/380V,窄带载波,FDD-LTE+TD-LTE | 34403 | 202408 | 26
34001354.0 | 集中器I型,3×220/380V,HPLC+微功率无线,FDD-LTE+TD-LTE | 34403 | 202408 | 306
34001335.0 | 集中器I型,3×220/380V,HPLC,4G | 34403 | 202408 | 12
34028029.0 | 集中器I型,3×220/380V,RS-485通信,光纤 | 34403 | 202408 | 1
8309000000300003.0 | 集中器I型3×220/380VRS-485通信4G | 34403 | 202408 | 3
|  | 34403 | 202408 | 72
8302000003700003.0 | 0.2S,组合互感器,组合互感器,100/5,10000/100,0.2 | 34404 | 202408 | 2
34000380.0 | 0.2S三相三线经互感器接入智能电能表,3×100V,0.3(1.2)A,安徽工业RS-485通信,电子式-智能无费控 | 34404 | 202408 | 1
34001078.0 | 0.2S低压电流互感器1200/5 | 34404 | 202408 | 3
34001074.0 | 0.2S低压电流互感器400/5 | 34404 | 202408 | 111
34001214.0 | 0.2S低压电流互感器500/5 | 34404 | 202408 | 93
34001299.0 | 0.2S低压电流互感器600/5 | 34404 | 202408 | 78
34001077.0 | 0.2S低压电流互感器800/5 | 34404 | 202408 | 30
34037339.0 | 0.2S电流互感器低压TA,电流变比1000/5 | 34404 | 202408 | 12
34037524.0 | 0.2S电流互感器低压TA,电流变比1200/5 | 34404 | 202408 | 75
34037840.0 | 0.2S电流互感器低压TA,电流变比1500/5 | 34404 | 202408 | 186
34038285.0 | 0.2S电流互感器低压TA,电流变比200/5 | 34404 | 202408 | 5
34037982.0 | 0.2S电流互感器低压TA,电流变比400/5 | 34404 | 202408 | 21
34037876.0 | 0.2S电流互感器干式TA,电流变比400/5 | 34404 | 202408 | 3
34038289.0 | 0.2S电流互感器高压TA,电流变比10/5 | 34404 | 202408 | 2
34038121.0 | 0.2S电流互感器高压TA,电流变比100/5 | 34404 | 202408 | 2
34037673.0 | 0.2S电流互感器高压TA,电流变比15/5 | 34404 | 202408 | 4
34038286.0 | 0.2S电流互感器高压TA,电流变比150/5 | 34404 | 202408 | 4
34037205.0 | 0.2S电流互感器高压TA,电流变比20/5 | 34404 | 202408 | 6
34037981.0 | 0.2S电流互感器高压TA,电流变比200/5 | 34404 | 202408 | 5
34037212.0 | 0.2S电流互感器高压TA,电流变比30/5 | 34404 | 202408 | 20
34037349.0 | 0.2S电流互感器高压TA,电流变比300/5 | 34404 | 202408 | 2
34037675.0 | 0.2S电流互感器高压TA,电流变比40/5 | 34404 | 202408 | 14
34038292.0 | 0.2S电流互感器高压TA,电流变比400/5 | 34404 | 202408 | 4
34037834.0 | 0.2S电流互感器高压TA,电流变比50/5 | 34404 | 202408 | 24
34037353.0 | 0.2S电流互感器高压TA,电流变比60/5 | 34404 | 202408 | 6
34037835.0 | 0.2S电流互感器高压TA,电流变比75/5 | 34404 | 202408 | 14
8302000000800012.0 | 0.2S组合互感器电流30/5,电压10000/100 | 34404 | 202408 | 3
8302000000800015.0 | 0.2S组合互感器电流60/5,电压10000/100 | 34404 | 202408 | 2
8302000003600008.0 | 0.2S组合互感器电流变比20/5，电压变比10000/100 | 34404 | 202408 | 2
34029560.0 | 0.2S组合互感器组合互感器,电流变比200/5,电压变比10000/100 | 34404 | 202408 | 1
34029430.0 | 0.2S组合互感器组合互感器,电流变比400/5,电压变比10000/100 | 34404 | 202408 | 1
8302000003500004.0 | 0.2S组合互感器组合互感器40/5，10000/100 | 34404 | 202408 | 1
8302000001400002.0 | 0.2S组合互感器，电流变比50/5，电压变比10000/100，TV精度0.2 | 34404 | 202408 | 1
8302000000500015.0 | 0.2S高压TA电流互感器30/5 | 34404 | 202408 | 2
8302000003800003.0 | 0.2电压互感器高压TV35000/100 | 34404 | 202408 | 6
8302000000500009.0 | 0.2高压TV电压互感器10000/100 | 34404 | 202408 | 111
34000201.0 | 0.5S三相三线经互感器接入智能电能表,3×100V,1.5(6)A,安徽工业RS-485通信,电子式-智能无费控 | 34404 | 202408 | 4
34000565.0 | 0.5S三相四线经互感器接入智能电能表,3×220/380V,1.5(6)A,安徽工业RS-485通信,电子式-智能无费控 | 34404 | 202408 | 2
34001298.0 | 0.5S低压电流互感器100/5 | 34404 | 202408 | 423
34001212.0 | 0.5S低压电流互感器150/5 | 34404 | 202408 | 291
34001075.0 | 0.5S低压电流互感器200/5 | 34404 | 202408 | 195
34001073.0 | 0.5S低压电流互感器300/5 | 34404 | 202408 | 384
34038118.0 | 0.5S电流互感器低压TA,电流变比200/5 | 34404 | 202408 | 1
34038281.0 | 0.5S电流互感器高压TA,电流变比300/5 | 34404 | 202408 | 2
34000535.0 | 1.0三相四线直接接入智能电能表,3x220V/380V,5(60)A,工业窄带载波,电子式-智能远程费控 | 34404 | 202408 | 1
34000200.0 | 1.0三相四线直接接入智能电能表,3×220/380V,5(60)A,安徽居民HPLC,电子式-智能远程费控 | 34404 | 202408 | 47
34000199.0 | 1.0三相四线直接接入智能电能表,3×220/380V,5(60)A,安徽居民窄带载波,电子式-智能远程费控 | 34404 | 202408 | 1
34000669.0 | 1.0三相四线直接接入智能电能表,3×220/380V,5(60)A,安徽工业HPLC,电子式-智能远程费控 | 34404 | 202408 | 6
34000508.0 | 1.0三相四线直接接入智能电能表,3×220/380V,5(60)A,安徽工业RS-485通信,电子式-智能远程费控 | 34404 | 202408 | 1
34000535.0 | 1.0三相四线直接接入智能电能表,3×220/380V,5(60)A,安徽工业窄带载波,电子式-智能远程费控 | 34404 | 202408 | 6
34000644.0 | 1.0三相四线经互感器接入智能电能表,3×220/380V,1.5(6)A,安徽居民窄带载波,电子式-智能远程费控 | 34404 | 202408 | 33
34000203.0 | 1.0三相四线经互感器接入智能电能表,3×220/380V,1.5(6)A,安徽工业窄带载波,电子式-智能远程费控 | 34404 | 202408 | 2
8305000000500003.0 | 10表位计量箱（2×5） | 34404 | 202408 | 39
8305000004300002.0 | 10表位计量箱（5×2） | 34404 | 202408 | 65
8305000000900019.0 | 12表位计量箱（3×4） | 34404 | 202408 | 196
8305000000200004.0 | 15表位计量箱（3×5） | 34404 | 202408 | 15
8305000000000002.0 | 16表位计量箱（4×4） | 34404 | 202408 | 171
8305000000900014.0 | 1表位计量箱（1×1） | 34404 | 202408 | 2054
34000193.0 | 2.0单相直接接入智能电能表,220V,5(60)A,安徽居民HPLC,电子式-智能远程费控 | 34404 | 202408 | 101
34000194.0 | 2.0单相直接接入智能电能表,220V,5(60)A,安徽居民窄带载波,电子式-智能远程费控 | 34404 | 202408 | 57
34000193.0 | 2.0单相直接接入智能电能表,220V,5(60)A,居民HPLC,电子式-智能远程费控 | 34404 | 202408 | 2
34000194.0 | 2.0单相直接接入智能电能表,220V,5(60)A,居民窄带载波,电子式-智能远程费控 | 34404 | 202408 | 2
8305000003600012.0 | 20表位计量箱（4×5） | 34404 | 202408 | 69
8305000000900015.0 | 2表位计量箱（1×2） | 34404 | 202408 | 3
8343000000900032.0 | 4G,中国电信,包月 | 34404 | 202408 | 1
8343000000900033.0 | 4G,中国电信,包流量 | 34404 | 202408 | 1
8343000000900044.0 | 4G,中国移动,包月 | 34404 | 202408 | 7
8343000000900045.0 | 4G,中国移动,包流量 | 34404 | 202408 | 3
8343000000900038.0 | 4G,中国联通,包月 | 34404 | 202408 | 1
8343000000900039.0 | 4G,中国联通,包流量 | 34404 | 202408 | 89
8305000000900016.0 | 4表位计量箱（2×2） | 34404 | 202408 | 102
8343000000900046.0 | 5G,中国移动,包年 | 34404 | 202408 | 91
8305000000900017.0 | 6表位计量箱（3×2） | 34404 | 202408 | 10
8305000000900018.0 | 9表位计量箱（3×3） | 34404 | 202408 | 239
34000196.0 | A级单相直接接入智能电能表,220V,0.25-0.5（60）A,安徽居民HPLC,电子式-智能远程费控 | 34404 | 202408 | 27202
8301000005500002.0 | A级单相直接接入智能电能表,220V,0.25-0.5（60）A,安徽工业HPLC,电子式-智能远程费控 | 34404 | 202408 | 4
34000213.0 | B级三相四线直接接入智能电能表,3×220/380V,0.2-0.5（60）A,安徽居民HPLC,电子式-智能远程费控 | 34404 | 202408 | 476
34000202.0 | B级三相四线直接接入智能电能表,3×220/380V,0.2-0.5（60）A,安徽工业HPLC,电子式-智能远程费控 | 34404 | 202408 | 1686
34000209.0 | B级三相四线经互感器接入智能电能表,3×220/380V,0.015-0.075（6）A,安徽工业HPLC,电子式-智能远程费控 | 34404 | 202408 | 443
8301000000200003.0 | B级三相四线经互感器接入智能电能表3×220/380V0.015-0.075（6）A安徽居民HPLC电子式-智能远程费控 | 34404 | 202408 | 143
34000745.0 | C级三相三线经互感器接入智能电能表,3x100V,0.015-0.075（6）A,工业RS-485通信,电子式-智能无费控 | 34404 | 202408 | 1
34000718.0 | C级三相三线经互感器接入智能电能表,3×100V,0.015-0.075（6）A,安徽变电站RS-485通信,电子式-智能无费控 | 34404 | 202408 | 3
34000745.0 | C级三相三线经互感器接入智能电能表,3×100V,0.015-0.075（6）A,安徽工业RS-485通信,电子式-智能无费控 | 34404 | 202408 | 136
34000214.0 | C级三相四线经互感器接入智能电能表,3×220/380V,0.015-0.075（6）A,安徽工业RS-485通信,电子式-智能无费控 | 34404 | 202408 | 1458
34000269.0 | D级三相四线经互感器接入智能电能表,3×57.7/100V,0.015-0.075（6）A,安徽工业RS-485通信,电子式-智能无费控 | 34404 | 202408 | 3
34001339.0 | 专变采集终端III型,3x100V,RS-485通信,4G | 34404 | 202408 | 2
34001340.0 | 专变采集终端III型,3x220V/380V,RS-485通信,4G | 34404 | 202408 | 1
34001334.0 | 专变采集终端III型,3x220V/380V,RS-485通信,FDD-LTE+TD-LTE | 34404 | 202408 | 5
34001358.0 | 专变采集终端III型,3x57.7V/100V,RS-485通信,FDD-LTE+TD-LTE | 34404 | 202408 | 2
34001339.0 | 专变采集终端III型,3×100V,RS-485通信,4G | 34404 | 202408 | 75
34001340.0 | 专变采集终端III型,3×220/380V,RS-485通信,4G | 34404 | 202408 | 142
34000802.0 | 适配1级三相表,本地模块,HPLC | 34404 | 202408 | 87
8354000001500002.0 | 适配1级三相表,本地模块,HPLC+微功率无线双模 | 34404 | 202408 | 2669
34000801.0 | 适配2级单相表,本地模块,HPLC | 34404 | 202408 | 356
8354000001600002.0 | 适配2级单相表,本地模块,HPLC+微功率无线双模 | 34404 | 202408 | 28058
34000804.0 | 适配专变采集终端III型,远程模块,无线公网4G | 34404 | 202408 | 205
34000803.0 | 适配集中器I型,本地模块,HPLC | 34404 | 202408 | 12
8354000001700002.0 | 适配集中器I型,本地模块,HPLC+微功率无线双模 | 34404 | 202408 | 1044
34000805.0 | 适配集中器I型,远程模块,无线公网4G | 34404 | 202408 | 1050
34001335.0 | 集中器I型,3x220V/380V,HPLC,4G | 34404 | 202408 | 12
34001333.0 | 集中器I型,3x220V/380V,HPLC,FDD-LTE+TD-LTE | 34404 | 202408 | 2
34001338.0 | 集中器I型,3x220V/380V,窄带载波,GPRS | 34404 | 202408 | 2
34001354.0 | 集中器I型,3×220/380V,HPLC+微功率无线,FDD-LTE+TD-LTE | 34404 | 202408 | 1067
34001335.0 | 集中器I型,3×220/380V,HPLC,4G | 34404 | 202408 | 11
|  | 34404 | 202408 | 245
34037518.0 | 0.1电流互感器低压TA,电流变比500/5 | 34405 | 202408 | 6
8302000003700003.0 | 0.2S,组合互感器,组合互感器,100/5,10000/100,0.2 | 34405 | 202408 | 1
34001308.0 | 0.2S低压电流互感器1000/5 | 34405 | 202408 | 75
34001078.0 | 0.2S低压电流互感器1200/5 | 34405 | 202408 | 15
34001081.0 | 0.2S低压电流互感器1500/5 | 34405 | 202408 | 9
34001300.0 | 0.2S低压电流互感器300/5 | 34405 | 202408 | 2
34001074.0 | 0.2S低压电流互感器400/5 | 34405 | 202408 | 55
34001214.0 | 0.2S低压电流互感器500/5 | 34405 | 202408 | 12
34001299.0 | 0.2S低压电流互感器600/5 | 34405 | 202408 | 247
34001077.0 | 0.2S低压电流互感器800/5 | 34405 | 202408 | 15
34044542.0 | 0.2S电压互感器高压TV,电压变比10000/100 | 34405 | 202408 | 14
34037524.0 | 0.2S电流互感器低压TA,电流变比1200/5 | 34405 | 202408 | 6
34037825.0 | 0.2S电流互感器低压TA,电流变比150/5 | 34405 | 202408 | 84
34037840.0 | 0.2S电流互感器低压TA,电流变比1500/5 | 34405 | 202408 | 18
34037982.0 | 0.2S电流互感器低压TA,电流变比400/5 | 34405 | 202408 | 36
34038115.0 | 0.2S电流互感器低压TA,电流变比500/5 | 34405 | 202408 | 3
34038121.0 | 0.2S电流互感器高压TA,电流变比100/5 | 34405 | 202408 | 4
34038286.0 | 0.2S电流互感器高压TA,电流变比150/5 | 34405 | 202408 | 2
34037981.0 | 0.2S电流互感器高压TA,电流变比200/5 | 34405 | 202408 | 2
34037834.0 | 0.2S电流互感器高压TA,电流变比50/5 | 34405 | 202408 | 2
8302000000800012.0 | 0.2S组合互感器电流30/5,电压10000/100 | 34405 | 202408 | 1
34029470.0 | 0.2S组合互感器高压TA,电流变比30/5,电压变比10000/100 | 34405 | 202408 | 1
8302000000500009.0 | 0.2高压TV电压互感器10000/100 | 34405 | 202408 | 94
34000201.0 | 0.5S三相三线经互感器接入智能电能表,3x100V,1.5(6)A,工业RS-485通信,电子式-智能无费控 | 34405 | 202408 | 5
34000609.0 | 0.5S三相三线经互感器接入智能电能表,3×100V,1.5(6)A,安徽变电站RS-485通信,电子式-智能无费控 | 34405 | 202408 | 1
34000201.0 | 0.5S三相三线经互感器接入智能电能表,3×100V,1.5(6)A,安徽工业RS-485通信,电子式-智能无费控 | 34405 | 202408 | 8
34000565.0 | 0.5S三相四线经互感器接入智能电能表,3×220/380V,1.5(6)A,安徽工业RS-485通信,电子式-智能无费控 | 34405 | 202408 | 33
34001298.0 | 0.5S低压电流互感器100/5 | 34405 | 202408 | 12
34001086.0 | 0.5S低压电流互感器1200/5 | 34405 | 202408 | 9
34001212.0 | 0.5S低压电流互感器150/5 | 34405 | 202408 | 201
34001075.0 | 0.5S低压电流互感器200/5 | 34405 | 202408 | 81
34001073.0 | 0.5S低压电流互感器300/5 | 34405 | 202408 | 319
34001080.0 | 0.5S低压电流互感器400/5 | 34405 | 202408 | 8
34038116.0 | 0.5S电流互感器低压TA,电流变比300/5 | 34405 | 202408 | 39
34037340.0 | 0.5S电流互感器低压TA,电流变比400/5 | 34405 | 202408 | 12
34038119.0 | 0.5S电流互感器低压TA,电流变比500/5 | 34405 | 202408 | 78
34037509.0 | 0.5S电流互感器低压TA,电流变比600/5 | 34405 | 202408 | 102
34000200.0 | 1.0三相四线直接接入智能电能表,3×220/380V,5(60)A,安徽居民HPLC,电子式-智能远程费控 | 34405 | 202408 | 62
34000199.0 | 1.0三相四线直接接入智能电能表,3×220/380V,5(60)A,安徽居民窄带载波,电子式-智能远程费控 | 34405 | 202408 | 27
34000669.0 | 1.0三相四线直接接入智能电能表,3×220/380V,5(60)A,安徽工业HPLC,电子式-智能远程费控 | 34405 | 202408 | 71
34000205.0 | 1.0三相四线经互感器接入智能电能表,3×220/380V,1.5(6)A,安徽工业RS-485通信,电子式-智能无费控 | 34405 | 202408 | 3
34000204.0 | 1.0三相四线经互感器接入智能电能表,3×220/380V,1.5(6)A,安徽工业RS-485通信,电子式-智能远程费控 | 34405 | 202408 | 1
8305000000500003.0 | 10表位计量箱（2×5） | 34405 | 202408 | 16
8305000000900019.0 | 12表位计量箱（3×4） | 34405 | 202408 | 197
8305000004400003.0 | 12表位计量箱（4×3） | 34405 | 202408 | 13
8305000000200004.0 | 15表位计量箱（3×5） | 34405 | 202408 | 250
8305000000000002.0 | 16表位计量箱（4×4） | 34405 | 202408 | 266
8305000000900014.0 | 1表位计量箱（1×1） | 34405 | 202408 | 2386
34000193.0 | 2.0单相直接接入智能电能表,220V,5(60)A,安徽居民HPLC,电子式-智能远程费控 | 34405 | 202408 | 293
34000194.0 | 2.0单相直接接入智能电能表,220V,5(60)A,安徽居民窄带载波,电子式-智能远程费控 | 34405 | 202408 | 2814
34000193.0 | 2.0单相直接接入智能电能表,220V,5(60)A,居民HPLC,电子式-智能远程费控 | 34405 | 202408 | 23
34000194.0 | 2.0单相直接接入智能电能表,220V,5(60)A,居民窄带载波,电子式-智能远程费控 | 34405 | 202408 | 3
8305000003600012.0 | 20表位计量箱（4×5） | 34405 | 202408 | 70
8305000000900015.0 | 2表位计量箱（1×2） | 34405 | 202408 | 106
8343000000900032.0 | 4G,中国电信,包月 | 34405 | 202408 | 136
8343000000900044.0 | 4G,中国移动,包月 | 34405 | 202408 | 115
8343000000900038.0 | 4G,中国联通,包月 | 34405 | 202408 | 8
8305000004700002.0 | 4表位计量箱（1×4） | 34405 | 202408 | 27
8305000000900016.0 | 4表位计量箱（2×2） | 34405 | 202408 | 87
500138761.0 | 500138761 | 34405 | 202408 | 1
8343000000900035.0 | 5G,中国电信,包月 | 34405 | 202408 | 14
8343000000900047.0 | 5G,中国移动,包月 | 34405 | 202408 | 21
8305000001900002.0 | 5表位计量箱(1×5) | 34405 | 202408 | 3
8305000003500009.0 | 6表位计量箱（2×3） | 34405 | 202408 | 15
8305000000900017.0 | 6表位计量箱（3×2） | 34405 | 202408 | 198
8305000000600003.0 | 8表位计量箱（2×4） | 34405 | 202408 | 10
34000196.0 | A级单相直接接入智能电能表,220V,0.25-0.5（60）A,安徽居民HPLC,电子式-智能远程费控 | 34405 | 202408 | 34208
8301000005500002.0 | A级单相直接接入智能电能表,220V,0.25-0.5（60）A,安徽工业HPLC,电子式-智能远程费控 | 34405 | 202408 | 15
34000196.0 | A级单相直接接入智能电能表,220V,0.25-0.5（60）A,居民HPLC,电子式-智能远程费控 | 34405 | 202408 | 3
34000213.0 | B级三相四线直接接入智能电能表,3×220/380V,0.2-0.5（60）A,安徽居民HPLC,电子式-智能远程费控 | 34405 | 202408 | 1015
34000202.0 | B级三相四线直接接入智能电能表,3×220/380V,0.2-0.5（60）A,安徽工业HPLC,电子式-智能远程费控 | 34405 | 202408 | 2578
34000209.0 | B级三相四线经互感器接入智能电能表,3×220/380V,0.015-0.075（6）A,安徽工业HPLC,电子式-智能远程费控 | 34405 | 202408 | 345
8301000000200003.0 | B级三相四线经互感器接入智能电能表3×220/380V0.015-0.075（6）A安徽居民HPLC电子式-智能远程费控 | 34405 | 202408 | 6
34000718.0 | C级三相三线经互感器接入智能电能表,3×100V,0.015-0.075（6）A,安徽变电站RS-485通信,电子式-智能无费控 | 34405 | 202408 | 6
34000745.0 | C级三相三线经互感器接入智能电能表,3×100V,0.015-0.075（6）A,安徽工业RS-485通信,电子式-智能无费控 | 34405 | 202408 | 165
8301000002100002.0 | C级三相三线经互感器接入智能电能表3×100V0.015-0.075（6）A安徽居民RS-485通信电子式-智能无费控 | 34405 | 202408 | 3
34000214.0 | C级三相四线经互感器接入智能电能表,3×220/380V,0.015-0.075（6）A,安徽工业RS-485通信,电子式-智能无费控 | 34405 | 202408 | 606
34000575.0 | D级三相四线经互感器接入智能电能表,3×57.7/100V,0.003-0.015(1.2)A,安徽工业RS-485通信,电子式-智能无费控 | 34405 | 202408 | 1
8301000002200002.0 | D级三相四线经互感器接入智能电能表3×57.7/100V0.015-0.075（6）A安徽变电站RS-485通信电子式-智能无费控 | 34405 | 202408 | 2
34001334.0 | 专变采集终端III型,3x220V/380V,RS-485通信,FDD-LTE+TD-LTE | 34405 | 202408 | 3
34001339.0 | 专变采集终端III型,3×100V,RS-485通信,4G | 34405 | 202408 | 165
34001340.0 | 专变采集终端III型,3×220/380V,RS-485通信,4G | 34405 | 202408 | 146
34000802.0 | 适配1级三相表,本地模块,HPLC | 34405 | 202408 | 96
8354000001500002.0 | 适配1级三相表,本地模块,HPLC+微功率无线双模 | 34405 | 202408 | 3887
34000801.0 | 适配2级单相表,本地模块,HPLC | 34405 | 202408 | 338
8354000001600002.0 | 适配2级单相表,本地模块,HPLC+微功率无线双模 | 34405 | 202408 | 36389
34000804.0 | 适配专变采集终端III型,远程模块,无线公网4G | 34405 | 202408 | 234
34000803.0 | 适配集中器I型,本地模块,HPLC | 34405 | 202408 | 5
8354000001700002.0 | 适配集中器I型,本地模块,HPLC+微功率无线双模 | 34405 | 202408 | 507
34000805.0 | 适配集中器I型,远程模块,无线公网4G | 34405 | 202408 | 508
34001335.0 | 集中器I型,3x220V/380V,HPLC,4G | 34405 | 202408 | 4
34001333.0 | 集中器I型,3x220V/380V,HPLC,FDD-LTE+TD-LTE | 34405 | 202408 | 8
34001343.0 | 集中器I型,3x220V/380V,窄带载波,CDMA | 34405 | 202408 | 1
34001337.0 | 集中器I型,3x220V/380V,窄带载波,FDD-LTE+TD-LTE | 34405 | 202408 | 1
34001354.0 | 集中器I型,3×220/380V,HPLC+微功率无线,FDD-LTE+TD-LTE | 34405 | 202408 | 500
34001335.0 | 集中器I型,3×220/380V,HPLC,4G | 34405 | 202408 | 15
8309000000300003.0 | 集中器I型3×220/380VRS-485通信4G | 34405 | 202408 | 1
|  | 34405 | 202408 | 523
8302000003700003.0 | 0.2S,组合互感器,组合互感器,100/5,10000/100,0.2 | 34406 | 202408 | 2
34001308.0 | 0.2S低压电流互感器1000/5 | 34406 | 202408 | 27
34001078.0 | 0.2S低压电流互感器1200/5 | 34406 | 202408 | 18
34001081.0 | 0.2S低压电流互感器1500/5 | 34406 | 202408 | 30
34001074.0 | 0.2S低压电流互感器400/5 | 34406 | 202408 | 51
34001214.0 | 0.2S低压电流互感器500/5 | 34406 | 202408 | 39
34001299.0 | 0.2S低压电流互感器600/5 | 34406 | 202408 | 75
34001077.0 | 0.2S低压电流互感器800/5 | 34406 | 202408 | 45
34038121.0 | 0.2S电流互感器高压TA,电流变比100/5 | 34406 | 202408 | 6
34037212.0 | 0.2S电流互感器高压TA,电流变比30/5 | 34406 | 202408 | 2
34037349.0 | 0.2S电流互感器高压TA,电流变比300/5 | 34406 | 202408 | 7
34038292.0 | 0.2S电流互感器高压TA,电流变比400/5 | 34406 | 202408 | 6
34037830.0 | 0.2S电流互感器高压TA,电流变比500/5 | 34406 | 202408 | 3
34037683.0 | 0.2S电流互感器高压TA,电流变比800/5 | 34406 | 202408 | 6
8302000000800025.0 | 0.2S组合互感器电流150/5,电压10000/100 | 34406 | 202408 | 1
8302000000800012.0 | 0.2S组合互感器电流30/5,电压10000/100 | 34406 | 202408 | 13
8302000003600008.0 | 0.2S组合互感器电流变比20/5，电压变比10000/100 | 34406 | 202408 | 1
8302000003500006.0 | 0.2S组合互感器电流变比200/5，电压变比10000/100 | 34406 | 202408 | 2
8302000003500004.0 | 0.2S组合互感器组合互感器40/5，10000/100 | 34406 | 202408 | 1
8302000000800009.0 | 0.2S组合互感器组合互感器75/510000/100 | 34406 | 202408 | 1
8302000000800009.0 | 0.2S组合互感器组合互感器电流变比75/5,电压变比10000/100 | 34406 | 202408 | 3
8302000001400002.0 | 0.2S组合互感器，电流变比50/5，电压变比10000/100，TV精度0.2 | 34406 | 202408 | 1
8302000000500009.0 | 0.2高压TV电压互感器10000/100 | 34406 | 202408 | 12
34000565.0 | 0.5S三相四线经互感器接入智能电能表,3×220/380V,1.5(6)A,安徽工业RS-485通信,电子式-智能无费控 | 34406 | 202408 | 1
34001298.0 | 0.5S低压电流互感器100/5 | 34406 | 202408 | 90
34001212.0 | 0.5S低压电流互感器150/5 | 34406 | 202408 | 99
34001075.0 | 0.5S低压电流互感器200/5 | 34406 | 202408 | 75
34001073.0 | 0.5S低压电流互感器300/5 | 34406 | 202408 | 63
34001217.0 | 0.5S低压电流互感器75/5 | 34406 | 202408 | 12
34000200.0 | 1.0三相四线直接接入智能电能表,3×220/380V,5(60)A,安徽居民HPLC,电子式-智能远程费控 | 34406 | 202408 | 6
34000669.0 | 1.0三相四线直接接入智能电能表,3×220/380V,5(60)A,安徽工业HPLC,电子式-智能远程费控 | 34406 | 202408 | 13
34000508.0 | 1.0三相四线直接接入智能电能表,3×220/380V,5(60)A,安徽工业RS-485通信,电子式-智能远程费控 | 34406 | 202408 | 3
34000608.0 | 1.0三相四线经互感器接入智能电能表,3×220/380V,1.5(6)A,安徽工业HPLC,电子式-智能远程费控 | 34406 | 202408 | 1
34000204.0 | 1.0三相四线经互感器接入智能电能表,3×220/380V,1.5(6)A,安徽工业RS-485通信,电子式-智能远程费控 | 34406 | 202408 | 4
8305000000500003.0 | 10表位计量箱（2×5） | 34406 | 202408 | 14
8305000000900019.0 | 12表位计量箱（3×4） | 34406 | 202408 | 105
8305000000200004.0 | 15表位计量箱（3×5） | 34406 | 202408 | 2
8305000000000002.0 | 16表位计量箱（4×4） | 34406 | 202408 | 11
8305000000900014.0 | 1表位计量箱（1×1） | 34406 | 202408 | 1479
34000193.0 | 2.0单相直接接入智能电能表,220V,5(60)A,安徽居民HPLC,电子式-智能远程费控 | 34406 | 202408 | 64
34000194.0 | 2.0单相直接接入智能电能表,220V,5(60)A,安徽居民窄带载波,电子式-智能远程费控 | 34406 | 202408 | 6
34000193.0 | 2.0单相直接接入智能电能表,220V,5(60)A,居民HPLC,电子式-智能远程费控 | 34406 | 202408 | 1
8305000000900015.0 | 2表位计量箱（1×2） | 34406 | 202408 | 326
8343000000900032.0 | 4G,中国电信,包月 | 34406 | 202408 | 40
8343000000900044.0 | 4G,中国移动,包月 | 34406 | 202408 | 83
8343000000900045.0 | 4G,中国移动,包流量 | 34406 | 202408 | 5
8343000000900038.0 | 4G,中国联通,包月 | 34406 | 202408 | 81
8305000000900016.0 | 4表位计量箱（2×2） | 34406 | 202408 | 192
8343000000900035.0 | 5G,中国电信,包月 | 34406 | 202408 | 108
8343000000900047.0 | 5G,中国移动,包月 | 34406 | 202408 | 1
8343000000900048.0 | 5G,中国移动,包流量 | 34406 | 202408 | 7
8343000000900036.0 | 5G中国电信包流量 | 34406 | 202408 | 4
8305000003500009.0 | 6表位计量箱（2×3） | 34406 | 202408 | 1
8305000000900017.0 | 6表位计量箱（3×2） | 34406 | 202408 | 127
8305000000900018.0 | 9表位计量箱（3×3） | 34406 | 202408 | 52
34000196.0 | A级单相直接接入智能电能表,220V,0.25-0.5（60）A,安徽居民HPLC,电子式-智能远程费控 | 34406 | 202408 | 64693
8301000005500002.0 | A级单相直接接入智能电能表,220V,0.25-0.5（60）A,安徽工业HPLC,电子式-智能远程费控 | 34406 | 202408 | 1
34000213.0 | B级三相四线直接接入智能电能表,3×220/380V,0.2-0.5（60）A,安徽居民HPLC,电子式-智能远程费控 | 34406 | 202408 | 520
34000202.0 | B级三相四线直接接入智能电能表,3×220/380V,0.2-0.5（60）A,安徽工业HPLC,电子式-智能远程费控 | 34406 | 202408 | 1432
34000209.0 | B级三相四线经互感器接入智能电能表,3×220/380V,0.015-0.075（6）A,安徽工业HPLC,电子式-智能远程费控 | 34406 | 202408 | 221
8301000000200003.0 | B级三相四线经互感器接入智能电能表3×220/380V0.015-0.075（6）A安徽居民HPLC电子式-智能远程费控 | 34406 | 202408 | 38
34000718.0 | C级三相三线经互感器接入智能电能表,3×100V,0.015-0.075（6）A,安徽变电站RS-485通信,电子式-智能无费控 | 34406 | 202408 | 3
34000745.0 | C级三相三线经互感器接入智能电能表,3×100V,0.015-0.075（6）A,安徽工业RS-485通信,电子式-智能无费控 | 34406 | 202408 | 83
34000214.0 | C级三相四线经互感器接入智能电能表,3×220/380V,0.015-0.075（6）A,安徽工业RS-485通信,电子式-智能无费控 | 34406 | 202408 | 74
34001339.0 | 专变采集终端III型,3x100V,RS-485通信,4G | 34406 | 202408 | 3
34001345.0 | 专变采集终端III型,3x100V,RS-485通信,CDMA | 34406 | 202408 | 2
34001336.0 | 专变采集终端III型,3x100V,RS-485通信,FDD-LTE+TD-LTE | 34406 | 202408 | 6
34001342.0 | 专变采集终端III型,3x100V,RS-485通信,GPRS | 34406 | 202408 | 1
34001340.0 | 专变采集终端III型,3x220V/380V,RS-485通信,4G | 34406 | 202408 | 3
34001334.0 | 专变采集终端III型,3x220V/380V,RS-485通信,FDD-LTE+TD-LTE | 34406 | 202408 | 28
34001339.0 | 专变采集终端III型,3×100V,RS-485通信,4G | 34406 | 202408 | 74
34001336.0 | 专变采集终端III型,3×100V,RS-485通信,FDD-LTE+TD-LTE | 34406 | 202408 | 2
34001340.0 | 专变采集终端III型,3×220/380V,RS-485通信,4G | 34406 | 202408 | 58
34000802.0 | 适配1级三相表,本地模块,HPLC | 34406 | 202408 | 41
8354000001500002.0 | 适配1级三相表,本地模块,HPLC+微功率无线双模 | 34406 | 202408 | 2137
34000801.0 | 适配2级单相表,本地模块,HPLC | 34406 | 202408 | 98
8354000001600002.0 | 适配2级单相表,本地模块,HPLC+微功率无线双模 | 34406 | 202408 | 64501
34000804.0 | 适配专变采集终端III型,远程模块,无线公网4G | 34406 | 202408 | 73
34000803.0 | 适配集中器I型,本地模块,HPLC | 34406 | 202408 | 194
8354000001700002.0 | 适配集中器I型,本地模块,HPLC+微功率无线双模 | 34406 | 202408 | 531
34000805.0 | 适配集中器I型,远程模块,无线公网4G | 34406 | 202408 | 603
8309000000900008.0 | 采集器II型,220V,下行通讯：RS-485,上行通讯：窄带载波 | 34406 | 202408 | 8
34001335.0 | 集中器I型,3x220V/380V,HPLC,4G | 34406 | 202408 | 79
34001333.0 | 集中器I型,3x220V/380V,HPLC,FDD-LTE+TD-LTE | 34406 | 202408 | 123
34001337.0 | 集中器I型,3x220V/380V,窄带载波,FDD-LTE+TD-LTE | 34406 | 202408 | 29
34001354.0 | 集中器I型,3×220/380V,HPLC+微功率无线,FDD-LTE+TD-LTE | 34406 | 202408 | 733
34001335.0 | 集中器I型,3×220/380V,HPLC,4G | 34406 | 202408 | 89
8309000000300003.0 | 集中器I型3×220/380VRS-485通信4G | 34406 | 202408 | 3
|  | 34406 | 202408 | 67
8302000003700003.0 | 0.2S,组合互感器,组合互感器,100/5,10000/100,0.2 | 34407 | 202408 | 1
34001081.0 | 0.2S低压电流互感器1500/5 | 34407 | 202408 | 6
34001074.0 | 0.2S低压电流互感器400/5 | 34407 | 202408 | 27
34001214.0 | 0.2S低压电流互感器500/5 | 34407 | 202408 | 9
34001299.0 | 0.2S低压电流互感器600/5 | 34407 | 202408 | 21
34001077.0 | 0.2S低压电流互感器800/5 | 34407 | 202408 | 3
34037824.0 | 0.2S电流互感器低压TA,电流变比100/5 | 34407 | 202408 | 3
34037524.0 | 0.2S电流互感器低压TA,电流变比1200/5 | 34407 | 202408 | 3
34037825.0 | 0.2S电流互感器低压TA,电流变比150/5 | 34407 | 202408 | 6
34037526.0 | 0.2S电流互感器低压TA,电流变比2000/5 | 34407 | 202408 | 3
34037671.0 | 0.2S电流互感器低压TA,电流变比250/5 | 34407 | 202408 | 3
34037823.0 | 0.2S电流互感器低压TA,电流变比300/5 | 34407 | 202408 | 9
34037982.0 | 0.2S电流互感器低压TA,电流变比400/5 | 34407 | 202408 | 6
34038115.0 | 0.2S电流互感器低压TA,电流变比500/5 | 34407 | 202408 | 6
34037514.0 | 0.2S电流互感器低压TA,电流变比75/5 | 34407 | 202408 | 42
34038280.0 | 0.2S电流互感器低压TA,电流变比800/5 | 34407 | 202408 | 30
34037875.0 | 0.2S电流互感器干式TA,电流变比200/5 | 34407 | 202408 | 3
34038121.0 | 0.2S电流互感器高压TA,电流变比100/5 | 34407 | 202408 | 2
34038286.0 | 0.2S电流互感器高压TA,电流变比150/5 | 34407 | 202408 | 2
34037205.0 | 0.2S电流互感器高压TA,电流变比20/5 | 34407 | 202408 | 4
34037212.0 | 0.2S电流互感器高压TA,电流变比30/5 | 34407 | 202408 | 4
34037349.0 | 0.2S电流互感器高压TA,电流变比300/5 | 34407 | 202408 | 2
34037675.0 | 0.2S电流互感器高压TA,电流变比40/5 | 34407 | 202408 | 6
34037835.0 | 0.2S电流互感器高压TA,电流变比75/5 | 34407 | 202408 | 2
34037683.0 | 0.2S电流互感器高压TA,电流变比800/5 | 34407 | 202408 | 9
8302000000700068.0 | 0.2S电流互感器高压TA75/5 | 34407 | 202408 | 2
8302000000800012.0 | 0.2S组合互感器电流30/5,电压10000/100 | 34407 | 202408 | 3
8302000000500015.0 | 0.2S高压TA电流互感器30/5 | 34407 | 202408 | 6
8302000000500017.0 | 0.2S高压TA电流互感器50/5 | 34407 | 202408 | 2
8302000003000003.0 | 0.2电压互感器高压TV110000/100 | 34407 | 202408 | 9
8302000000500009.0 | 0.2高压TV电压互感器10000/100 | 34407 | 202408 | 32
34000201.0 | 0.5S三相三线经互感器接入智能电能表,3×100V,1.5(6)A,安徽工业RS-485通信,电子式-智能无费控 | 34407 | 202408 | 9
34000565.0 | 0.5S三相四线经互感器接入智能电能表,3×220/380V,1.5(6)A,安徽工业RS-485通信,电子式-智能无费控 | 34407 | 202408 | 1
34000569.0 | 0.5S三相四线经互感器接入智能电能表,3×57.7/100V,1.5(6)A,安徽变电站RS-485通信,电子式-智能无费控 | 34407 | 202408 | 1
34001298.0 | 0.5S低压电流互感器100/5 | 34407 | 202408 | 42
34001212.0 | 0.5S低压电流互感器150/5 | 34407 | 202408 | 30
34001075.0 | 0.5S低压电流互感器200/5 | 34407 | 202408 | 78
34001073.0 | 0.5S低压电流互感器300/5 | 34407 | 202408 | 75
34001217.0 | 0.5S低压电流互感器75/5 | 34407 | 202408 | 3
34000200.0 | 1.0三相四线直接接入智能电能表,3×220/380V,5(60)A,安徽居民HPLC,电子式-智能远程费控 | 34407 | 202408 | 5
34000669.0 | 1.0三相四线直接接入智能电能表,3×220/380V,5(60)A,安徽工业HPLC,电子式-智能远程费控 | 34407 | 202408 | 53
34000608.0 | 1.0三相四线经互感器接入智能电能表,3×220/380V,1.5(6)A,安徽工业HPLC,电子式-智能远程费控 | 34407 | 202408 | 1
34000204.0 | 1.0三相四线经互感器接入智能电能表,3×220/380V,1.5(6)A,安徽工业RS-485通信,电子式-智能远程费控 | 34407 | 202408 | 2
8305000000900019.0 | 12表位计量箱（3×4） | 34407 | 202408 | 85
8305000004400003.0 | 12表位计量箱（4×3） | 34407 | 202408 | 280
8305000000000002.0 | 16表位计量箱（4×4） | 34407 | 202408 | 541
8305000000900014.0 | 1表位计量箱（1×1） | 34407 | 202408 | 500
34000193.0 | 2.0单相直接接入智能电能表,220V,5(60)A,安徽居民HPLC,电子式-智能远程费控 | 34407 | 202408 | 7
34000193.0 | 2.0单相直接接入智能电能表,220V,5(60)A,居民HPLC,电子式-智能远程费控 | 34407 | 202408 | 1
34000194.0 | 2.0单相直接接入智能电能表,220V,5(60)A,居民窄带载波,电子式-智能远程费控 | 34407 | 202408 | 1
8305000000900022.0 | 2表位计量柜（1×2） | 34407 | 202408 | 1
8305000000900015.0 | 2表位计量箱（1×2） | 34407 | 202408 | 2
8343000000900032.0 | 4G,中国电信,包月 | 34407 | 202408 | 9
8343000000900033.0 | 4G,中国电信,包流量 | 34407 | 202408 | 8
8343000000900044.0 | 4G,中国移动,包月 | 34407 | 202408 | 34
8305000000900016.0 | 4表位计量箱（2×2） | 34407 | 202408 | 39
8343000000900035.0 | 5G,中国电信,包月 | 34407 | 202408 | 23
8343000000900047.0 | 5G,中国移动,包月 | 34407 | 202408 | 1
8305000003500009.0 | 6表位计量箱（2×3） | 34407 | 202408 | 8
8305000000900017.0 | 6表位计量箱（3×2） | 34407 | 202408 | 17
8305000000600003.0 | 8表位计量箱（2×4） | 34407 | 202408 | 1
34000196.0 | A级单相直接接入智能电能表,220V,0.25-0.5（60）A,安徽居民HPLC,电子式-智能远程费控 | 34407 | 202408 | 6425
34000213.0 | B级三相四线直接接入智能电能表,3×220/380V,0.2-0.5（60）A,安徽居民HPLC,电子式-智能远程费控 | 34407 | 202408 | 111
34000202.0 | B级三相四线直接接入智能电能表,3×220/380V,0.2-0.5（60）A,安徽工业HPLC,电子式-智能远程费控 | 34407 | 202408 | 467
34000209.0 | B级三相四线经互感器接入智能电能表,3×220/380V,0.015-0.075（6）A,安徽工业HPLC,电子式-智能远程费控 | 34407 | 202408 | 134
8301000000200003.0 | B级三相四线经互感器接入智能电能表3×220/380V0.015-0.075（6）A安徽居民HPLC电子式-智能远程费控 | 34407 | 202408 | 23
8301000005000002.0 | C三相四线经互感器接入智能电能表3×57.7/100V0.015-0.075（6）A安徽变电站RS-485通信电子式-智能无费控 | 34407 | 202408 | 3
34000718.0 | C级三相三线经互感器接入智能电能表,3×100V,0.015-0.075（6）A,安徽变电站RS-485通信,电子式-智能无费控 | 34407 | 202408 | 1
34000745.0 | C级三相三线经互感器接入智能电能表,3×100V,0.015-0.075（6）A,安徽工业RS-485通信,电子式-智能无费控 | 34407 | 202408 | 43
34000214.0 | C级三相四线经互感器接入智能电能表,3×220/380V,0.015-0.075（6）A,安徽工业RS-485通信,电子式-智能无费控 | 34407 | 202408 | 157
8301000002200002.0 | D级三相四线经互感器接入智能电能表3×57.7/100V0.015-0.075（6）A安徽变电站RS-485通信电子式-智能无费控 | 34407 | 202408 | 2
34001339.0 | 专变采集终端III型,3x100V,RS-485通信,4G | 34407 | 202408 | 5
34001334.0 | 专变采集终端III型,3x220V/380V,RS-485通信,FDD-LTE+TD-LTE | 34407 | 202408 | 4
34001339.0 | 专变采集终端III型,3×100V,RS-485通信,4G | 34407 | 202408 | 45
34001336.0 | 专变采集终端III型,3×100V,RS-485通信,FDD-LTE+TD-LTE | 34407 | 202408 | 1
34001340.0 | 专变采集终端III型,3×220/380V,RS-485通信,4G | 34407 | 202408 | 28
34000802.0 | 适配1级三相表,本地模块,HPLC | 34407 | 202408 | 74
8354000001500002.0 | 适配1级三相表,本地模块,HPLC+微功率无线双模 | 34407 | 202408 | 695
34000801.0 | 适配2级单相表,本地模块,HPLC | 34407 | 202408 | 11
8354000001600002.0 | 适配2级单相表,本地模块,HPLC+微功率无线双模 | 34407 | 202408 | 5939
34000804.0 | 适配专变采集终端III型,远程模块,无线公网4G | 34407 | 202408 | 66
34000803.0 | 适配集中器I型,本地模块,HPLC | 34407 | 202408 | 11
8354000001700002.0 | 适配集中器I型,本地模块,HPLC+微功率无线双模 | 34407 | 202408 | 280
34000805.0 | 适配集中器I型,远程模块,无线公网4G | 34407 | 202408 | 284
8309000000900007.0 | 采集器II型,220V,下行通讯：RS-485,上行通讯：HPLC | 34407 | 202408 | 3
8309000000900028.0 | 采集器I型,220V,下行通讯：RS-485，上行通讯：窄带载波 | 34407 | 202408 | 1
34001335.0 | 集中器I型,3x220V/380V,HPLC,4G | 34407 | 202408 | 5
34001333.0 | 集中器I型,3x220V/380V,HPLC,FDD-LTE+TD-LTE | 34407 | 202408 | 3
34001354.0 | 集中器I型,3×220/380V,HPLC+微功率无线,FDD-LTE+TD-LTE | 34407 | 202408 | 290
34001335.0 | 集中器I型,3×220/380V,HPLC,4G | 34407 | 202408 | 11
|  | 34407 | 202408 | 31
34044548.0 | 0.1电压互感器高压TV,电压变比10000/100 | 34408 | 202408 | 4
8302000003700003.0 | 0.2S,组合互感器,组合互感器,100/5,10000/100,0.2 | 34408 | 202408 | 3
34000719.0 | 0.2S三相三线经互感器接入智能电能表,3×100V,1.5(6)A,安徽变电站RS-485通信,电子式-智能无费控 | 34408 | 202408 | 6
34000234.0 | 0.2S三相三线经互感器接入智能电能表,3×100V,1.5(6)A,安徽居民RS-485通信,电子式-智能无费控 | 34408 | 202408 | 1
8301000006400003.0 | 0.2S三相四线经互感器接入数字式电能表3×57.7/100V,1.5(6)A,安徽变电站RS-485通信电子式-多功能 | 34408 | 202408 | 6
34001076.0 | 0.2S低压电流互感器100/5 | 34408 | 202408 | 9
34001308.0 | 0.2S低压电流互感器1000/5 | 34408 | 202408 | 63
34001078.0 | 0.2S低压电流互感器1200/5 | 34408 | 202408 | 35
34001213.0 | 0.2S低压电流互感器150/5 | 34408 | 202408 | 3
34001081.0 | 0.2S低压电流互感器1500/5 | 34408 | 202408 | 9
34001300.0 | 0.2S低压电流互感器300/5 | 34408 | 202408 | 6
34001074.0 | 0.2S低压电流互感器400/5 | 34408 | 202408 | 121
34001214.0 | 0.2S低压电流互感器500/5 | 34408 | 202408 | 91
34001299.0 | 0.2S低压电流互感器600/5 | 34408 | 202408 | 144
34001077.0 | 0.2S低压电流互感器800/5 | 34408 | 202408 | 27
34044542.0 | 0.2S电压互感器高压TV,电压变比10000/100 | 34408 | 202408 | 46
34037339.0 | 0.2S电流互感器低压TA,电流变比1000/5 | 34408 | 202408 | 3
34037524.0 | 0.2S电流互感器低压TA,电流变比1200/5 | 34408 | 202408 | 1
34038121.0 | 0.2S电流互感器高压TA,电流变比100/5 | 34408 | 202408 | 2
34037673.0 | 0.2S电流互感器高压TA,电流变比15/5 | 34408 | 202408 | 2
34038286.0 | 0.2S电流互感器高压TA,电流变比150/5 | 34408 | 202408 | 4
34037981.0 | 0.2S电流互感器高压TA,电流变比200/5 | 34408 | 202408 | 2
34037212.0 | 0.2S电流互感器高压TA,电流变比30/5 | 34408 | 202408 | 3
34037761.0 | 0.2S电流互感器高压TA,电流变比3150/5 | 34408 | 202408 | 6
34037675.0 | 0.2S电流互感器高压TA,电流变比40/5 | 34408 | 202408 | 4
34038292.0 | 0.2S电流互感器高压TA,电流变比400/5 | 34408 | 202408 | 11
34037834.0 | 0.2S电流互感器高压TA,电流变比50/5 | 34408 | 202408 | 16
34037830.0 | 0.2S电流互感器高压TA,电流变比500/5 | 34408 | 202408 | 2
34037837.0 | 0.2S电流互感器高压TA,电流变比600/5 | 34408 | 202408 | 46
34037835.0 | 0.2S电流互感器高压TA,电流变比75/5 | 34408 | 202408 | 2
8302000000800004.0 | 0.2S组合互感器,电流15/5,电压10000/100 | 34408 | 202408 | 8
8302000003300004.0 | 0.2S组合互感器,电流变比10/5,电压变比10000/100 | 34408 | 202408 | 1
8302000000800025.0 | 0.2S组合互感器电流150/5,电压10000/100 | 34408 | 202408 | 1
8302000000800012.0 | 0.2S组合互感器电流30/5,电压10000/100 | 34408 | 202408 | 14
8302000000800015.0 | 0.2S组合互感器电流60/5,电压10000/100 | 34408 | 202408 | 2
8302000003600008.0 | 0.2S组合互感器电流变比20/5，电压变比10000/100 | 34408 | 202408 | 1
8302000003500006.0 | 0.2S组合互感器电流变比200/5，电压变比10000/100 | 34408 | 202408 | 2
8302000003500004.0 | 0.2S组合互感器组合互感器40/5，10000/100 | 34408 | 202408 | 2
8302000000800009.0 | 0.2S组合互感器组合互感器电流变比75/5,电压变比10000/100 | 34408 | 202408 | 4
8302000001400002.0 | 0.2S组合互感器，电流变比50/5，电压变比10000/100，TV精度0.2 | 34408 | 202408 | 1
8302000000500009.0 | 0.2高压TV电压互感器10000/100 | 34408 | 202408 | 38
34000201.0 | 0.5S三相三线经互感器接入智能电能表,3x100V,1.5(6)A,工业RS-485通信,电子式-智能无费控 | 34408 | 202408 | 13
34000609.0 | 0.5S三相三线经互感器接入智能电能表,3×100V,1.5(6)A,安徽变电站RS-485通信,电子式-智能无费控 | 34408 | 202408 | 34
34000201.0 | 0.5S三相三线经互感器接入智能电能表,3×100V,1.5(6)A,安徽工业RS-485通信,电子式-智能无费控 | 34408 | 202408 | 38
34000565.0 | 0.5S三相四线经互感器接入智能电能表,3x220V/380V,1.5(6)A,工业RS-485通信,电子式-智能无费控 | 34408 | 202408 | 13
34000565.0 | 0.5S三相四线经互感器接入智能电能表,3×220/380V,1.5(6)A,安徽工业RS-485通信,电子式-智能无费控 | 34408 | 202408 | 29
34000267.0 | 0.5S三相四线经互感器接入智能电能表,3×57.7/100V,0.3(1.2)A,安徽变电站RS-485通信,电子式-智能无费控 | 34408 | 202408 | 2
34001298.0 | 0.5S低压电流互感器100/5 | 34408 | 202408 | 309
34001212.0 | 0.5S低压电流互感器150/5 | 34408 | 202408 | 397
34001075.0 | 0.5S低压电流互感器200/5 | 34408 | 202408 | 360
34001073.0 | 0.5S低压电流互感器300/5 | 34408 | 202408 | 265
34001080.0 | 0.5S低压电流互感器400/5 | 34408 | 202408 | 2
34001079.0 | 0.5S低压电流互感器600/5 | 34408 | 202408 | 3
34001217.0 | 0.5S低压电流互感器75/5 | 34408 | 202408 | 75
34038118.0 | 0.5S电流互感器低压TA,电流变比200/5 | 34408 | 202408 | 3
34038117.0 | 0.5S电流互感器低压TA,电流变比250/5 | 34408 | 202408 | 3
34037207.0 | 0.5S电流互感器低压TA,电流变比30/5 | 34408 | 202408 | 2
34037519.0 | 0.5S电流互感器高压TA,电流变比150/5 | 34408 | 202408 | 2
34037523.0 | 0.5S电流互感器高压TA,电流变比200/5 | 34408 | 202408 | 2
34037217.0 | 0.5S电流互感器高压TA,电流变比30/5 | 34408 | 202408 | 2
8302000006000003.0 | 0.5电压互感器高压TV10000/100 | 34408 | 202408 | 2
34000200.0 | 1.0三相四线直接接入智能电能表,3x220V/380V,5(60)A,居民HPLC,电子式-智能远程费控 | 34408 | 202408 | 1
34000198.0 | 1.0三相四线直接接入智能电能表,3x220V/380V,5(60)A,居民RS-485通信,电子式-智能远程费控 | 34408 | 202408 | 1
34000199.0 | 1.0三相四线直接接入智能电能表,3x220V/380V,5(60)A,居民窄带载波,电子式-智能远程费控 | 34408 | 202408 | 5
34000669.0 | 1.0三相四线直接接入智能电能表,3x220V/380V,5(60)A,工业HPLC,电子式-智能远程费控 | 34408 | 202408 | 23
34000535.0 | 1.0三相四线直接接入智能电能表,3x220V/380V,5(60)A,工业窄带载波,电子式-智能远程费控 | 34408 | 202408 | 1
34000200.0 | 1.0三相四线直接接入智能电能表,3×220/380V,5(60)A,安徽居民HPLC,电子式-智能远程费控 | 34408 | 202408 | 4
34000669.0 | 1.0三相四线直接接入智能电能表,3×220/380V,5(60)A,安徽工业HPLC,电子式-智能远程费控 | 34408 | 202408 | 50
34000643.0 | 1.0三相四线经互感器接入智能电能表,3x220V/380V,1.5(6)A,居民RS-485通信,电子式-智能远程费控 | 34408 | 202408 | 1
34000644.0 | 1.0三相四线经互感器接入智能电能表,3x220V/380V,1.5(6)A,居民窄带载波,电子式-智能远程费控 | 34408 | 202408 | 2
34000608.0 | 1.0三相四线经互感器接入智能电能表,3x220V/380V,1.5(6)A,工业HPLC,电子式-智能远程费控 | 34408 | 202408 | 2
34000205.0 | 1.0三相四线经互感器接入智能电能表,3x220V/380V,1.5(6)A,工业RS-485通信,电子式-智能无费控 | 34408 | 202408 | 1
34000204.0 | 1.0三相四线经互感器接入智能电能表,3x220V/380V,1.5(6)A,工业RS-485通信,电子式-智能远程费控 | 34408 | 202408 | 15
34000203.0 | 1.0三相四线经互感器接入智能电能表,3x220V/380V,1.5(6)A,工业窄带载波,电子式-智能远程费控 | 34408 | 202408 | 29
34000608.0 | 1.0三相四线经互感器接入智能电能表,3×220/380V,1.5(6)A,安徽工业HPLC,电子式-智能远程费控 | 34408 | 202408 | 9
34000204.0 | 1.0三相四线经互感器接入智能电能表,3×220/380V,1.5(6)A,安徽工业RS-485通信,电子式-智能远程费控 | 34408 | 202408 | 23
34000203.0 | 1.0三相四线经互感器接入智能电能表,3×220/380V,1.5(6)A,安徽工业窄带载波,电子式-智能远程费控 | 34408 | 202408 | 3
8305000000500003.0 | 10表位计量箱（2×5） | 34408 | 202408 | 34
8305000002000002.0 | 12表位计量箱（2×6） | 34408 | 202408 | 9
8305000000900019.0 | 12表位计量箱（3×4） | 34408 | 202408 | 308
8305000004400003.0 | 12表位计量箱（4×3） | 34408 | 202408 | 10
8305000003500010.0 | 16表位计量箱（2×8） | 34408 | 202408 | 75
8305000000000002.0 | 16表位计量箱（4×4） | 34408 | 202408 | 424
8305000003500011.0 | 18表位计量箱（3×6） | 34408 | 202408 | 162
8305000000900014.0 | 1表位计量箱（1×1） | 34408 | 202408 | 2743
34000193.0 | 2.0单相直接接入智能电能表,220V,5(60)A,安徽居民HPLC,电子式-智能远程费控 | 34408 | 202408 | 452
34000194.0 | 2.0单相直接接入智能电能表,220V,5(60)A,安徽居民窄带载波,电子式-智能远程费控 | 34408 | 202408 | 4
34000193.0 | 2.0单相直接接入智能电能表,220V,5(60)A,居民HPLC,电子式-智能远程费控 | 34408 | 202408 | 169
34000194.0 | 2.0单相直接接入智能电能表,220V,5(60)A,居民窄带载波,电子式-智能远程费控 | 34408 | 202408 | 26
8305000003600012.0 | 20表位计量箱（4×5） | 34408 | 202408 | 2
8305000000900022.0 | 2表位计量柜（1×2） | 34408 | 202408 | 2
8305000000900015.0 | 2表位计量箱（1×2） | 34408 | 202408 | 341
8305000004500003.0 | 3表位计量箱（1×3） | 34408 | 202408 | 99
8343000000900032.0 | 4G,中国电信,包月 | 34408 | 202408 | 143
8343000000900033.0 | 4G,中国电信,包流量 | 34408 | 202408 | 1
8343000000900044.0 | 4G,中国移动,包月 | 34408 | 202408 | 84
8343000000900045.0 | 4G,中国移动,包流量 | 34408 | 202408 | 25
8343000000900038.0 | 4G,中国联通,包月 | 34408 | 202408 | 64
8305000000900016.0 | 4表位计量箱（2×2） | 34408 | 202408 | 68
8343000000900035.0 | 5G,中国电信,包月 | 34408 | 202408 | 2
8343000000900047.0 | 5G,中国移动,包月 | 34408 | 202408 | 5
8343000000900041.0 | 5G,中国联通,包月 | 34408 | 202408 | 6
8305000005300003.0 | 6表位计量屏（3×2） | 34408 | 202408 | 40
8305000003500009.0 | 6表位计量箱（2×3） | 34408 | 202408 | 134
8305000000900017.0 | 6表位计量箱（3×2） | 34408 | 202408 | 12
8305000000600003.0 | 8表位计量箱（2×4） | 34408 | 202408 | 10
8305000000900018.0 | 9表位计量箱（3×3） | 34408 | 202408 | 36
34000196.0 | A级单相直接接入智能电能表,220V,0.25-0.5（60）A,安徽居民HPLC,电子式-智能远程费控 | 34408 | 202408 | 30192
8301000005500002.0 | A级单相直接接入智能电能表,220V,0.25-0.5（60）A,安徽工业HPLC,电子式-智能远程费控 | 34408 | 202408 | 29
34000196.0 | A级单相直接接入智能电能表,220V,0.25-0.5（60）A,居民HPLC,电子式-智能远程费控 | 34408 | 202408 | 1
34000213.0 | B级三相四线直接接入智能电能表,3×220/380V,0.2-0.5（60）A,安徽居民HPLC,电子式-智能远程费控 | 34408 | 202408 | 583
34000202.0 | B级三相四线直接接入智能电能表,3×220/380V,0.2-0.5（60）A,安徽工业HPLC,电子式-智能远程费控 | 34408 | 202408 | 1990
34000209.0 | B级三相四线经互感器接入智能电能表,3×220/380V,0.015-0.075（6）A,安徽工业HPLC,电子式-智能远程费控 | 34408 | 202408 | 621
8301000000200003.0 | B级三相四线经互感器接入智能电能表3×220/380V0.015-0.075（6）A安徽居民HPLC电子式-智能远程费控 | 34408 | 202408 | 223
34000718.0 | C级三相三线经互感器接入智能电能表,3×100V,0.015-0.075（6）A,安徽变电站RS-485通信,电子式-智能无费控 | 34408 | 202408 | 11
34000745.0 | C级三相三线经互感器接入智能电能表,3×100V,0.015-0.075（6）A,安徽工业RS-485通信,电子式-智能无费控 | 34408 | 202408 | 89
34000214.0 | C级三相四线经互感器接入智能电能表,3×220/380V,0.015-0.075（6）A,安徽工业RS-485通信,电子式-智能无费控 | 34408 | 202408 | 496
34000720.0 | D级三相三线经互感器接入智能电能表,3×100V,0.015-0.075（6）A,安徽工业RS-485通信,电子式-智能无费控 | 34408 | 202408 | 2
34001339.0 | 专变采集终端III型,3x100V,RS-485通信,4G | 34408 | 202408 | 5
34001336.0 | 专变采集终端III型,3x100V,RS-485通信,FDD-LTE+TD-LTE | 34408 | 202408 | 3
34001342.0 | 专变采集终端III型,3x100V,RS-485通信,GPRS | 34408 | 202408 | 1
34001340.0 | 专变采集终端III型,3x220V/380V,RS-485通信,4G | 34408 | 202408 | 1
34001334.0 | 专变采集终端III型,3x220V/380V,RS-485通信,FDD-LTE+TD-LTE | 34408 | 202408 | 82
34001339.0 | 专变采集终端III型,3×100V,RS-485通信,4G | 34408 | 202408 | 187
34001336.0 | 专变采集终端III型,3×100V,RS-485通信,FDD-LTE+TD-LTE | 34408 | 202408 | 5
34001340.0 | 专变采集终端III型,3×220/380V,RS-485通信,4G | 34408 | 202408 | 128
34000802.0 | 适配1级三相表,本地模块,HPLC | 34408 | 202408 | 159
8354000001500002.0 | 适配1级三相表,本地模块,HPLC+微功率无线双模 | 34408 | 202408 | 3258
34000801.0 | 适配2级单相表,本地模块,HPLC | 34408 | 202408 | 763
8354000001600002.0 | 适配2级单相表,本地模块,HPLC+微功率无线双模 | 34408 | 202408 | 29509
34000804.0 | 适配专变采集终端III型,远程模块,无线公网4G | 34408 | 202408 | 280
34000803.0 | 适配集中器I型,本地模块,HPLC | 34408 | 202408 | 54
8354000001700002.0 | 适配集中器I型,本地模块,HPLC+微功率无线双模 | 34408 | 202408 | 866
34000805.0 | 适配集中器I型,远程模块,无线公网4G | 34408 | 202408 | 876
8309000000900008.0 | 采集器II型,220V,下行通讯：RS-485,上行通讯：窄带载波 | 34408 | 202408 | 130
34001335.0 | 集中器I型,3x220V/380V,HPLC,4G | 34408 | 202408 | 23
34001333.0 | 集中器I型,3x220V/380V,HPLC,FDD-LTE+TD-LTE | 34408 | 202408 | 29
34001337.0 | 集中器I型,3x220V/380V,窄带载波,FDD-LTE+TD-LTE | 34408 | 202408 | 4
34001338.0 | 集中器I型,3x220V/380V,窄带载波,GPRS | 34408 | 202408 | 1
34001354.0 | 集中器I型,3×220/380V,HPLC+微功率无线,FDD-LTE+TD-LTE | 34408 | 202408 | 925
34001335.0 | 集中器I型,3×220/380V,HPLC,4G | 34408 | 202408 | 21
34028057.0 | 集中器I型,3×220/380V,RS-485通信,CDMA通信 | 34408 | 202408 | 1
8309000000300003.0 | 集中器I型3×220/380VRS-485通信4G | 34408 | 202408 | 2
|  | 34408 | 202408 | 183
34001082.0 | 0.1低压电流互感器150/5 | 34409 | 202408 | 6
34000719.0 | 0.2S三相三线经互感器接入智能电能表,3×100V,1.5(6)A,安徽变电站RS-485通信,电子式-智能无费控 | 34409 | 202408 | 6
34000613.0 | 0.2S三相四线经互感器接入智能电能表,3×57.7/100V,1.5(6)A,安徽变电站RS-485通信,电子式-智能无费控 | 34409 | 202408 | 4
34001308.0 | 0.2S低压电流互感器1000/5 | 34409 | 202408 | 15
34001078.0 | 0.2S低压电流互感器1200/5 | 34409 | 202408 | 6
34001081.0 | 0.2S低压电流互感器1500/5 | 34409 | 202408 | 21
34001215.0 | 0.2S低压电流互感器200/5 | 34409 | 202408 | 9
34001074.0 | 0.2S低压电流互感器400/5 | 34409 | 202408 | 207
34001214.0 | 0.2S低压电流互感器500/5 | 34409 | 202408 | 54
34001299.0 | 0.2S低压电流互感器600/5 | 34409 | 202408 | 144
34001077.0 | 0.2S低压电流互感器800/5 | 34409 | 202408 | 132
34037824.0 | 0.2S电流互感器低压TA,电流变比100/5 | 34409 | 202408 | 12
34037339.0 | 0.2S电流互感器低压TA,电流变比1000/5 | 34409 | 202408 | 12
34037524.0 | 0.2S电流互感器低压TA,电流变比1200/5 | 34409 | 202408 | 30
34037825.0 | 0.2S电流互感器低压TA,电流变比150/5 | 34409 | 202408 | 60
34037840.0 | 0.2S电流互感器低压TA,电流变比1500/5 | 34409 | 202408 | 30
34038285.0 | 0.2S电流互感器低压TA,电流变比200/5 | 34409 | 202408 | 111
34037671.0 | 0.2S电流互感器低压TA,电流变比250/5 | 34409 | 202408 | 6
34037823.0 | 0.2S电流互感器低压TA,电流变比300/5 | 34409 | 202408 | 6
34037982.0 | 0.2S电流互感器低压TA,电流变比400/5 | 34409 | 202408 | 3
34038115.0 | 0.2S电流互感器低压TA,电流变比500/5 | 34409 | 202408 | 3
34038280.0 | 0.2S电流互感器低压TA,电流变比800/5 | 34409 | 202408 | 6
34038121.0 | 0.2S电流互感器高压TA,电流变比100/5 | 34409 | 202408 | 4
34038286.0 | 0.2S电流互感器高压TA,电流变比150/5 | 34409 | 202408 | 4
34037205.0 | 0.2S电流互感器高压TA,电流变比20/5 | 34409 | 202408 | 12
34038130.0 | 0.2S电流互感器高压TA,电流变比25/5 | 34409 | 202408 | 2
34037349.0 | 0.2S电流互感器高压TA,电流变比300/5 | 34409 | 202408 | 4
34037675.0 | 0.2S电流互感器高压TA,电流变比40/5 | 34409 | 202408 | 10
34038292.0 | 0.2S电流互感器高压TA,电流变比400/5 | 34409 | 202408 | 4
34037834.0 | 0.2S电流互感器高压TA,电流变比50/5 | 34409 | 202408 | 4
34037835.0 | 0.2S电流互感器高压TA,电流变比75/5 | 34409 | 202408 | 6
8302000000700067.0 | 0.2S电流互感器高压TA40/5 | 34409 | 202408 | 4
8302000003300004.0 | 0.2S组合互感器,电流变比10/5,电压变比10000/100 | 34409 | 202408 | 1
8302000000800012.0 | 0.2S组合互感器电流30/5,电压10000/100 | 34409 | 202408 | 1
8302000003600008.0 | 0.2S组合互感器电流变比20/5，电压变比10000/100 | 34409 | 202408 | 1
8302000003500006.0 | 0.2S组合互感器电流变比200/5，电压变比10000/100 | 34409 | 202408 | 2
8302000003700005.0 | 0.2S组合互感器电流变比400/5，电压变比10000/100 | 34409 | 202408 | 1
8302000003500004.0 | 0.2S组合互感器组合互感器40/5，10000/100 | 34409 | 202408 | 1
8302000000800009.0 | 0.2S组合互感器组合互感器电流变比75/5,电压变比10000/100 | 34409 | 202408 | 3
8302000001400002.0 | 0.2S组合互感器，电流变比50/5，电压变比10000/100，TV精度0.2 | 34409 | 202408 | 9
8302000003800003.0 | 0.2电压互感器高压TV35000/100 | 34409 | 202408 | 2
8302000000500009.0 | 0.2高压TV电压互感器10000/100 | 34409 | 202408 | 53
34000609.0 | 0.5S三相三线经互感器接入智能电能表,3×100V,1.5(6)A,安徽变电站RS-485通信,电子式-智能无费控 | 34409 | 202408 | 23
34000201.0 | 0.5S三相三线经互感器接入智能电能表,3×100V,1.5(6)A,安徽工业RS-485通信,电子式-智能无费控 | 34409 | 202408 | 6
34000565.0 | 0.5S三相四线经互感器接入智能电能表,3x220V/380V,1.5(6)A,工业RS-485通信,电子式-智能无费控 | 34409 | 202408 | 1
34000565.0 | 0.5S三相四线经互感器接入智能电能表,3×220/380V,1.5(6)A,安徽工业RS-485通信,电子式-智能无费控 | 34409 | 202408 | 37
34000569.0 | 0.5S三相四线经互感器接入智能电能表,3×57.7/100V,1.5(6)A,安徽变电站RS-485通信,电子式-智能无费控 | 34409 | 202408 | 8
34001298.0 | 0.5S低压电流互感器100/5 | 34409 | 202408 | 189
34001212.0 | 0.5S低压电流互感器150/5 | 34409 | 202408 | 366
34001075.0 | 0.5S低压电流互感器200/5 | 34409 | 202408 | 216
34001073.0 | 0.5S低压电流互感器300/5 | 34409 | 202408 | 284
34001217.0 | 0.5S低压电流互感器75/5 | 34409 | 202408 | 21
34038282.0 | 0.5S电流互感器低压TA,电流变比100/5 | 34409 | 202408 | 6
34037517.0 | 0.5S电流互感器低压TA,电流变比1200/5 | 34409 | 202408 | 6
34038114.0 | 0.5S电流互感器低压TA,电流变比150/5 | 34409 | 202408 | 285
34038117.0 | 0.5S电流互感器低压TA,电流变比250/5 | 34409 | 202408 | 9
34038116.0 | 0.5S电流互感器低压TA,电流变比300/5 | 34409 | 202408 | 34
34037340.0 | 0.5S电流互感器低压TA,电流变比400/5 | 34409 | 202408 | 3
34038119.0 | 0.5S电流互感器低压TA,电流变比500/5 | 34409 | 202408 | 30
34037509.0 | 0.5S电流互感器低压TA,电流变比600/5 | 34409 | 202408 | 42
34000200.0 | 1.0三相四线直接接入智能电能表,3×220/380V,5(60)A,安徽居民HPLC,电子式-智能远程费控 | 34409 | 202408 | 1
34000669.0 | 1.0三相四线直接接入智能电能表,3×220/380V,5(60)A,安徽工业HPLC,电子式-智能远程费控 | 34409 | 202408 | 5
34000508.0 | 1.0三相四线直接接入智能电能表,3×220/380V,5(60)A,安徽工业RS-485通信,电子式-智能远程费控 | 34409 | 202408 | 1
34000535.0 | 1.0三相四线直接接入智能电能表,3×220/380V,5(60)A,安徽工业窄带载波,电子式-智能远程费控 | 34409 | 202408 | 6
34000608.0 | 1.0三相四线经互感器接入智能电能表,3×220/380V,1.5(6)A,安徽工业HPLC,电子式-智能远程费控 | 34409 | 202408 | 2
34000205.0 | 1.0三相四线经互感器接入智能电能表,3×220/380V,1.5(6)A,安徽工业RS-485通信,电子式-智能无费控 | 34409 | 202408 | 4
8305000002000002.0 | 12表位计量箱（2×6） | 34409 | 202408 | 12
8305000000900019.0 | 12表位计量箱（3×4） | 34409 | 202408 | 105
8305000004400003.0 | 12表位计量箱（4×3） | 34409 | 202408 | 128
8305000000200004.0 | 15表位计量箱（3×5） | 34409 | 202408 | 1
8305000005000004.0 | 15表位计量箱（5×3） | 34409 | 202408 | 9
8305000003500010.0 | 16表位计量箱（2×8） | 34409 | 202408 | 5
8305000000000002.0 | 16表位计量箱（4×4） | 34409 | 202408 | 307
8305000000900014.0 | 1表位计量箱（1×1） | 34409 | 202408 | 1839
34000193.0 | 2.0单相直接接入智能电能表,220V,5(60)A,安徽居民HPLC,电子式-智能远程费控 | 34409 | 202408 | 16
34000194.0 | 2.0单相直接接入智能电能表,220V,5(60)A,安徽居民窄带载波,电子式-智能远程费控 | 34409 | 202408 | 1
34000193.0 | 2.0单相直接接入智能电能表,220V,5(60)A,居民HPLC,电子式-智能远程费控 | 34409 | 202408 | 1
34000195.0 | 2.0单相直接接入智能电能表,220V,5(60)A,居民RS-485通信,电子式-智能远程费控 | 34409 | 202408 | 2
34000194.0 | 2.0单相直接接入智能电能表,220V,5(60)A,居民窄带载波,电子式-智能远程费控 | 34409 | 202408 | 1
8305000003600012.0 | 20表位计量箱（4×5） | 34409 | 202408 | 551
8305000000900015.0 | 2表位计量箱（1×2） | 34409 | 202408 | 53
8343000000900032.0 | 4G,中国电信,包月 | 34409 | 202408 | 8
8343000000900033.0 | 4G,中国电信,包流量 | 34409 | 202408 | 30
8343000000900044.0 | 4G,中国移动,包月 | 34409 | 202408 | 367
8343000000900045.0 | 4G,中国移动,包流量 | 34409 | 202408 | 66
8343000000900038.0 | 4G,中国联通,包月 | 34409 | 202408 | 24
8343000000900039.0 | 4G,中国联通,包流量 | 34409 | 202408 | 177
8305000000900016.0 | 4表位计量箱（2×2） | 34409 | 202408 | 169
8305000005300003.0 | 6表位计量屏（3×2） | 34409 | 202408 | 5
8305000003500009.0 | 6表位计量箱（2×3） | 34409 | 202408 | 23
8305000000900017.0 | 6表位计量箱（3×2） | 34409 | 202408 | 228
8305000000900018.0 | 9表位计量箱（3×3） | 34409 | 202408 | 44
34000196.0 | A级单相直接接入智能电能表,220V,0.25-0.5（60）A,安徽居民HPLC,电子式-智能远程费控 | 34409 | 202408 | 229914
8301000005500002.0 | A级单相直接接入智能电能表,220V,0.25-0.5（60）A,安徽工业HPLC,电子式-智能远程费控 | 34409 | 202408 | 86
34000213.0 | B级三相四线直接接入智能电能表,3×220/380V,0.2-0.5（60）A,安徽居民HPLC,电子式-智能远程费控 | 34409 | 202408 | 406
34000202.0 | B级三相四线直接接入智能电能表,3×220/380V,0.2-0.5（60）A,安徽工业HPLC,电子式-智能远程费控 | 34409 | 202408 | 3591
34000209.0 | B级三相四线经互感器接入智能电能表,3×220/380V,0.015-0.075（6）A,安徽工业HPLC,电子式-智能远程费控 | 34409 | 202408 | 1501
8301000000200003.0 | B级三相四线经互感器接入智能电能表3×220/380V0.015-0.075（6）A安徽居民HPLC电子式-智能远程费控 | 34409 | 202408 | 9
34000311.0 | C级三相三线经互感器接入智能电能表,3×100V,0.003-0.015(1.2)A,安徽变电站RS-485通信,电子式-智能无费控 | 34409 | 202408 | 26
34000718.0 | C级三相三线经互感器接入智能电能表,3×100V,0.015-0.075（6）A,安徽变电站RS-485通信,电子式-智能无费控 | 34409 | 202408 | 125
34000745.0 | C级三相三线经互感器接入智能电能表,3×100V,0.015-0.075（6）A,安徽工业RS-485通信,电子式-智能无费控 | 34409 | 202408 | 138
34000214.0 | C级三相四线经互感器接入智能电能表,3×220/380V,0.015-0.075（6）A,安徽工业RS-485通信,电子式-智能无费控 | 34409 | 202408 | 442
34000269.0 | D级三相四线经互感器接入智能电能表,3×57.7/100V,0.015-0.075（6）A,安徽工业RS-485通信,电子式-智能无费控 | 34409 | 202408 | 1
34001339.0 | 专变采集终端III型,3x100V,RS-485通信,4G | 34409 | 202408 | 7
34001340.0 | 专变采集终端III型,3x220V/380V,RS-485通信,4G | 34409 | 202408 | 6
34001334.0 | 专变采集终端III型,3x220V/380V,RS-485通信,FDD-LTE+TD-LTE | 34409 | 202408 | 6
34001339.0 | 专变采集终端III型,3×100V,RS-485通信,4G | 34409 | 202408 | 109
34001336.0 | 专变采集终端III型,3×100V,RS-485通信,FDD-LTE+TD-LTE | 34409 | 202408 | 2
34001340.0 | 专变采集终端III型,3×220/380V,RS-485通信,4G | 34409 | 202408 | 141
34000802.0 | 适配1级三相表,本地模块,HPLC | 34409 | 202408 | 27
8354000001500002.0 | 适配1级三相表,本地模块,HPLC+微功率无线双模 | 34409 | 202408 | 5472
34000801.0 | 适配2级单相表,本地模块,HPLC | 34409 | 202408 | 18
8354000001600002.0 | 适配2级单相表,本地模块,HPLC+微功率无线双模 | 34409 | 202408 | 229330
34000804.0 | 适配专变采集终端III型,远程模块,无线公网4G | 34409 | 202408 | 226
34000803.0 | 适配集中器I型,本地模块,HPLC | 34409 | 202408 | 30
8354000001700002.0 | 适配集中器I型,本地模块,HPLC+微功率无线双模 | 34409 | 202408 | 1486
34000805.0 | 适配集中器I型,远程模块,无线公网4G | 34409 | 202408 | 1498
8309000000900007.0 | 采集器II型,220V,下行通讯：RS-485,上行通讯：HPLC | 34409 | 202408 | 107
8309000000900008.0 | 采集器II型,220V,下行通讯：RS-485,上行通讯：窄带载波 | 34409 | 202408 | 58
34001335.0 | 集中器I型,3x220V/380V,HPLC,4G | 34409 | 202408 | 18
34001333.0 | 集中器I型,3x220V/380V,HPLC,FDD-LTE+TD-LTE | 34409 | 202408 | 18
34001337.0 | 集中器I型,3x220V/380V,窄带载波,FDD-LTE+TD-LTE | 34409 | 202408 | 25
34001338.0 | 集中器I型,3x220V/380V,窄带载波,GPRS | 34409 | 202408 | 5
34001354.0 | 集中器I型,3×220/380V,HPLC+微功率无线,FDD-LTE+TD-LTE | 34409 | 202408 | 1478
34001335.0 | 集中器I型,3×220/380V,HPLC,4G | 34409 | 202408 | 41
34028057.0 | 集中器I型,3×220/380V,RS-485通信,CDMA通信 | 34409 | 202408 | 2
34028004.0 | 集中器I型,3×220/380V,RS-485通信,GPRS通信 | 34409 | 202408 | 4
8309000000300003.0 | 集中器I型3×220/380VRS-485通信4G | 34409 | 202408 | 1
|  | 34409 | 202408 | 108
34029710.0 | 0.1组合互感器组合互感器,电流变比30/5,电压变比10000/100 | 34410 | 202408 | 3
8302000003700003.0 | 0.2S,组合互感器,组合互感器,100/5,10000/100,0.2 | 34410 | 202408 | 6
34001076.0 | 0.2S低压电流互感器100/5 | 34410 | 202408 | 3
34001308.0 | 0.2S低压电流互感器1000/5 | 34410 | 202408 | 24
34001078.0 | 0.2S低压电流互感器1200/5 | 34410 | 202408 | 51
34001213.0 | 0.2S低压电流互感器150/5 | 34410 | 202408 | 6
34001081.0 | 0.2S低压电流互感器1500/5 | 34410 | 202408 | 3
34001309.0 | 0.2S低压电流互感器250/5 | 34410 | 202408 | 6
34001300.0 | 0.2S低压电流互感器300/5 | 34410 | 202408 | 12
34001137.0 | 0.2S低压电流互感器350/5 | 34410 | 202408 | 6
34001074.0 | 0.2S低压电流互感器400/5 | 34410 | 202408 | 111
34001214.0 | 0.2S低压电流互感器500/5 | 34410 | 202408 | 162
34001299.0 | 0.2S低压电流互感器600/5 | 34410 | 202408 | 162
34001077.0 | 0.2S低压电流互感器800/5 | 34410 | 202408 | 128
34037380.0 | 0.2S电流互感器低压TA,电流变比10/5 | 34410 | 202408 | 12
34037824.0 | 0.2S电流互感器低压TA,电流变比100/5 | 34410 | 202408 | 51
34037339.0 | 0.2S电流互感器低压TA,电流变比1000/5 | 34410 | 202408 | 9
34037524.0 | 0.2S电流互感器低压TA,电流变比1200/5 | 34410 | 202408 | 45
34038156.0 | 0.2S电流互感器低压TA,电流变比15/5 | 34410 | 202408 | 3
34037825.0 | 0.2S电流互感器低压TA,电流变比150/5 | 34410 | 202408 | 120
34037840.0 | 0.2S电流互感器低压TA,电流变比1500/5 | 34410 | 202408 | 6
34038155.0 | 0.2S电流互感器低压TA,电流变比20/5 | 34410 | 202408 | 3
34038285.0 | 0.2S电流互感器低压TA,电流变比200/5 | 34410 | 202408 | 66
34037526.0 | 0.2S电流互感器低压TA,电流变比2000/5 | 34410 | 202408 | 3
34037671.0 | 0.2S电流互感器低压TA,电流变比250/5 | 34410 | 202408 | 15
34037823.0 | 0.2S电流互感器低压TA,电流变比300/5 | 34410 | 202408 | 27
34037982.0 | 0.2S电流互感器低压TA,电流变比400/5 | 34410 | 202408 | 21
34038115.0 | 0.2S电流互感器低压TA,电流变比500/5 | 34410 | 202408 | 6
34037672.0 | 0.2S电流互感器低压TA,电流变比600/5 | 34410 | 202408 | 27
34037514.0 | 0.2S电流互感器低压TA,电流变比75/5 | 34410 | 202408 | 54
34038280.0 | 0.2S电流互感器低压TA,电流变比800/5 | 34410 | 202408 | 4
34038121.0 | 0.2S电流互感器高压TA,电流变比100/5 | 34410 | 202408 | 4
34038136.0 | 0.2S电流互感器高压TA,电流变比1200/5 | 34410 | 202408 | 2
34037205.0 | 0.2S电流互感器高压TA,电流变比20/5 | 34410 | 202408 | 2
34037981.0 | 0.2S电流互感器高压TA,电流变比200/5 | 34410 | 202408 | 2
34038146.0 | 0.2S电流互感器高压TA,电流变比250/5 | 34410 | 202408 | 2
34037212.0 | 0.2S电流互感器高压TA,电流变比30/5 | 34410 | 202408 | 14
34037349.0 | 0.2S电流互感器高压TA,电流变比300/5 | 34410 | 202408 | 2
34038292.0 | 0.2S电流互感器高压TA,电流变比400/5 | 34410 | 202408 | 6
34037834.0 | 0.2S电流互感器高压TA,电流变比50/5 | 34410 | 202408 | 6
34037353.0 | 0.2S电流互感器高压TA,电流变比60/5 | 34410 | 202408 | 4
34037837.0 | 0.2S电流互感器高压TA,电流变比600/5 | 34410 | 202408 | 4
34037835.0 | 0.2S电流互感器高压TA,电流变比75/5 | 34410 | 202408 | 6
8302000003300004.0 | 0.2S组合互感器,电流变比10/5,电压变比10000/100 | 34410 | 202408 | 1
8302000000800025.0 | 0.2S组合互感器电流150/5,电压10000/100 | 34410 | 202408 | 3
8302000000800012.0 | 0.2S组合互感器电流30/5,电压10000/100 | 34410 | 202408 | 17
8302000000800015.0 | 0.2S组合互感器电流60/5,电压10000/100 | 34410 | 202408 | 1
8302000003500006.0 | 0.2S组合互感器电流变比200/5，电压变比10000/100 | 34410 | 202408 | 1
8302000003700005.0 | 0.2S组合互感器电流变比400/5，电压变比10000/100 | 34410 | 202408 | 3
34029313.0 | 0.2S组合互感器组合互感器,电流变比100/5,电压变比10000/100 | 34410 | 202408 | 1
34029560.0 | 0.2S组合互感器组合互感器,电流变比200/5,电压变比10000/100 | 34410 | 202408 | 1
34029310.0 | 0.2S组合互感器组合互感器,电流变比30/5,电压变比10000/100 | 34410 | 202408 | 1
34029561.0 | 0.2S组合互感器组合互感器,电流变比40/5,电压变比10000/100 | 34410 | 202408 | 2
34029311.0 | 0.2S组合互感器组合互感器,电流变比75/5,电压变比10000/100 | 34410 | 202408 | 1
8302000003500004.0 | 0.2S组合互感器组合互感器40/5，10000/100 | 34410 | 202408 | 8
8302000000800009.0 | 0.2S组合互感器组合互感器电流变比75/5,电压变比10000/100 | 34410 | 202408 | 7
8302000001400002.0 | 0.2S组合互感器，电流变比50/5，电压变比10000/100，TV精度0.2 | 34410 | 202408 | 1
8302000000500019.0 | 0.2S高压TA电流互感器100/5 | 34410 | 202408 | 2
8302000000500015.0 | 0.2S高压TA电流互感器30/5 | 34410 | 202408 | 4
34038141.0 | 0.2电流互感器低压TA,电流变比250/5 | 34410 | 202408 | 3
8302000000500009.0 | 0.2高压TV电压互感器10000/100 | 34410 | 202408 | 52
34000201.0 | 0.5S三相三线经互感器接入智能电能表,3×100V,1.5(6)A,安徽工业RS-485通信,电子式-智能无费控 | 34410 | 202408 | 2
34000565.0 | 0.5S三相四线经互感器接入智能电能表,3×220/380V,1.5(6)A,安徽工业RS-485通信,电子式-智能无费控 | 34410 | 202408 | 11
34000569.0 | 0.5S三相四线经互感器接入智能电能表,3×57.7/100V,1.5(6)A,安徽变电站RS-485通信,电子式-智能无费控 | 34410 | 202408 | 2
34001298.0 | 0.5S低压电流互感器100/5 | 34410 | 202408 | 48
34001212.0 | 0.5S低压电流互感器150/5 | 34410 | 202408 | 267
34001075.0 | 0.5S低压电流互感器200/5 | 34410 | 202408 | 183
34001073.0 | 0.5S低压电流互感器300/5 | 34410 | 202408 | 132
34001217.0 | 0.5S低压电流互感器75/5 | 34410 | 202408 | 39
34037351.0 | 0.5S电流互感器低压TA,电流变比1500/5 | 34410 | 202408 | 6
34038117.0 | 0.5S电流互感器低压TA,电流变比250/5 | 34410 | 202408 | 6
34000535.0 | 1.0三相四线直接接入智能电能表,3x220V/380V,5(60)A,工业窄带载波,电子式-智能远程费控 | 34410 | 202408 | 2
34000669.0 | 1.0三相四线直接接入智能电能表,3×220/380V,5(60)A,安徽工业HPLC,电子式-智能远程费控 | 34410 | 202408 | 46
34000535.0 | 1.0三相四线直接接入智能电能表,3×220/380V,5(60)A,安徽工业窄带载波,电子式-智能远程费控 | 34410 | 202408 | 9
34000233.0 | 1.0三相四线经互感器接入智能电能表,3×220/380V,1.5(6)A,安徽居民HPLC,电子式-智能远程费控 | 34410 | 202408 | 1
34000608.0 | 1.0三相四线经互感器接入智能电能表,3×220/380V,1.5(6)A,安徽工业HPLC,电子式-智能远程费控 | 34410 | 202408 | 2
34000203.0 | 1.0三相四线经互感器接入智能电能表,3×220/380V,1.5(6)A,安徽工业窄带载波,电子式-智能远程费控 | 34410 | 202408 | 5
8305000002000002.0 | 12表位计量箱（2×6） | 34410 | 202408 | 45
8305000000900019.0 | 12表位计量箱（3×4） | 34410 | 202408 | 744
8305000004400003.0 | 12表位计量箱（4×3） | 34410 | 202408 | 47
8305000003500010.0 | 16表位计量箱（2×8） | 34410 | 202408 | 9
8305000000000002.0 | 16表位计量箱（4×4） | 34410 | 202408 | 477
8305000000900014.0 | 1表位计量箱（1×1） | 34410 | 202408 | 2479
34000193.0 | 2.0单相直接接入智能电能表,220V,5(60)A,安徽居民HPLC,电子式-智能远程费控 | 34410 | 202408 | 129
34000195.0 | 2.0单相直接接入智能电能表,220V,5(60)A,安徽居民RS-485通信,电子式-智能远程费控 | 34410 | 202408 | 11
34000194.0 | 2.0单相直接接入智能电能表,220V,5(60)A,安徽居民窄带载波,电子式-智能远程费控 | 34410 | 202408 | 2
34000193.0 | 2.0单相直接接入智能电能表,220V,5(60)A,居民HPLC,电子式-智能远程费控 | 34410 | 202408 | 3
34000194.0 | 2.0单相直接接入智能电能表,220V,5(60)A,居民窄带载波,电子式-智能远程费控 | 34410 | 202408 | 1
8305000000900022.0 | 2表位计量柜（1×2） | 34410 | 202408 | 33
8305000000900015.0 | 2表位计量箱（1×2） | 34410 | 202408 | 151
8343000000900032.0 | 4G,中国电信,包月 | 34410 | 202408 | 1
8343000000900033.0 | 4G,中国电信,包流量 | 34410 | 202408 | 351
8343000000900044.0 | 4G,中国移动,包月 | 34410 | 202408 | 177
8343000000900045.0 | 4G,中国移动,包流量 | 34410 | 202408 | 8
8343000000900038.0 | 4G,中国联通,包月 | 34410 | 202408 | 47
8343000000900039.0 | 4G,中国联通,包流量 | 34410 | 202408 | 20
8305000004700002.0 | 4表位计量箱（1×4） | 34410 | 202408 | 1
8305000000900016.0 | 4表位计量箱（2×2） | 34410 | 202408 | 531
8343000000900047.0 | 5G,中国移动,包月 | 34410 | 202408 | 2
8305000005300003.0 | 6表位计量屏（3×2） | 34410 | 202408 | 2
8305000003500009.0 | 6表位计量箱（2×3） | 34410 | 202408 | 97
8305000000900017.0 | 6表位计量箱（3×2） | 34410 | 202408 | 72
8305000000900025.0 | 8表位计量屏（4×2） | 34410 | 202408 | 1
8305000000600003.0 | 8表位计量箱（2×4） | 34410 | 202408 | 5
8305000000900018.0 | 9表位计量箱（3×3） | 34410 | 202408 | 33
34000196.0 | A级单相直接接入智能电能表,220V,0.25-0.5（60）A,安徽居民HPLC,电子式-智能远程费控 | 34410 | 202408 | 62412
34000213.0 | B级三相四线直接接入智能电能表,3×220/380V,0.2-0.5（60）A,安徽居民HPLC,电子式-智能远程费控 | 34410 | 202408 | 582
34000202.0 | B级三相四线直接接入智能电能表,3×220/380V,0.2-0.5（60）A,安徽工业HPLC,电子式-智能远程费控 | 34410 | 202408 | 2558
34000209.0 | B级三相四线经互感器接入智能电能表,3×220/380V,0.015-0.075（6）A,安徽工业HPLC,电子式-智能远程费控 | 34410 | 202408 | 676
8301000000200003.0 | B级三相四线经互感器接入智能电能表3×220/380V0.015-0.075（6）A安徽居民HPLC电子式-智能远程费控 | 34410 | 202408 | 8
34000718.0 | C级三相三线经互感器接入智能电能表,3×100V,0.015-0.075（6）A,安徽变电站RS-485通信,电子式-智能无费控 | 34410 | 202408 | 12
34000745.0 | C级三相三线经互感器接入智能电能表,3×100V,0.015-0.075（6）A,安徽工业RS-485通信,电子式-智能无费控 | 34410 | 202408 | 125
34000214.0 | C级三相四线经互感器接入智能电能表,3×220/380V,0.015-0.075（6）A,安徽工业RS-485通信,电子式-智能无费控 | 34410 | 202408 | 334
8301000003600013.0 | C级三相四线经互感器接入智能电能表3×57.7/100V0.015-0.075（6）A安徽工业RS-485通信电子式-智能无费控 | 34410 | 202408 | 6
34000575.0 | D级三相四线经互感器接入智能电能表,3×57.7/100V,0.003-0.015(1.2)A,安徽工业RS-485通信,电子式-智能无费控 | 34410 | 202408 | 4
34001339.0 | 专变采集终端III型,3x100V,RS-485通信,4G | 34410 | 202408 | 3
34001334.0 | 专变采集终端III型,3x220V/380V,RS-485通信,FDD-LTE+TD-LTE | 34410 | 202408 | 2
34001339.0 | 专变采集终端III型,3×100V,RS-485通信,4G | 34410 | 202408 | 127
34001336.0 | 专变采集终端III型,3×100V,RS-485通信,FDD-LTE+TD-LTE | 34410 | 202408 | 2
34001340.0 | 专变采集终端III型,3×220/380V,RS-485通信,4G | 34410 | 202408 | 135
34000802.0 | 适配1级三相表,本地模块,HPLC | 34410 | 202408 | 20
8354000001500002.0 | 适配1级三相表,本地模块,HPLC+微功率无线双模 | 34410 | 202408 | 3693
34000801.0 | 适配2级单相表,本地模块,HPLC | 34410 | 202408 | 116
8354000001600002.0 | 适配2级单相表,本地模块,HPLC+微功率无线双模 | 34410 | 202408 | 60040
34000804.0 | 适配专变采集终端III型,远程模块,无线公网4G | 34410 | 202408 | 226
34000803.0 | 适配集中器I型,本地模块,HPLC | 34410 | 202408 | 30
8354000001700002.0 | 适配集中器I型,本地模块,HPLC+微功率无线双模 | 34410 | 202408 | 1030
34000805.0 | 适配集中器I型,远程模块,无线公网4G | 34410 | 202408 | 1038
8309000000900007.0 | 采集器II型,220V,下行通讯：RS-485,上行通讯：HPLC | 34410 | 202408 | 1
8309000000900008.0 | 采集器II型,220V,下行通讯：RS-485,上行通讯：窄带载波 | 34410 | 202408 | 71
8309000000900030.0 | 采集器I型,220V,下行通讯：RS-485，上行通讯：HPLC | 34410 | 202408 | 2
8309000000900028.0 | 采集器I型,220V,下行通讯：RS-485，上行通讯：窄带载波 | 34410 | 202408 | 9
34001335.0 | 集中器I型,3x220V/380V,HPLC,4G | 34410 | 202408 | 22
34001333.0 | 集中器I型,3x220V/380V,HPLC,FDD-LTE+TD-LTE | 34410 | 202408 | 30
34001337.0 | 集中器I型,3x220V/380V,窄带载波,FDD-LTE+TD-LTE | 34410 | 202408 | 3
34001354.0 | 集中器I型,3×220/380V,HPLC+微功率无线,FDD-LTE+TD-LTE | 34410 | 202408 | 1039
34001335.0 | 集中器I型,3×220/380V,HPLC,4G | 34410 | 202408 | 18
8309000000300003.0 | 集中器I型3×220/380VRS-485通信4G | 34410 | 202408 | 1
|  | 34410 | 202408 | 109
34044548.0 | 0.1电压互感器高压TV,电压变比10000/100 | 34412 | 202408 | 2
34001308.0 | 0.2S低压电流互感器1000/5 | 34412 | 202408 | 6
34001078.0 | 0.2S低压电流互感器1200/5 | 34412 | 202408 | 3
34001215.0 | 0.2S低压电流互感器200/5 | 34412 | 202408 | 3
34001074.0 | 0.2S低压电流互感器400/5 | 34412 | 202408 | 73
34001214.0 | 0.2S低压电流互感器500/5 | 34412 | 202408 | 21
34001299.0 | 0.2S低压电流互感器600/5 | 34412 | 202408 | 57
34001077.0 | 0.2S低压电流互感器800/5 | 34412 | 202408 | 33
34044542.0 | 0.2S电压互感器高压TV,电压变比10000/100 | 34412 | 202408 | 2
34037824.0 | 0.2S电流互感器低压TA,电流变比100/5 | 34412 | 202408 | 6
34037339.0 | 0.2S电流互感器低压TA,电流变比1000/5 | 34412 | 202408 | 9
34037524.0 | 0.2S电流互感器低压TA,电流变比1200/5 | 34412 | 202408 | 12
34037825.0 | 0.2S电流互感器低压TA,电流变比150/5 | 34412 | 202408 | 3
34037671.0 | 0.2S电流互感器低压TA,电流变比250/5 | 34412 | 202408 | 6
34037823.0 | 0.2S电流互感器低压TA,电流变比300/5 | 34412 | 202408 | 6
34038121.0 | 0.2S电流互感器高压TA,电流变比100/5 | 34412 | 202408 | 52
34038286.0 | 0.2S电流互感器高压TA,电流变比150/5 | 34412 | 202408 | 4
34037981.0 | 0.2S电流互感器高压TA,电流变比200/5 | 34412 | 202408 | 2
34037212.0 | 0.2S电流互感器高压TA,电流变比30/5 | 34412 | 202408 | 2
34037675.0 | 0.2S电流互感器高压TA,电流变比40/5 | 34412 | 202408 | 4
34038292.0 | 0.2S电流互感器高压TA,电流变比400/5 | 34412 | 202408 | 2
34037834.0 | 0.2S电流互感器高压TA,电流变比50/5 | 34412 | 202408 | 6
34037837.0 | 0.2S电流互感器高压TA,电流变比600/5 | 34412 | 202408 | 6
8302000000800009.0 | 0.2S组合互感器组合互感器电流变比75/5,电压变比10000/100 | 34412 | 202408 | 1
8302000003000003.0 | 0.2电压互感器高压TV110000/100 | 34412 | 202408 | 1
8302000000500009.0 | 0.2高压TV电压互感器10000/100 | 34412 | 202408 | 72
34000609.0 | 0.5S三相三线经互感器接入智能电能表,3×100V,1.5(6)A,安徽变电站RS-485通信,电子式-智能无费控 | 34412 | 202408 | 3
34000201.0 | 0.5S三相三线经互感器接入智能电能表,3×100V,1.5(6)A,安徽工业RS-485通信,电子式-智能无费控 | 34412 | 202408 | 12
34000253.0 | 0.5S三相四线经互感器接入智能电能表,3x57.7V/100V,1.5(6)A,工业RS-485通信,电子式-智能无费控 | 34412 | 202408 | 6
34000565.0 | 0.5S三相四线经互感器接入智能电能表,3×220/380V,1.5(6)A,安徽工业RS-485通信,电子式-智能无费控 | 34412 | 202408 | 17
34000253.0 | 0.5S三相四线经互感器接入智能电能表,3×57.7/100V,1.5(6)A,安徽工业RS-485通信,电子式-智能无费控 | 34412 | 202408 | 23
34001298.0 | 0.5S低压电流互感器100/5 | 34412 | 202408 | 49
34001212.0 | 0.5S低压电流互感器150/5 | 34412 | 202408 | 126
34001075.0 | 0.5S低压电流互感器200/5 | 34412 | 202408 | 102
34001073.0 | 0.5S低压电流互感器300/5 | 34412 | 202408 | 48
34001217.0 | 0.5S低压电流互感器75/5 | 34412 | 202408 | 33
34000200.0 | 1.0三相四线直接接入智能电能表,3×220/380V,5(60)A,安徽居民HPLC,电子式-智能远程费控 | 34412 | 202408 | 32
34000511.0 | 1.0三相四线直接接入智能电能表,3×220/380V,5(60)A,安徽工业HPLC+微功率无线,电子式-智能远程费控 | 34412 | 202408 | 1
34000669.0 | 1.0三相四线直接接入智能电能表,3×220/380V,5(60)A,安徽工业HPLC,电子式-智能远程费控 | 34412 | 202408 | 43
34000508.0 | 1.0三相四线直接接入智能电能表,3×220/380V,5(60)A,安徽工业RS-485通信,电子式-智能远程费控 | 34412 | 202408 | 2
34000535.0 | 1.0三相四线直接接入智能电能表,3×220/380V,5(60)A,安徽工业窄带载波,电子式-智能远程费控 | 34412 | 202408 | 5
34000608.0 | 1.0三相四线经互感器接入智能电能表,3x220V/380V,1.5(6)A,工业HPLC,电子式-智能远程费控 | 34412 | 202408 | 2
34000608.0 | 1.0三相四线经互感器接入智能电能表,3×220/380V,1.5(6)A,安徽工业HPLC,电子式-智能远程费控 | 34412 | 202408 | 6
34000205.0 | 1.0三相四线经互感器接入智能电能表,3×220/380V,1.5(6)A,安徽工业RS-485通信,电子式-智能无费控 | 34412 | 202408 | 1
34000204.0 | 1.0三相四线经互感器接入智能电能表,3×220/380V,1.5(6)A,安徽工业RS-485通信,电子式-智能远程费控 | 34412 | 202408 | 1
8305000000900019.0 | 12表位计量箱（3×4） | 34412 | 202408 | 6
8305000004400003.0 | 12表位计量箱（4×3） | 34412 | 202408 | 1
8305000000000002.0 | 16表位计量箱（4×4） | 34412 | 202408 | 12
8305000000900014.0 | 1表位计量箱（1×1） | 34412 | 202408 | 1591
34000193.0 | 2.0单相直接接入智能电能表,220V,5(60)A,安徽居民HPLC,电子式-智能远程费控 | 34412 | 202408 | 110
34000194.0 | 2.0单相直接接入智能电能表,220V,5(60)A,安徽居民窄带载波,电子式-智能远程费控 | 34412 | 202408 | 3
34000193.0 | 2.0单相直接接入智能电能表,220V,5(60)A,居民HPLC,电子式-智能远程费控 | 34412 | 202408 | 1
8305000000900015.0 | 2表位计量箱（1×2） | 34412 | 202408 | 19
8343000000900032.0 | 4G,中国电信,包月 | 34412 | 202408 | 11
8343000000900044.0 | 4G,中国移动,包月 | 34412 | 202408 | 158
8343000000900038.0 | 4G,中国联通,包月 | 34412 | 202408 | 3
8305000000900016.0 | 4表位计量箱（2×2） | 34412 | 202408 | 42
8343000000900048.0 | 5G,中国移动,包流量 | 34412 | 202408 | 30
8343000000900036.0 | 5G中国电信包流量 | 34412 | 202408 | 47
8305000003500009.0 | 6表位计量箱（2×3） | 34412 | 202408 | 16
8305000000900017.0 | 6表位计量箱（3×2） | 34412 | 202408 | 1
34000196.0 | A级单相直接接入智能电能表,220V,0.25-0.5（60）A,安徽居民HPLC,电子式-智能远程费控 | 34412 | 202408 | 5749
8301000005500002.0 | A级单相直接接入智能电能表,220V,0.25-0.5（60）A,安徽工业HPLC,电子式-智能远程费控 | 34412 | 202408 | 65
34000213.0 | B级三相四线直接接入智能电能表,3×220/380V,0.2-0.5（60）A,安徽居民HPLC,电子式-智能远程费控 | 34412 | 202408 | 257
34000202.0 | B级三相四线直接接入智能电能表,3×220/380V,0.2-0.5（60）A,安徽工业HPLC,电子式-智能远程费控 | 34412 | 202408 | 587
34000209.0 | B级三相四线经互感器接入智能电能表,3×220/380V,0.015-0.075（6）A,安徽工业HPLC,电子式-智能远程费控 | 34412 | 202408 | 152
8301000000200003.0 | B级三相四线经互感器接入智能电能表3×220/380V0.015-0.075（6）A安徽居民HPLC电子式-智能远程费控 | 34412 | 202408 | 11
8301000005000002.0 | C三相四线经互感器接入智能电能表3×57.7/100V0.015-0.075（6）A安徽变电站RS-485通信电子式-智能无费控 | 34412 | 202408 | 4
34000745.0 | C级三相三线经互感器接入智能电能表,3×100V,0.015-0.075（6）A,安徽工业RS-485通信,电子式-智能无费控 | 34412 | 202408 | 38
34000214.0 | C级三相四线经互感器接入智能电能表,3×220/380V,0.015-0.075（6）A,安徽工业RS-485通信,电子式-智能无费控 | 34412 | 202408 | 71
34000720.0 | D级三相三线经互感器接入智能电能表,3×100V,0.015-0.075（6）A,安徽工业RS-485通信,电子式-智能无费控 | 34412 | 202408 | 1
34001336.0 | 专变采集终端III型,3x100V,RS-485通信,FDD-LTE+TD-LTE | 34412 | 202408 | 3
34001334.0 | 专变采集终端III型,3x220V/380V,RS-485通信,FDD-LTE+TD-LTE | 34412 | 202408 | 3
34001339.0 | 专变采集终端III型,3×100V,RS-485通信,4G | 34412 | 202408 | 57
34001340.0 | 专变采集终端III型,3×220/380V,RS-485通信,4G | 34412 | 202408 | 56
8309000006800003.0 | 厂站电能量采集终端,220V,RS-485,通信光纤 | 34412 | 202408 | 1
34000802.0 | 适配1级三相表,本地模块,HPLC | 34412 | 202408 | 134
8354000001500002.0 | 适配1级三相表,本地模块,HPLC+微功率无线双模 | 34412 | 202408 | 955
34000801.0 | 适配2级单相表,本地模块,HPLC | 34412 | 202408 | 146
8354000001600002.0 | 适配2级单相表,本地模块,HPLC+微功率无线双模 | 34412 | 202408 | 5747
34000804.0 | 适配专变采集终端III型,远程模块,无线公网4G | 34412 | 202408 | 77
34000803.0 | 适配集中器I型,本地模块,HPLC | 34412 | 202408 | 42
8354000001700002.0 | 适配集中器I型,本地模块,HPLC+微功率无线双模 | 34412 | 202408 | 243
34000805.0 | 适配集中器I型,远程模块,无线公网4G | 34412 | 202408 | 259
8309000000900007.0 | 采集器II型,220V,下行通讯：RS-485,上行通讯：HPLC | 34412 | 202408 | 2
8309000000900030.0 | 采集器I型,220V,下行通讯：RS-485，上行通讯：HPLC | 34412 | 202408 | 12
34001335.0 | 集中器I型,3x220V/380V,HPLC,4G | 34412 | 202408 | 14
34001333.0 | 集中器I型,3x220V/380V,HPLC,FDD-LTE+TD-LTE | 34412 | 202408 | 21
34001354.0 | 集中器I型,3×220/380V,HPLC+微功率无线,FDD-LTE+TD-LTE | 34412 | 202408 | 243
34001335.0 | 集中器I型,3×220/380V,HPLC,4G | 34412 | 202408 | 21
34028004.0 | 集中器I型,3×220/380V,RS-485通信,GPRS通信 | 34412 | 202408 | 1
8309000000300003.0 | 集中器I型3×220/380VRS-485通信4G | 34412 | 202408 | 2
|  | 34412 | 202408 | 62
34038004.0 | 0.1电流互感器高压TA,电流变比200/5 | 34413 | 202408 | 2
34000547.0 | 0.2S三相四线经互感器接入智能电能表,3×57.7/100V,0.3(1.2)A,安徽变电站RS-485通信,电子式-智能无费控 | 34413 | 202408 | 1
34000248.0 | 0.2S三相四线经互感器接入智能电能表,3×57.7/100V,1.5(6)A,安徽工业RS-485通信,电子式-智能无费控 | 34413 | 202408 | 4
34001308.0 | 0.2S低压电流互感器1000/5 | 34413 | 202408 | 18
34001078.0 | 0.2S低压电流互感器1200/5 | 34413 | 202408 | 15
34001300.0 | 0.2S低压电流互感器300/5 | 34413 | 202408 | 1
34001074.0 | 0.2S低压电流互感器400/5 | 34413 | 202408 | 85
34001214.0 | 0.2S低压电流互感器500/5 | 34413 | 202408 | 45
34001299.0 | 0.2S低压电流互感器600/5 | 34413 | 202408 | 138
34001077.0 | 0.2S低压电流互感器800/5 | 34413 | 202408 | 51
34044542.0 | 0.2S电压互感器高压TV,电压变比10000/100 | 34413 | 202408 | 13
34037339.0 | 0.2S电流互感器低压TA,电流变比1000/5 | 34413 | 202408 | 6
34037524.0 | 0.2S电流互感器低压TA,电流变比1200/5 | 34413 | 202408 | 6
34037823.0 | 0.2S电流互感器低压TA,电流变比300/5 | 34413 | 202408 | 3
34038115.0 | 0.2S电流互感器低压TA,电流变比500/5 | 34413 | 202408 | 3
34037672.0 | 0.2S电流互感器低压TA,电流变比600/5 | 34413 | 202408 | 3
34038289.0 | 0.2S电流互感器高压TA,电流变比10/5 | 34413 | 202408 | 2
34038121.0 | 0.2S电流互感器高压TA,电流变比100/5 | 34413 | 202408 | 8
34038286.0 | 0.2S电流互感器高压TA,电流变比150/5 | 34413 | 202408 | 6
34037205.0 | 0.2S电流互感器高压TA,电流变比20/5 | 34413 | 202408 | 2
34038130.0 | 0.2S电流互感器高压TA,电流变比25/5 | 34413 | 202408 | 4
34037212.0 | 0.2S电流互感器高压TA,电流变比30/5 | 34413 | 202408 | 18
34037349.0 | 0.2S电流互感器高压TA,电流变比300/5 | 34413 | 202408 | 2
34037675.0 | 0.2S电流互感器高压TA,电流变比40/5 | 34413 | 202408 | 6
34038292.0 | 0.2S电流互感器高压TA,电流变比400/5 | 34413 | 202408 | 2
34037834.0 | 0.2S电流互感器高压TA,电流变比50/5 | 34413 | 202408 | 6
34037835.0 | 0.2S电流互感器高压TA,电流变比75/5 | 34413 | 202408 | 4
8302000000800004.0 | 0.2S组合互感器,电流15/5,电压10000/100 | 34413 | 202408 | 2
8302000003300004.0 | 0.2S组合互感器,电流变比10/5,电压变比10000/100 | 34413 | 202408 | 1
8302000000800025.0 | 0.2S组合互感器电流150/5,电压10000/100 | 34413 | 202408 | 1
8302000000800012.0 | 0.2S组合互感器电流30/5,电压10000/100 | 34413 | 202408 | 2
8302000003600008.0 | 0.2S组合互感器电流变比20/5，电压变比10000/100 | 34413 | 202408 | 3
8302000003500006.0 | 0.2S组合互感器电流变比200/5，电压变比10000/100 | 34413 | 202408 | 1
8302000003700005.0 | 0.2S组合互感器电流变比400/5，电压变比10000/100 | 34413 | 202408 | 2
34029940.0 | 0.2S组合互感器组合互感器,电流变比15/5,电压变比10000/100 | 34413 | 202408 | 3
34029557.0 | 0.2S组合互感器组合互感器,电流变比20/5,电压变比10000/100 | 34413 | 202408 | 1
8302000003500004.0 | 0.2S组合互感器组合互感器40/5，10000/100 | 34413 | 202408 | 1
8302000000800009.0 | 0.2S组合互感器组合互感器电流变比75/5,电压变比10000/100 | 34413 | 202408 | 3
8302000000500009.0 | 0.2高压TV电压互感器10000/100 | 34413 | 202408 | 41
34000609.0 | 0.5S三相三线经互感器接入智能电能表,3x100V,1.5(6)A,变电站RS-485通信,电子式-智能无费控 | 34413 | 202408 | 2
34000201.0 | 0.5S三相三线经互感器接入智能电能表,3x100V,1.5(6)A,工业RS-485通信,电子式-智能无费控 | 34413 | 202408 | 2
34000609.0 | 0.5S三相三线经互感器接入智能电能表,3×100V,1.5(6)A,安徽变电站RS-485通信,电子式-智能无费控 | 34413 | 202408 | 16
34000201.0 | 0.5S三相三线经互感器接入智能电能表,3×100V,1.5(6)A,安徽工业RS-485通信,电子式-智能无费控 | 34413 | 202408 | 38
34000565.0 | 0.5S三相四线经互感器接入智能电能表,3×220/380V,1.5(6)A,安徽工业RS-485通信,电子式-智能无费控 | 34413 | 202408 | 6
34001298.0 | 0.5S低压电流互感器100/5 | 34413 | 202408 | 312
34001212.0 | 0.5S低压电流互感器150/5 | 34413 | 202408 | 219
34001075.0 | 0.5S低压电流互感器200/5 | 34413 | 202408 | 345
34001073.0 | 0.5S低压电流互感器300/5 | 34413 | 202408 | 142
34001124.0 | 0.5S低压电流互感器3000/5 | 34413 | 202408 | 3
34001217.0 | 0.5S低压电流互感器75/5 | 34413 | 202408 | 18
34037839.0 | 0.5S电流互感器低压TA,电流变比1000/5 | 34413 | 202408 | 9
34037517.0 | 0.5S电流互感器低压TA,电流变比1200/5 | 34413 | 202408 | 9
34038114.0 | 0.5S电流互感器低压TA,电流变比150/5 | 34413 | 202408 | 6
34038118.0 | 0.5S电流互感器低压TA,电流变比200/5 | 34413 | 202408 | 3
34037842.0 | 0.5S电流互感器低压TA,电流变比2000/5 | 34413 | 202408 | 12
34038119.0 | 0.5S电流互感器低压TA,电流变比500/5 | 34413 | 202408 | 12
34037509.0 | 0.5S电流互感器低压TA,电流变比600/5 | 34413 | 202408 | 3
34037984.0 | 0.5S电流互感器低压TA,电流变比75/5 | 34413 | 202408 | 3
34037345.0 | 0.5S电流互感器低压TA,电流变比800/5 | 34413 | 202408 | 6
34000199.0 | 1.0三相四线直接接入智能电能表,3x220V/380V,5(60)A,居民窄带载波,电子式-智能远程费控 | 34413 | 202408 | 2
34000535.0 | 1.0三相四线直接接入智能电能表,3x220V/380V,5(60)A,工业窄带载波,电子式-智能远程费控 | 34413 | 202408 | 3
34000200.0 | 1.0三相四线直接接入智能电能表,3×220/380V,5(60)A,安徽居民HPLC,电子式-智能远程费控 | 34413 | 202408 | 3
34000198.0 | 1.0三相四线直接接入智能电能表,3×220/380V,5(60)A,安徽居民RS-485通信,电子式-智能远程费控 | 34413 | 202408 | 1
34000669.0 | 1.0三相四线直接接入智能电能表,3×220/380V,5(60)A,安徽工业HPLC,电子式-智能远程费控 | 34413 | 202408 | 23
34000203.0 | 1.0三相四线经互感器接入智能电能表,3x220V/380V,1.5(6)A,工业窄带载波,电子式-智能远程费控 | 34413 | 202408 | 1
34000608.0 | 1.0三相四线经互感器接入智能电能表,3×220/380V,1.5(6)A,安徽工业HPLC,电子式-智能远程费控 | 34413 | 202408 | 6
34000204.0 | 1.0三相四线经互感器接入智能电能表,3×220/380V,1.5(6)A,安徽工业RS-485通信,电子式-智能远程费控 | 34413 | 202408 | 8
34000203.0 | 1.0三相四线经互感器接入智能电能表,3×220/380V,1.5(6)A,安徽工业窄带载波,电子式-智能远程费控 | 34413 | 202408 | 12
8305000002000002.0 | 12表位计量箱（2×6） | 34413 | 202408 | 6
8305000000900019.0 | 12表位计量箱（3×4） | 34413 | 202408 | 632
8305000003500010.0 | 16表位计量箱（2×8） | 34413 | 202408 | 170
8305000000000002.0 | 16表位计量箱（4×4） | 34413 | 202408 | 157
8305000000900014.0 | 1表位计量箱（1×1） | 34413 | 202408 | 1415
34000193.0 | 2.0单相直接接入智能电能表,220V,5(60)A,安徽居民HPLC,电子式-智能远程费控 | 34413 | 202408 | 41
34000194.0 | 2.0单相直接接入智能电能表,220V,5(60)A,安徽居民窄带载波,电子式-智能远程费控 | 34413 | 202408 | 102
34000193.0 | 2.0单相直接接入智能电能表,220V,5(60)A,居民HPLC,电子式-智能远程费控 | 34413 | 202408 | 1
34000195.0 | 2.0单相直接接入智能电能表,220V,5(60)A,居民RS-485通信,电子式-智能远程费控 | 34413 | 202408 | 51
34000194.0 | 2.0单相直接接入智能电能表,220V,5(60)A,居民窄带载波,电子式-智能远程费控 | 34413 | 202408 | 65
8305000003600012.0 | 20表位计量箱（4×5） | 34413 | 202408 | 27
8305000000900022.0 | 2表位计量柜（1×2） | 34413 | 202408 | 2
8305000000900015.0 | 2表位计量箱（1×2） | 34413 | 202408 | 119
8343000000900032.0 | 4G,中国电信,包月 | 34413 | 202408 | 7
8343000000900033.0 | 4G,中国电信,包流量 | 34413 | 202408 | 6
8343000000900044.0 | 4G,中国移动,包月 | 34413 | 202408 | 116
8343000000900045.0 | 4G,中国移动,包流量 | 34413 | 202408 | 3
8343000000900038.0 | 4G,中国联通,包月 | 34413 | 202408 | 31
8305000004700002.0 | 4表位计量箱（1×4） | 34413 | 202408 | 16
8305000000900016.0 | 4表位计量箱（2×2） | 34413 | 202408 | 180
8343000000900048.0 | 5G,中国移动,包流量 | 34413 | 202408 | 4
8305000003500009.0 | 6表位计量箱（2×3） | 34413 | 202408 | 21
8305000000900017.0 | 6表位计量箱（3×2） | 34413 | 202408 | 25
8305000000600003.0 | 8表位计量箱（2×4） | 34413 | 202408 | 4
8305000004400002.0 | 8表位计量箱（4×2） | 34413 | 202408 | 10
8305000000900018.0 | 9表位计量箱（3×3） | 34413 | 202408 | 69
34000196.0 | A级单相直接接入智能电能表,220V,0.25-0.5（60）A,安徽居民HPLC,电子式-智能远程费控 | 34413 | 202408 | 29194
34000202.0 | B级三相四线直接接入智能电能表,3x220V/380V,0.2-0.5（60）A,工业HPLC,电子式-智能远程费控 | 34413 | 202408 | 2
34000213.0 | B级三相四线直接接入智能电能表,3×220/380V,0.2-0.5（60）A,安徽居民HPLC,电子式-智能远程费控 | 34413 | 202408 | 299
34000202.0 | B级三相四线直接接入智能电能表,3×220/380V,0.2-0.5（60）A,安徽工业HPLC,电子式-智能远程费控 | 34413 | 202408 | 1844
34000209.0 | B级三相四线经互感器接入智能电能表,3x220V/380V,0.015-0.075（6）A,工业HPLC,电子式-智能远程费控 | 34413 | 202408 | 5
34000209.0 | B级三相四线经互感器接入智能电能表,3×220/380V,0.015-0.075（6）A,安徽工业HPLC,电子式-智能远程费控 | 34413 | 202408 | 656
8301000000200003.0 | B级三相四线经互感器接入智能电能表3×220/380V0.015-0.075（6）A安徽居民HPLC电子式-智能远程费控 | 34413 | 202408 | 27
34000745.0 | C级三相三线经互感器接入智能电能表,3x100V,0.015-0.075（6）A,工业RS-485通信,电子式-智能无费控 | 34413 | 202408 | 10
34000718.0 | C级三相三线经互感器接入智能电能表,3×100V,0.015-0.075（6）A,安徽变电站RS-485通信,电子式-智能无费控 | 34413 | 202408 | 21
34000745.0 | C级三相三线经互感器接入智能电能表,3×100V,0.015-0.075（6）A,安徽工业RS-485通信,电子式-智能无费控 | 34413 | 202408 | 159
34000214.0 | C级三相四线经互感器接入智能电能表,3×220/380V,0.015-0.075（6）A,安徽工业RS-485通信,电子式-智能无费控 | 34413 | 202408 | 298
34001339.0 | 专变采集终端III型,3x100V,RS-485通信,4G | 34413 | 202408 | 5
34001334.0 | 专变采集终端III型,3x220V/380V,RS-485通信,FDD-LTE+TD-LTE | 34413 | 202408 | 3
34001339.0 | 专变采集终端III型,3×100V,RS-485通信,4G | 34413 | 202408 | 156
34001336.0 | 专变采集终端III型,3×100V,RS-485通信,FDD-LTE+TD-LTE | 34413 | 202408 | 13
34001340.0 | 专变采集终端III型,3×220/380V,RS-485通信,4G | 34413 | 202408 | 140
34000802.0 | 适配1级三相表,本地模块,HPLC | 34413 | 202408 | 58
8354000001500002.0 | 适配1级三相表,本地模块,HPLC+微功率无线双模 | 34413 | 202408 | 2770
34000801.0 | 适配2级单相表,本地模块,HPLC | 34413 | 202408 | 145
8354000001600002.0 | 适配2级单相表,本地模块,HPLC+微功率无线双模 | 34413 | 202408 | 28293
34000804.0 | 适配专变采集终端III型,远程模块,无线公网4G | 34413 | 202408 | 278
34000803.0 | 适配集中器I型,本地模块,HPLC | 34413 | 202408 | 9
8354000001700002.0 | 适配集中器I型,本地模块,HPLC+微功率无线双模 | 34413 | 202408 | 549
34000805.0 | 适配集中器I型,远程模块,无线公网4G | 34413 | 202408 | 554
8309000000900008.0 | 采集器II型,220V,下行通讯：RS-485,上行通讯：窄带载波 | 34413 | 202408 | 10
8309000000900028.0 | 采集器I型,220V,下行通讯：RS-485，上行通讯：窄带载波 | 34413 | 202408 | 4
34001335.0 | 集中器I型,3x220V/380V,HPLC,4G | 34413 | 202408 | 6
34001333.0 | 集中器I型,3x220V/380V,HPLC,FDD-LTE+TD-LTE | 34413 | 202408 | 19
34001337.0 | 集中器I型,3x220V/380V,窄带载波,FDD-LTE+TD-LTE | 34413 | 202408 | 1
34001338.0 | 集中器I型,3x220V/380V,窄带载波,GPRS | 34413 | 202408 | 1
34001354.0 | 集中器I型,3×220/380V,HPLC+微功率无线,FDD-LTE+TD-LTE | 34413 | 202408 | 663
34001335.0 | 集中器I型,3×220/380V,HPLC,4G | 34413 | 202408 | 9
34028057.0 | 集中器I型,3×220/380V,RS-485通信,CDMA通信 | 34413 | 202408 | 1
34028004.0 | 集中器I型,3×220/380V,RS-485通信,GPRS通信 | 34413 | 202408 | 1
8309000000300003.0 | 集中器I型3×220/380VRS-485通信4G | 34413 | 202408 | 1
|  | 34413 | 202408 | 496
8302000003700003.0 | 0.2S,组合互感器,组合互感器,100/5,10000/100,0.2 | 34414 | 202408 | 3
34000719.0 | 0.2S三相三线经互感器接入智能电能表,3×100V,1.5(6)A,安徽变电站RS-485通信,电子式-智能无费控 | 34414 | 202408 | 2
34001308.0 | 0.2S低压电流互感器1000/5 | 34414 | 202408 | 18
34001078.0 | 0.2S低压电流互感器1200/5 | 34414 | 202408 | 33
34001081.0 | 0.2S低压电流互感器1500/5 | 34414 | 202408 | 84
34001215.0 | 0.2S低压电流互感器200/5 | 34414 | 202408 | 6
34001300.0 | 0.2S低压电流互感器300/5 | 34414 | 202408 | 3
34001074.0 | 0.2S低压电流互感器400/5 | 34414 | 202408 | 45
34001214.0 | 0.2S低压电流互感器500/5 | 34414 | 202408 | 105
34001299.0 | 0.2S低压电流互感器600/5 | 34414 | 202408 | 846
34001077.0 | 0.2S低压电流互感器800/5 | 34414 | 202408 | 159
34037524.0 | 0.2S电流互感器低压TA,电流变比1200/5 | 34414 | 202408 | 12
34037840.0 | 0.2S电流互感器低压TA,电流变比1500/5 | 34414 | 202408 | 3
34038285.0 | 0.2S电流互感器低压TA,电流变比200/5 | 34414 | 202408 | 24
34037526.0 | 0.2S电流互感器低压TA,电流变比2000/5 | 34414 | 202408 | 3
34038289.0 | 0.2S电流互感器高压TA,电流变比10/5 | 34414 | 202408 | 4
34038286.0 | 0.2S电流互感器高压TA,电流变比150/5 | 34414 | 202408 | 2
34037205.0 | 0.2S电流互感器高压TA,电流变比20/5 | 34414 | 202408 | 6
34037981.0 | 0.2S电流互感器高压TA,电流变比200/5 | 34414 | 202408 | 2
34037349.0 | 0.2S电流互感器高压TA,电流变比300/5 | 34414 | 202408 | 4
34037837.0 | 0.2S电流互感器高压TA,电流变比600/5 | 34414 | 202408 | 4
8302000000800004.0 | 0.2S组合互感器,电流15/5,电压10000/100 | 34414 | 202408 | 1
8302000000800025.0 | 0.2S组合互感器电流150/5,电压10000/100 | 34414 | 202408 | 2
8302000000800012.0 | 0.2S组合互感器电流30/5,电压10000/100 | 34414 | 202408 | 5
8302000003500006.0 | 0.2S组合互感器电流变比200/5，电压变比10000/100 | 34414 | 202408 | 1
34029557.0 | 0.2S组合互感器组合互感器,电流变比20/5,电压变比10000/100 | 34414 | 202408 | 1
8302000003500004.0 | 0.2S组合互感器组合互感器40/5，10000/100 | 34414 | 202408 | 8
8302000000800009.0 | 0.2S组合互感器组合互感器电流变比75/5,电压变比10000/100 | 34414 | 202408 | 7
8302000001400002.0 | 0.2S组合互感器，电流变比50/5，电压变比10000/100，TV精度0.2 | 34414 | 202408 | 2
8302000000500019.0 | 0.2S高压TA电流互感器100/5 | 34414 | 202408 | 2
8302000000500009.0 | 0.2高压TV电压互感器10000/100 | 34414 | 202408 | 34
34000201.0 | 0.5S三相三线经互感器接入智能电能表,3×100V,1.5(6)A,安徽工业RS-485通信,电子式-智能无费控 | 34414 | 202408 | 6
34000565.0 | 0.5S三相四线经互感器接入智能电能表,3x220V/380V,1.5(6)A,工业RS-485通信,电子式-智能无费控 | 34414 | 202408 | 2
34000565.0 | 0.5S三相四线经互感器接入智能电能表,3×220/380V,1.5(6)A,安徽工业RS-485通信,电子式-智能无费控 | 34414 | 202408 | 8
34000569.0 | 0.5S三相四线经互感器接入智能电能表,3×57.7/100V,1.5(6)A,安徽变电站RS-485通信,电子式-智能无费控 | 34414 | 202408 | 4
34001298.0 | 0.5S低压电流互感器100/5 | 34414 | 202408 | 189
34001212.0 | 0.5S低压电流互感器150/5 | 34414 | 202408 | 390
34001221.0 | 0.5S低压电流互感器1500/5 | 34414 | 202408 | 12
34001075.0 | 0.5S低压电流互感器200/5 | 34414 | 202408 | 576
34001240.0 | 0.5S低压电流互感器2500/5 | 34414 | 202408 | 9
34001073.0 | 0.5S低压电流互感器300/5 | 34414 | 202408 | 501
34001080.0 | 0.5S低压电流互感器400/5 | 34414 | 202408 | 3
34001218.0 | 0.5S低压电流互感器500/5 | 34414 | 202408 | 3
34001079.0 | 0.5S低压电流互感器600/5 | 34414 | 202408 | 3
34037351.0 | 0.5S电流互感器低压TA,电流变比1500/5 | 34414 | 202408 | 9
34038118.0 | 0.5S电流互感器低压TA,电流变比200/5 | 34414 | 202408 | 21
34037842.0 | 0.5S电流互感器低压TA,电流变比2000/5 | 34414 | 202408 | 12
34038117.0 | 0.5S电流互感器低压TA,电流变比250/5 | 34414 | 202408 | 3
34038116.0 | 0.5S电流互感器低压TA,电流变比300/5 | 34414 | 202408 | 177
34037509.0 | 0.5S电流互感器低压TA,电流变比600/5 | 34414 | 202408 | 3
34037680.0 | 0.5S电流互感器高压TA,电流变比100/5 | 34414 | 202408 | 2
34037519.0 | 0.5S电流互感器高压TA,电流变比150/5 | 34414 | 202408 | 2
34038281.0 | 0.5S电流互感器高压TA,电流变比300/5 | 34414 | 202408 | 4
34037987.0 | 0.5S电流互感器高压TA,电流变比75/5 | 34414 | 202408 | 6
34000200.0 | 1.0三相四线直接接入智能电能表,3×220/380V,5(60)A,安徽居民HPLC,电子式-智能远程费控 | 34414 | 202408 | 6
34000669.0 | 1.0三相四线直接接入智能电能表,3×220/380V,5(60)A,安徽工业HPLC,电子式-智能远程费控 | 34414 | 202408 | 75
34000508.0 | 1.0三相四线直接接入智能电能表,3×220/380V,5(60)A,安徽工业RS-485通信,电子式-智能远程费控 | 34414 | 202408 | 8
34000535.0 | 1.0三相四线直接接入智能电能表,3×220/380V,5(60)A,安徽工业窄带载波,电子式-智能远程费控 | 34414 | 202408 | 2
34000608.0 | 1.0三相四线经互感器接入智能电能表,3×220/380V,1.5(6)A,安徽工业HPLC,电子式-智能远程费控 | 34414 | 202408 | 14
34000204.0 | 1.0三相四线经互感器接入智能电能表,3×220/380V,1.5(6)A,安徽工业RS-485通信,电子式-智能远程费控 | 34414 | 202408 | 3
34000203.0 | 1.0三相四线经互感器接入智能电能表,3×220/380V,1.5(6)A,安徽工业窄带载波,电子式-智能远程费控 | 34414 | 202408 | 2
8305000000900019.0 | 12表位计量箱（3×4） | 34414 | 202408 | 533
8305000005000004.0 | 15表位计量箱（5×3） | 34414 | 202408 | 466
8305000000000002.0 | 16表位计量箱（4×4） | 34414 | 202408 | 710
8305000003500012.0 | 18表位计量箱（2×9） | 34414 | 202408 | 493
8305000003500011.0 | 18表位计量箱（3×6） | 34414 | 202408 | 222
8305000000900014.0 | 1表位计量箱（1×1） | 34414 | 202408 | 574
34000193.0 | 2.0单相直接接入智能电能表,220V,5(60)A,安徽居民HPLC,电子式-智能远程费控 | 34414 | 202408 | 131
34000195.0 | 2.0单相直接接入智能电能表,220V,5(60)A,安徽居民RS-485通信,电子式-智能远程费控 | 34414 | 202408 | 1
34000194.0 | 2.0单相直接接入智能电能表,220V,5(60)A,安徽居民窄带载波,电子式-智能远程费控 | 34414 | 202408 | 7
34000193.0 | 2.0单相直接接入智能电能表,220V,5(60)A,居民HPLC,电子式-智能远程费控 | 34414 | 202408 | 7
34000194.0 | 2.0单相直接接入智能电能表,220V,5(60)A,居民窄带载波,电子式-智能远程费控 | 34414 | 202408 | 1
8305000000900022.0 | 2表位计量柜（1×2） | 34414 | 202408 | 4
8305000000900015.0 | 2表位计量箱（1×2） | 34414 | 202408 | 72
8343000000900032.0 | 4G,中国电信,包月 | 34414 | 202408 | 19
8343000000900043.0 | 4G,中国移动,包年 | 34414 | 202408 | 2
8343000000900044.0 | 4G,中国移动,包月 | 34414 | 202408 | 98
8343000000900045.0 | 4G,中国移动,包流量 | 34414 | 202408 | 6
8343000000900038.0 | 4G,中国联通,包月 | 34414 | 202408 | 32
8343000000900039.0 | 4G,中国联通,包流量 | 34414 | 202408 | 68
8305000004700002.0 | 4表位计量箱（1×4） | 34414 | 202408 | 54
8305000000900016.0 | 4表位计量箱（2×2） | 34414 | 202408 | 3
8343000000900047.0 | 5G,中国移动,包月 | 34414 | 202408 | 26
8305000000900017.0 | 6表位计量箱（3×2） | 34414 | 202408 | 32
34000196.0 | A级单相直接接入智能电能表,220V,0.25-0.5（60）A,安徽居民HPLC,电子式-智能远程费控 | 34414 | 202408 | 119386
34000196.0 | A级单相直接接入智能电能表,220V,0.25-0.5（60）A,居民HPLC,电子式-智能远程费控 | 34414 | 202408 | 1
34000213.0 | B级三相四线直接接入智能电能表,3×220/380V,0.2-0.5（60）A,安徽居民HPLC,电子式-智能远程费控 | 34414 | 202408 | 423
34000202.0 | B级三相四线直接接入智能电能表,3×220/380V,0.2-0.5（60）A,安徽工业HPLC,电子式-智能远程费控 | 34414 | 202408 | 3467
34000209.0 | B级三相四线经互感器接入智能电能表,3×220/380V,0.015-0.075（6）A,安徽工业HPLC,电子式-智能远程费控 | 34414 | 202408 | 658
8301000000200003.0 | B级三相四线经互感器接入智能电能表3×220/380V0.015-0.075（6）A安徽居民HPLC电子式-智能远程费控 | 34414 | 202408 | 18
34000311.0 | C级三相三线经互感器接入智能电能表,3×100V,0.003-0.015(1.2)A,安徽变电站RS-485通信,电子式-智能无费控 | 34414 | 202408 | 13
34000313.0 | C级三相三线经互感器接入智能电能表,3×100V,0.003-0.015(1.2)A,安徽工业RS-485通信,电子式-智能无费控 | 34414 | 202408 | 3
34000718.0 | C级三相三线经互感器接入智能电能表,3×100V,0.015-0.075（6）A,安徽变电站RS-485通信,电子式-智能无费控 | 34414 | 202408 | 84
34000745.0 | C级三相三线经互感器接入智能电能表,3×100V,0.015-0.075（6）A,安徽工业RS-485通信,电子式-智能无费控 | 34414 | 202408 | 156
34000214.0 | C级三相四线经互感器接入智能电能表,3×220/380V,0.015-0.075（6）A,安徽工业RS-485通信,电子式-智能无费控 | 34414 | 202408 | 679
34000269.0 | D级三相四线经互感器接入智能电能表,3×57.7/100V,0.015-0.075（6）A,安徽工业RS-485通信,电子式-智能无费控 | 34414 | 202408 | 1
8301000002200002.0 | D级三相四线经互感器接入智能电能表3×57.7/100V0.015-0.075（6）A安徽变电站RS-485通信电子式-智能无费控 | 34414 | 202408 | 2
34001339.0 | 专变采集终端III型,3x100V,RS-485通信,4G | 34414 | 202408 | 2
34001336.0 | 专变采集终端III型,3x100V,RS-485通信,FDD-LTE+TD-LTE | 34414 | 202408 | 59
34001340.0 | 专变采集终端III型,3x220V/380V,RS-485通信,4G | 34414 | 202408 | 1
34001334.0 | 专变采集终端III型,3x220V/380V,RS-485通信,FDD-LTE+TD-LTE | 34414 | 202408 | 5
34001339.0 | 专变采集终端III型,3×100V,RS-485通信,4G | 34414 | 202408 | 176
34001336.0 | 专变采集终端III型,3×100V,RS-485通信,FDD-LTE+TD-LTE | 34414 | 202408 | 7
34001340.0 | 专变采集终端III型,3×220/380V,RS-485通信,4G | 34414 | 202408 | 95
8309000006800003.0 | 厂站电能量采集终端,220V,RS-485,通信光纤 | 34414 | 202408 | 1
34000802.0 | 适配1级三相表,本地模块,HPLC | 34414 | 202408 | 133
8354000001500002.0 | 适配1级三相表,本地模块,HPLC+微功率无线双模 | 34414 | 202408 | 4442
34000801.0 | 适配2级单相表,本地模块,HPLC | 34414 | 202408 | 196
8354000001600002.0 | 适配2级单相表,本地模块,HPLC+微功率无线双模 | 34414 | 202408 | 119048
34000804.0 | 适配专变采集终端III型,远程模块,无线公网4G | 34414 | 202408 | 226
34000803.0 | 适配集中器I型,本地模块,HPLC | 34414 | 202408 | 42
8354000001700002.0 | 适配集中器I型,本地模块,HPLC+微功率无线双模 | 34414 | 202408 | 1403
34000805.0 | 适配集中器I型,远程模块,无线公网4G | 34414 | 202408 | 1422
8309000000900008.0 | 采集器II型,220V,下行通讯：RS-485,上行通讯：窄带载波 | 34414 | 202408 | 1
34001335.0 | 集中器I型,3x220V/380V,HPLC,4G | 34414 | 202408 | 20
34001333.0 | 集中器I型,3x220V/380V,HPLC,FDD-LTE+TD-LTE | 34414 | 202408 | 21
34001337.0 | 集中器I型,3x220V/380V,窄带载波,FDD-LTE+TD-LTE | 34414 | 202408 | 8
34001338.0 | 集中器I型,3x220V/380V,窄带载波,GPRS | 34414 | 202408 | 1
34001354.0 | 集中器I型,3×220/380V,HPLC+微功率无线,FDD-LTE+TD-LTE | 34414 | 202408 | 1513
34001335.0 | 集中器I型,3×220/380V,HPLC,4G | 34414 | 202408 | 28
34028004.0 | 集中器I型,3×220/380V,RS-485通信,GPRS通信 | 34414 | 202408 | 1
34028029.0 | 集中器I型,3×220/380V,RS-485通信,光纤 | 34414 | 202408 | 2
8309000000300003.0 | 集中器I型3×220/380VRS-485通信4G | 34414 | 202408 | 8
|  | 34414 | 202408 | 244
34037849.0 | 0.1电流互感器低压TA,电流变比150/5 | 34415 | 202408 | 1
34037911.0 | 0.1电流互感器高压TA,电流变比40/5 | 34415 | 202408 | 2
34000518.0 | 0.2S三相四线经互感器接入智能电能表,3×57.7/100V,0.3(1.2)A,安徽工业RS-485通信,电子式-智能无费控 | 34415 | 202408 | 2
34000746.0 | 0.2S三相四线经互感器接入智能电能表,3×57.7/100V,1.5(6)A,安徽居民RS-485通信,电子式-智能无费控 | 34415 | 202408 | 1
34001076.0 | 0.2S低压电流互感器100/5 | 34415 | 202408 | 6
34001308.0 | 0.2S低压电流互感器1000/5 | 34415 | 202408 | 27
34001213.0 | 0.2S低压电流互感器150/5 | 34415 | 202408 | 12
34001300.0 | 0.2S低压电流互感器300/5 | 34415 | 202408 | 3
34001074.0 | 0.2S低压电流互感器400/5 | 34415 | 202408 | 62
34001085.0 | 0.2S低压电流互感器50/5 | 34415 | 202408 | 1
34001214.0 | 0.2S低压电流互感器500/5 | 34415 | 202408 | 93
34001299.0 | 0.2S低压电流互感器600/5 | 34415 | 202408 | 129
34001077.0 | 0.2S低压电流互感器800/5 | 34415 | 202408 | 45
34044542.0 | 0.2S电压互感器高压TV,电压变比10000/100 | 34415 | 202408 | 52
34037339.0 | 0.2S电流互感器低压TA,电流变比1000/5 | 34415 | 202408 | 3
34037825.0 | 0.2S电流互感器低压TA,电流变比150/5 | 34415 | 202408 | 13
34037840.0 | 0.2S电流互感器低压TA,电流变比1500/5 | 34415 | 202408 | 9
34038285.0 | 0.2S电流互感器低压TA,电流变比200/5 | 34415 | 202408 | 3
34037823.0 | 0.2S电流互感器低压TA,电流变比300/5 | 34415 | 202408 | 3
34037982.0 | 0.2S电流互感器低压TA,电流变比400/5 | 34415 | 202408 | 9
34038115.0 | 0.2S电流互感器低压TA,电流变比500/5 | 34415 | 202408 | 18
34037672.0 | 0.2S电流互感器低压TA,电流变比600/5 | 34415 | 202408 | 3
34037514.0 | 0.2S电流互感器低压TA,电流变比75/5 | 34415 | 202408 | 3
34038280.0 | 0.2S电流互感器低压TA,电流变比800/5 | 34415 | 202408 | 16
34038121.0 | 0.2S电流互感器高压TA,电流变比100/5 | 34415 | 202408 | 2
34037673.0 | 0.2S电流互感器高压TA,电流变比15/5 | 34415 | 202408 | 6
34038286.0 | 0.2S电流互感器高压TA,电流变比150/5 | 34415 | 202408 | 20
34037564.0 | 0.2S电流互感器高压TA,电流变比1600/5 | 34415 | 202408 | 3
34037205.0 | 0.2S电流互感器高压TA,电流变比20/5 | 34415 | 202408 | 14
34037981.0 | 0.2S电流互感器高压TA,电流变比200/5 | 34415 | 202408 | 6
34038130.0 | 0.2S电流互感器高压TA,电流变比25/5 | 34415 | 202408 | 2
34038146.0 | 0.2S电流互感器高压TA,电流变比250/5 | 34415 | 202408 | 6
34037878.0 | 0.2S电流互感器高压TA,电流变比2500/1 | 34415 | 202408 | 4
34037212.0 | 0.2S电流互感器高压TA,电流变比30/5 | 34415 | 202408 | 22
34037349.0 | 0.2S电流互感器高压TA,电流变比300/5 | 34415 | 202408 | 2
34037675.0 | 0.2S电流互感器高压TA,电流变比40/5 | 34415 | 202408 | 4
34038292.0 | 0.2S电流互感器高压TA,电流变比400/5 | 34415 | 202408 | 4
34037834.0 | 0.2S电流互感器高压TA,电流变比50/5 | 34415 | 202408 | 22
34037353.0 | 0.2S电流互感器高压TA,电流变比60/5 | 34415 | 202408 | 2
34037837.0 | 0.2S电流互感器高压TA,电流变比600/5 | 34415 | 202408 | 3
34037835.0 | 0.2S电流互感器高压TA,电流变比75/5 | 34415 | 202408 | 10
8302000000800012.0 | 0.2S组合互感器电流30/5,电压10000/100 | 34415 | 202408 | 6
8302000003600008.0 | 0.2S组合互感器电流变比20/5，电压变比10000/100 | 34415 | 202408 | 1
8302000003500004.0 | 0.2S组合互感器组合互感器40/5，10000/100 | 34415 | 202408 | 1
8302000003000003.0 | 0.2电压互感器高压TV110000/100 | 34415 | 202408 | 6
8302000004100003.0 | 0.2电压互感器高压TV220000/100 | 34415 | 202408 | 6
8302000003800003.0 | 0.2电压互感器高压TV35000/100 | 34415 | 202408 | 8
34037210.0 | 0.2电流互感器低压TA,电流变比200/5 | 34415 | 202408 | 12
34037513.0 | 0.2电流互感器高压TA,电流变比100/5 | 34415 | 202408 | 1
34037534.0 | 0.2电流互感器高压TA,电流变比2000/5 | 34415 | 202408 | 2
8302000000500009.0 | 0.2高压TV电压互感器10000/100 | 34415 | 202408 | 54
34000614.0 | 0.5S三相三线经互感器接入智能电能表,3×100V,0.3(1.2)A,安徽变电站RS-485通信,电子式-智能无费控 | 34415 | 202408 | 2
34000201.0 | 0.5S三相三线经互感器接入智能电能表,3×100V,1.5(6)A,安徽工业RS-485通信,电子式-智能无费控 | 34415 | 202408 | 16
34000565.0 | 0.5S三相四线经互感器接入智能电能表,3×220/380V,1.5(6)A,安徽工业RS-485通信,电子式-智能无费控 | 34415 | 202408 | 7
34000569.0 | 0.5S三相四线经互感器接入智能电能表,3×57.7/100V,1.5(6)A,安徽变电站RS-485通信,电子式-智能无费控 | 34415 | 202408 | 5
34000253.0 | 0.5S三相四线经互感器接入智能电能表,3×57.7/100V,1.5(6)A,安徽工业RS-485通信,电子式-智能无费控 | 34415 | 202408 | 1
34001298.0 | 0.5S低压电流互感器100/5 | 34415 | 202408 | 99
34001212.0 | 0.5S低压电流互感器150/5 | 34415 | 202408 | 256
34001075.0 | 0.5S低压电流互感器200/5 | 34415 | 202408 | 171
34001073.0 | 0.5S低压电流互感器300/5 | 34415 | 202408 | 171
34001080.0 | 0.5S低压电流互感器400/5 | 34415 | 202408 | 37
34001083.0 | 0.5S低压电流互感器800/5 | 34415 | 202408 | 6
34038282.0 | 0.5S电流互感器低压TA,电流变比100/5 | 34415 | 202408 | 6
34037839.0 | 0.5S电流互感器低压TA,电流变比1000/5 | 34415 | 202408 | 9
34038114.0 | 0.5S电流互感器低压TA,电流变比150/5 | 34415 | 202408 | 17
34038118.0 | 0.5S电流互感器低压TA,电流变比200/5 | 34415 | 202408 | 3
34038116.0 | 0.5S电流互感器低压TA,电流变比300/5 | 34415 | 202408 | 6
34037345.0 | 0.5S电流互感器低压TA,电流变比800/5 | 34415 | 202408 | 2
34001232.0 | 0.5低压电流互感器100/5 | 34415 | 202408 | 3
34037214.0 | 0.5电流互感器高压TA,电流变比100/5 | 34415 | 202408 | 1
34000200.0 | 1.0三相四线直接接入智能电能表,3×220/380V,5(60)A,安徽居民HPLC,电子式-智能远程费控 | 34415 | 202408 | 5
34000669.0 | 1.0三相四线直接接入智能电能表,3×220/380V,5(60)A,安徽工业HPLC,电子式-智能远程费控 | 34415 | 202408 | 104
34000508.0 | 1.0三相四线直接接入智能电能表,3×220/380V,5(60)A,安徽工业RS-485通信,电子式-智能远程费控 | 34415 | 202408 | 1
34000608.0 | 1.0三相四线经互感器接入智能电能表,3×220/380V,1.5(6)A,安徽工业HPLC,电子式-智能远程费控 | 34415 | 202408 | 3
34000204.0 | 1.0三相四线经互感器接入智能电能表,3×220/380V,1.5(6)A,安徽工业RS-485通信,电子式-智能远程费控 | 34415 | 202408 | 1
34000203.0 | 1.0三相四线经互感器接入智能电能表,3×220/380V,1.5(6)A,安徽工业窄带载波,电子式-智能远程费控 | 34415 | 202408 | 1
8305000000900019.0 | 12表位计量箱（3×4） | 34415 | 202408 | 18
8305000000000002.0 | 16表位计量箱（4×4） | 34415 | 202408 | 137
8305000000900014.0 | 1表位计量箱（1×1） | 34415 | 202408 | 3971
34000715.0 | 2.0单相直接接入智能电能表,220V,5(60)A,安徽居民HPLC+微功率无线,电子式-智能远程费控 | 34415 | 202408 | 4
34000193.0 | 2.0单相直接接入智能电能表,220V,5(60)A,安徽居民HPLC,电子式-智能远程费控 | 34415 | 202408 | 262
34000194.0 | 2.0单相直接接入智能电能表,220V,5(60)A,安徽居民窄带载波,电子式-智能远程费控 | 34415 | 202408 | 35
34000193.0 | 2.0单相直接接入智能电能表,220V,5(60)A,居民HPLC,电子式-智能远程费控 | 34415 | 202408 | 3
34000194.0 | 2.0单相直接接入智能电能表,220V,5(60)A,居民窄带载波,电子式-智能远程费控 | 34415 | 202408 | 1
8305000003600012.0 | 20表位计量箱（4×5） | 34415 | 202408 | 7
8305000000900022.0 | 2表位计量柜（1×2） | 34415 | 202408 | 63
8305000000900015.0 | 2表位计量箱（1×2） | 34415 | 202408 | 498
8343000000900032.0 | 4G,中国电信,包月 | 34415 | 202408 | 70
8343000000900044.0 | 4G,中国移动,包月 | 34415 | 202408 | 134
8343000000900045.0 | 4G,中国移动,包流量 | 34415 | 202408 | 49
8343000000900038.0 | 4G,中国联通,包月 | 34415 | 202408 | 9
8343000000900039.0 | 4G,中国联通,包流量 | 34415 | 202408 | 1
8305000000900016.0 | 4表位计量箱（2×2） | 34415 | 202408 | 19
8305000003500009.0 | 6表位计量箱（2×3） | 34415 | 202408 | 11
8305000000900017.0 | 6表位计量箱（3×2） | 34415 | 202408 | 27
8305000000900018.0 | 9表位计量箱（3×3） | 34415 | 202408 | 19
34000196.0 | A级单相直接接入智能电能表,220V,0.25-0.5（60）A,安徽居民HPLC,电子式-智能远程费控 | 34415 | 202408 | 11568
34000213.0 | B级三相四线直接接入智能电能表,3×220/380V,0.2-0.5（60）A,安徽居民HPLC,电子式-智能远程费控 | 34415 | 202408 | 479
34000202.0 | B级三相四线直接接入智能电能表,3×220/380V,0.2-0.5（60）A,安徽工业HPLC,电子式-智能远程费控 | 34415 | 202408 | 1593
34000209.0 | B级三相四线经互感器接入智能电能表,3×220/380V,0.015-0.075（6）A,安徽工业HPLC,电子式-智能远程费控 | 34415 | 202408 | 405
8301000000200003.0 | B级三相四线经互感器接入智能电能表3×220/380V0.015-0.075（6）A安徽居民HPLC电子式-智能远程费控 | 34415 | 202408 | 32
34000718.0 | C级三相三线经互感器接入智能电能表,3×100V,0.015-0.075（6）A,安徽变电站RS-485通信,电子式-智能无费控 | 34415 | 202408 | 29
34000745.0 | C级三相三线经互感器接入智能电能表,3×100V,0.015-0.075（6）A,安徽工业RS-485通信,电子式-智能无费控 | 34415 | 202408 | 167
8301000002100002.0 | C级三相三线经互感器接入智能电能表3×100V0.015-0.075（6）A安徽居民RS-485通信电子式-智能无费控 | 34415 | 202408 | 10
34000214.0 | C级三相四线经互感器接入智能电能表,3×220/380V,0.015-0.075（6）A,安徽工业RS-485通信,电子式-智能无费控 | 34415 | 202408 | 605
34000269.0 | D级三相四线经互感器接入智能电能表,3×57.7/100V,0.015-0.075（6）A,安徽工业RS-485通信,电子式-智能无费控 | 34415 | 202408 | 1
34001339.0 | 专变采集终端III型,3x100V,RS-485通信,4G | 34415 | 202408 | 6
34001336.0 | 专变采集终端III型,3x100V,RS-485通信,FDD-LTE+TD-LTE | 34415 | 202408 | 4
34001340.0 | 专变采集终端III型,3x220V/380V,RS-485通信,4G | 34415 | 202408 | 11
34001334.0 | 专变采集终端III型,3x220V/380V,RS-485通信,FDD-LTE+TD-LTE | 34415 | 202408 | 10
34001339.0 | 专变采集终端III型,3×100V,RS-485通信,4G | 34415 | 202408 | 180
34001336.0 | 专变采集终端III型,3×100V,RS-485通信,FDD-LTE+TD-LTE | 34415 | 202408 | 2
34001340.0 | 专变采集终端III型,3×220/380V,RS-485通信,4G | 34415 | 202408 | 118
8309000006800003.0 | 厂站电能量采集终端,220V,RS-485,通信光纤 | 34415 | 202408 | 2
34000802.0 | 适配1级三相表,本地模块,HPLC | 34415 | 202408 | 142
8354000001500002.0 | 适配1级三相表,本地模块,HPLC+微功率无线双模 | 34415 | 202408 | 2415
34000801.0 | 适配2级单相表,本地模块,HPLC | 34415 | 202408 | 300
8354000001600002.0 | 适配2级单相表,本地模块,HPLC+微功率无线双模 | 34415 | 202408 | 11248
34000804.0 | 适配专变采集终端III型,远程模块,无线公网4G | 34415 | 202408 | 280
34000803.0 | 适配集中器I型,本地模块,HPLC | 34415 | 202408 | 20
8354000001700002.0 | 适配集中器I型,本地模块,HPLC+微功率无线双模 | 34415 | 202408 | 526
34000805.0 | 适配集中器I型,远程模块,无线公网4G | 34415 | 202408 | 536
34001335.0 | 集中器I型,3x220V/380V,HPLC,4G | 34415 | 202408 | 10
34001333.0 | 集中器I型,3x220V/380V,HPLC,FDD-LTE+TD-LTE | 34415 | 202408 | 9
34001337.0 | 集中器I型,3x220V/380V,窄带载波,FDD-LTE+TD-LTE | 34415 | 202408 | 2
34001338.0 | 集中器I型,3x220V/380V,窄带载波,GPRS | 34415 | 202408 | 6
34001354.0 | 集中器I型,3×220/380V,HPLC+微功率无线,FDD-LTE+TD-LTE | 34415 | 202408 | 566
34001335.0 | 集中器I型,3×220/380V,HPLC,4G | 34415 | 202408 | 25
8309000000300003.0 | 集中器I型3×220/380VRS-485通信4G | 34415 | 202408 | 2
|  | 34415 | 202408 | 646
8302000003700003.0 | 0.2S,组合互感器,组合互感器,100/5,10000/100,0.2 | 34416 | 202408 | 2
34001308.0 | 0.2S低压电流互感器1000/5 | 34416 | 202408 | 6
34001213.0 | 0.2S低压电流互感器150/5 | 34416 | 202408 | 3
34001074.0 | 0.2S低压电流互感器400/5 | 34416 | 202408 | 57
34001214.0 | 0.2S低压电流互感器500/5 | 34416 | 202408 | 12
34001299.0 | 0.2S低压电流互感器600/5 | 34416 | 202408 | 111
34001077.0 | 0.2S低压电流互感器800/5 | 34416 | 202408 | 21
34037339.0 | 0.2S电流互感器低压TA,电流变比1000/5 | 34416 | 202408 | 6
34037524.0 | 0.2S电流互感器低压TA,电流变比1200/5 | 34416 | 202408 | 3
34037825.0 | 0.2S电流互感器低压TA,电流变比150/5 | 34416 | 202408 | 3
34037673.0 | 0.2S电流互感器高压TA,电流变比15/5 | 34416 | 202408 | 2
34038286.0 | 0.2S电流互感器高压TA,电流变比150/5 | 34416 | 202408 | 2
34038216.0 | 0.2S电流互感器高压TA,电流变比1600/1 | 34416 | 202408 | 2
34037205.0 | 0.2S电流互感器高压TA,电流变比20/5 | 34416 | 202408 | 8
34037834.0 | 0.2S电流互感器高压TA,电流变比50/5 | 34416 | 202408 | 2
34037837.0 | 0.2S电流互感器高压TA,电流变比600/5 | 34416 | 202408 | 3
34037835.0 | 0.2S电流互感器高压TA,电流变比75/5 | 34416 | 202408 | 2
34038311.0 | 0.2S电流互感器高压TA,电流变比800/1 | 34416 | 202408 | 2
34038141.0 | 0.2电流互感器低压TA,电流变比250/5 | 34416 | 202408 | 3
8302000000500009.0 | 0.2高压TV电压互感器10000/100 | 34416 | 202408 | 20
34000201.0 | 0.5S三相三线经互感器接入智能电能表,3×100V,1.5(6)A,安徽工业RS-485通信,电子式-智能无费控 | 34416 | 202408 | 5
34000565.0 | 0.5S三相四线经互感器接入智能电能表,3×220/380V,1.5(6)A,安徽工业RS-485通信,电子式-智能无费控 | 34416 | 202408 | 9
34001298.0 | 0.5S低压电流互感器100/5 | 34416 | 202408 | 120
34001212.0 | 0.5S低压电流互感器150/5 | 34416 | 202408 | 87
34001075.0 | 0.5S低压电流互感器200/5 | 34416 | 202408 | 42
34001073.0 | 0.5S低压电流互感器300/5 | 34416 | 202408 | 69
34001217.0 | 0.5S低压电流互感器75/5 | 34416 | 202408 | 3
34000535.0 | 1.0三相四线直接接入智能电能表,3x220V/380V,5(60)A,工业窄带载波,电子式-智能远程费控 | 34416 | 202408 | 1
34000200.0 | 1.0三相四线直接接入智能电能表,3×220/380V,5(60)A,安徽居民HPLC,电子式-智能远程费控 | 34416 | 202408 | 10
34000199.0 | 1.0三相四线直接接入智能电能表,3×220/380V,5(60)A,安徽居民窄带载波,电子式-智能远程费控 | 34416 | 202408 | 1
34000669.0 | 1.0三相四线直接接入智能电能表,3×220/380V,5(60)A,安徽工业HPLC,电子式-智能远程费控 | 34416 | 202408 | 34
34000535.0 | 1.0三相四线直接接入智能电能表,3×220/380V,5(60)A,安徽工业窄带载波,电子式-智能远程费控 | 34416 | 202408 | 2
34000608.0 | 1.0三相四线经互感器接入智能电能表,3×220/380V,1.5(6)A,安徽工业HPLC,电子式-智能远程费控 | 34416 | 202408 | 1
34000203.0 | 1.0三相四线经互感器接入智能电能表,3×220/380V,1.5(6)A,安徽工业窄带载波,电子式-智能远程费控 | 34416 | 202408 | 1
8305000004400003.0 | 12表位计量箱（4×3） | 34416 | 202408 | 78
8305000000900014.0 | 1表位计量箱（1×1） | 34416 | 202408 | 1099
34000193.0 | 2.0单相直接接入智能电能表,220V,5(60)A,安徽居民HPLC,电子式-智能远程费控 | 34416 | 202408 | 243
34000194.0 | 2.0单相直接接入智能电能表,220V,5(60)A,安徽居民窄带载波,电子式-智能远程费控 | 34416 | 202408 | 6
34000194.0 | 2.0单相直接接入智能电能表,220V,5(60)A,居民窄带载波,电子式-智能远程费控 | 34416 | 202408 | 1
8305000000900022.0 | 2表位计量柜（1×2） | 34416 | 202408 | 24
8305000000900015.0 | 2表位计量箱（1×2） | 34416 | 202408 | 57
8343000000900031.0 | 4G,中国电信,包年 | 34416 | 202408 | 11
8343000000900032.0 | 4G,中国电信,包月 | 34416 | 202408 | 60
8343000000900033.0 | 4G,中国电信,包流量 | 34416 | 202408 | 3
8343000000900043.0 | 4G,中国移动,包年 | 34416 | 202408 | 7
8343000000900044.0 | 4G,中国移动,包月 | 34416 | 202408 | 46
8343000000900045.0 | 4G,中国移动,包流量 | 34416 | 202408 | 1
8343000000900038.0 | 4G,中国联通,包月 | 34416 | 202408 | 25
8305000000900016.0 | 4表位计量箱（2×2） | 34416 | 202408 | 53
500138761.0 | 500138761 | 34416 | 202408 | 3
8305000000900017.0 | 6表位计量箱（3×2） | 34416 | 202408 | 687
8305000000600003.0 | 8表位计量箱（2×4） | 34416 | 202408 | 1
8305000000900018.0 | 9表位计量箱（3×3） | 34416 | 202408 | 10
34000196.0 | A级单相直接接入智能电能表,220V,0.25-0.5（60）A,安徽居民HPLC,电子式-智能远程费控 | 34416 | 202408 | 15803
8301000005500002.0 | A级单相直接接入智能电能表,220V,0.25-0.5（60）A,安徽工业HPLC,电子式-智能远程费控 | 34416 | 202408 | 3
34000213.0 | B级三相四线直接接入智能电能表,3×220/380V,0.2-0.5（60）A,安徽居民HPLC,电子式-智能远程费控 | 34416 | 202408 | 174
34000202.0 | B级三相四线直接接入智能电能表,3×220/380V,0.2-0.5（60）A,安徽工业HPLC,电子式-智能远程费控 | 34416 | 202408 | 911
34000209.0 | B级三相四线经互感器接入智能电能表,3×220/380V,0.015-0.075（6）A,安徽工业HPLC,电子式-智能远程费控 | 34416 | 202408 | 196
8301000000200003.0 | B级三相四线经互感器接入智能电能表3×220/380V0.015-0.075（6）A安徽居民HPLC电子式-智能远程费控 | 34416 | 202408 | 6
34000718.0 | C级三相三线经互感器接入智能电能表,3×100V,0.015-0.075（6）A,安徽变电站RS-485通信,电子式-智能无费控 | 34416 | 202408 | 3
34000745.0 | C级三相三线经互感器接入智能电能表,3×100V,0.015-0.075（6）A,安徽工业RS-485通信,电子式-智能无费控 | 34416 | 202408 | 98
34000214.0 | C级三相四线经互感器接入智能电能表,3×220/380V,0.015-0.075（6）A,安徽工业RS-485通信,电子式-智能无费控 | 34416 | 202408 | 409
34000269.0 | D级三相四线经互感器接入智能电能表,3×57.7/100V,0.015-0.075（6）A,安徽工业RS-485通信,电子式-智能无费控 | 34416 | 202408 | 1
34001339.0 | 专变采集终端III型,3x100V,RS-485通信,4G | 34416 | 202408 | 74
34001336.0 | 专变采集终端III型,3x100V,RS-485通信,FDD-LTE+TD-LTE | 34416 | 202408 | 2
34001340.0 | 专变采集终端III型,3x220V/380V,RS-485通信,4G | 34416 | 202408 | 7
34001334.0 | 专变采集终端III型,3x220V/380V,RS-485通信,FDD-LTE+TD-LTE | 34416 | 202408 | 3
34001339.0 | 专变采集终端III型,3×100V,RS-485通信,4G | 34416 | 202408 | 68
34001336.0 | 专变采集终端III型,3×100V,RS-485通信,FDD-LTE+TD-LTE | 34416 | 202408 | 4
34001340.0 | 专变采集终端III型,3×220/380V,RS-485通信,4G | 34416 | 202408 | 66
34000802.0 | 适配1级三相表,本地模块,HPLC | 34416 | 202408 | 56
8354000001500002.0 | 适配1级三相表,本地模块,HPLC+微功率无线双模 | 34416 | 202408 | 1270
34000801.0 | 适配2级单相表,本地模块,HPLC | 34416 | 202408 | 190
8354000001600002.0 | 适配2级单相表,本地模块,HPLC+微功率无线双模 | 34416 | 202408 | 15727
34000804.0 | 适配专变采集终端III型,远程模块,无线公网4G | 34416 | 202408 | 201
34000803.0 | 适配集中器I型,本地模块,HPLC | 34416 | 202408 | 170
8354000001700002.0 | 适配集中器I型,本地模块,HPLC+微功率无线双模 | 34416 | 202408 | 244
34000805.0 | 适配集中器I型,远程模块,无线公网4G | 34416 | 202408 | 399
8309000000900007.0 | 采集器II型,220V,下行通讯：RS-485,上行通讯：HPLC | 34416 | 202408 | 5
8309000000900008.0 | 采集器II型,220V,下行通讯：RS-485,上行通讯：窄带载波 | 34416 | 202408 | 69
34001335.0 | 集中器I型,3x220V/380V,HPLC,4G | 34416 | 202408 | 157
34001333.0 | 集中器I型,3x220V/380V,HPLC,FDD-LTE+TD-LTE | 34416 | 202408 | 6
34001354.0 | 集中器I型,3×220/380V,HPLC+微功率无线,FDD-LTE+TD-LTE | 34416 | 202408 | 269
34001335.0 | 集中器I型,3×220/380V,HPLC,4G | 34416 | 202408 | 67
34028004.0 | 集中器I型,3×220/380V,RS-485通信,GPRS通信 | 34416 | 202408 | 4
34028029.0 | 集中器I型,3×220/380V,RS-485通信,光纤 | 34416 | 202408 | 1
8309000000300003.0 | 集中器I型3×220/380VRS-485通信4G | 34416 | 202408 | 5
|  | 34416 | 202408 | 105
8302000003700003.0 | 0.2S,组合互感器,组合互感器,100/5,10000/100,0.2 | 34417 | 202408 | 1
34001076.0 | 0.2S低压电流互感器100/5 | 34417 | 202408 | 3
34001308.0 | 0.2S低压电流互感器1000/5 | 34417 | 202408 | 15
34001078.0 | 0.2S低压电流互感器1200/5 | 34417 | 202408 | 9
34001213.0 | 0.2S低压电流互感器150/5 | 34417 | 202408 | 6
34001081.0 | 0.2S低压电流互感器1500/5 | 34417 | 202408 | 9
34001215.0 | 0.2S低压电流互感器200/5 | 34417 | 202408 | 9
34001074.0 | 0.2S低压电流互感器400/5 | 34417 | 202408 | 177
34001214.0 | 0.2S低压电流互感器500/5 | 34417 | 202408 | 48
34001299.0 | 0.2S低压电流互感器600/5 | 34417 | 202408 | 82
34001216.0 | 0.2S低压电流互感器75/5 | 34417 | 202408 | 9
34001077.0 | 0.2S低压电流互感器800/5 | 34417 | 202408 | 75
34037824.0 | 0.2S电流互感器低压TA,电流变比100/5 | 34417 | 202408 | 33
34037524.0 | 0.2S电流互感器低压TA,电流变比1200/5 | 34417 | 202408 | 3
34037825.0 | 0.2S电流互感器低压TA,电流变比150/5 | 34417 | 202408 | 9
34037840.0 | 0.2S电流互感器低压TA,电流变比1500/5 | 34417 | 202408 | 6
34038285.0 | 0.2S电流互感器低压TA,电流变比200/5 | 34417 | 202408 | 18
34037823.0 | 0.2S电流互感器低压TA,电流变比300/5 | 34417 | 202408 | 6
34037982.0 | 0.2S电流互感器低压TA,电流变比400/5 | 34417 | 202408 | 9
34038115.0 | 0.2S电流互感器低压TA,电流变比500/5 | 34417 | 202408 | 3
34037672.0 | 0.2S电流互感器低压TA,电流变比600/5 | 34417 | 202408 | 9
34037514.0 | 0.2S电流互感器低压TA,电流变比75/5 | 34417 | 202408 | 36
34038280.0 | 0.2S电流互感器低压TA,电流变比800/5 | 34417 | 202408 | 3
34038121.0 | 0.2S电流互感器高压TA,电流变比100/5 | 34417 | 202408 | 4
34038146.0 | 0.2S电流互感器高压TA,电流变比250/5 | 34417 | 202408 | 2
34037212.0 | 0.2S电流互感器高压TA,电流变比30/5 | 34417 | 202408 | 2
34037366.0 | 0.2S电流互感器高压TA,电流变比600/1 | 34417 | 202408 | 10
34037835.0 | 0.2S电流互感器高压TA,电流变比75/5 | 34417 | 202408 | 6
34037683.0 | 0.2S电流互感器高压TA,电流变比800/5 | 34417 | 202408 | 6
8302000000800021.0 | 0.2S组合互感器电流120/5,电流10000/100 | 34417 | 202408 | 1
8302000003600008.0 | 0.2S组合互感器电流变比20/5，电压变比10000/100 | 34417 | 202408 | 1
34029313.0 | 0.2S组合互感器组合互感器,电流变比100/5,电压变比10000/100 | 34417 | 202408 | 1
8302000000800009.0 | 0.2S组合互感器组合互感器电流变比75/5,电压变比10000/100 | 34417 | 202408 | 1
8302000001400002.0 | 0.2S组合互感器，电流变比50/5，电压变比10000/100，TV精度0.2 | 34417 | 202408 | 2
8302000000500009.0 | 0.2高压TV电压互感器10000/100 | 34417 | 202408 | 26
34000201.0 | 0.5S三相三线经互感器接入智能电能表,3×100V,1.5(6)A,安徽工业RS-485通信,电子式-智能无费控 | 34417 | 202408 | 8
34000565.0 | 0.5S三相四线经互感器接入智能电能表,3×220/380V,1.5(6)A,安徽工业RS-485通信,电子式-智能无费控 | 34417 | 202408 | 2
34001298.0 | 0.5S低压电流互感器100/5 | 34417 | 202408 | 770
34001212.0 | 0.5S低压电流互感器150/5 | 34417 | 202408 | 591
34001075.0 | 0.5S低压电流互感器200/5 | 34417 | 202408 | 33
34001073.0 | 0.5S低压电流互感器300/5 | 34417 | 202408 | 1310
34001217.0 | 0.5S低压电流互感器75/5 | 34417 | 202408 | 582
34038282.0 | 0.5S电流互感器低压TA,电流变比100/5 | 34417 | 202408 | 10
34038114.0 | 0.5S电流互感器低压TA,电流变比150/5 | 34417 | 202408 | 18
34037340.0 | 0.5S电流互感器低压TA,电流变比400/5 | 34417 | 202408 | 3
34038119.0 | 0.5S电流互感器低压TA,电流变比500/5 | 34417 | 202408 | 6
34038137.0 | 0.5S电流互感器高压TA,电流变比600/5 | 34417 | 202408 | 56
8302000006000003.0 | 0.5电压互感器高压TV10000/100 | 34417 | 202408 | 66
34000200.0 | 1.0三相四线直接接入智能电能表,3×220/380V,5(60)A,安徽居民HPLC,电子式-智能远程费控 | 34417 | 202408 | 1
34000669.0 | 1.0三相四线直接接入智能电能表,3×220/380V,5(60)A,安徽工业HPLC,电子式-智能远程费控 | 34417 | 202408 | 20
34000608.0 | 1.0三相四线经互感器接入智能电能表,3×220/380V,1.5(6)A,安徽工业HPLC,电子式-智能远程费控 | 34417 | 202408 | 6
8305000000900019.0 | 12表位计量箱（3×4） | 34417 | 202408 | 79
8305000004400003.0 | 12表位计量箱（4×3） | 34417 | 202408 | 321
8305000000000002.0 | 16表位计量箱（4×4） | 34417 | 202408 | 178
8305000000900014.0 | 1表位计量箱（1×1） | 34417 | 202408 | 1958
34000193.0 | 2.0单相直接接入智能电能表,220V,5(60)A,安徽居民HPLC,电子式-智能远程费控 | 34417 | 202408 | 219
34000195.0 | 2.0单相直接接入智能电能表,220V,5(60)A,安徽居民RS-485通信,电子式-智能远程费控 | 34417 | 202408 | 1
8305000000900015.0 | 2表位计量箱（1×2） | 34417 | 202408 | 1
8343000000900044.0 | 4G,中国移动,包月 | 34417 | 202408 | 76
8343000000900038.0 | 4G,中国联通,包月 | 34417 | 202408 | 44
8305000004700002.0 | 4表位计量箱（1×4） | 34417 | 202408 | 61
8305000000900016.0 | 4表位计量箱（2×2） | 34417 | 202408 | 591
8305000000900017.0 | 6表位计量箱（3×2） | 34417 | 202408 | 113
8305000000900018.0 | 9表位计量箱（3×3） | 34417 | 202408 | 92
34000196.0 | A级单相直接接入智能电能表,220V,0.25-0.5（60）A,安徽居民HPLC,电子式-智能远程费控 | 34417 | 202408 | 60421
8301000005500002.0 | A级单相直接接入智能电能表,220V,0.25-0.5（60）A,安徽工业HPLC,电子式-智能远程费控 | 34417 | 202408 | 2
34000202.0 | B级三相四线直接接入智能电能表,3x220V/380V,0.2-0.5（60）A,工业HPLC,电子式-智能远程费控 | 34417 | 202408 | 1
34000213.0 | B级三相四线直接接入智能电能表,3×220/380V,0.2-0.5（60）A,安徽居民HPLC,电子式-智能远程费控 | 34417 | 202408 | 1215
34000202.0 | B级三相四线直接接入智能电能表,3×220/380V,0.2-0.5（60）A,安徽工业HPLC,电子式-智能远程费控 | 34417 | 202408 | 7173
34000209.0 | B级三相四线经互感器接入智能电能表,3×220/380V,0.015-0.075（6）A,安徽工业HPLC,电子式-智能远程费控 | 34417 | 202408 | 980
8301000000200003.0 | B级三相四线经互感器接入智能电能表3×220/380V0.015-0.075（6）A安徽居民HPLC电子式-智能远程费控 | 34417 | 202408 | 261
34000745.0 | C级三相三线经互感器接入智能电能表,3×100V,0.015-0.075（6）A,安徽工业RS-485通信,电子式-智能无费控 | 34417 | 202408 | 90
34000214.0 | C级三相四线经互感器接入智能电能表,3×220/380V,0.015-0.075（6）A,安徽工业RS-485通信,电子式-智能无费控 | 34417 | 202408 | 261
34001340.0 | 专变采集终端III型,3x220V/380V,RS-485通信,4G | 34417 | 202408 | 1
34001334.0 | 专变采集终端III型,3x220V/380V,RS-485通信,FDD-LTE+TD-LTE | 34417 | 202408 | 4
34001339.0 | 专变采集终端III型,3×100V,RS-485通信,4G | 34417 | 202408 | 116
34001336.0 | 专变采集终端III型,3×100V,RS-485通信,FDD-LTE+TD-LTE | 34417 | 202408 | 4
34001340.0 | 专变采集终端III型,3×220/380V,RS-485通信,4G | 34417 | 202408 | 238
34000802.0 | 适配1级三相表,本地模块,HPLC | 34417 | 202408 | 184
8354000001500002.0 | 适配1级三相表,本地模块,HPLC+微功率无线双模 | 34417 | 202408 | 9381
34000801.0 | 适配2级单相表,本地模块,HPLC | 34417 | 202408 | 225
8354000001600002.0 | 适配2级单相表,本地模块,HPLC+微功率无线双模 | 34417 | 202408 | 60165
34000804.0 | 适配专变采集终端III型,远程模块,无线公网4G | 34417 | 202408 | 339
34000803.0 | 适配集中器I型,本地模块,HPLC | 34417 | 202408 | 42
8354000001700002.0 | 适配集中器I型,本地模块,HPLC+微功率无线双模 | 34417 | 202408 | 616
34000805.0 | 适配集中器I型,远程模块,无线公网4G | 34417 | 202408 | 625
8309000000900008.0 | 采集器II型,220V,下行通讯：RS-485,上行通讯：窄带载波 | 34417 | 202408 | 91
34001335.0 | 集中器I型,3x220V/380V,HPLC,4G | 34417 | 202408 | 26
34001333.0 | 集中器I型,3x220V/380V,HPLC,FDD-LTE+TD-LTE | 34417 | 202408 | 22
34001337.0 | 集中器I型,3x220V/380V,窄带载波,FDD-LTE+TD-LTE | 34417 | 202408 | 1
34001338.0 | 集中器I型,3x220V/380V,窄带载波,GPRS | 34417 | 202408 | 2
34001354.0 | 集中器I型,3×220/380V,HPLC+微功率无线,FDD-LTE+TD-LTE | 34417 | 202408 | 729
34001335.0 | 集中器I型,3×220/380V,HPLC,4G | 34417 | 202408 | 24
34028004.0 | 集中器I型,3×220/380V,RS-485通信,GPRS通信 | 34417 | 202408 | 8
8309000000300003.0 | 集中器I型3×220/380VRS-485通信4G | 34417 | 202408 | 2
|  | 34417 | 202408 | 142
34000802.0 | 适配1级三相表,本地模块,HPLC | 34101 | 202409 | 20
8354000001500002.0 | 适配1级三相表,本地模块,HPLC+微功率无线双模 | 34101 | 202409 | 9
34000801.0 | 适配2级单相表,本地模块,HPLC | 34101 | 202409 | 10
8354000001600002.0 | 适配2级单相表,本地模块,HPLC+微功率无线双模 | 34101 | 202409 | 22
34000804.0 | 适配专变采集终端III型,远程模块,无线公网4G | 34101 | 202409 | 249
34000803.0 | 适配集中器I型,本地模块,HPLC | 34101 | 202409 | 11
8354000001700002.0 | 适配集中器I型,本地模块,HPLC+微功率无线双模 | 34101 | 202409 | 178
34000805.0 | 适配集中器I型,远程模块,无线公网4G | 34101 | 202409 | 190
8302000003700003.0 | 0.2S,组合互感器,组合互感器,100/5,10000/100,0.2 | 34401 | 202409 | 4
34001308.0 | 0.2S低压电流互感器1000/5 | 34401 | 202409 | 45
34001078.0 | 0.2S低压电流互感器1200/5 | 34401 | 202409 | 18
34001074.0 | 0.2S低压电流互感器400/5 | 34401 | 202409 | 174
34001214.0 | 0.2S低压电流互感器500/5 | 34401 | 202409 | 132
34001299.0 | 0.2S低压电流互感器600/5 | 34401 | 202409 | 177
34001077.0 | 0.2S低压电流互感器800/5 | 34401 | 202409 | 264
34037339.0 | 0.2S电流互感器低压TA,电流变比1000/5 | 34401 | 202409 | 3
34037524.0 | 0.2S电流互感器低压TA,电流变比1200/5 | 34401 | 202409 | 27
34037825.0 | 0.2S电流互感器低压TA,电流变比150/5 | 34401 | 202409 | 6
34037840.0 | 0.2S电流互感器低压TA,电流变比1500/5 | 34401 | 202409 | 57
34038285.0 | 0.2S电流互感器低压TA,电流变比200/5 | 34401 | 202409 | 8
34037526.0 | 0.2S电流互感器低压TA,电流变比2000/5 | 34401 | 202409 | 39
34037671.0 | 0.2S电流互感器低压TA,电流变比250/5 | 34401 | 202409 | 3
34037982.0 | 0.2S电流互感器低压TA,电流变比400/5 | 34401 | 202409 | 3
34037672.0 | 0.2S电流互感器低压TA,电流变比600/5 | 34401 | 202409 | 6
34038280.0 | 0.2S电流互感器低压TA,电流变比800/5 | 34401 | 202409 | 3
34038169.0 | 0.2S电流互感器干式TA,电流变比100/5 | 34401 | 202409 | 8
34037717.0 | 0.2S电流互感器干式TA,电流变比150/5 | 34401 | 202409 | 8
34037461.0 | 0.2S电流互感器干式TA,电流变比20/5 | 34401 | 202409 | 4
34037875.0 | 0.2S电流互感器干式TA,电流变比200/5 | 34401 | 202409 | 12
34037245.0 | 0.2S电流互感器干式TA,电流变比30/5 | 34401 | 202409 | 6
34037708.0 | 0.2S电流互感器干式TA,电流变比300/5 | 34401 | 202409 | 6
34038064.0 | 0.2S电流互感器干式TA,电流变比40/5 | 34401 | 202409 | 2
34037876.0 | 0.2S电流互感器干式TA,电流变比400/5 | 34401 | 202409 | 8
34037400.0 | 0.2S电流互感器干式TA,电流变比50/5 | 34401 | 202409 | 2
34038349.0 | 0.2S电流互感器干式TA,电流变比60/5 | 34401 | 202409 | 8
34037720.0 | 0.2S电流互感器干式TA,电流变比75/5 | 34401 | 202409 | 2
34037957.0 | 0.2S电流互感器干式TA,电流变比80/5 | 34401 | 202409 | 6
34038289.0 | 0.2S电流互感器高压TA,电流变比10/5 | 34401 | 202409 | 4
34038121.0 | 0.2S电流互感器高压TA,电流变比100/5 | 34401 | 202409 | 6
34037580.0 | 0.2S电流互感器高压TA,电流变比120/5 | 34401 | 202409 | 2
34038286.0 | 0.2S电流互感器高压TA,电流变比150/5 | 34401 | 202409 | 4
34037981.0 | 0.2S电流互感器高压TA,电流变比200/5 | 34401 | 202409 | 4
34038130.0 | 0.2S电流互感器高压TA,电流变比25/5 | 34401 | 202409 | 4
34037212.0 | 0.2S电流互感器高压TA,电流变比30/5 | 34401 | 202409 | 4
34037349.0 | 0.2S电流互感器高压TA,电流变比300/5 | 34401 | 202409 | 8
34037675.0 | 0.2S电流互感器高压TA,电流变比40/5 | 34401 | 202409 | 4
34038292.0 | 0.2S电流互感器高压TA,电流变比400/5 | 34401 | 202409 | 2
34037834.0 | 0.2S电流互感器高压TA,电流变比50/5 | 34401 | 202409 | 4
34037837.0 | 0.2S电流互感器高压TA,电流变比600/5 | 34401 | 202409 | 11
8302000000700069.0 | 0.2S电流互感器高压TA80/5 | 34401 | 202409 | 2
8302000000800004.0 | 0.2S组合互感器,电流15/5,电压10000/100 | 34401 | 202409 | 1
8302000003300004.0 | 0.2S组合互感器,电流变比10/5,电压变比10000/100 | 34401 | 202409 | 1
8302000000800025.0 | 0.2S组合互感器电流150/5,电压10000/100 | 34401 | 202409 | 2
8302000000800012.0 | 0.2S组合互感器电流30/5,电压10000/100 | 34401 | 202409 | 2
8302000000800015.0 | 0.2S组合互感器电流60/5,电压10000/100 | 34401 | 202409 | 2
8302000001400002.0 | 0.2S组合互感器，电流变比50/5，电压变比10000/100，TV精度0.2 | 34401 | 202409 | 1
8302000003000003.0 | 0.2电压互感器高压TV110000/100 | 34401 | 202409 | 3
8302000003800003.0 | 0.2电压互感器高压TV35000/100 | 34401 | 202409 | 2
34037676.0 | 0.2电流互感器低压TA,电流变比300/5 | 34401 | 202409 | 1
8302000000500009.0 | 0.2高压TV电压互感器10000/100 | 34401 | 202409 | 55
34000609.0 | 0.5S三相三线经互感器接入智能电能表,3×100V,1.5(6)A,安徽变电站RS-485通信,电子式-智能无费控 | 34401 | 202409 | 2
34000201.0 | 0.5S三相三线经互感器接入智能电能表,3×100V,1.5(6)A,安徽工业RS-485通信,电子式-智能无费控 | 34401 | 202409 | 16
34000565.0 | 0.5S三相四线经互感器接入智能电能表,3×220/380V,1.5(6)A,安徽工业RS-485通信,电子式-智能无费控 | 34401 | 202409 | 45
34001298.0 | 0.5S低压电流互感器100/5 | 34401 | 202409 | 441
34001084.0 | 0.5S低压电流互感器1000/5 | 34401 | 202409 | 3
34001212.0 | 0.5S低压电流互感器150/5 | 34401 | 202409 | 412
34001075.0 | 0.5S低压电流互感器200/5 | 34401 | 202409 | 162
34001073.0 | 0.5S低压电流互感器300/5 | 34401 | 202409 | 222
34001217.0 | 0.5S低压电流互感器75/5 | 34401 | 202409 | 36
34038118.0 | 0.5S电流互感器低压TA,电流变比200/5 | 34401 | 202409 | 4
34000535.0 | 1.0三相四线直接接入智能电能表,3x220V/380V,5(60)A,工业窄带载波,电子式-智能远程费控 | 34401 | 202409 | 1
34000200.0 | 1.0三相四线直接接入智能电能表,3×220/380V,5(60)A,安徽居民HPLC,电子式-智能远程费控 | 34401 | 202409 | 19
34000669.0 | 1.0三相四线直接接入智能电能表,3×220/380V,5(60)A,安徽工业HPLC,电子式-智能远程费控 | 34401 | 202409 | 78
34000508.0 | 1.0三相四线直接接入智能电能表,3×220/380V,5(60)A,安徽工业RS-485通信,电子式-智能远程费控 | 34401 | 202409 | 2
34000535.0 | 1.0三相四线直接接入智能电能表,3×220/380V,5(60)A,安徽工业窄带载波,电子式-智能远程费控 | 34401 | 202409 | 2
34000608.0 | 1.0三相四线经互感器接入智能电能表,3×220/380V,1.5(6)A,安徽工业HPLC,电子式-智能远程费控 | 34401 | 202409 | 215
34000204.0 | 1.0三相四线经互感器接入智能电能表,3×220/380V,1.5(6)A,安徽工业RS-485通信,电子式-智能远程费控 | 34401 | 202409 | 20
34037368.0 | 1.0电流互感器低压TA,电流变比300/5 | 34401 | 202409 | 2
8305000000500003.0 | 10表位计量箱（2×5） | 34401 | 202409 | 2
8305000002000002.0 | 12表位计量箱（2×6） | 34401 | 202409 | 22
8305000000900019.0 | 12表位计量箱（3×4） | 34401 | 202409 | 497
8305000004400003.0 | 12表位计量箱（4×3） | 34401 | 202409 | 324
8305000000200004.0 | 15表位计量箱（3×5） | 34401 | 202409 | 1
8305000005000004.0 | 15表位计量箱（5×3） | 34401 | 202409 | 2
8305000000000002.0 | 16表位计量箱（4×4） | 34401 | 202409 | 666
8305000000900014.0 | 1表位计量箱（1×1） | 34401 | 202409 | 5804
34000193.0 | 2.0单相直接接入智能电能表,220V,5(60)A,安徽居民HPLC,电子式-智能远程费控 | 34401 | 202409 | 657
34000195.0 | 2.0单相直接接入智能电能表,220V,5(60)A,安徽居民RS-485通信,电子式-智能远程费控 | 34401 | 202409 | 34
34000194.0 | 2.0单相直接接入智能电能表,220V,5(60)A,安徽居民窄带载波,电子式-智能远程费控 | 34401 | 202409 | 271
34000193.0 | 2.0单相直接接入智能电能表,220V,5(60)A,居民HPLC,电子式-智能远程费控 | 34401 | 202409 | 10
34000195.0 | 2.0单相直接接入智能电能表,220V,5(60)A,居民RS-485通信,电子式-智能远程费控 | 34401 | 202409 | 18
34000194.0 | 2.0单相直接接入智能电能表,220V,5(60)A,居民窄带载波,电子式-智能远程费控 | 34401 | 202409 | 17
8305000003600012.0 | 20表位计量箱（4×5） | 34401 | 202409 | 159
8305000000900022.0 | 2表位计量柜（1×2） | 34401 | 202409 | 121
8305000000900015.0 | 2表位计量箱（1×2） | 34401 | 202409 | 609
8343000000900032.0 | 4G,中国电信,包月 | 34401 | 202409 | 171
8343000000900044.0 | 4G,中国移动,包月 | 34401 | 202409 | 124
8343000000900045.0 | 4G,中国移动,包流量 | 34401 | 202409 | 21
8343000000900038.0 | 4G,中国联通,包月 | 34401 | 202409 | 9
8343000000900039.0 | 4G,中国联通,包流量 | 34401 | 202409 | 77
8305000004700002.0 | 4表位计量箱（1×4） | 34401 | 202409 | 8
8305000000900016.0 | 4表位计量箱（2×2） | 34401 | 202409 | 350
8343000000900041.0 | 5G,中国联通,包月 | 34401 | 202409 | 1
8305000005300003.0 | 6表位计量屏（3×2） | 34401 | 202409 | 2
8305000003500009.0 | 6表位计量箱（2×3） | 34401 | 202409 | 13
8305000000900017.0 | 6表位计量箱（3×2） | 34401 | 202409 | 86
8305000000900018.0 | 9表位计量箱（3×3） | 34401 | 202409 | 221
34000196.0 | A级单相直接接入智能电能表,220V,0.25-0.5（60）A,安徽居民HPLC,电子式-智能远程费控 | 34401 | 202409 | 131376
8301000005500002.0 | A级单相直接接入智能电能表,220V,0.25-0.5（60）A,安徽工业HPLC,电子式-智能远程费控 | 34401 | 202409 | 37
34000196.0 | A级单相直接接入智能电能表,220V,0.25-0.5（60）A,居民HPLC,电子式-智能远程费控 | 34401 | 202409 | 1
34000213.0 | B级三相四线直接接入智能电能表,3×220/380V,0.2-0.5（60）A,安徽居民HPLC,电子式-智能远程费控 | 34401 | 202409 | 2328
34000202.0 | B级三相四线直接接入智能电能表,3×220/380V,0.2-0.5（60）A,安徽工业HPLC,电子式-智能远程费控 | 34401 | 202409 | 2219
34000209.0 | B级三相四线经互感器接入智能电能表,3×220/380V,0.015-0.075（6）A,安徽工业HPLC,电子式-智能远程费控 | 34401 | 202409 | 960
8301000000200003.0 | B级三相四线经互感器接入智能电能表3×220/380V0.015-0.075（6）A安徽居民HPLC电子式-智能远程费控 | 34401 | 202409 | 132
8301000005000002.0 | C三相四线经互感器接入智能电能表3×57.7/100V0.015-0.075（6）A安徽变电站RS-485通信电子式-智能无费控 | 34401 | 202409 | 3
34000718.0 | C级三相三线经互感器接入智能电能表,3×100V,0.015-0.075（6）A,安徽变电站RS-485通信,电子式-智能无费控 | 34401 | 202409 | 74
34000745.0 | C级三相三线经互感器接入智能电能表,3×100V,0.015-0.075（6）A,安徽工业RS-485通信,电子式-智能无费控 | 34401 | 202409 | 194
8301000002100002.0 | C级三相三线经互感器接入智能电能表3×100V0.015-0.075（6）A安徽居民RS-485通信电子式-智能无费控 | 34401 | 202409 | 9
34000214.0 | C级三相四线经互感器接入智能电能表,3×220/380V,0.015-0.075（6）A,安徽工业RS-485通信,电子式-智能无费控 | 34401 | 202409 | 206
8301000003600013.0 | C级三相四线经互感器接入智能电能表3×57.7/100V0.015-0.075（6）A安徽工业RS-485通信电子式-智能无费控 | 34401 | 202409 | 5
34000720.0 | D级三相三线经互感器接入智能电能表,3×100V,0.015-0.075（6）A,安徽工业RS-485通信,电子式-智能无费控 | 34401 | 202409 | 8
34001339.0 | 专变采集终端III型,3x100V,RS-485通信,4G | 34401 | 202409 | 1
34001340.0 | 专变采集终端III型,3x220V/380V,RS-485通信,4G | 34401 | 202409 | 7
34001334.0 | 专变采集终端III型,3x220V/380V,RS-485通信,FDD-LTE+TD-LTE | 34401 | 202409 | 14
34001339.0 | 专变采集终端III型,3×100V,RS-485通信,4G | 34401 | 202409 | 201
34001336.0 | 专变采集终端III型,3×100V,RS-485通信,FDD-LTE+TD-LTE | 34401 | 202409 | 2
34001340.0 | 专变采集终端III型,3×220/380V,RS-485通信,4G | 34401 | 202409 | 394
34028033.0 | 专变采集终端II型,3×100V,RS-485通信,GPRS通信 | 34401 | 202409 | 2
34028074.0 | 专变采集终端I型,3×100V,RS-485通信,CDMA通信 | 34401 | 202409 | 4
34000802.0 | 适配1级三相表,本地模块,HPLC | 34401 | 202409 | 369
8354000001500002.0 | 适配1级三相表,本地模块,HPLC+微功率无线双模 | 34401 | 202409 | 5569
34000801.0 | 适配2级单相表,本地模块,HPLC | 34401 | 202409 | 1034
8354000001600002.0 | 适配2级单相表,本地模块,HPLC+微功率无线双模 | 34401 | 202409 | 126311
34000804.0 | 适配专变采集终端III型,远程模块,无线公网4G | 34401 | 202409 | 555
34000803.0 | 适配集中器I型,本地模块,HPLC | 34401 | 202409 | 41
8354000001700002.0 | 适配集中器I型,本地模块,HPLC+微功率无线双模 | 34401 | 202409 | 666
34000805.0 | 适配集中器I型,远程模块,无线公网4G | 34401 | 202409 | 683
8309000000900007.0 | 采集器II型,220V,下行通讯：RS-485,上行通讯：HPLC | 34401 | 202409 | 11
8309000000900008.0 | 采集器II型,220V,下行通讯：RS-485,上行通讯：窄带载波 | 34401 | 202409 | 57
34001335.0 | 集中器I型,3x220V/380V,HPLC,4G | 34401 | 202409 | 42
34001333.0 | 集中器I型,3x220V/380V,HPLC,FDD-LTE+TD-LTE | 34401 | 202409 | 24
34001337.0 | 集中器I型,3x220V/380V,窄带载波,FDD-LTE+TD-LTE | 34401 | 202409 | 4
34001338.0 | 集中器I型,3x220V/380V,窄带载波,GPRS | 34401 | 202409 | 2
34001354.0 | 集中器I型,3×220/380V,HPLC+微功率无线,FDD-LTE+TD-LTE | 34401 | 202409 | 700
34001335.0 | 集中器I型,3×220/380V,HPLC,4G | 34401 | 202409 | 48
34028004.0 | 集中器I型,3×220/380V,RS-485通信,GPRS通信 | 34401 | 202409 | 2
8309000000300003.0 | 集中器I型3×220/380VRS-485通信4G | 34401 | 202409 | 1
|  | 34401 | 202409 | 1139
34044548.0 | 0.1电压互感器高压TV,电压变比10000/100 | 34402 | 202409 | 2
8302000003700003.0 | 0.2S,组合互感器,组合互感器,100/5,10000/100,0.2 | 34402 | 202409 | 1
34001308.0 | 0.2S低压电流互感器1000/5 | 34402 | 202409 | 3
34001213.0 | 0.2S低压电流互感器150/5 | 34402 | 202409 | 3
34001215.0 | 0.2S低压电流互感器200/5 | 34402 | 202409 | 12
34001074.0 | 0.2S低压电流互感器400/5 | 34402 | 202409 | 63
34001214.0 | 0.2S低压电流互感器500/5 | 34402 | 202409 | 27
34001299.0 | 0.2S低压电流互感器600/5 | 34402 | 202409 | 111
34001077.0 | 0.2S低压电流互感器800/5 | 34402 | 202409 | 45
34044542.0 | 0.2S电压互感器高压TV,电压变比10000/100 | 34402 | 202409 | 18
34037825.0 | 0.2S电流互感器低压TA,电流变比150/5 | 34402 | 202409 | 45
34038285.0 | 0.2S电流互感器低压TA,电流变比200/5 | 34402 | 202409 | 12
34037671.0 | 0.2S电流互感器低压TA,电流变比250/5 | 34402 | 202409 | 3
34037982.0 | 0.2S电流互感器低压TA,电流变比400/5 | 34402 | 202409 | 3
34038115.0 | 0.2S电流互感器低压TA,电流变比500/5 | 34402 | 202409 | 3
34037672.0 | 0.2S电流互感器低压TA,电流变比600/5 | 34402 | 202409 | 12
34038280.0 | 0.2S电流互感器低压TA,电流变比800/5 | 34402 | 202409 | 3
34038121.0 | 0.2S电流互感器高压TA,电流变比100/5 | 34402 | 202409 | 6
34037205.0 | 0.2S电流互感器高压TA,电流变比20/5 | 34402 | 202409 | 6
34037981.0 | 0.2S电流互感器高压TA,电流变比200/5 | 34402 | 202409 | 8
34038130.0 | 0.2S电流互感器高压TA,电流变比25/5 | 34402 | 202409 | 4
34037212.0 | 0.2S电流互感器高压TA,电流变比30/5 | 34402 | 202409 | 3
34037349.0 | 0.2S电流互感器高压TA,电流变比300/5 | 34402 | 202409 | 4
34037675.0 | 0.2S电流互感器高压TA,电流变比40/5 | 34402 | 202409 | 6
34037834.0 | 0.2S电流互感器高压TA,电流变比50/5 | 34402 | 202409 | 6
34037837.0 | 0.2S电流互感器高压TA,电流变比600/5 | 34402 | 202409 | 2
34037835.0 | 0.2S电流互感器高压TA,电流变比75/5 | 34402 | 202409 | 8
8302000000700065.0 | 0.2S电流互感器高压TA25/5 | 34402 | 202409 | 2
8302000000800012.0 | 0.2S组合互感器电流30/5,电压10000/100 | 34402 | 202409 | 2
8302000003500006.0 | 0.2S组合互感器电流变比200/5，电压变比10000/100 | 34402 | 202409 | 2
34029940.0 | 0.2S组合互感器组合互感器,电流变比15/5,电压变比10000/100 | 34402 | 202409 | 1
8302000003500004.0 | 0.2S组合互感器组合互感器40/5，10000/100 | 34402 | 202409 | 1
8302000000800009.0 | 0.2S组合互感器组合互感器电流变比75/5,电压变比10000/100 | 34402 | 202409 | 2
34037346.0 | 0.2电流互感器高压TA,电流变比50/5 | 34402 | 202409 | 2
8302000000500009.0 | 0.2高压TV电压互感器10000/100 | 34402 | 202409 | 24
34000201.0 | 0.5S三相三线经互感器接入智能电能表,3×100V,1.5(6)A,安徽工业RS-485通信,电子式-智能无费控 | 34402 | 202409 | 3
34000565.0 | 0.5S三相四线经互感器接入智能电能表,3×220/380V,1.5(6)A,安徽工业RS-485通信,电子式-智能无费控 | 34402 | 202409 | 10
34000569.0 | 0.5S三相四线经互感器接入智能电能表,3×57.7/100V,1.5(6)A,安徽变电站RS-485通信,电子式-智能无费控 | 34402 | 202409 | 102
34001298.0 | 0.5S低压电流互感器100/5 | 34402 | 202409 | 87
34001212.0 | 0.5S低压电流互感器150/5 | 34402 | 202409 | 87
34001075.0 | 0.5S低压电流互感器200/5 | 34402 | 202409 | 138
34001073.0 | 0.5S低压电流互感器300/5 | 34402 | 202409 | 72
34001217.0 | 0.5S低压电流互感器75/5 | 34402 | 202409 | 33
34037839.0 | 0.5S电流互感器低压TA,电流变比1000/5 | 34402 | 202409 | 3
34038114.0 | 0.5S电流互感器低压TA,电流变比150/5 | 34402 | 202409 | 6
34037217.0 | 0.5S电流互感器高压TA,电流变比30/5 | 34402 | 202409 | 1
8302000006000003.0 | 0.5电压互感器高压TV10000/100 | 34402 | 202409 | 4
34000200.0 | 1.0三相四线直接接入智能电能表,3x220V/380V,5(60)A,居民HPLC,电子式-智能远程费控 | 34402 | 202409 | 1
34000669.0 | 1.0三相四线直接接入智能电能表,3x220V/380V,5(60)A,工业HPLC,电子式-智能远程费控 | 34402 | 202409 | 1
34000200.0 | 1.0三相四线直接接入智能电能表,3×220/380V,5(60)A,安徽居民HPLC,电子式-智能远程费控 | 34402 | 202409 | 3
34000669.0 | 1.0三相四线直接接入智能电能表,3×220/380V,5(60)A,安徽工业HPLC,电子式-智能远程费控 | 34402 | 202409 | 69
34000508.0 | 1.0三相四线直接接入智能电能表,3×220/380V,5(60)A,安徽工业RS-485通信,电子式-智能远程费控 | 34402 | 202409 | 3
34000608.0 | 1.0三相四线经互感器接入智能电能表,3×220/380V,1.5(6)A,安徽工业HPLC,电子式-智能远程费控 | 34402 | 202409 | 2
34000204.0 | 1.0三相四线经互感器接入智能电能表,3×220/380V,1.5(6)A,安徽工业RS-485通信,电子式-智能远程费控 | 34402 | 202409 | 8
8305000000900019.0 | 12表位计量箱（3×4） | 34402 | 202409 | 62
8305000004400003.0 | 12表位计量箱（4×3） | 34402 | 202409 | 718
8305000000000002.0 | 16表位计量箱（4×4） | 34402 | 202409 | 8
8305000000900014.0 | 1表位计量箱（1×1） | 34402 | 202409 | 290
34000193.0 | 2.0单相直接接入智能电能表,220V,5(60)A,安徽居民HPLC,电子式-智能远程费控 | 34402 | 202409 | 319
34000194.0 | 2.0单相直接接入智能电能表,220V,5(60)A,安徽居民窄带载波,电子式-智能远程费控 | 34402 | 202409 | 11
34000193.0 | 2.0单相直接接入智能电能表,220V,5(60)A,居民HPLC,电子式-智能远程费控 | 34402 | 202409 | 16
34000194.0 | 2.0单相直接接入智能电能表,220V,5(60)A,居民窄带载波,电子式-智能远程费控 | 34402 | 202409 | 1
8305000000900022.0 | 2表位计量柜（1×2） | 34402 | 202409 | 2
8343000000900032.0 | 4G,中国电信,包月 | 34402 | 202409 | 8
8343000000900044.0 | 4G,中国移动,包月 | 34402 | 202409 | 22
8305000000900016.0 | 4表位计量箱（2×2） | 34402 | 202409 | 364
500138761.0 | 500138761 | 34402 | 202409 | 3
8343000000900047.0 | 5G,中国移动,包月 | 34402 | 202409 | 3
8305000000900018.0 | 9表位计量箱（3×3） | 34402 | 202409 | 101
34000196.0 | A级单相直接接入智能电能表,220V,0.25-0.5（60）A,安徽居民HPLC,电子式-智能远程费控 | 34402 | 202409 | 36780
34000213.0 | B级三相四线直接接入智能电能表,3×220/380V,0.2-0.5（60）A,安徽居民HPLC,电子式-智能远程费控 | 34402 | 202409 | 425
34000202.0 | B级三相四线直接接入智能电能表,3×220/380V,0.2-0.5（60）A,安徽工业HPLC,电子式-智能远程费控 | 34402 | 202409 | 1027
34000209.0 | B级三相四线经互感器接入智能电能表,3×220/380V,0.015-0.075（6）A,安徽工业HPLC,电子式-智能远程费控 | 34402 | 202409 | 444
8301000000200003.0 | B级三相四线经互感器接入智能电能表3×220/380V0.015-0.075（6）A安徽居民HPLC电子式-智能远程费控 | 34402 | 202409 | 22
34000718.0 | C级三相三线经互感器接入智能电能表,3×100V,0.015-0.075（6）A,安徽变电站RS-485通信,电子式-智能无费控 | 34402 | 202409 | 1
34000745.0 | C级三相三线经互感器接入智能电能表,3×100V,0.015-0.075（6）A,安徽工业RS-485通信,电子式-智能无费控 | 34402 | 202409 | 51
34000214.0 | C级三相四线经互感器接入智能电能表,3×220/380V,0.015-0.075（6）A,安徽工业RS-485通信,电子式-智能无费控 | 34402 | 202409 | 314
34001334.0 | 专变采集终端III型,3x220V/380V,RS-485通信,FDD-LTE+TD-LTE | 34402 | 202409 | 1
34001339.0 | 专变采集终端III型,3×100V,RS-485通信,4G | 34402 | 202409 | 59
34001336.0 | 专变采集终端III型,3×100V,RS-485通信,FDD-LTE+TD-LTE | 34402 | 202409 | 1
34001340.0 | 专变采集终端III型,3×220/380V,RS-485通信,4G | 34402 | 202409 | 173
8309000006800003.0 | 厂站电能量采集终端,220V,RS-485,通信光纤 | 34402 | 202409 | 1
34000802.0 | 适配1级三相表,本地模块,HPLC | 34402 | 202409 | 138
8354000001500002.0 | 适配1级三相表,本地模块,HPLC+微功率无线双模 | 34402 | 202409 | 1829
34000801.0 | 适配2级单相表,本地模块,HPLC | 34402 | 202409 | 371
8354000001600002.0 | 适配2级单相表,本地模块,HPLC+微功率无线双模 | 34402 | 202409 | 26031
34000804.0 | 适配专变采集终端III型,远程模块,无线公网4G | 34402 | 202409 | 222
34000803.0 | 适配集中器I型,本地模块,HPLC | 34402 | 202409 | 1
8354000001700002.0 | 适配集中器I型,本地模块,HPLC+微功率无线双模 | 34402 | 202409 | 656
34000805.0 | 适配集中器I型,远程模块,无线公网4G | 34402 | 202409 | 656
8309000000900008.0 | 采集器II型,220V,下行通讯：RS-485,上行通讯：窄带载波 | 34402 | 202409 | 3
34001335.0 | 集中器I型,3x220V/380V,HPLC,4G | 34402 | 202409 | 1
34001333.0 | 集中器I型,3x220V/380V,HPLC,FDD-LTE+TD-LTE | 34402 | 202409 | 3
34001337.0 | 集中器I型,3x220V/380V,窄带载波,FDD-LTE+TD-LTE | 34402 | 202409 | 1
34001354.0 | 集中器I型,3×220/380V,HPLC+微功率无线,FDD-LTE+TD-LTE | 34402 | 202409 | 663
34001335.0 | 集中器I型,3×220/380V,HPLC,4G | 34402 | 202409 | 2
|  | 34402 | 202409 | 126
34045406.0 | 0.2S三相四线经互感器接入多功能表,3×57.7/100V,1(10)A,安徽变电站RS-485通信,电子式-普通型 | 34403 | 202409 | 1
34045186.0 | 0.2S三相四线经互感器接入多功能表,3×57.7/100V,1.5(6)A,安徽变电站RS-485通信,电子式-普通型 | 34403 | 202409 | 1
34001308.0 | 0.2S低压电流互感器1000/5 | 34403 | 202409 | 36
34001078.0 | 0.2S低压电流互感器1200/5 | 34403 | 202409 | 18
34001213.0 | 0.2S低压电流互感器150/5 | 34403 | 202409 | 2
34001074.0 | 0.2S低压电流互感器400/5 | 34403 | 202409 | 165
34001214.0 | 0.2S低压电流互感器500/5 | 34403 | 202409 | 156
34001299.0 | 0.2S低压电流互感器600/5 | 34403 | 202409 | 39
34001077.0 | 0.2S低压电流互感器800/5 | 34403 | 202409 | 66
34038121.0 | 0.2S电流互感器高压TA,电流变比100/5 | 34403 | 202409 | 2
34038286.0 | 0.2S电流互感器高压TA,电流变比150/5 | 34403 | 202409 | 2
34037205.0 | 0.2S电流互感器高压TA,电流变比20/5 | 34403 | 202409 | 2
34037981.0 | 0.2S电流互感器高压TA,电流变比200/5 | 34403 | 202409 | 2
34038130.0 | 0.2S电流互感器高压TA,电流变比25/5 | 34403 | 202409 | 2
34037212.0 | 0.2S电流互感器高压TA,电流变比30/5 | 34403 | 202409 | 4
34037675.0 | 0.2S电流互感器高压TA,电流变比40/5 | 34403 | 202409 | 2
34037834.0 | 0.2S电流互感器高压TA,电流变比50/5 | 34403 | 202409 | 6
34037353.0 | 0.2S电流互感器高压TA,电流变比60/5 | 34403 | 202409 | 2
34038311.0 | 0.2S电流互感器高压TA,电流变比800/1 | 34403 | 202409 | 3
34001298.0 | 0.5S低压电流互感器100/5 | 34403 | 202409 | 3
34001212.0 | 0.5S低压电流互感器150/5 | 34403 | 202409 | 187
34001075.0 | 0.5S低压电流互感器200/5 | 34403 | 202409 | 27
34001073.0 | 0.5S低压电流互感器300/5 | 34403 | 202409 | 33
34000669.0 | 1.0三相四线直接接入智能电能表,3x220V/380V,5(60)A,工业HPLC,电子式-智能远程费控 | 34403 | 202409 | 1
34000669.0 | 1.0三相四线直接接入智能电能表,3×220/380V,5(60)A,安徽工业HPLC,电子式-智能远程费控 | 34403 | 202409 | 15
34000608.0 | 1.0三相四线经互感器接入智能电能表,3×220/380V,1.5(6)A,安徽工业HPLC,电子式-智能远程费控 | 34403 | 202409 | 2
8305000000900019.0 | 12表位计量箱（3×4） | 34403 | 202409 | 162
8305000004400003.0 | 12表位计量箱（4×3） | 34403 | 202409 | 243
8305000000900014.0 | 1表位计量箱（1×1） | 34403 | 202409 | 97
34000193.0 | 2.0单相直接接入智能电能表,220V,5(60)A,安徽居民HPLC,电子式-智能远程费控 | 34403 | 202409 | 441
34000194.0 | 2.0单相直接接入智能电能表,220V,5(60)A,安徽居民窄带载波,电子式-智能远程费控 | 34403 | 202409 | 3
34000193.0 | 2.0单相直接接入智能电能表,220V,5(60)A,居民HPLC,电子式-智能远程费控 | 34403 | 202409 | 1
8305000000900015.0 | 2表位计量箱（1×2） | 34403 | 202409 | 3
8343000000900032.0 | 4G,中国电信,包月 | 34403 | 202409 | 1
8343000000900044.0 | 4G,中国移动,包月 | 34403 | 202409 | 18
8343000000900038.0 | 4G,中国联通,包月 | 34403 | 202409 | 3
8305000004700002.0 | 4表位计量箱（1×4） | 34403 | 202409 | 12
8305000000900016.0 | 4表位计量箱（2×2） | 34403 | 202409 | 4
8343000000900046.0 | 5G,中国移动,包年 | 34403 | 202409 | 8
8343000000900047.0 | 5G,中国移动,包月 | 34403 | 202409 | 1
8343000000900048.0 | 5G,中国移动,包流量 | 34403 | 202409 | 13
8305000000900017.0 | 6表位计量箱（3×2） | 34403 | 202409 | 1
8305000000900018.0 | 9表位计量箱（3×3） | 34403 | 202409 | 6
34000196.0 | A级单相直接接入智能电能表,220V,0.25-0.5（60）A,安徽居民HPLC,电子式-智能远程费控 | 34403 | 202409 | 11019
34000213.0 | B级三相四线直接接入智能电能表,3×220/380V,0.2-0.5（60）A,安徽居民HPLC,电子式-智能远程费控 | 34403 | 202409 | 216
34000202.0 | B级三相四线直接接入智能电能表,3×220/380V,0.2-0.5（60）A,安徽工业HPLC,电子式-智能远程费控 | 34403 | 202409 | 607
34000209.0 | B级三相四线经互感器接入智能电能表,3×220/380V,0.015-0.075（6）A,安徽工业HPLC,电子式-智能远程费控 | 34403 | 202409 | 226
8301000000200003.0 | B级三相四线经互感器接入智能电能表3×220/380V0.015-0.075（6）A安徽居民HPLC电子式-智能远程费控 | 34403 | 202409 | 66
34000745.0 | C级三相三线经互感器接入智能电能表,3×100V,0.015-0.075（6）A,安徽工业RS-485通信,电子式-智能无费控 | 34403 | 202409 | 58
8301000002100002.0 | C级三相三线经互感器接入智能电能表3×100V0.015-0.075（6）A安徽居民RS-485通信电子式-智能无费控 | 34403 | 202409 | 1
34000214.0 | C级三相四线经互感器接入智能电能表,3×220/380V,0.015-0.075（6）A,安徽工业RS-485通信,电子式-智能无费控 | 34403 | 202409 | 88
34000269.0 | D级三相四线经互感器接入智能电能表,3×57.7/100V,0.015-0.075（6）A,安徽工业RS-485通信,电子式-智能无费控 | 34403 | 202409 | 2
34001339.0 | 专变采集终端III型,3×100V,RS-485通信,4G | 34403 | 202409 | 43
34001340.0 | 专变采集终端III型,3×220/380V,RS-485通信,4G | 34403 | 202409 | 50
34000802.0 | 适配1级三相表,本地模块,HPLC | 34403 | 202409 | 56
8354000001500002.0 | 适配1级三相表,本地模块,HPLC+微功率无线双模 | 34403 | 202409 | 1051
34000801.0 | 适配2级单相表,本地模块,HPLC | 34403 | 202409 | 703
8354000001600002.0 | 适配2级单相表,本地模块,HPLC+微功率无线双模 | 34403 | 202409 | 10699
34000804.0 | 适配专变采集终端III型,远程模块,无线公网4G | 34403 | 202409 | 70
34000803.0 | 适配集中器I型,本地模块,HPLC | 34403 | 202409 | 12
8354000001700002.0 | 适配集中器I型,本地模块,HPLC+微功率无线双模 | 34403 | 202409 | 201
34000805.0 | 适配集中器I型,远程模块,无线公网4G | 34403 | 202409 | 204
8309000000900007.0 | 采集器II型,220V,下行通讯：RS-485,上行通讯：HPLC | 34403 | 202409 | 3
34010001.0 | 采集器I型,220V,下行通讯：其他，上行通讯：其他 | 34403 | 202409 | 1
34001335.0 | 集中器I型,3x220V/380V,HPLC,4G | 34403 | 202409 | 8
34001333.0 | 集中器I型,3x220V/380V,HPLC,FDD-LTE+TD-LTE | 34403 | 202409 | 5
34001337.0 | 集中器I型,3x220V/380V,窄带载波,FDD-LTE+TD-LTE | 34403 | 202409 | 21
34001354.0 | 集中器I型,3×220/380V,HPLC+微功率无线,FDD-LTE+TD-LTE | 34403 | 202409 | 203
34001335.0 | 集中器I型,3×220/380V,HPLC,4G | 34403 | 202409 | 6
34028004.0 | 集中器I型,3×220/380V,RS-485通信,GPRS通信 | 34403 | 202409 | 1
|  | 34403 | 202409 | 67
8302000003700003.0 | 0.2S,组合互感器,组合互感器,100/5,10000/100,0.2 | 34404 | 202409 | 4
34000547.0 | 0.2S三相四线经互感器接入智能电能表,3×57.7/100V,0.3(1.2)A,安徽变电站RS-485通信,电子式-智能无费控 | 34404 | 202409 | 2
34001308.0 | 0.2S低压电流互感器1000/5 | 34404 | 202409 | 18
34001078.0 | 0.2S低压电流互感器1200/5 | 34404 | 202409 | 3
34001081.0 | 0.2S低压电流互感器1500/5 | 34404 | 202409 | 18
34001074.0 | 0.2S低压电流互感器400/5 | 34404 | 202409 | 93
34001214.0 | 0.2S低压电流互感器500/5 | 34404 | 202409 | 156
34001299.0 | 0.2S低压电流互感器600/5 | 34404 | 202409 | 111
34001077.0 | 0.2S低压电流互感器800/5 | 34404 | 202409 | 87
34037524.0 | 0.2S电流互感器低压TA,电流变比1200/5 | 34404 | 202409 | 12
34037840.0 | 0.2S电流互感器低压TA,电流变比1500/5 | 34404 | 202409 | 3
34037982.0 | 0.2S电流互感器低压TA,电流变比400/5 | 34404 | 202409 | 21
34037672.0 | 0.2S电流互感器低压TA,电流变比600/5 | 34404 | 202409 | 3
34038280.0 | 0.2S电流互感器低压TA,电流变比800/5 | 34404 | 202409 | 6
34038121.0 | 0.2S电流互感器高压TA,电流变比100/5 | 34404 | 202409 | 6
34038136.0 | 0.2S电流互感器高压TA,电流变比1200/5 | 34404 | 202409 | 6
34037673.0 | 0.2S电流互感器高压TA,电流变比15/5 | 34404 | 202409 | 2
34038286.0 | 0.2S电流互感器高压TA,电流变比150/5 | 34404 | 202409 | 6
34037205.0 | 0.2S电流互感器高压TA,电流变比20/5 | 34404 | 202409 | 2
34037212.0 | 0.2S电流互感器高压TA,电流变比30/5 | 34404 | 202409 | 8
34037349.0 | 0.2S电流互感器高压TA,电流变比300/5 | 34404 | 202409 | 80
34037761.0 | 0.2S电流互感器高压TA,电流变比3150/5 | 34404 | 202409 | 9
34037675.0 | 0.2S电流互感器高压TA,电流变比40/5 | 34404 | 202409 | 6
34038292.0 | 0.2S电流互感器高压TA,电流变比400/5 | 34404 | 202409 | 12
34037834.0 | 0.2S电流互感器高压TA,电流变比50/5 | 34404 | 202409 | 12
34037830.0 | 0.2S电流互感器高压TA,电流变比500/5 | 34404 | 202409 | 6
34037353.0 | 0.2S电流互感器高压TA,电流变比60/5 | 34404 | 202409 | 4
34037837.0 | 0.2S电流互感器高压TA,电流变比600/5 | 34404 | 202409 | 16
34037835.0 | 0.2S电流互感器高压TA,电流变比75/5 | 34404 | 202409 | 4
34037683.0 | 0.2S电流互感器高压TA,电流变比800/5 | 34404 | 202409 | 6
8302000000800012.0 | 0.2S组合互感器电流30/5,电压10000/100 | 34404 | 202409 | 1
8302000000800015.0 | 0.2S组合互感器电流60/5,电压10000/100 | 34404 | 202409 | 1
8302000003600008.0 | 0.2S组合互感器电流变比20/5，电压变比10000/100 | 34404 | 202409 | 1
8302000003500006.0 | 0.2S组合互感器电流变比200/5，电压变比10000/100 | 34404 | 202409 | 2
8302000003500004.0 | 0.2S组合互感器组合互感器40/5，10000/100 | 34404 | 202409 | 2
8302000000500009.0 | 0.2高压TV电压互感器10000/100 | 34404 | 202409 | 68
34000614.0 | 0.5S三相三线经互感器接入智能电能表,3×100V,0.3(1.2)A,安徽变电站RS-485通信,电子式-智能无费控 | 34404 | 202409 | 2
34000609.0 | 0.5S三相三线经互感器接入智能电能表,3×100V,1.5(6)A,安徽变电站RS-485通信,电子式-智能无费控 | 34404 | 202409 | 8
34000201.0 | 0.5S三相三线经互感器接入智能电能表,3×100V,1.5(6)A,安徽工业RS-485通信,电子式-智能无费控 | 34404 | 202409 | 11
34000565.0 | 0.5S三相四线经互感器接入智能电能表,3×220/380V,1.5(6)A,安徽工业RS-485通信,电子式-智能无费控 | 34404 | 202409 | 15
34000267.0 | 0.5S三相四线经互感器接入智能电能表,3×57.7/100V,0.3(1.2)A,安徽变电站RS-485通信,电子式-智能无费控 | 34404 | 202409 | 16
34000569.0 | 0.5S三相四线经互感器接入智能电能表,3×57.7/100V,1.5(6)A,安徽变电站RS-485通信,电子式-智能无费控 | 34404 | 202409 | 4
34001298.0 | 0.5S低压电流互感器100/5 | 34404 | 202409 | 306
34001212.0 | 0.5S低压电流互感器150/5 | 34404 | 202409 | 447
34001075.0 | 0.5S低压电流互感器200/5 | 34404 | 202409 | 132
34001073.0 | 0.5S低压电流互感器300/5 | 34404 | 202409 | 267
34001217.0 | 0.5S低压电流互感器75/5 | 34404 | 202409 | 36
34038281.0 | 0.5S电流互感器高压TA,电流变比300/5 | 34404 | 202409 | 2
34000671.0 | 1.0三相三线经互感器接入智能电能表,3×100V,1.5(6)A,安徽工业RS-485通信,电子式-智能无费控 | 34404 | 202409 | 3
34000200.0 | 1.0三相四线直接接入智能电能表,3×220/380V,5(60)A,安徽居民HPLC,电子式-智能远程费控 | 34404 | 202409 | 3
34000669.0 | 1.0三相四线直接接入智能电能表,3×220/380V,5(60)A,安徽工业HPLC,电子式-智能远程费控 | 34404 | 202409 | 6
34000608.0 | 1.0三相四线经互感器接入智能电能表,3×220/380V,1.5(6)A,安徽工业HPLC,电子式-智能远程费控 | 34404 | 202409 | 10
34000205.0 | 1.0三相四线经互感器接入智能电能表,3×220/380V,1.5(6)A,安徽工业RS-485通信,电子式-智能无费控 | 34404 | 202409 | 1
34000204.0 | 1.0三相四线经互感器接入智能电能表,3×220/380V,1.5(6)A,安徽工业RS-485通信,电子式-智能远程费控 | 34404 | 202409 | 1
34000203.0 | 1.0三相四线经互感器接入智能电能表,3×220/380V,1.5(6)A,安徽工业窄带载波,电子式-智能远程费控 | 34404 | 202409 | 1
8305000000500003.0 | 10表位计量箱（2×5） | 34404 | 202409 | 7
8305000004300002.0 | 10表位计量箱（5×2） | 34404 | 202409 | 63
8305000000900019.0 | 12表位计量箱（3×4） | 34404 | 202409 | 274
8305000000200004.0 | 15表位计量箱（3×5） | 34404 | 202409 | 4
8305000000000002.0 | 16表位计量箱（4×4） | 34404 | 202409 | 127
8305000000900014.0 | 1表位计量箱（1×1） | 34404 | 202409 | 1297
34000193.0 | 2.0单相直接接入智能电能表,220V,5(60)A,安徽居民HPLC,电子式-智能远程费控 | 34404 | 202409 | 331
34000194.0 | 2.0单相直接接入智能电能表,220V,5(60)A,安徽居民窄带载波,电子式-智能远程费控 | 34404 | 202409 | 12
34000193.0 | 2.0单相直接接入智能电能表,220V,5(60)A,居民HPLC,电子式-智能远程费控 | 34404 | 202409 | 6
8305000003600012.0 | 20表位计量箱（4×5） | 34404 | 202409 | 203
8305000000900022.0 | 2表位计量柜（1×2） | 34404 | 202409 | 5
8305000000900015.0 | 2表位计量箱（1×2） | 34404 | 202409 | 1
8343000000900032.0 | 4G,中国电信,包月 | 34404 | 202409 | 1
8343000000900044.0 | 4G,中国移动,包月 | 34404 | 202409 | 1
8343000000900038.0 | 4G,中国联通,包月 | 34404 | 202409 | 1
8343000000900039.0 | 4G,中国联通,包流量 | 34404 | 202409 | 41
8305000000900016.0 | 4表位计量箱（2×2） | 34404 | 202409 | 7
500138761.0 | 500138761 | 34404 | 202409 | 1
8343000000900046.0 | 5G,中国移动,包年 | 34404 | 202409 | 29
8305000000900017.0 | 6表位计量箱（3×2） | 34404 | 202409 | 143
8305000000900018.0 | 9表位计量箱（3×3） | 34404 | 202409 | 31
34000196.0 | A级单相直接接入智能电能表,220V,0.25-0.5（60）A,安徽居民HPLC,电子式-智能远程费控 | 34404 | 202409 | 18402
8301000005500002.0 | A级单相直接接入智能电能表,220V,0.25-0.5（60）A,安徽工业HPLC,电子式-智能远程费控 | 34404 | 202409 | 3
34000213.0 | B级三相四线直接接入智能电能表,3×220/380V,0.2-0.5（60）A,安徽居民HPLC,电子式-智能远程费控 | 34404 | 202409 | 445
34000202.0 | B级三相四线直接接入智能电能表,3×220/380V,0.2-0.5（60）A,安徽工业HPLC,电子式-智能远程费控 | 34404 | 202409 | 1482
34000209.0 | B级三相四线经互感器接入智能电能表,3×220/380V,0.015-0.075（6）A,安徽工业HPLC,电子式-智能远程费控 | 34404 | 202409 | 358
8301000000200003.0 | B级三相四线经互感器接入智能电能表3×220/380V0.015-0.075（6）A安徽居民HPLC电子式-智能远程费控 | 34404 | 202409 | 117
34000718.0 | C级三相三线经互感器接入智能电能表,3×100V,0.015-0.075（6）A,安徽变电站RS-485通信,电子式-智能无费控 | 34404 | 202409 | 1
34000745.0 | C级三相三线经互感器接入智能电能表,3×100V,0.015-0.075（6）A,安徽工业RS-485通信,电子式-智能无费控 | 34404 | 202409 | 211
34000214.0 | C级三相四线经互感器接入智能电能表,3×220/380V,0.015-0.075（6）A,安徽工业RS-485通信,电子式-智能无费控 | 34404 | 202409 | 643
34001340.0 | 专变采集终端III型,3x220V/380V,RS-485通信,4G | 34404 | 202409 | 1
34001334.0 | 专变采集终端III型,3x220V/380V,RS-485通信,FDD-LTE+TD-LTE | 34404 | 202409 | 36
34001358.0 | 专变采集终端III型,3x57.7V/100V,RS-485通信,FDD-LTE+TD-LTE | 34404 | 202409 | 9
34001339.0 | 专变采集终端III型,3×100V,RS-485通信,4G | 34404 | 202409 | 69
34001340.0 | 专变采集终端III型,3×220/380V,RS-485通信,4G | 34404 | 202409 | 141
34000802.0 | 适配1级三相表,本地模块,HPLC | 34404 | 202409 | 50
8354000001500002.0 | 适配1级三相表,本地模块,HPLC+微功率无线双模 | 34404 | 202409 | 2326
34000801.0 | 适配2级单相表,本地模块,HPLC | 34404 | 202409 | 389
8354000001600002.0 | 适配2级单相表,本地模块,HPLC+微功率无线双模 | 34404 | 202409 | 18265
34000804.0 | 适配专变采集终端III型,远程模块,无线公网4G | 34404 | 202409 | 189
34000803.0 | 适配集中器I型,本地模块,HPLC | 34404 | 202409 | 22
8354000001700002.0 | 适配集中器I型,本地模块,HPLC+微功率无线双模 | 34404 | 202409 | 568
34000805.0 | 适配集中器I型,远程模块,无线公网4G | 34404 | 202409 | 573
8309000000900008.0 | 采集器II型,220V,下行通讯：RS-485,上行通讯：窄带载波 | 34404 | 202409 | 1
34001335.0 | 集中器I型,3x220V/380V,HPLC,4G | 34404 | 202409 | 12
34001333.0 | 集中器I型,3x220V/380V,HPLC,FDD-LTE+TD-LTE | 34404 | 202409 | 8
34001354.0 | 集中器I型,3×220/380V,HPLC+微功率无线,FDD-LTE+TD-LTE | 34404 | 202409 | 588
34001335.0 | 集中器I型,3×220/380V,HPLC,4G | 34404 | 202409 | 7
8309000000300003.0 | 集中器I型3×220/380VRS-485通信4G | 34404 | 202409 | 1
|  | 34404 | 202409 | 306
34000613.0 | 0.2S三相四线经互感器接入智能电能表,3×57.7/100V,1.5(6)A,安徽变电站RS-485通信,电子式-智能无费控 | 34405 | 202409 | 2
34000746.0 | 0.2S三相四线经互感器接入智能电能表,3×57.7/100V,1.5(6)A,安徽居民RS-485通信,电子式-智能无费控 | 34405 | 202409 | 1
34001308.0 | 0.2S低压电流互感器1000/5 | 34405 | 202409 | 12
34001078.0 | 0.2S低压电流互感器1200/5 | 34405 | 202409 | 6
34001081.0 | 0.2S低压电流互感器1500/5 | 34405 | 202409 | 9
34001074.0 | 0.2S低压电流互感器400/5 | 34405 | 202409 | 60
34001214.0 | 0.2S低压电流互感器500/5 | 34405 | 202409 | 15
34001299.0 | 0.2S低压电流互感器600/5 | 34405 | 202409 | 271
34001216.0 | 0.2S低压电流互感器75/5 | 34405 | 202409 | 3
34001077.0 | 0.2S低压电流互感器800/5 | 34405 | 202409 | 33
34044542.0 | 0.2S电压互感器高压TV,电压变比10000/100 | 34405 | 202409 | 42
34037339.0 | 0.2S电流互感器低压TA,电流变比1000/5 | 34405 | 202409 | 3
34037524.0 | 0.2S电流互感器低压TA,电流变比1200/5 | 34405 | 202409 | 3
34037825.0 | 0.2S电流互感器低压TA,电流变比150/5 | 34405 | 202409 | 39
34037840.0 | 0.2S电流互感器低压TA,电流变比1500/5 | 34405 | 202409 | 9
34037982.0 | 0.2S电流互感器低压TA,电流变比400/5 | 34405 | 202409 | 45
34038115.0 | 0.2S电流互感器低压TA,电流变比500/5 | 34405 | 202409 | 3
34037672.0 | 0.2S电流互感器低压TA,电流变比600/5 | 34405 | 202409 | 2
34038289.0 | 0.2S电流互感器高压TA,电流变比10/5 | 34405 | 202409 | 2
34038121.0 | 0.2S电流互感器高压TA,电流变比100/5 | 34405 | 202409 | 4
34038286.0 | 0.2S电流互感器高压TA,电流变比150/5 | 34405 | 202409 | 6
34037981.0 | 0.2S电流互感器高压TA,电流变比200/5 | 34405 | 202409 | 2
34038130.0 | 0.2S电流互感器高压TA,电流变比25/5 | 34405 | 202409 | 2
34037212.0 | 0.2S电流互感器高压TA,电流变比30/5 | 34405 | 202409 | 8
34037349.0 | 0.2S电流互感器高压TA,电流变比300/5 | 34405 | 202409 | 8
34037837.0 | 0.2S电流互感器高压TA,电流变比600/5 | 34405 | 202409 | 6
8302000000800015.0 | 0.2S组合互感器电流60/5,电压10000/100 | 34405 | 202409 | 1
34029425.0 | 0.2S组合互感器组合互感器,电流变比50/5,电压变比10000/100 | 34405 | 202409 | 1
8302000000800009.0 | 0.2S组合互感器组合互感器电流变比75/5,电压变比10000/100 | 34405 | 202409 | 1
8302000000500009.0 | 0.2高压TV电压互感器10000/100 | 34405 | 202409 | 14
34000201.0 | 0.5S三相三线经互感器接入智能电能表,3x100V,1.5(6)A,工业RS-485通信,电子式-智能无费控 | 34405 | 202409 | 1
34000609.0 | 0.5S三相三线经互感器接入智能电能表,3×100V,1.5(6)A,安徽变电站RS-485通信,电子式-智能无费控 | 34405 | 202409 | 5
34000201.0 | 0.5S三相三线经互感器接入智能电能表,3×100V,1.5(6)A,安徽工业RS-485通信,电子式-智能无费控 | 34405 | 202409 | 12
34000565.0 | 0.5S三相四线经互感器接入智能电能表,3x220V/380V,1.5(6)A,工业RS-485通信,电子式-智能无费控 | 34405 | 202409 | 16
34000565.0 | 0.5S三相四线经互感器接入智能电能表,3×220/380V,1.5(6)A,安徽工业RS-485通信,电子式-智能无费控 | 34405 | 202409 | 14
34001298.0 | 0.5S低压电流互感器100/5 | 34405 | 202409 | 21
34001212.0 | 0.5S低压电流互感器150/5 | 34405 | 202409 | 195
34001075.0 | 0.5S低压电流互感器200/5 | 34405 | 202409 | 81
34001073.0 | 0.5S低压电流互感器300/5 | 34405 | 202409 | 225
34038116.0 | 0.5S电流互感器低压TA,电流变比300/5 | 34405 | 202409 | 45
34037340.0 | 0.5S电流互感器低压TA,电流变比400/5 | 34405 | 202409 | 3
34038119.0 | 0.5S电流互感器低压TA,电流变比500/5 | 34405 | 202409 | 18
34037509.0 | 0.5S电流互感器低压TA,电流变比600/5 | 34405 | 202409 | 3
34000200.0 | 1.0三相四线直接接入智能电能表,3×220/380V,5(60)A,安徽居民HPLC,电子式-智能远程费控 | 34405 | 202409 | 7
34000669.0 | 1.0三相四线直接接入智能电能表,3×220/380V,5(60)A,安徽工业HPLC,电子式-智能远程费控 | 34405 | 202409 | 28
34000608.0 | 1.0三相四线经互感器接入智能电能表,3x220V/380V,1.5(6)A,工业HPLC,电子式-智能远程费控 | 34405 | 202409 | 2
34000233.0 | 1.0三相四线经互感器接入智能电能表,3×220/380V,1.5(6)A,安徽居民HPLC,电子式-智能远程费控 | 34405 | 202409 | 3
8305000000500003.0 | 10表位计量箱（2×5） | 34405 | 202409 | 8
8305000004300002.0 | 10表位计量箱（5×2） | 34405 | 202409 | 4
8305000000900019.0 | 12表位计量箱（3×4） | 34405 | 202409 | 455
8305000004400003.0 | 12表位计量箱（4×3） | 34405 | 202409 | 2
8305000000200004.0 | 15表位计量箱（3×5） | 34405 | 202409 | 59
8305000000000002.0 | 16表位计量箱（4×4） | 34405 | 202409 | 220
8305000000900014.0 | 1表位计量箱（1×1） | 34405 | 202409 | 2503
34000193.0 | 2.0单相直接接入智能电能表,220V,5(60)A,安徽居民HPLC,电子式-智能远程费控 | 34405 | 202409 | 582
34000194.0 | 2.0单相直接接入智能电能表,220V,5(60)A,安徽居民窄带载波,电子式-智能远程费控 | 34405 | 202409 | 1731
34000193.0 | 2.0单相直接接入智能电能表,220V,5(60)A,居民HPLC,电子式-智能远程费控 | 34405 | 202409 | 15
34000194.0 | 2.0单相直接接入智能电能表,220V,5(60)A,居民窄带载波,电子式-智能远程费控 | 34405 | 202409 | 4
8305000003600012.0 | 20表位计量箱（4×5） | 34405 | 202409 | 39
8305000000900015.0 | 2表位计量箱（1×2） | 34405 | 202409 | 94
8343000000900032.0 | 4G,中国电信,包月 | 34405 | 202409 | 67
8343000000900044.0 | 4G,中国移动,包月 | 34405 | 202409 | 113
8343000000900038.0 | 4G,中国联通,包月 | 34405 | 202409 | 17
8305000004700002.0 | 4表位计量箱（1×4） | 34405 | 202409 | 29
8305000000900016.0 | 4表位计量箱（2×2） | 34405 | 202409 | 76
500138761.0 | 500138761 | 34405 | 202409 | 1
8343000000900035.0 | 5G,中国电信,包月 | 34405 | 202409 | 21
8343000000900047.0 | 5G,中国移动,包月 | 34405 | 202409 | 65
8305000000900017.0 | 6表位计量箱（3×2） | 34405 | 202409 | 24
8305000000600003.0 | 8表位计量箱（2×4） | 34405 | 202409 | 6
8305000000900018.0 | 9表位计量箱（3×3） | 34405 | 202409 | 12
34000196.0 | A级单相直接接入智能电能表,220V,0.25-0.5（60）A,安徽居民HPLC,电子式-智能远程费控 | 34405 | 202409 | 40648
8301000005500002.0 | A级单相直接接入智能电能表,220V,0.25-0.5（60）A,安徽工业HPLC,电子式-智能远程费控 | 34405 | 202409 | 11
34000196.0 | A级单相直接接入智能电能表,220V,0.25-0.5（60）A,居民HPLC,电子式-智能远程费控 | 34405 | 202409 | 3
34000213.0 | B级三相四线直接接入智能电能表,3×220/380V,0.2-0.5（60）A,安徽居民HPLC,电子式-智能远程费控 | 34405 | 202409 | 335
34000202.0 | B级三相四线直接接入智能电能表,3×220/380V,0.2-0.5（60）A,安徽工业HPLC,电子式-智能远程费控 | 34405 | 202409 | 1643
8301000005500004.0 | B级三相四线经互感器接入导轨式电能表,3×220/380V,4-10(500)A,安徽工业HPLC+微功率无线电子式-智能无费控 | 34405 | 202409 | 111
34000209.0 | B级三相四线经互感器接入智能电能表,3×220/380V,0.015-0.075（6）A,安徽工业HPLC,电子式-智能远程费控 | 34405 | 202409 | 528
8301000000200003.0 | B级三相四线经互感器接入智能电能表3×220/380V0.015-0.075（6）A安徽居民HPLC电子式-智能远程费控 | 34405 | 202409 | 4
34000718.0 | C级三相三线经互感器接入智能电能表,3×100V,0.015-0.075（6）A,安徽变电站RS-485通信,电子式-智能无费控 | 34405 | 202409 | 1
34000745.0 | C级三相三线经互感器接入智能电能表,3×100V,0.015-0.075（6）A,安徽工业RS-485通信,电子式-智能无费控 | 34405 | 202409 | 128
34000214.0 | C级三相四线经互感器接入智能电能表,3×220/380V,0.015-0.075（6）A,安徽工业RS-485通信,电子式-智能无费控 | 34405 | 202409 | 315
34000574.0 | D级三相三线经互感器接入智能电能表,3×100V,0.015-0.075（6）A,安徽变电站RS-485通信,电子式-智能无费控 | 34405 | 202409 | 1
34000575.0 | D级三相四线经互感器接入智能电能表,3×57.7/100V,0.003-0.015(1.2)A,安徽工业RS-485通信,电子式-智能无费控 | 34405 | 202409 | 1
34000269.0 | D级三相四线经互感器接入智能电能表,3×57.7/100V,0.015-0.075（6）A,安徽工业RS-485通信,电子式-智能无费控 | 34405 | 202409 | 3
8301000002200002.0 | D级三相四线经互感器接入智能电能表3×57.7/100V0.015-0.075（6）A安徽变电站RS-485通信电子式-智能无费控 | 34405 | 202409 | 3
34001339.0 | 专变采集终端III型,3×100V,RS-485通信,4G | 34405 | 202409 | 135
34001340.0 | 专变采集终端III型,3×220/380V,RS-485通信,4G | 34405 | 202409 | 153
34000802.0 | 适配1级三相表,本地模块,HPLC | 34405 | 202409 | 29
8354000001500002.0 | 适配1级三相表,本地模块,HPLC+微功率无线双模 | 34405 | 202409 | 2451
34000801.0 | 适配2级单相表,本地模块,HPLC | 34405 | 202409 | 478
8354000001600002.0 | 适配2级单相表,本地模块,HPLC+微功率无线双模 | 34405 | 202409 | 42293
34000804.0 | 适配专变采集终端III型,远程模块,无线公网4G | 34405 | 202409 | 221
34000803.0 | 适配集中器I型,本地模块,HPLC | 34405 | 202409 | 8
8354000001700002.0 | 适配集中器I型,本地模块,HPLC+微功率无线双模 | 34405 | 202409 | 213
34000805.0 | 适配集中器I型,远程模块,无线公网4G | 34405 | 202409 | 219
34001335.0 | 集中器I型,3x220V/380V,HPLC,4G | 34405 | 202409 | 4
34001337.0 | 集中器I型,3x220V/380V,窄带载波,FDD-LTE+TD-LTE | 34405 | 202409 | 1
34001338.0 | 集中器I型,3x220V/380V,窄带载波,GPRS | 34405 | 202409 | 1
34001354.0 | 集中器I型,3×220/380V,HPLC+微功率无线,FDD-LTE+TD-LTE | 34405 | 202409 | 221
34001335.0 | 集中器I型,3×220/380V,HPLC,4G | 34405 | 202409 | 14
34028057.0 | 集中器I型,3×220/380V,RS-485通信,CDMA通信 | 34405 | 202409 | 1
8309000000300003.0 | 集中器I型3×220/380VRS-485通信4G | 34405 | 202409 | 1
|  | 34405 | 202409 | 517
8302000003700003.0 | 0.2S,组合互感器,组合互感器,100/5,10000/100,0.2 | 34406 | 202409 | 1
34001308.0 | 0.2S低压电流互感器1000/5 | 34406 | 202409 | 33
34001081.0 | 0.2S低压电流互感器1500/5 | 34406 | 202409 | 54
34001074.0 | 0.2S低压电流互感器400/5 | 34406 | 202409 | 63
34001214.0 | 0.2S低压电流互感器500/5 | 34406 | 202409 | 63
34001299.0 | 0.2S低压电流互感器600/5 | 34406 | 202409 | 81
34001077.0 | 0.2S低压电流互感器800/5 | 34406 | 202409 | 60
34037524.0 | 0.2S电流互感器低压TA,电流变比1200/5 | 34406 | 202409 | 9
34038121.0 | 0.2S电流互感器高压TA,电流变比100/5 | 34406 | 202409 | 2
34037205.0 | 0.2S电流互感器高压TA,电流变比20/5 | 34406 | 202409 | 2
34038146.0 | 0.2S电流互感器高压TA,电流变比250/5 | 34406 | 202409 | 4
34037349.0 | 0.2S电流互感器高压TA,电流变比300/5 | 34406 | 202409 | 4
34037675.0 | 0.2S电流互感器高压TA,电流变比40/5 | 34406 | 202409 | 2
34037834.0 | 0.2S电流互感器高压TA,电流变比50/5 | 34406 | 202409 | 2
8302000000700065.0 | 0.2S电流互感器高压TA25/5 | 34406 | 202409 | 2
8302000000800012.0 | 0.2S组合互感器电流30/5,电压10000/100 | 34406 | 202409 | 9
8302000003600008.0 | 0.2S组合互感器电流变比20/5，电压变比10000/100 | 34406 | 202409 | 2
8302000003500006.0 | 0.2S组合互感器电流变比200/5，电压变比10000/100 | 34406 | 202409 | 4
8302000003500004.0 | 0.2S组合互感器组合互感器40/5，10000/100 | 34406 | 202409 | 1
8302000000800009.0 | 0.2S组合互感器组合互感器75/510000/100 | 34406 | 202409 | 3
8302000000800009.0 | 0.2S组合互感器组合互感器电流变比75/5,电压变比10000/100 | 34406 | 202409 | 4
8302000001400002.0 | 0.2S组合互感器，电流变比50/5，电压变比10000/100，TV精度0.2 | 34406 | 202409 | 1
8302000000500015.0 | 0.2S高压TA电流互感器30/5 | 34406 | 202409 | 2
8302000000500009.0 | 0.2高压TV电压互感器10000/100 | 34406 | 202409 | 18
34000565.0 | 0.5S三相四线经互感器接入智能电能表,3×220/380V,1.5(6)A,安徽工业RS-485通信,电子式-智能无费控 | 34406 | 202409 | 7
34001298.0 | 0.5S低压电流互感器100/5 | 34406 | 202409 | 93
34001212.0 | 0.5S低压电流互感器150/5 | 34406 | 202409 | 135
34001075.0 | 0.5S低压电流互感器200/5 | 34406 | 202409 | 189
34001073.0 | 0.5S低压电流互感器300/5 | 34406 | 202409 | 81
34001217.0 | 0.5S低压电流互感器75/5 | 34406 | 202409 | 18
34000669.0 | 1.0三相四线直接接入智能电能表,3x220V/380V,5(60)A,工业HPLC,电子式-智能远程费控 | 34406 | 202409 | 1
34000200.0 | 1.0三相四线直接接入智能电能表,3×220/380V,5(60)A,安徽居民HPLC,电子式-智能远程费控 | 34406 | 202409 | 26
34000669.0 | 1.0三相四线直接接入智能电能表,3×220/380V,5(60)A,安徽工业HPLC,电子式-智能远程费控 | 34406 | 202409 | 72
34000508.0 | 1.0三相四线直接接入智能电能表,3×220/380V,5(60)A,安徽工业RS-485通信,电子式-智能远程费控 | 34406 | 202409 | 2
34000608.0 | 1.0三相四线经互感器接入智能电能表,3×220/380V,1.5(6)A,安徽工业HPLC,电子式-智能远程费控 | 34406 | 202409 | 22
34000204.0 | 1.0三相四线经互感器接入智能电能表,3×220/380V,1.5(6)A,安徽工业RS-485通信,电子式-智能远程费控 | 34406 | 202409 | 3
8305000000500003.0 | 10表位计量箱（2×5） | 34406 | 202409 | 15
8305000000900019.0 | 12表位计量箱（3×4） | 34406 | 202409 | 91
8305000000200004.0 | 15表位计量箱（3×5） | 34406 | 202409 | 2
8305000000000002.0 | 16表位计量箱（4×4） | 34406 | 202409 | 30
8305000003500011.0 | 18表位计量箱（3×6） | 34406 | 202409 | 1
8305000000900014.0 | 1表位计量箱（1×1） | 34406 | 202409 | 1848
34000193.0 | 2.0单相直接接入智能电能表,220V,5(60)A,安徽居民HPLC,电子式-智能远程费控 | 34406 | 202409 | 96
34000193.0 | 2.0单相直接接入智能电能表,220V,5(60)A,居民HPLC,电子式-智能远程费控 | 34406 | 202409 | 1
8305000000900015.0 | 2表位计量箱（1×2） | 34406 | 202409 | 485
8305000004500003.0 | 3表位计量箱（1×3） | 34406 | 202409 | 22
8343000000900032.0 | 4G,中国电信,包月 | 34406 | 202409 | 48
8343000000900044.0 | 4G,中国移动,包月 | 34406 | 202409 | 90
8343000000900045.0 | 4G,中国移动,包流量 | 34406 | 202409 | 15
8343000000900038.0 | 4G,中国联通,包月 | 34406 | 202409 | 70
8305000000900016.0 | 4表位计量箱（2×2） | 34406 | 202409 | 152
8343000000900035.0 | 5G,中国电信,包月 | 34406 | 202409 | 56
8343000000900047.0 | 5G,中国移动,包月 | 34406 | 202409 | 1
8343000000900048.0 | 5G,中国移动,包流量 | 34406 | 202409 | 11
8343000000900036.0 | 5G中国电信包流量 | 34406 | 202409 | 2
8305000000900017.0 | 6表位计量箱（3×2） | 34406 | 202409 | 88
8305000000600003.0 | 8表位计量箱（2×4） | 34406 | 202409 | 24
8305000000900018.0 | 9表位计量箱（3×3） | 34406 | 202409 | 54
34000196.0 | A级单相直接接入智能电能表,220V,0.25-0.5（60）A,安徽居民HPLC,电子式-智能远程费控 | 34406 | 202409 | 33342
8301000005500002.0 | A级单相直接接入智能电能表,220V,0.25-0.5（60）A,安徽工业HPLC,电子式-智能远程费控 | 34406 | 202409 | 1
34000213.0 | B级三相四线直接接入智能电能表,3×220/380V,0.2-0.5（60）A,安徽居民HPLC,电子式-智能远程费控 | 34406 | 202409 | 348
34000202.0 | B级三相四线直接接入智能电能表,3×220/380V,0.2-0.5（60）A,安徽工业HPLC,电子式-智能远程费控 | 34406 | 202409 | 860
34000209.0 | B级三相四线经互感器接入智能电能表,3×220/380V,0.015-0.075（6）A,安徽工业HPLC,电子式-智能远程费控 | 34406 | 202409 | 269
8301000000200003.0 | B级三相四线经互感器接入智能电能表3×220/380V0.015-0.075（6）A安徽居民HPLC电子式-智能远程费控 | 34406 | 202409 | 94
34000745.0 | C级三相三线经互感器接入智能电能表,3×100V,0.015-0.075（6）A,安徽工业RS-485通信,电子式-智能无费控 | 34406 | 202409 | 69
34000214.0 | C级三相四线经互感器接入智能电能表,3×220/380V,0.015-0.075（6）A,安徽工业RS-485通信,电子式-智能无费控 | 34406 | 202409 | 154
34000574.0 | D级三相三线经互感器接入智能电能表,3×100V,0.015-0.075（6）A,安徽变电站RS-485通信,电子式-智能无费控 | 34406 | 202409 | 2
34000269.0 | D级三相四线经互感器接入智能电能表,3×57.7/100V,0.015-0.075（6）A,安徽工业RS-485通信,电子式-智能无费控 | 34406 | 202409 | 3
34001339.0 | 专变采集终端III型,3x100V,RS-485通信,4G | 34406 | 202409 | 1
34001345.0 | 专变采集终端III型,3x100V,RS-485通信,CDMA | 34406 | 202409 | 5
34001336.0 | 专变采集终端III型,3x100V,RS-485通信,FDD-LTE+TD-LTE | 34406 | 202409 | 14
34001342.0 | 专变采集终端III型,3x100V,RS-485通信,GPRS | 34406 | 202409 | 2
34001340.0 | 专变采集终端III型,3x220V/380V,RS-485通信,4G | 34406 | 202409 | 2
34001334.0 | 专变采集终端III型,3x220V/380V,RS-485通信,FDD-LTE+TD-LTE | 34406 | 202409 | 35
34001341.0 | 专变采集终端III型,3x220V/380V,RS-485通信,GPRS | 34406 | 202409 | 4
34001339.0 | 专变采集终端III型,3×100V,RS-485通信,4G | 34406 | 202409 | 82
34001336.0 | 专变采集终端III型,3×100V,RS-485通信,FDD-LTE+TD-LTE | 34406 | 202409 | 12
34001340.0 | 专变采集终端III型,3×220/380V,RS-485通信,4G | 34406 | 202409 | 108
34000802.0 | 适配1级三相表,本地模块,HPLC | 34406 | 202409 | 157
8354000001500002.0 | 适配1级三相表,本地模块,HPLC+微功率无线双模 | 34406 | 202409 | 1485
34000801.0 | 适配2级单相表,本地模块,HPLC | 34406 | 202409 | 174
8354000001600002.0 | 适配2级单相表,本地模块,HPLC+微功率无线双模 | 34406 | 202409 | 30939
34000804.0 | 适配专变采集终端III型,远程模块,无线公网4G | 34406 | 202409 | 90
34000803.0 | 适配集中器I型,本地模块,HPLC | 34406 | 202409 | 201
8354000001700002.0 | 适配集中器I型,本地模块,HPLC+微功率无线双模 | 34406 | 202409 | 425
34000805.0 | 适配集中器I型,远程模块,无线公网4G | 34406 | 202409 | 479
8309000000900008.0 | 采集器II型,220V,下行通讯：RS-485,上行通讯：窄带载波 | 34406 | 202409 | 6
34001335.0 | 集中器I型,3x220V/380V,HPLC,4G | 34406 | 202409 | 35
34001333.0 | 集中器I型,3x220V/380V,HPLC,FDD-LTE+TD-LTE | 34406 | 202409 | 128
34001337.0 | 集中器I型,3x220V/380V,窄带载波,FDD-LTE+TD-LTE | 34406 | 202409 | 21
34001354.0 | 集中器I型,3×220/380V,HPLC+微功率无线,FDD-LTE+TD-LTE | 34406 | 202409 | 507
34001335.0 | 集中器I型,3×220/380V,HPLC,4G | 34406 | 202409 | 109
8309000000300003.0 | 集中器I型3×220/380VRS-485通信4G | 34406 | 202409 | 1
|  | 34406 | 202409 | 71
34001213.0 | 0.2S低压电流互感器150/5 | 34407 | 202409 | 9
34001309.0 | 0.2S低压电流互感器250/5 | 34407 | 202409 | 3
34001074.0 | 0.2S低压电流互感器400/5 | 34407 | 202409 | 57
34001214.0 | 0.2S低压电流互感器500/5 | 34407 | 202409 | 18
34001299.0 | 0.2S低压电流互感器600/5 | 34407 | 202409 | 12
34001077.0 | 0.2S低压电流互感器800/5 | 34407 | 202409 | 15
34037825.0 | 0.2S电流互感器低压TA,电流变比150/5 | 34407 | 202409 | 15
34037671.0 | 0.2S电流互感器低压TA,电流变比250/5 | 34407 | 202409 | 9
34038115.0 | 0.2S电流互感器低压TA,电流变比500/5 | 34407 | 202409 | 12
34037672.0 | 0.2S电流互感器低压TA,电流变比600/5 | 34407 | 202409 | 3
34037514.0 | 0.2S电流互感器低压TA,电流变比75/5 | 34407 | 202409 | 33
34038280.0 | 0.2S电流互感器低压TA,电流变比800/5 | 34407 | 202409 | 3
34037875.0 | 0.2S电流互感器干式TA,电流变比200/5 | 34407 | 202409 | 3
34037673.0 | 0.2S电流互感器高压TA,电流变比15/5 | 34407 | 202409 | 2
34038286.0 | 0.2S电流互感器高压TA,电流变比150/5 | 34407 | 202409 | 6
34037981.0 | 0.2S电流互感器高压TA,电流变比200/5 | 34407 | 202409 | 4
34037212.0 | 0.2S电流互感器高压TA,电流变比30/5 | 34407 | 202409 | 2
34037349.0 | 0.2S电流互感器高压TA,电流变比300/5 | 34407 | 202409 | 2
34037703.0 | 0.2S电流互感器高压TA,电流变比3000/5 | 34407 | 202409 | 4
34037675.0 | 0.2S电流互感器高压TA,电流变比40/5 | 34407 | 202409 | 6
34038292.0 | 0.2S电流互感器高压TA,电流变比400/5 | 34407 | 202409 | 4
34037835.0 | 0.2S电流互感器高压TA,电流变比75/5 | 34407 | 202409 | 2
8302000000700068.0 | 0.2S电流互感器高压TA75/5 | 34407 | 202409 | 6
8302000000800012.0 | 0.2S组合互感器电流30/5,电压10000/100 | 34407 | 202409 | 3
8302000003500006.0 | 0.2S组合互感器电流变比200/5，电压变比10000/100 | 34407 | 202409 | 1
8302000000800009.0 | 0.2S组合互感器组合互感器电流变比75/5,电压变比10000/100 | 34407 | 202409 | 1
8302000000500017.0 | 0.2S高压TA电流互感器50/5 | 34407 | 202409 | 6
8302000003800003.0 | 0.2电压互感器高压TV35000/100 | 34407 | 202409 | 6
8302000002900002.0 | 0.2电压互感器高压TV，6000/100 | 34407 | 202409 | 2
8302000000500009.0 | 0.2高压TV电压互感器10000/100 | 34407 | 202409 | 34
34000201.0 | 0.5S三相三线经互感器接入智能电能表,3×100V,1.5(6)A,安徽工业RS-485通信,电子式-智能无费控 | 34407 | 202409 | 6
34000565.0 | 0.5S三相四线经互感器接入智能电能表,3x220V/380V,1.5(6)A,工业RS-485通信,电子式-智能无费控 | 34407 | 202409 | 1
34000565.0 | 0.5S三相四线经互感器接入智能电能表,3×220/380V,1.5(6)A,安徽工业RS-485通信,电子式-智能无费控 | 34407 | 202409 | 3
34001298.0 | 0.5S低压电流互感器100/5 | 34407 | 202409 | 42
34001212.0 | 0.5S低压电流互感器150/5 | 34407 | 202409 | 24
34001075.0 | 0.5S低压电流互感器200/5 | 34407 | 202409 | 63
34001073.0 | 0.5S低压电流互感器300/5 | 34407 | 202409 | 45
34001217.0 | 0.5S低压电流互感器75/5 | 34407 | 202409 | 12
34038114.0 | 0.5S电流互感器低压TA,电流变比150/5 | 34407 | 202409 | 6
34000669.0 | 1.0三相四线直接接入智能电能表,3×220/380V,5(60)A,安徽工业HPLC,电子式-智能远程费控 | 34407 | 202409 | 27
34000608.0 | 1.0三相四线经互感器接入智能电能表,3×220/380V,1.5(6)A,安徽工业HPLC,电子式-智能远程费控 | 34407 | 202409 | 5
8305000000900019.0 | 12表位计量箱（3×4） | 34407 | 202409 | 186
8305000004400003.0 | 12表位计量箱（4×3） | 34407 | 202409 | 279
8305000000000002.0 | 16表位计量箱（4×4） | 34407 | 202409 | 655
8305000000900014.0 | 1表位计量箱（1×1） | 34407 | 202409 | 174
34000193.0 | 2.0单相直接接入智能电能表,220V,5(60)A,安徽居民HPLC,电子式-智能远程费控 | 34407 | 202409 | 7
8343000000900032.0 | 4G,中国电信,包月 | 34407 | 202409 | 4
8343000000900033.0 | 4G,中国电信,包流量 | 34407 | 202409 | 26
8343000000900044.0 | 4G,中国移动,包月 | 34407 | 202409 | 20
8305000000900016.0 | 4表位计量箱（2×2） | 34407 | 202409 | 26
8343000000900035.0 | 5G,中国电信,包月 | 34407 | 202409 | 10
8343000000900047.0 | 5G,中国移动,包月 | 34407 | 202409 | 2
8305000003500009.0 | 6表位计量箱（2×3） | 34407 | 202409 | 251
34000196.0 | A级单相直接接入智能电能表,220V,0.25-0.5（60）A,安徽居民HPLC,电子式-智能远程费控 | 34407 | 202409 | 5238
34000213.0 | B级三相四线直接接入智能电能表,3×220/380V,0.2-0.5（60）A,安徽居民HPLC,电子式-智能远程费控 | 34407 | 202409 | 116
34000202.0 | B级三相四线直接接入智能电能表,3×220/380V,0.2-0.5（60）A,安徽工业HPLC,电子式-智能远程费控 | 34407 | 202409 | 591
34000209.0 | B级三相四线经互感器接入智能电能表,3×220/380V,0.015-0.075（6）A,安徽工业HPLC,电子式-智能远程费控 | 34407 | 202409 | 92
8301000000200003.0 | B级三相四线经互感器接入智能电能表3×220/380V0.015-0.075（6）A安徽居民HPLC电子式-智能远程费控 | 34407 | 202409 | 9
34000718.0 | C级三相三线经互感器接入智能电能表,3×100V,0.015-0.075（6）A,安徽变电站RS-485通信,电子式-智能无费控 | 34407 | 202409 | 16
34000745.0 | C级三相三线经互感器接入智能电能表,3×100V,0.015-0.075（6）A,安徽工业RS-485通信,电子式-智能无费控 | 34407 | 202409 | 55
34000214.0 | C级三相四线经互感器接入智能电能表,3×220/380V,0.015-0.075（6）A,安徽工业RS-485通信,电子式-智能无费控 | 34407 | 202409 | 33
34001339.0 | 专变采集终端III型,3x100V,RS-485通信,4G | 34407 | 202409 | 1
34001334.0 | 专变采集终端III型,3x220V/380V,RS-485通信,FDD-LTE+TD-LTE | 34407 | 202409 | 5
34001339.0 | 专变采集终端III型,3×100V,RS-485通信,4G | 34407 | 202409 | 61
34001340.0 | 专变采集终端III型,3×220/380V,RS-485通信,4G | 34407 | 202409 | 29
34000802.0 | 适配1级三相表,本地模块,HPLC | 34407 | 202409 | 45
8354000001500002.0 | 适配1级三相表,本地模块,HPLC+微功率无线双模 | 34407 | 202409 | 767
34000801.0 | 适配2级单相表,本地模块,HPLC | 34407 | 202409 | 19
8354000001600002.0 | 适配2级单相表,本地模块,HPLC+微功率无线双模 | 34407 | 202409 | 5265
34000804.0 | 适配专变采集终端III型,远程模块,无线公网4G | 34407 | 202409 | 82
34000803.0 | 适配集中器I型,本地模块,HPLC | 34407 | 202409 | 6
8354000001700002.0 | 适配集中器I型,本地模块,HPLC+微功率无线双模 | 34407 | 202409 | 279
34000805.0 | 适配集中器I型,远程模块,无线公网4G | 34407 | 202409 | 280
34001333.0 | 集中器I型,3x220V/380V,HPLC,FDD-LTE+TD-LTE | 34407 | 202409 | 6
34001354.0 | 集中器I型,3×220/380V,HPLC+微功率无线,FDD-LTE+TD-LTE | 34407 | 202409 | 280
34001335.0 | 集中器I型,3×220/380V,HPLC,4G | 34407 | 202409 | 4
8309000000300003.0 | 集中器I型3×220/380VRS-485通信4G | 34407 | 202409 | 1
|  | 34407 | 202409 | 34
8302000003700003.0 | 0.2S,组合互感器,组合互感器,100/5,10000/100,0.2 | 34408 | 202409 | 1
34000719.0 | 0.2S三相三线经互感器接入智能电能表,3×100V,1.5(6)A,安徽变电站RS-485通信,电子式-智能无费控 | 34408 | 202409 | 4
8301000006400002.0 | 0.2S三相四线经互感器接入多功能表,3×57.7/100V,3*1(10)A,安徽变电站RS-485通信电子式-智能无费控 | 34408 | 202409 | 1
34000248.0 | 0.2S三相四线经互感器接入智能电能表,3×57.7/100V,1.5(6)A,安徽工业RS-485通信,电子式-智能无费控 | 34408 | 202409 | 2
34001308.0 | 0.2S低压电流互感器1000/5 | 34408 | 202409 | 3
34001078.0 | 0.2S低压电流互感器1200/5 | 34408 | 202409 | 24
34001081.0 | 0.2S低压电流互感器1500/5 | 34408 | 202409 | 3
34001074.0 | 0.2S低压电流互感器400/5 | 34408 | 202409 | 177
34001214.0 | 0.2S低压电流互感器500/5 | 34408 | 202409 | 48
34001299.0 | 0.2S低压电流互感器600/5 | 34408 | 202409 | 138
34001077.0 | 0.2S低压电流互感器800/5 | 34408 | 202409 | 48
34044542.0 | 0.2S电压互感器高压TV,电压变比10000/100 | 34408 | 202409 | 36
34037524.0 | 0.2S电流互感器低压TA,电流变比1200/5 | 34408 | 202409 | 3
34038280.0 | 0.2S电流互感器低压TA,电流变比800/5 | 34408 | 202409 | 6
34038121.0 | 0.2S电流互感器高压TA,电流变比100/5 | 34408 | 202409 | 2
34038136.0 | 0.2S电流互感器高压TA,电流变比1200/5 | 34408 | 202409 | 2
34037673.0 | 0.2S电流互感器高压TA,电流变比15/5 | 34408 | 202409 | 2
34037981.0 | 0.2S电流互感器高压TA,电流变比200/5 | 34408 | 202409 | 2
34037212.0 | 0.2S电流互感器高压TA,电流变比30/5 | 34408 | 202409 | 10
34037349.0 | 0.2S电流互感器高压TA,电流变比300/5 | 34408 | 202409 | 4
34038292.0 | 0.2S电流互感器高压TA,电流变比400/5 | 34408 | 202409 | 3
34037834.0 | 0.2S电流互感器高压TA,电流变比50/5 | 34408 | 202409 | 6
34037837.0 | 0.2S电流互感器高压TA,电流变比600/5 | 34408 | 202409 | 34
34037835.0 | 0.2S电流互感器高压TA,电流变比75/5 | 34408 | 202409 | 2
8302000000800004.0 | 0.2S组合互感器,电流15/5,电压10000/100 | 34408 | 202409 | 4
8302000000800012.0 | 0.2S组合互感器电流30/5,电压10000/100 | 34408 | 202409 | 13
8302000003600008.0 | 0.2S组合互感器电流变比20/5，电压变比10000/100 | 34408 | 202409 | 4
8302000003500004.0 | 0.2S组合互感器组合互感器40/5，10000/100 | 34408 | 202409 | 5
8302000000800009.0 | 0.2S组合互感器组合互感器电流变比75/5,电压变比10000/100 | 34408 | 202409 | 11
8302000001400002.0 | 0.2S组合互感器，电流变比50/5，电压变比10000/100，TV精度0.2 | 34408 | 202409 | 2
8302000000500009.0 | 0.2高压TV电压互感器10000/100 | 34408 | 202409 | 26
34000609.0 | 0.5S三相三线经互感器接入智能电能表,3×100V,1.5(6)A,安徽变电站RS-485通信,电子式-智能无费控 | 34408 | 202409 | 1
34000201.0 | 0.5S三相三线经互感器接入智能电能表,3×100V,1.5(6)A,安徽工业RS-485通信,电子式-智能无费控 | 34408 | 202409 | 19
34000565.0 | 0.5S三相四线经互感器接入智能电能表,3×220/380V,1.5(6)A,安徽工业RS-485通信,电子式-智能无费控 | 34408 | 202409 | 59
34001298.0 | 0.5S低压电流互感器100/5 | 34408 | 202409 | 315
34001212.0 | 0.5S低压电流互感器150/5 | 34408 | 202409 | 500
34001075.0 | 0.5S低压电流互感器200/5 | 34408 | 202409 | 492
34001073.0 | 0.5S低压电流互感器300/5 | 34408 | 202409 | 213
34001217.0 | 0.5S低压电流互感器75/5 | 34408 | 202409 | 54
34038117.0 | 0.5S电流互感器低压TA,电流变比250/5 | 34408 | 202409 | 3
34038116.0 | 0.5S电流互感器低压TA,电流变比300/5 | 34408 | 202409 | 3
34037340.0 | 0.5S电流互感器低压TA,电流变比400/5 | 34408 | 202409 | 3
34038283.0 | 0.5S电流互感器低压TA,电流变比50/5 | 34408 | 202409 | 6
34037509.0 | 0.5S电流互感器低压TA,电流变比600/5 | 34408 | 202409 | 3
34000535.0 | 1.0三相四线直接接入智能电能表,3x220V/380V,5(60)A,工业窄带载波,电子式-智能远程费控 | 34408 | 202409 | 3
34000200.0 | 1.0三相四线直接接入智能电能表,3×220/380V,5(60)A,安徽居民HPLC,电子式-智能远程费控 | 34408 | 202409 | 4
34000669.0 | 1.0三相四线直接接入智能电能表,3×220/380V,5(60)A,安徽工业HPLC,电子式-智能远程费控 | 34408 | 202409 | 13
34000508.0 | 1.0三相四线直接接入智能电能表,3×220/380V,5(60)A,安徽工业RS-485通信,电子式-智能远程费控 | 34408 | 202409 | 1
34000535.0 | 1.0三相四线直接接入智能电能表,3×220/380V,5(60)A,安徽工业窄带载波,电子式-智能远程费控 | 34408 | 202409 | 3
34000643.0 | 1.0三相四线经互感器接入智能电能表,3x220V/380V,1.5(6)A,居民RS-485通信,电子式-智能远程费控 | 34408 | 202409 | 2
34000608.0 | 1.0三相四线经互感器接入智能电能表,3×220/380V,1.5(6)A,安徽工业HPLC,电子式-智能远程费控 | 34408 | 202409 | 8
34000204.0 | 1.0三相四线经互感器接入智能电能表,3×220/380V,1.5(6)A,安徽工业RS-485通信,电子式-智能远程费控 | 34408 | 202409 | 4
34000203.0 | 1.0三相四线经互感器接入智能电能表,3×220/380V,1.5(6)A,安徽工业窄带载波,电子式-智能远程费控 | 34408 | 202409 | 3
8305000000500003.0 | 10表位计量箱（2×5） | 34408 | 202409 | 2
8305000002000002.0 | 12表位计量箱（2×6） | 34408 | 202409 | 19
8305000000900019.0 | 12表位计量箱（3×4） | 34408 | 202409 | 232
8305000005000004.0 | 15表位计量箱（5×3） | 34408 | 202409 | 86
8305000003500010.0 | 16表位计量箱（2×8） | 34408 | 202409 | 24
8305000000000002.0 | 16表位计量箱（4×4） | 34408 | 202409 | 424
8305000003500011.0 | 18表位计量箱（3×6） | 34408 | 202409 | 202
8305000000900014.0 | 1表位计量箱（1×1） | 34408 | 202409 | 3107
34000193.0 | 2.0单相直接接入智能电能表,220V,5(60)A,安徽居民HPLC,电子式-智能远程费控 | 34408 | 202409 | 1171
34000193.0 | 2.0单相直接接入智能电能表,220V,5(60)A,居民HPLC,电子式-智能远程费控 | 34408 | 202409 | 44
8305000003600012.0 | 20表位计量箱（4×5） | 34408 | 202409 | 1
8305000000900022.0 | 2表位计量柜（1×2） | 34408 | 202409 | 10
8305000000900015.0 | 2表位计量箱（1×2） | 34408 | 202409 | 386
8305000004500003.0 | 3表位计量箱（1×3） | 34408 | 202409 | 136
8343000000900032.0 | 4G,中国电信,包月 | 34408 | 202409 | 46
8343000000900044.0 | 4G,中国移动,包月 | 34408 | 202409 | 90
8343000000900045.0 | 4G,中国移动,包流量 | 34408 | 202409 | 23
8343000000900038.0 | 4G,中国联通,包月 | 34408 | 202409 | 56
8305000000900016.0 | 4表位计量箱（2×2） | 34408 | 202409 | 43
8343000000900035.0 | 5G,中国电信,包月 | 34408 | 202409 | 2
8343000000900047.0 | 5G,中国移动,包月 | 34408 | 202409 | 3
8343000000900040.0 | 5G,中国联通,包年 | 34408 | 202409 | 1
8343000000900041.0 | 5G,中国联通,包月 | 34408 | 202409 | 9
8305000005300003.0 | 6表位计量屏（3×2） | 34408 | 202409 | 29
8305000003500009.0 | 6表位计量箱（2×3） | 34408 | 202409 | 241
8305000000900017.0 | 6表位计量箱（3×2） | 34408 | 202409 | 12
8305000000600003.0 | 8表位计量箱（2×4） | 34408 | 202409 | 7
8305000000900018.0 | 9表位计量箱（3×3） | 34408 | 202409 | 135
34000196.0 | A级单相直接接入智能电能表,220V,0.25-0.5（60）A,安徽居民HPLC,电子式-智能远程费控 | 34408 | 202409 | 28267
8301000005500002.0 | A级单相直接接入智能电能表,220V,0.25-0.5（60）A,安徽工业HPLC,电子式-智能远程费控 | 34408 | 202409 | 8
34000196.0 | A级单相直接接入智能电能表,220V,0.25-0.5（60）A,居民HPLC,电子式-智能远程费控 | 34408 | 202409 | 26
34000213.0 | B级三相四线直接接入智能电能表,3×220/380V,0.2-0.5（60）A,安徽居民HPLC,电子式-智能远程费控 | 34408 | 202409 | 532
34000202.0 | B级三相四线直接接入智能电能表,3×220/380V,0.2-0.5（60）A,安徽工业HPLC,电子式-智能远程费控 | 34408 | 202409 | 2048
34000209.0 | B级三相四线经互感器接入智能电能表,3x220V/380V,0.015-0.075（6）A,工业HPLC,电子式-智能远程费控 | 34408 | 202409 | 2
34000209.0 | B级三相四线经互感器接入智能电能表,3×220/380V,0.015-0.075（6）A,安徽工业HPLC,电子式-智能远程费控 | 34408 | 202409 | 830
8301000000200003.0 | B级三相四线经互感器接入智能电能表3×220/380V0.015-0.075（6）A安徽居民HPLC电子式-智能远程费控 | 34408 | 202409 | 290
34000718.0 | C级三相三线经互感器接入智能电能表,3×100V,0.015-0.075（6）A,安徽变电站RS-485通信,电子式-智能无费控 | 34408 | 202409 | 52
34000745.0 | C级三相三线经互感器接入智能电能表,3×100V,0.015-0.075（6）A,安徽工业RS-485通信,电子式-智能无费控 | 34408 | 202409 | 115
34000214.0 | C级三相四线经互感器接入智能电能表,3×220/380V,0.015-0.075（6）A,安徽工业RS-485通信,电子式-智能无费控 | 34408 | 202409 | 541
34000269.0 | D级三相四线经互感器接入智能电能表,3×57.7/100V,0.015-0.075（6）A,安徽工业RS-485通信,电子式-智能无费控 | 34408 | 202409 | 6
34001336.0 | 专变采集终端III型,3x100V,RS-485通信,FDD-LTE+TD-LTE | 34408 | 202409 | 3
34001334.0 | 专变采集终端III型,3x220V/380V,RS-485通信,FDD-LTE+TD-LTE | 34408 | 202409 | 11
34001339.0 | 专变采集终端III型,3×100V,RS-485通信,4G | 34408 | 202409 | 153
34001345.0 | 专变采集终端III型,3×100V,RS-485通信,CDMA通信 | 34408 | 202409 | 2
34001336.0 | 专变采集终端III型,3×100V,RS-485通信,FDD-LTE+TD-LTE | 34408 | 202409 | 2
34001340.0 | 专变采集终端III型,3×220/380V,RS-485通信,4G | 34408 | 202409 | 211
34000802.0 | 适配1级三相表,本地模块,HPLC | 34408 | 202409 | 64
8354000001500002.0 | 适配1级三相表,本地模块,HPLC+微功率无线双模 | 34408 | 202409 | 3603
34000801.0 | 适配2级单相表,本地模块,HPLC | 34408 | 202409 | 1522
8354000001600002.0 | 适配2级单相表,本地模块,HPLC+微功率无线双模 | 34408 | 202409 | 27635
34000804.0 | 适配专变采集终端III型,远程模块,无线公网4G | 34408 | 202409 | 350
34000803.0 | 适配集中器I型,本地模块,HPLC | 34408 | 202409 | 43
8354000001700002.0 | 适配集中器I型,本地模块,HPLC+微功率无线双模 | 34408 | 202409 | 681
34000805.0 | 适配集中器I型,远程模块,无线公网4G | 34408 | 202409 | 686
34001335.0 | 集中器I型,3x220V/380V,HPLC,4G | 34408 | 202409 | 13
34001333.0 | 集中器I型,3x220V/380V,HPLC,FDD-LTE+TD-LTE | 34408 | 202409 | 38
34001354.0 | 集中器I型,3×220/380V,HPLC+微功率无线,FDD-LTE+TD-LTE | 34408 | 202409 | 702
34001335.0 | 集中器I型,3×220/380V,HPLC,4G | 34408 | 202409 | 13
34028057.0 | 集中器I型,3×220/380V,RS-485通信,CDMA通信 | 34408 | 202409 | 3
34028029.0 | 集中器I型,3×220/380V,RS-485通信,光纤 | 34408 | 202409 | 1
8309000000300003.0 | 集中器I型3×220/380VRS-485通信4G | 34408 | 202409 | 3
|  | 34408 | 202409 | 123
8302000003700003.0 | 0.2S,组合互感器,组合互感器,100/5,10000/100,0.2 | 34409 | 202409 | 4
34000719.0 | 0.2S三相三线经互感器接入智能电能表,3×100V,1.5(6)A,安徽变电站RS-485通信,电子式-智能无费控 | 34409 | 202409 | 1
34000547.0 | 0.2S三相四线经互感器接入智能电能表,3×57.7/100V,0.3(1.2)A,安徽变电站RS-485通信,电子式-智能无费控 | 34409 | 202409 | 2
34000613.0 | 0.2S三相四线经互感器接入智能电能表,3×57.7/100V,1.5(6)A,安徽变电站RS-485通信,电子式-智能无费控 | 34409 | 202409 | 2
34001308.0 | 0.2S低压电流互感器1000/5 | 34409 | 202409 | 12
34001078.0 | 0.2S低压电流互感器1200/5 | 34409 | 202409 | 36
34001215.0 | 0.2S低压电流互感器200/5 | 34409 | 202409 | 12
34001074.0 | 0.2S低压电流互感器400/5 | 34409 | 202409 | 93
34001214.0 | 0.2S低压电流互感器500/5 | 34409 | 202409 | 75
34001299.0 | 0.2S低压电流互感器600/5 | 34409 | 202409 | 75
34001077.0 | 0.2S低压电流互感器800/5 | 34409 | 202409 | 39
34037824.0 | 0.2S电流互感器低压TA,电流变比100/5 | 34409 | 202409 | 3
34037339.0 | 0.2S电流互感器低压TA,电流变比1000/5 | 34409 | 202409 | 9
34037524.0 | 0.2S电流互感器低压TA,电流变比1200/5 | 34409 | 202409 | 21
34037825.0 | 0.2S电流互感器低压TA,电流变比150/5 | 34409 | 202409 | 18
34038285.0 | 0.2S电流互感器低压TA,电流变比200/5 | 34409 | 202409 | 3
34037526.0 | 0.2S电流互感器低压TA,电流变比2000/5 | 34409 | 202409 | 6
34037671.0 | 0.2S电流互感器低压TA,电流变比250/5 | 34409 | 202409 | 3
34037823.0 | 0.2S电流互感器低压TA,电流变比300/5 | 34409 | 202409 | 6
34037982.0 | 0.2S电流互感器低压TA,电流变比400/5 | 34409 | 202409 | 3
34038280.0 | 0.2S电流互感器低压TA,电流变比800/5 | 34409 | 202409 | 6
34037673.0 | 0.2S电流互感器高压TA,电流变比15/5 | 34409 | 202409 | 2
34038286.0 | 0.2S电流互感器高压TA,电流变比150/5 | 34409 | 202409 | 6
34037995.0 | 0.2S电流互感器高压TA,电流变比200/1 | 34409 | 202409 | 2
34037981.0 | 0.2S电流互感器高压TA,电流变比200/5 | 34409 | 202409 | 4
34038359.0 | 0.2S电流互感器高压TA,电流变比2000/1 | 34409 | 202409 | 3
34038146.0 | 0.2S电流互感器高压TA,电流变比250/5 | 34409 | 202409 | 2
34037349.0 | 0.2S电流互感器高压TA,电流变比300/5 | 34409 | 202409 | 2
34037607.0 | 0.2S电流互感器高压TA,电流变比3000/1 | 34409 | 202409 | 3
34037675.0 | 0.2S电流互感器高压TA,电流变比40/5 | 34409 | 202409 | 2
34038292.0 | 0.2S电流互感器高压TA,电流变比400/5 | 34409 | 202409 | 6
34037834.0 | 0.2S电流互感器高压TA,电流变比50/5 | 34409 | 202409 | 2
34037835.0 | 0.2S电流互感器高压TA,电流变比75/5 | 34409 | 202409 | 6
34037683.0 | 0.2S电流互感器高压TA,电流变比800/5 | 34409 | 202409 | 2
8302000000700067.0 | 0.2S电流互感器高压TA40/5 | 34409 | 202409 | 6
8302000000800025.0 | 0.2S组合互感器电流150/5,电压10000/100 | 34409 | 202409 | 2
8302000000800012.0 | 0.2S组合互感器电流30/5,电压10000/100 | 34409 | 202409 | 2
8302000003500006.0 | 0.2S组合互感器电流变比200/5，电压变比10000/100 | 34409 | 202409 | 1
8302000003700005.0 | 0.2S组合互感器电流变比400/5，电压变比10000/100 | 34409 | 202409 | 5
34029827.0 | 0.2S组合互感器组合互感器,电流变比150/5,电压变比10000/100 | 34409 | 202409 | 1
8302000003500004.0 | 0.2S组合互感器组合互感器40/5，10000/100 | 34409 | 202409 | 3
8302000000800009.0 | 0.2S组合互感器组合互感器电流变比75/5,电压变比10000/100 | 34409 | 202409 | 1
8302000001400002.0 | 0.2S组合互感器，电流变比50/5，电压变比10000/100，TV精度0.2 | 34409 | 202409 | 1
8302000003000003.0 | 0.2电压互感器高压TV110000/100 | 34409 | 202409 | 3
8302000004100003.0 | 0.2电压互感器高压TV220000/100 | 34409 | 202409 | 3
8302000003800003.0 | 0.2电压互感器高压TV35000/100 | 34409 | 202409 | 3
8302000000500009.0 | 0.2高压TV电压互感器10000/100 | 34409 | 202409 | 41
34000201.0 | 0.5S三相三线经互感器接入智能电能表,3×100V,1.5(6)A,安徽工业RS-485通信,电子式-智能无费控 | 34409 | 202409 | 9
34000565.0 | 0.5S三相四线经互感器接入智能电能表,3×220/380V,1.5(6)A,安徽工业RS-485通信,电子式-智能无费控 | 34409 | 202409 | 17
34000569.0 | 0.5S三相四线经互感器接入智能电能表,3×57.7/100V,1.5(6)A,安徽变电站RS-485通信,电子式-智能无费控 | 34409 | 202409 | 98
34001298.0 | 0.5S低压电流互感器100/5 | 34409 | 202409 | 305
34001212.0 | 0.5S低压电流互感器150/5 | 34409 | 202409 | 579
34001075.0 | 0.5S低压电流互感器200/5 | 34409 | 202409 | 466
34001073.0 | 0.5S低压电流互感器300/5 | 34409 | 202409 | 156
34001217.0 | 0.5S低压电流互感器75/5 | 34409 | 202409 | 48
34038282.0 | 0.5S电流互感器低压TA,电流变比100/5 | 34409 | 202409 | 4
34037839.0 | 0.5S电流互感器低压TA,电流变比1000/5 | 34409 | 202409 | 11
34038114.0 | 0.5S电流互感器低压TA,电流变比150/5 | 34409 | 202409 | 219
34038118.0 | 0.5S电流互感器低压TA,电流变比200/5 | 34409 | 202409 | 2
34038117.0 | 0.5S电流互感器低压TA,电流变比250/5 | 34409 | 202409 | 18
34038116.0 | 0.5S电流互感器低压TA,电流变比300/5 | 34409 | 202409 | 15
34037340.0 | 0.5S电流互感器低压TA,电流变比400/5 | 34409 | 202409 | 6
34038119.0 | 0.5S电流互感器低压TA,电流变比500/5 | 34409 | 202409 | 42
34037509.0 | 0.5S电流互感器低压TA,电流变比600/5 | 34409 | 202409 | 9
34001097.0 | 0.5低压电流互感器200/5 | 34409 | 202409 | 1
34000200.0 | 1.0三相四线直接接入智能电能表,3×220/380V,5(60)A,安徽居民HPLC,电子式-智能远程费控 | 34409 | 202409 | 1
34000669.0 | 1.0三相四线直接接入智能电能表,3×220/380V,5(60)A,安徽工业HPLC,电子式-智能远程费控 | 34409 | 202409 | 30
34000535.0 | 1.0三相四线直接接入智能电能表,3×220/380V,5(60)A,安徽工业窄带载波,电子式-智能远程费控 | 34409 | 202409 | 1
34000608.0 | 1.0三相四线经互感器接入智能电能表,3×220/380V,1.5(6)A,安徽工业HPLC,电子式-智能远程费控 | 34409 | 202409 | 1
34000205.0 | 1.0三相四线经互感器接入智能电能表,3×220/380V,1.5(6)A,安徽工业RS-485通信,电子式-智能无费控 | 34409 | 202409 | 2
34000203.0 | 1.0三相四线经互感器接入智能电能表,3×220/380V,1.5(6)A,安徽工业窄带载波,电子式-智能远程费控 | 34409 | 202409 | 2
8305000002000002.0 | 12表位计量箱（2×6） | 34409 | 202409 | 14
8305000000900019.0 | 12表位计量箱（3×4） | 34409 | 202409 | 4
8305000004400003.0 | 12表位计量箱（4×3） | 34409 | 202409 | 500
8305000005000004.0 | 15表位计量箱（5×3） | 34409 | 202409 | 3
8305000003500010.0 | 16表位计量箱（2×8） | 34409 | 202409 | 1
8305000000000002.0 | 16表位计量箱（4×4） | 34409 | 202409 | 225
8305000000900014.0 | 1表位计量箱（1×1） | 34409 | 202409 | 1158
34000193.0 | 2.0单相直接接入智能电能表,220V,5(60)A,安徽居民HPLC,电子式-智能远程费控 | 34409 | 202409 | 7
8305000003600012.0 | 20表位计量箱（4×5） | 34409 | 202409 | 218
8305000000900015.0 | 2表位计量箱（1×2） | 34409 | 202409 | 50
8343000000900032.0 | 4G,中国电信,包月 | 34409 | 202409 | 5
8343000000900033.0 | 4G,中国电信,包流量 | 34409 | 202409 | 6
8343000000900044.0 | 4G,中国移动,包月 | 34409 | 202409 | 294
8343000000900045.0 | 4G,中国移动,包流量 | 34409 | 202409 | 31
8343000000900038.0 | 4G,中国联通,包月 | 34409 | 202409 | 32
8343000000900039.0 | 4G,中国联通,包流量 | 34409 | 202409 | 152
8305000004700002.0 | 4表位计量箱（1×4） | 34409 | 202409 | 8
8305000000900016.0 | 4表位计量箱（2×2） | 34409 | 202409 | 73
8305000005300003.0 | 6表位计量屏（3×2） | 34409 | 202409 | 14
8305000003500009.0 | 6表位计量箱（2×3） | 34409 | 202409 | 13
8305000000900017.0 | 6表位计量箱（3×2） | 34409 | 202409 | 253
8305000000900018.0 | 9表位计量箱（3×3） | 34409 | 202409 | 140
34000196.0 | A级单相直接接入智能电能表,220V,0.25-0.5（60）A,安徽居民HPLC,电子式-智能远程费控 | 34409 | 202409 | 103756
8301000005500002.0 | A级单相直接接入智能电能表,220V,0.25-0.5（60）A,安徽工业HPLC,电子式-智能远程费控 | 34409 | 202409 | 149
34000196.0 | A级单相直接接入智能电能表,220V,0.25-0.5（60）A,居民HPLC,电子式-智能远程费控 | 34409 | 202409 | 1
34000213.0 | B级三相四线直接接入智能电能表,3×220/380V,0.2-0.5（60）A,安徽居民HPLC,电子式-智能远程费控 | 34409 | 202409 | 259
34000202.0 | B级三相四线直接接入智能电能表,3×220/380V,0.2-0.5（60）A,安徽工业HPLC,电子式-智能远程费控 | 34409 | 202409 | 2786
34000209.0 | B级三相四线经互感器接入智能电能表,3×220/380V,0.015-0.075（6）A,安徽工业HPLC,电子式-智能远程费控 | 34409 | 202409 | 1110
8301000000200003.0 | B级三相四线经互感器接入智能电能表3×220/380V0.015-0.075（6）A安徽居民HPLC电子式-智能远程费控 | 34409 | 202409 | 10
34000718.0 | C级三相三线经互感器接入智能电能表,3×100V,0.015-0.075（6）A,安徽变电站RS-485通信,电子式-智能无费控 | 34409 | 202409 | 368
34000745.0 | C级三相三线经互感器接入智能电能表,3×100V,0.015-0.075（6）A,安徽工业RS-485通信,电子式-智能无费控 | 34409 | 202409 | 92
34000214.0 | C级三相四线经互感器接入智能电能表,3×220/380V,0.015-0.075（6）A,安徽工业RS-485通信,电子式-智能无费控 | 34409 | 202409 | 158
8301000002700002.0 | D级三相四线经互感器接入智能电能表3×57.7/100V0.003-0.015(1.2)A安徽变电站RS-485通信电子式-智能无费控 | 34409 | 202409 | 2
8301000002200002.0 | D级三相四线经互感器接入智能电能表3×57.7/100V0.015-0.075（6）A安徽变电站RS-485通信电子式-智能无费控 | 34409 | 202409 | 19
34001339.0 | 专变采集终端III型,3x100V,RS-485通信,4G | 34409 | 202409 | 6
34001336.0 | 专变采集终端III型,3x100V,RS-485通信,FDD-LTE+TD-LTE | 34409 | 202409 | 6
34001340.0 | 专变采集终端III型,3x220V/380V,RS-485通信,4G | 34409 | 202409 | 14
34001334.0 | 专变采集终端III型,3x220V/380V,RS-485通信,FDD-LTE+TD-LTE | 34409 | 202409 | 33
34001339.0 | 专变采集终端III型,3×100V,RS-485通信,4G | 34409 | 202409 | 127
34001336.0 | 专变采集终端III型,3×100V,RS-485通信,FDD-LTE+TD-LTE | 34409 | 202409 | 2
34001340.0 | 专变采集终端III型,3×220/380V,RS-485通信,4G | 34409 | 202409 | 137
34000802.0 | 适配1级三相表,本地模块,HPLC | 34409 | 202409 | 18
8354000001500002.0 | 适配1级三相表,本地模块,HPLC+微功率无线双模 | 34409 | 202409 | 4111
34000801.0 | 适配2级单相表,本地模块,HPLC | 34409 | 202409 | 59
8354000001600002.0 | 适配2级单相表,本地模块,HPLC+微功率无线双模 | 34409 | 202409 | 97007
34000804.0 | 适配专变采集终端III型,远程模块,无线公网4G | 34409 | 202409 | 229
34000803.0 | 适配集中器I型,本地模块,HPLC | 34409 | 202409 | 35
8354000001700002.0 | 适配集中器I型,本地模块,HPLC+微功率无线双模 | 34409 | 202409 | 1222
34000805.0 | 适配集中器I型,远程模块,无线公网4G | 34409 | 202409 | 1231
8309000000900007.0 | 采集器II型,220V,下行通讯：RS-485,上行通讯：HPLC | 34409 | 202409 | 9
8309000000900008.0 | 采集器II型,220V,下行通讯：RS-485,上行通讯：窄带载波 | 34409 | 202409 | 6
8309000000900028.0 | 采集器I型,220V,下行通讯：RS-485，上行通讯：窄带载波 | 34409 | 202409 | 2
34001335.0 | 集中器I型,3x220V/380V,HPLC,4G | 34409 | 202409 | 8
34001333.0 | 集中器I型,3x220V/380V,HPLC,FDD-LTE+TD-LTE | 34409 | 202409 | 22
34001337.0 | 集中器I型,3x220V/380V,窄带载波,FDD-LTE+TD-LTE | 34409 | 202409 | 10
34001338.0 | 集中器I型,3x220V/380V,窄带载波,GPRS | 34409 | 202409 | 4
34001354.0 | 集中器I型,3×220/380V,HPLC+微功率无线,FDD-LTE+TD-LTE | 34409 | 202409 | 1279
34001335.0 | 集中器I型,3×220/380V,HPLC,4G | 34409 | 202409 | 29
34028004.0 | 集中器I型,3×220/380V,RS-485通信,GPRS通信 | 34409 | 202409 | 1
8309000000300003.0 | 集中器I型3×220/380VRS-485通信4G | 34409 | 202409 | 1
|  | 34409 | 202409 | 88
34037376.0 | 0.1电流互感器低压TA,电流变比1200/5 | 34410 | 202409 | 3
34029582.0 | 0.1组合互感器组合互感器,电流变比1000/5,电压变比10000/100 | 34410 | 202409 | 1
8302000003700003.0 | 0.2S,组合互感器,组合互感器,100/5,10000/100,0.2 | 34410 | 202409 | 6
34000717.0 | 0.2S三相三线经互感器接入智能电能表,3×100V,1.5(6)A,安徽工业RS-485通信,电子式-智能无费控 | 34410 | 202409 | 28
34001308.0 | 0.2S低压电流互感器1000/5 | 34410 | 202409 | 30
34001078.0 | 0.2S低压电流互感器1200/5 | 34410 | 202409 | 3
34001213.0 | 0.2S低压电流互感器150/5 | 34410 | 202409 | 2
34001081.0 | 0.2S低压电流互感器1500/5 | 34410 | 202409 | 11
34001222.0 | 0.2S低压电流互感器2000/5 | 34410 | 202409 | 12
34001300.0 | 0.2S低压电流互感器300/5 | 34410 | 202409 | 3
34001074.0 | 0.2S低压电流互感器400/5 | 34410 | 202409 | 285
34001214.0 | 0.2S低压电流互感器500/5 | 34410 | 202409 | 177
34001299.0 | 0.2S低压电流互感器600/5 | 34410 | 202409 | 66
34001077.0 | 0.2S低压电流互感器800/5 | 34410 | 202409 | 105
34044542.0 | 0.2S电压互感器高压TV,电压变比10000/100 | 34410 | 202409 | 24
34037824.0 | 0.2S电流互感器低压TA,电流变比100/5 | 34410 | 202409 | 105
34037339.0 | 0.2S电流互感器低压TA,电流变比1000/5 | 34410 | 202409 | 3
34037524.0 | 0.2S电流互感器低压TA,电流变比1200/5 | 34410 | 202409 | 111
34037825.0 | 0.2S电流互感器低压TA,电流变比150/5 | 34410 | 202409 | 79
34037840.0 | 0.2S电流互感器低压TA,电流变比1500/5 | 34410 | 202409 | 10
34038285.0 | 0.2S电流互感器低压TA,电流变比200/5 | 34410 | 202409 | 45
34037671.0 | 0.2S电流互感器低压TA,电流变比250/5 | 34410 | 202409 | 15
34037823.0 | 0.2S电流互感器低压TA,电流变比300/5 | 34410 | 202409 | 26
34038307.0 | 0.2S电流互感器低压TA,电流变比40/5 | 34410 | 202409 | 3
34037982.0 | 0.2S电流互感器低压TA,电流变比400/5 | 34410 | 202409 | 36
34038115.0 | 0.2S电流互感器低压TA,电流变比500/5 | 34410 | 202409 | 27
34037672.0 | 0.2S电流互感器低压TA,电流变比600/5 | 34410 | 202409 | 33
34037514.0 | 0.2S电流互感器低压TA,电流变比75/5 | 34410 | 202409 | 63
34038280.0 | 0.2S电流互感器低压TA,电流变比800/5 | 34410 | 202409 | 108
34038121.0 | 0.2S电流互感器高压TA,电流变比100/5 | 34410 | 202409 | 8
34038294.0 | 0.2S电流互感器高压TA,电流变比1000/5 | 34410 | 202409 | 17
34037261.0 | 0.2S电流互感器高压TA,电流变比1250/5 | 34410 | 202409 | 4
34038286.0 | 0.2S电流互感器高压TA,电流变比150/5 | 34410 | 202409 | 2
34037981.0 | 0.2S电流互感器高压TA,电流变比200/5 | 34410 | 202409 | 6
34037212.0 | 0.2S电流互感器高压TA,电流变比30/5 | 34410 | 202409 | 4
34037349.0 | 0.2S电流互感器高压TA,电流变比300/5 | 34410 | 202409 | 2
34038292.0 | 0.2S电流互感器高压TA,电流变比400/5 | 34410 | 202409 | 12
34037830.0 | 0.2S电流互感器高压TA,电流变比500/5 | 34410 | 202409 | 2
34037353.0 | 0.2S电流互感器高压TA,电流变比60/5 | 34410 | 202409 | 4
34037835.0 | 0.2S电流互感器高压TA,电流变比75/5 | 34410 | 202409 | 4
34037683.0 | 0.2S电流互感器高压TA,电流变比800/5 | 34410 | 202409 | 4
8302000000800025.0 | 0.2S组合互感器电流150/5,电压10000/100 | 34410 | 202409 | 1
8302000000800012.0 | 0.2S组合互感器电流30/5,电压10000/100 | 34410 | 202409 | 26
8302000000800015.0 | 0.2S组合互感器电流60/5,电压10000/100 | 34410 | 202409 | 2
8302000003600008.0 | 0.2S组合互感器电流变比20/5，电压变比10000/100 | 34410 | 202409 | 2
8302000003500006.0 | 0.2S组合互感器电流变比200/5，电压变比10000/100 | 34410 | 202409 | 6
34029313.0 | 0.2S组合互感器组合互感器,电流变比100/5,电压变比10000/100 | 34410 | 202409 | 1
34029827.0 | 0.2S组合互感器组合互感器,电流变比150/5,电压变比10000/100 | 34410 | 202409 | 1
34029569.0 | 0.2S组合互感器组合互感器,电流变比1500/5,电压变比10000/100 | 34410 | 202409 | 1
34029560.0 | 0.2S组合互感器组合互感器,电流变比200/5,电压变比10000/100 | 34410 | 202409 | 1
34029310.0 | 0.2S组合互感器组合互感器,电流变比30/5,电压变比10000/100 | 34410 | 202409 | 3
34029926.0 | 0.2S组合互感器组合互感器,电流变比800/5,电压变比35000/100 | 34410 | 202409 | 1
8302000003500004.0 | 0.2S组合互感器组合互感器40/5，10000/100 | 34410 | 202409 | 4
8302000000800009.0 | 0.2S组合互感器组合互感器电流变比75/5,电压变比10000/100 | 34410 | 202409 | 2
8302000001400002.0 | 0.2S组合互感器，电流变比50/5，电压变比10000/100，TV精度0.2 | 34410 | 202409 | 1
8302000003800003.0 | 0.2电压互感器高压TV35000/100 | 34410 | 202409 | 15
34037688.0 | 0.2电流互感器高压TA,电流变比1000/5 | 34410 | 202409 | 1
8302000000500009.0 | 0.2高压TV电压互感器10000/100 | 34410 | 202409 | 51
34000201.0 | 0.5S三相三线经互感器接入智能电能表,3×100V,1.5(6)A,安徽工业RS-485通信,电子式-智能无费控 | 34410 | 202409 | 2
34000565.0 | 0.5S三相四线经互感器接入智能电能表,3×220/380V,1.5(6)A,安徽工业RS-485通信,电子式-智能无费控 | 34410 | 202409 | 8
34000569.0 | 0.5S三相四线经互感器接入智能电能表,3×57.7/100V,1.5(6)A,安徽变电站RS-485通信,电子式-智能无费控 | 34410 | 202409 | 3
34001298.0 | 0.5S低压电流互感器100/5 | 34410 | 202409 | 39
34001212.0 | 0.5S低压电流互感器150/5 | 34410 | 202409 | 321
34001075.0 | 0.5S低压电流互感器200/5 | 34410 | 202409 | 243
34001073.0 | 0.5S低压电流互感器300/5 | 34410 | 202409 | 199
34001217.0 | 0.5S低压电流互感器75/5 | 34410 | 202409 | 39
34037839.0 | 0.5S电流互感器低压TA,电流变比1000/5 | 34410 | 202409 | 3
34037351.0 | 0.5S电流互感器低压TA,电流变比1500/5 | 34410 | 202409 | 6
34000200.0 | 1.0三相四线直接接入智能电能表,3×220/380V,5(60)A,安徽居民HPLC,电子式-智能远程费控 | 34410 | 202409 | 3
34000199.0 | 1.0三相四线直接接入智能电能表,3×220/380V,5(60)A,安徽居民窄带载波,电子式-智能远程费控 | 34410 | 202409 | 1
34000669.0 | 1.0三相四线直接接入智能电能表,3×220/380V,5(60)A,安徽工业HPLC,电子式-智能远程费控 | 34410 | 202409 | 6
34000608.0 | 1.0三相四线经互感器接入智能电能表,3×220/380V,1.5(6)A,安徽工业HPLC,电子式-智能远程费控 | 34410 | 202409 | 21
34000204.0 | 1.0三相四线经互感器接入智能电能表,3×220/380V,1.5(6)A,安徽工业RS-485通信,电子式-智能远程费控 | 34410 | 202409 | 3
8305000002000002.0 | 12表位计量箱（2×6） | 34410 | 202409 | 9
8305000000900019.0 | 12表位计量箱（3×4） | 34410 | 202409 | 849
8305000004400003.0 | 12表位计量箱（4×3） | 34410 | 202409 | 54
8305000003500010.0 | 16表位计量箱（2×8） | 34410 | 202409 | 10
8305000000000002.0 | 16表位计量箱（4×4） | 34410 | 202409 | 1003
8305000000900014.0 | 1表位计量箱（1×1） | 34410 | 202409 | 2832
34000193.0 | 2.0单相直接接入智能电能表,220V,5(60)A,安徽居民HPLC,电子式-智能远程费控 | 34410 | 202409 | 151
34000195.0 | 2.0单相直接接入智能电能表,220V,5(60)A,安徽居民RS-485通信,电子式-智能远程费控 | 34410 | 202409 | 4
34000193.0 | 2.0单相直接接入智能电能表,220V,5(60)A,居民HPLC,电子式-智能远程费控 | 34410 | 202409 | 1
34000194.0 | 2.0单相直接接入智能电能表,220V,5(60)A,居民窄带载波,电子式-智能远程费控 | 34410 | 202409 | 40
8305000000900022.0 | 2表位计量柜（1×2） | 34410 | 202409 | 211
8305000000900015.0 | 2表位计量箱（1×2） | 34410 | 202409 | 117
8343000000900032.0 | 4G,中国电信,包月 | 34410 | 202409 | 2
8343000000900033.0 | 4G,中国电信,包流量 | 34410 | 202409 | 224
8343000000900044.0 | 4G,中国移动,包月 | 34410 | 202409 | 151
8343000000900045.0 | 4G,中国移动,包流量 | 34410 | 202409 | 13
8343000000900038.0 | 4G,中国联通,包月 | 34410 | 202409 | 50
8343000000900039.0 | 4G,中国联通,包流量 | 34410 | 202409 | 14
8305000004700002.0 | 4表位计量箱（1×4） | 34410 | 202409 | 1
8305000000900016.0 | 4表位计量箱（2×2） | 34410 | 202409 | 427
8305000005300003.0 | 6表位计量屏（3×2） | 34410 | 202409 | 1
8305000003500009.0 | 6表位计量箱（2×3） | 34410 | 202409 | 135
8305000000900017.0 | 6表位计量箱（3×2） | 34410 | 202409 | 22
8305000000900025.0 | 8表位计量屏（4×2） | 34410 | 202409 | 1
8305000000600003.0 | 8表位计量箱（2×4） | 34410 | 202409 | 4
8305000000900018.0 | 9表位计量箱（3×3） | 34410 | 202409 | 60
34000196.0 | A级单相直接接入智能电能表,220V,0.25-0.5（60）A,安徽居民HPLC,电子式-智能远程费控 | 34410 | 202409 | 60357
34000213.0 | B级三相四线直接接入智能电能表,3×220/380V,0.2-0.5（60）A,安徽居民HPLC,电子式-智能远程费控 | 34410 | 202409 | 450
34000202.0 | B级三相四线直接接入智能电能表,3×220/380V,0.2-0.5（60）A,安徽工业HPLC,电子式-智能远程费控 | 34410 | 202409 | 2175
34000209.0 | B级三相四线经互感器接入智能电能表,3×220/380V,0.015-0.075（6）A,安徽工业HPLC,电子式-智能远程费控 | 34410 | 202409 | 763
8301000000200003.0 | B级三相四线经互感器接入智能电能表3×220/380V0.015-0.075（6）A安徽居民HPLC电子式-智能远程费控 | 34410 | 202409 | 13
34000718.0 | C级三相三线经互感器接入智能电能表,3×100V,0.015-0.075（6）A,安徽变电站RS-485通信,电子式-智能无费控 | 34410 | 202409 | 32
34000745.0 | C级三相三线经互感器接入智能电能表,3×100V,0.015-0.075（6）A,安徽工业RS-485通信,电子式-智能无费控 | 34410 | 202409 | 134
34000214.0 | C级三相四线经互感器接入智能电能表,3×220/380V,0.015-0.075（6）A,安徽工业RS-485通信,电子式-智能无费控 | 34410 | 202409 | 665
8301000003600013.0 | C级三相四线经互感器接入智能电能表3×57.7/100V0.015-0.075（6）A安徽工业RS-485通信电子式-智能无费控 | 34410 | 202409 | 42
34000574.0 | D级三相三线经互感器接入智能电能表,3×100V,0.015-0.075（6）A,安徽变电站RS-485通信,电子式-智能无费控 | 34410 | 202409 | 4
34000269.0 | D级三相四线经互感器接入智能电能表,3×57.7/100V,0.015-0.075（6）A,安徽工业RS-485通信,电子式-智能无费控 | 34410 | 202409 | 8
34001339.0 | 专变采集终端III型,3x100V,RS-485通信,4G | 34410 | 202409 | 3
34001340.0 | 专变采集终端III型,3x220V/380V,RS-485通信,4G | 34410 | 202409 | 5
34001334.0 | 专变采集终端III型,3x220V/380V,RS-485通信,FDD-LTE+TD-LTE | 34410 | 202409 | 2
34001339.0 | 专变采集终端III型,3×100V,RS-485通信,4G | 34410 | 202409 | 118
34001336.0 | 专变采集终端III型,3×100V,RS-485通信,FDD-LTE+TD-LTE | 34410 | 202409 | 7
34001340.0 | 专变采集终端III型,3×220/380V,RS-485通信,4G | 34410 | 202409 | 156
34000802.0 | 适配1级三相表,本地模块,HPLC | 34410 | 202409 | 79
8354000001500002.0 | 适配1级三相表,本地模块,HPLC+微功率无线双模 | 34410 | 202409 | 3301
34000801.0 | 适配2级单相表,本地模块,HPLC | 34410 | 202409 | 183
8354000001600002.0 | 适配2级单相表,本地模块,HPLC+微功率无线双模 | 34410 | 202409 | 55766
34000804.0 | 适配专变采集终端III型,远程模块,无线公网4G | 34410 | 202409 | 250
34000803.0 | 适配集中器I型,本地模块,HPLC | 34410 | 202409 | 24
8354000001700002.0 | 适配集中器I型,本地模块,HPLC+微功率无线双模 | 34410 | 202409 | 624
34000805.0 | 适配集中器I型,远程模块,无线公网4G | 34410 | 202409 | 634
8309000000900007.0 | 采集器II型,220V,下行通讯：RS-485,上行通讯：HPLC | 34410 | 202409 | 5
8309000000900008.0 | 采集器II型,220V,下行通讯：RS-485,上行通讯：窄带载波 | 34410 | 202409 | 10
8309000000900028.0 | 采集器I型,220V,下行通讯：RS-485，上行通讯：窄带载波 | 34410 | 202409 | 1
34001335.0 | 集中器I型,3x220V/380V,HPLC,4G | 34410 | 202409 | 7
34001333.0 | 集中器I型,3x220V/380V,HPLC,FDD-LTE+TD-LTE | 34410 | 202409 | 8
34001337.0 | 集中器I型,3x220V/380V,窄带载波,FDD-LTE+TD-LTE | 34410 | 202409 | 1
34001354.0 | 集中器I型,3×220/380V,HPLC+微功率无线,FDD-LTE+TD-LTE | 34410 | 202409 | 624
34001335.0 | 集中器I型,3×220/380V,HPLC,4G | 34410 | 202409 | 19
8309000000300003.0 | 集中器I型3×220/380VRS-485通信4G | 34410 | 202409 | 1
|  | 34410 | 202409 | 113
34000717.0 | 0.2S三相三线经互感器接入智能电能表,3×100V,1.5(6)A,安徽工业RS-485通信,电子式-智能无费控 | 34412 | 202409 | 1
34001308.0 | 0.2S低压电流互感器1000/5 | 34412 | 202409 | 15
34001213.0 | 0.2S低压电流互感器150/5 | 34412 | 202409 | 11
34001081.0 | 0.2S低压电流互感器1500/5 | 34412 | 202409 | 18
34001074.0 | 0.2S低压电流互感器400/5 | 34412 | 202409 | 42
34001214.0 | 0.2S低压电流互感器500/5 | 34412 | 202409 | 27
34001299.0 | 0.2S低压电流互感器600/5 | 34412 | 202409 | 90
34001077.0 | 0.2S低压电流互感器800/5 | 34412 | 202409 | 15
34037824.0 | 0.2S电流互感器低压TA,电流变比100/5 | 34412 | 202409 | 9
34037524.0 | 0.2S电流互感器低压TA,电流变比1200/5 | 34412 | 202409 | 3
34037825.0 | 0.2S电流互感器低压TA,电流变比150/5 | 34412 | 202409 | 6
34038285.0 | 0.2S电流互感器低压TA,电流变比200/5 | 34412 | 202409 | 9
34037823.0 | 0.2S电流互感器低压TA,电流变比300/5 | 34412 | 202409 | 1
34037672.0 | 0.2S电流互感器低压TA,电流变比600/5 | 34412 | 202409 | 3
34038280.0 | 0.2S电流互感器低压TA,电流变比800/5 | 34412 | 202409 | 3
34038121.0 | 0.2S电流互感器高压TA,电流变比100/5 | 34412 | 202409 | 6
34038130.0 | 0.2S电流互感器高压TA,电流变比25/5 | 34412 | 202409 | 2
34037212.0 | 0.2S电流互感器高压TA,电流变比30/5 | 34412 | 202409 | 8
34037349.0 | 0.2S电流互感器高压TA,电流变比300/5 | 34412 | 202409 | 2
34037675.0 | 0.2S电流互感器高压TA,电流变比40/5 | 34412 | 202409 | 2
34038292.0 | 0.2S电流互感器高压TA,电流变比400/5 | 34412 | 202409 | 6
34037834.0 | 0.2S电流互感器高压TA,电流变比50/5 | 34412 | 202409 | 4
34037830.0 | 0.2S电流互感器高压TA,电流变比500/5 | 34412 | 202409 | 2
34037353.0 | 0.2S电流互感器高压TA,电流变比60/5 | 34412 | 202409 | 4
34037837.0 | 0.2S电流互感器高压TA,电流变比600/5 | 34412 | 202409 | 8
34037835.0 | 0.2S电流互感器高压TA,电流变比75/5 | 34412 | 202409 | 6
8302000000700069.0 | 0.2S电流互感器高压TA80/5 | 34412 | 202409 | 2
8302000000800012.0 | 0.2S组合互感器电流30/5,电压10000/100 | 34412 | 202409 | 1
8302000003700005.0 | 0.2S组合互感器电流变比400/5，电压变比10000/100 | 34412 | 202409 | 1
8302000003800003.0 | 0.2电压互感器高压TV35000/100 | 34412 | 202409 | 10
8302000000500009.0 | 0.2高压TV电压互感器10000/100 | 34412 | 202409 | 46
34000609.0 | 0.5S三相三线经互感器接入智能电能表,3×100V,1.5(6)A,安徽变电站RS-485通信,电子式-智能无费控 | 34412 | 202409 | 6
34000201.0 | 0.5S三相三线经互感器接入智能电能表,3×100V,1.5(6)A,安徽工业RS-485通信,电子式-智能无费控 | 34412 | 202409 | 35
34000565.0 | 0.5S三相四线经互感器接入智能电能表,3x220V/380V,1.5(6)A,工业RS-485通信,电子式-智能无费控 | 34412 | 202409 | 1
34000565.0 | 0.5S三相四线经互感器接入智能电能表,3×220/380V,1.5(6)A,安徽工业RS-485通信,电子式-智能无费控 | 34412 | 202409 | 31
34000253.0 | 0.5S三相四线经互感器接入智能电能表,3×57.7/100V,1.5(6)A,安徽工业RS-485通信,电子式-智能无费控 | 34412 | 202409 | 4
34001298.0 | 0.5S低压电流互感器100/5 | 34412 | 202409 | 48
34001212.0 | 0.5S低压电流互感器150/5 | 34412 | 202409 | 145
34001075.0 | 0.5S低压电流互感器200/5 | 34412 | 202409 | 102
34001073.0 | 0.5S低压电流互感器300/5 | 34412 | 202409 | 30
34001218.0 | 0.5S低压电流互感器500/5 | 34412 | 202409 | 3
34001217.0 | 0.5S低压电流互感器75/5 | 34412 | 202409 | 24
34000200.0 | 1.0三相四线直接接入智能电能表,3×220/380V,5(60)A,安徽居民HPLC,电子式-智能远程费控 | 34412 | 202409 | 72
34000669.0 | 1.0三相四线直接接入智能电能表,3×220/380V,5(60)A,安徽工业HPLC,电子式-智能远程费控 | 34412 | 202409 | 32
34000608.0 | 1.0三相四线经互感器接入智能电能表,3×220/380V,1.5(6)A,安徽工业HPLC,电子式-智能远程费控 | 34412 | 202409 | 17
34000205.0 | 1.0三相四线经互感器接入智能电能表,3×220/380V,1.5(6)A,安徽工业RS-485通信,电子式-智能无费控 | 34412 | 202409 | 4
34000204.0 | 1.0三相四线经互感器接入智能电能表,3×220/380V,1.5(6)A,安徽工业RS-485通信,电子式-智能远程费控 | 34412 | 202409 | 3
8305000002000002.0 | 12表位计量箱（2×6） | 34412 | 202409 | 7
8305000000900019.0 | 12表位计量箱（3×4） | 34412 | 202409 | 14
8305000004400003.0 | 12表位计量箱（4×3） | 34412 | 202409 | 2
8305000000000002.0 | 16表位计量箱（4×4） | 34412 | 202409 | 74
8305000000900014.0 | 1表位计量箱（1×1） | 34412 | 202409 | 1605
34000193.0 | 2.0单相直接接入智能电能表,220V,5(60)A,安徽居民HPLC,电子式-智能远程费控 | 34412 | 202409 | 386
34000194.0 | 2.0单相直接接入智能电能表,220V,5(60)A,安徽居民窄带载波,电子式-智能远程费控 | 34412 | 202409 | 71
34000596.0 | 2.0单相直接接入智能电能表,220V,5(60)A,安徽工业HPLC,电子式-智能远程费控 | 34412 | 202409 | 1
34000193.0 | 2.0单相直接接入智能电能表,220V,5(60)A,居民HPLC,电子式-智能远程费控 | 34412 | 202409 | 1
34000194.0 | 2.0单相直接接入智能电能表,220V,5(60)A,居民窄带载波,电子式-智能远程费控 | 34412 | 202409 | 1
8305000000900015.0 | 2表位计量箱（1×2） | 34412 | 202409 | 88
8343000000900032.0 | 4G,中国电信,包月 | 34412 | 202409 | 5
8343000000900044.0 | 4G,中国移动,包月 | 34412 | 202409 | 168
8343000000900038.0 | 4G,中国联通,包月 | 34412 | 202409 | 6
8305000000900016.0 | 4表位计量箱（2×2） | 34412 | 202409 | 48
8343000000900048.0 | 5G,中国移动,包流量 | 34412 | 202409 | 27
8343000000900036.0 | 5G中国电信包流量 | 34412 | 202409 | 32
8305000003500009.0 | 6表位计量箱（2×3） | 34412 | 202409 | 9
8305000000900017.0 | 6表位计量箱（3×2） | 34412 | 202409 | 4
8305000000600003.0 | 8表位计量箱（2×4） | 34412 | 202409 | 15
8305000000900018.0 | 9表位计量箱（3×3） | 34412 | 202409 | 7
34000196.0 | A级单相直接接入智能电能表,220V,0.25-0.5（60）A,安徽居民HPLC,电子式-智能远程费控 | 34412 | 202409 | 3453
8301000005500002.0 | A级单相直接接入智能电能表,220V,0.25-0.5（60）A,安徽工业HPLC,电子式-智能远程费控 | 34412 | 202409 | 7
34000213.0 | B级三相四线直接接入智能电能表,3×220/380V,0.2-0.5（60）A,安徽居民HPLC,电子式-智能远程费控 | 34412 | 202409 | 362
34000202.0 | B级三相四线直接接入智能电能表,3×220/380V,0.2-0.5（60）A,安徽工业HPLC,电子式-智能远程费控 | 34412 | 202409 | 581
34000209.0 | B级三相四线经互感器接入智能电能表,3×220/380V,0.015-0.075（6）A,安徽工业HPLC,电子式-智能远程费控 | 34412 | 202409 | 114
8301000000200003.0 | B级三相四线经互感器接入智能电能表3×220/380V0.015-0.075（6）A安徽居民HPLC电子式-智能远程费控 | 34412 | 202409 | 5
8301000005000002.0 | C三相四线经互感器接入智能电能表3×57.7/100V0.015-0.075（6）A安徽变电站RS-485通信电子式-智能无费控 | 34412 | 202409 | 8
34000745.0 | C级三相三线经互感器接入智能电能表,3×100V,0.015-0.075（6）A,安徽工业RS-485通信,电子式-智能无费控 | 34412 | 202409 | 91
34000214.0 | C级三相四线经互感器接入智能电能表,3×220/380V,0.015-0.075（6）A,安徽工业RS-485通信,电子式-智能无费控 | 34412 | 202409 | 48
8301000003600013.0 | C级三相四线经互感器接入智能电能表3×57.7/100V0.015-0.075（6）A安徽工业RS-485通信电子式-智能无费控 | 34412 | 202409 | 7
34001339.0 | 专变采集终端III型,3x100V,RS-485通信,4G | 34412 | 202409 | 2
34001336.0 | 专变采集终端III型,3x100V,RS-485通信,FDD-LTE+TD-LTE | 34412 | 202409 | 5
34001340.0 | 专变采集终端III型,3x220V/380V,RS-485通信,4G | 34412 | 202409 | 2
34001334.0 | 专变采集终端III型,3x220V/380V,RS-485通信,FDD-LTE+TD-LTE | 34412 | 202409 | 2
34001339.0 | 专变采集终端III型,3×100V,RS-485通信,4G | 34412 | 202409 | 98
34001336.0 | 专变采集终端III型,3×100V,RS-485通信,FDD-LTE+TD-LTE | 34412 | 202409 | 8
34001340.0 | 专变采集终端III型,3×220/380V,RS-485通信,4G | 34412 | 202409 | 55
8309000006800003.0 | 厂站电能量采集终端,220V,RS-485,通信光纤 | 34412 | 202409 | 1
34000802.0 | 适配1级三相表,本地模块,HPLC | 34412 | 202409 | 140
8354000001500002.0 | 适配1级三相表,本地模块,HPLC+微功率无线双模 | 34412 | 202409 | 1029
34000801.0 | 适配2级单相表,本地模块,HPLC | 34412 | 202409 | 417
8354000001600002.0 | 适配2级单相表,本地模块,HPLC+微功率无线双模 | 34412 | 202409 | 3424
34000804.0 | 适配专变采集终端III型,远程模块,无线公网4G | 34412 | 202409 | 139
34000803.0 | 适配集中器I型,本地模块,HPLC | 34412 | 202409 | 42
8354000001700002.0 | 适配集中器I型,本地模块,HPLC+微功率无线双模 | 34412 | 202409 | 212
34000805.0 | 适配集中器I型,远程模块,无线公网4G | 34412 | 202409 | 223
8309000000900028.0 | 采集器I型,220V,下行通讯：RS-485，上行通讯：窄带载波 | 34412 | 202409 | 1
34001335.0 | 集中器I型,3x220V/380V,HPLC,4G | 34412 | 202409 | 13
34001333.0 | 集中器I型,3x220V/380V,HPLC,FDD-LTE+TD-LTE | 34412 | 202409 | 25
34001337.0 | 集中器I型,3x220V/380V,窄带载波,FDD-LTE+TD-LTE | 34412 | 202409 | 7
34001354.0 | 集中器I型,3×220/380V,HPLC+微功率无线,FDD-LTE+TD-LTE | 34412 | 202409 | 216
34001335.0 | 集中器I型,3×220/380V,HPLC,4G | 34412 | 202409 | 20
8309000000300003.0 | 集中器I型3×220/380VRS-485通信4G | 34412 | 202409 | 1
|  | 34412 | 202409 | 102
8302000003700003.0 | 0.2S,组合互感器,组合互感器,100/5,10000/100,0.2 | 34413 | 202409 | 3
34000613.0 | 0.2S三相四线经互感器接入智能电能表,3×57.7/100V,1.5(6)A,安徽变电站RS-485通信,电子式-智能无费控 | 34413 | 202409 | 2
34000248.0 | 0.2S三相四线经互感器接入智能电能表,3×57.7/100V,1.5(6)A,安徽工业RS-485通信,电子式-智能无费控 | 34413 | 202409 | 4
34001308.0 | 0.2S低压电流互感器1000/5 | 34413 | 202409 | 21
34001078.0 | 0.2S低压电流互感器1200/5 | 34413 | 202409 | 42
34001213.0 | 0.2S低压电流互感器150/5 | 34413 | 202409 | 3
34001081.0 | 0.2S低压电流互感器1500/5 | 34413 | 202409 | 30
34001074.0 | 0.2S低压电流互感器400/5 | 34413 | 202409 | 81
34001214.0 | 0.2S低压电流互感器500/5 | 34413 | 202409 | 24
34001299.0 | 0.2S低压电流互感器600/5 | 34413 | 202409 | 102
34001077.0 | 0.2S低压电流互感器800/5 | 34413 | 202409 | 108
34044542.0 | 0.2S电压互感器高压TV,电压变比10000/100 | 34413 | 202409 | 2
34037524.0 | 0.2S电流互感器低压TA,电流变比1200/5 | 34413 | 202409 | 24
34037840.0 | 0.2S电流互感器低压TA,电流变比1500/5 | 34413 | 202409 | 12
34038285.0 | 0.2S电流互感器低压TA,电流变比200/5 | 34413 | 202409 | 3
34037526.0 | 0.2S电流互感器低压TA,电流变比2000/5 | 34413 | 202409 | 54
34037671.0 | 0.2S电流互感器低压TA,电流变比250/5 | 34413 | 202409 | 3
34037672.0 | 0.2S电流互感器低压TA,电流变比600/5 | 34413 | 202409 | 3
34038121.0 | 0.2S电流互感器高压TA,电流变比100/5 | 34413 | 202409 | 10
34037673.0 | 0.2S电流互感器高压TA,电流变比15/5 | 34413 | 202409 | 10
34038286.0 | 0.2S电流互感器高压TA,电流变比150/5 | 34413 | 202409 | 16
34037205.0 | 0.2S电流互感器高压TA,电流变比20/5 | 34413 | 202409 | 10
34037981.0 | 0.2S电流互感器高压TA,电流变比200/5 | 34413 | 202409 | 6
34038130.0 | 0.2S电流互感器高压TA,电流变比25/5 | 34413 | 202409 | 2
34038146.0 | 0.2S电流互感器高压TA,电流变比250/5 | 34413 | 202409 | 6
34037212.0 | 0.2S电流互感器高压TA,电流变比30/5 | 34413 | 202409 | 12
34037675.0 | 0.2S电流互感器高压TA,电流变比40/5 | 34413 | 202409 | 4
34038292.0 | 0.2S电流互感器高压TA,电流变比400/5 | 34413 | 202409 | 4
34037837.0 | 0.2S电流互感器高压TA,电流变比600/5 | 34413 | 202409 | 54
34037835.0 | 0.2S电流互感器高压TA,电流变比75/5 | 34413 | 202409 | 4
34037683.0 | 0.2S电流互感器高压TA,电流变比800/5 | 34413 | 202409 | 3
8302000000800004.0 | 0.2S组合互感器,电流15/5,电压10000/100 | 34413 | 202409 | 2
8302000000800025.0 | 0.2S组合互感器电流150/5,电压10000/100 | 34413 | 202409 | 2
8302000000800012.0 | 0.2S组合互感器电流30/5,电压10000/100 | 34413 | 202409 | 2
8302000003600008.0 | 0.2S组合互感器电流变比20/5，电压变比10000/100 | 34413 | 202409 | 2
8302000003500004.0 | 0.2S组合互感器组合互感器40/5，10000/100 | 34413 | 202409 | 1
8302000001400002.0 | 0.2S组合互感器，电流变比50/5，电压变比10000/100，TV精度0.2 | 34413 | 202409 | 5
8302000000500017.0 | 0.2S高压TA电流互感器50/5 | 34413 | 202409 | 2
8302000000500009.0 | 0.2高压TV电压互感器10000/100 | 34413 | 202409 | 70
34000609.0 | 0.5S三相三线经互感器接入智能电能表,3×100V,1.5(6)A,安徽变电站RS-485通信,电子式-智能无费控 | 34413 | 202409 | 25
34000201.0 | 0.5S三相三线经互感器接入智能电能表,3×100V,1.5(6)A,安徽工业RS-485通信,电子式-智能无费控 | 34413 | 202409 | 28
34000565.0 | 0.5S三相四线经互感器接入智能电能表,3×220/380V,1.5(6)A,安徽工业RS-485通信,电子式-智能无费控 | 34413 | 202409 | 14
34000569.0 | 0.5S三相四线经互感器接入智能电能表,3×57.7/100V,1.5(6)A,安徽变电站RS-485通信,电子式-智能无费控 | 34413 | 202409 | 2
34001298.0 | 0.5S低压电流互感器100/5 | 34413 | 202409 | 233
34001212.0 | 0.5S低压电流互感器150/5 | 34413 | 202409 | 280
34001075.0 | 0.5S低压电流互感器200/5 | 34413 | 202409 | 327
34001073.0 | 0.5S低压电流互感器300/5 | 34413 | 202409 | 219
34001218.0 | 0.5S低压电流互感器500/5 | 34413 | 202409 | 6
34001217.0 | 0.5S低压电流互感器75/5 | 34413 | 202409 | 48
34038282.0 | 0.5S电流互感器低压TA,电流变比100/5 | 34413 | 202409 | 1
34037839.0 | 0.5S电流互感器低压TA,电流变比1000/5 | 34413 | 202409 | 3
34037517.0 | 0.5S电流互感器低压TA,电流变比1200/5 | 34413 | 202409 | 3
34038114.0 | 0.5S电流互感器低压TA,电流变比150/5 | 34413 | 202409 | 2
34038118.0 | 0.5S电流互感器低压TA,电流变比200/5 | 34413 | 202409 | 9
34037340.0 | 0.5S电流互感器低压TA,电流变比400/5 | 34413 | 202409 | 30
34038119.0 | 0.5S电流互感器低压TA,电流变比500/5 | 34413 | 202409 | 3
34037509.0 | 0.5S电流互感器低压TA,电流变比600/5 | 34413 | 202409 | 9
34037345.0 | 0.5S电流互感器低压TA,电流变比800/5 | 34413 | 202409 | 3
34000200.0 | 1.0三相四线直接接入智能电能表,3×220/380V,5(60)A,安徽居民HPLC,电子式-智能远程费控 | 34413 | 202409 | 4
34000669.0 | 1.0三相四线直接接入智能电能表,3×220/380V,5(60)A,安徽工业HPLC,电子式-智能远程费控 | 34413 | 202409 | 80
34000608.0 | 1.0三相四线经互感器接入智能电能表,3×220/380V,1.5(6)A,安徽工业HPLC,电子式-智能远程费控 | 34413 | 202409 | 14
34000204.0 | 1.0三相四线经互感器接入智能电能表,3×220/380V,1.5(6)A,安徽工业RS-485通信,电子式-智能远程费控 | 34413 | 202409 | 5
8305000000900019.0 | 12表位计量箱（3×4） | 34413 | 202409 | 1198
8305000003500010.0 | 16表位计量箱（2×8） | 34413 | 202409 | 313
8305000000000002.0 | 16表位计量箱（4×4） | 34413 | 202409 | 98
8305000000900014.0 | 1表位计量箱（1×1） | 34413 | 202409 | 1606
34000193.0 | 2.0单相直接接入智能电能表,220V,5(60)A,安徽居民HPLC,电子式-智能远程费控 | 34413 | 202409 | 284
34000195.0 | 2.0单相直接接入智能电能表,220V,5(60)A,安徽居民RS-485通信,电子式-智能远程费控 | 34413 | 202409 | 4
34000194.0 | 2.0单相直接接入智能电能表,220V,5(60)A,安徽居民窄带载波,电子式-智能远程费控 | 34413 | 202409 | 10
34000193.0 | 2.0单相直接接入智能电能表,220V,5(60)A,居民HPLC,电子式-智能远程费控 | 34413 | 202409 | 5
8305000003600012.0 | 20表位计量箱（4×5） | 34413 | 202409 | 3
8305000000900015.0 | 2表位计量箱（1×2） | 34413 | 202409 | 76
8343000000900032.0 | 4G,中国电信,包月 | 34413 | 202409 | 1
8343000000900044.0 | 4G,中国移动,包月 | 34413 | 202409 | 116
8343000000900045.0 | 4G,中国移动,包流量 | 34413 | 202409 | 5
8343000000900038.0 | 4G,中国联通,包月 | 34413 | 202409 | 7
8343000000900039.0 | 4G,中国联通,包流量 | 34413 | 202409 | 2
8305000004700002.0 | 4表位计量箱（1×4） | 34413 | 202409 | 38
8305000000900016.0 | 4表位计量箱（2×2） | 34413 | 202409 | 180
8343000000900048.0 | 5G,中国移动,包流量 | 34413 | 202409 | 5
8305000005300003.0 | 6表位计量屏（3×2） | 34413 | 202409 | 1
8305000003500009.0 | 6表位计量箱（2×3） | 34413 | 202409 | 82
8305000000900017.0 | 6表位计量箱（3×2） | 34413 | 202409 | 22
8305000000900025.0 | 8表位计量屏（4×2） | 34413 | 202409 | 1
8305000004400002.0 | 8表位计量箱（4×2） | 34413 | 202409 | 20
8305000000900018.0 | 9表位计量箱（3×3） | 34413 | 202409 | 56
34000196.0 | A级单相直接接入智能电能表,220V,0.25-0.5（60）A,安徽居民HPLC,电子式-智能远程费控 | 34413 | 202409 | 52627
8301000005500002.0 | A级单相直接接入智能电能表,220V,0.25-0.5（60）A,安徽工业HPLC,电子式-智能远程费控 | 34413 | 202409 | 2
34000213.0 | B级三相四线直接接入智能电能表,3x220V/380V,0.2-0.5（60）A,居民HPLC,电子式-智能远程费控 | 34413 | 202409 | 1
34000213.0 | B级三相四线直接接入智能电能表,3×220/380V,0.2-0.5（60）A,安徽居民HPLC,电子式-智能远程费控 | 34413 | 202409 | 385
34000202.0 | B级三相四线直接接入智能电能表,3×220/380V,0.2-0.5（60）A,安徽工业HPLC,电子式-智能远程费控 | 34413 | 202409 | 1749
34000209.0 | B级三相四线经互感器接入智能电能表,3×220/380V,0.015-0.075（6）A,安徽工业HPLC,电子式-智能远程费控 | 34413 | 202409 | 680
8301000000200003.0 | B级三相四线经互感器接入智能电能表3×220/380V0.015-0.075（6）A安徽居民HPLC电子式-智能远程费控 | 34413 | 202409 | 11
34000718.0 | C级三相三线经互感器接入智能电能表,3×100V,0.015-0.075（6）A,安徽变电站RS-485通信,电子式-智能无费控 | 34413 | 202409 | 39
34000745.0 | C级三相三线经互感器接入智能电能表,3×100V,0.015-0.075（6）A,安徽工业RS-485通信,电子式-智能无费控 | 34413 | 202409 | 199
8301000002100002.0 | C级三相三线经互感器接入智能电能表3×100V0.015-0.075（6）A安徽居民RS-485通信电子式-智能无费控 | 34413 | 202409 | 1
34000214.0 | C级三相四线经互感器接入智能电能表,3×220/380V,0.015-0.075（6）A,安徽工业RS-485通信,电子式-智能无费控 | 34413 | 202409 | 466
34000574.0 | D级三相三线经互感器接入智能电能表,3×100V,0.015-0.075（6）A,安徽变电站RS-485通信,电子式-智能无费控 | 34413 | 202409 | 4
34001339.0 | 专变采集终端III型,3x100V,RS-485通信,4G | 34413 | 202409 | 7
34001336.0 | 专变采集终端III型,3x100V,RS-485通信,FDD-LTE+TD-LTE | 34413 | 202409 | 16
34001334.0 | 专变采集终端III型,3x220V/380V,RS-485通信,FDD-LTE+TD-LTE | 34413 | 202409 | 14
34001341.0 | 专变采集终端III型,3x220V/380V,RS-485通信,GPRS | 34413 | 202409 | 1
34001339.0 | 专变采集终端III型,3×100V,RS-485通信,4G | 34413 | 202409 | 219
34001336.0 | 专变采集终端III型,3×100V,RS-485通信,FDD-LTE+TD-LTE | 34413 | 202409 | 3
34001340.0 | 专变采集终端III型,3×220/380V,RS-485通信,4G | 34413 | 202409 | 106
8309000006800003.0 | 厂站电能量采集终端,220V,RS-485,通信光纤 | 34413 | 202409 | 1
34000802.0 | 适配1级三相表,本地模块,HPLC | 34413 | 202409 | 142
8354000001500002.0 | 适配1级三相表,本地模块,HPLC+微功率无线双模 | 34413 | 202409 | 2729
34000801.0 | 适配2级单相表,本地模块,HPLC | 34413 | 202409 | 394
8354000001600002.0 | 适配2级单相表,本地模块,HPLC+微功率无线双模 | 34413 | 202409 | 51033
34000804.0 | 适配专变采集终端III型,远程模块,无线公网4G | 34413 | 202409 | 316
34000803.0 | 适配集中器I型,本地模块,HPLC | 34413 | 202409 | 20
8354000001700002.0 | 适配集中器I型,本地模块,HPLC+微功率无线双模 | 34413 | 202409 | 467
34000805.0 | 适配集中器I型,远程模块,无线公网4G | 34413 | 202409 | 470
8309000000900008.0 | 采集器II型,220V,下行通讯：RS-485,上行通讯：窄带载波 | 34413 | 202409 | 3
34001335.0 | 集中器I型,3x220V/380V,HPLC,4G | 34413 | 202409 | 3
34001333.0 | 集中器I型,3x220V/380V,HPLC,FDD-LTE+TD-LTE | 34413 | 202409 | 20
34001337.0 | 集中器I型,3x220V/380V,窄带载波,FDD-LTE+TD-LTE | 34413 | 202409 | 1
34001354.0 | 集中器I型,3×220/380V,HPLC+微功率无线,FDD-LTE+TD-LTE | 34413 | 202409 | 485
34001335.0 | 集中器I型,3×220/380V,HPLC,4G | 34413 | 202409 | 5
8309000000300003.0 | 集中器I型3×220/380VRS-485通信4G | 34413 | 202409 | 1
|  | 34413 | 202409 | 553
8302000003700003.0 | 0.2S,组合互感器,组合互感器,100/5,10000/100,0.2 | 34414 | 202409 | 2
34045366.0 | 0.2S三相四线经互感器接入多功能表,3×57.7/100V,1.5(6)A,安徽居民RS-485通信,电子式-多功能 | 34414 | 202409 | 1
34001308.0 | 0.2S低压电流互感器1000/5 | 34414 | 202409 | 26
34001078.0 | 0.2S低压电流互感器1200/5 | 34414 | 202409 | 3
34001081.0 | 0.2S低压电流互感器1500/5 | 34414 | 202409 | 69
34001300.0 | 0.2S低压电流互感器300/5 | 34414 | 202409 | 30
34001074.0 | 0.2S低压电流互感器400/5 | 34414 | 202409 | 141
34001214.0 | 0.2S低压电流互感器500/5 | 34414 | 202409 | 78
34001299.0 | 0.2S低压电流互感器600/5 | 34414 | 202409 | 144
34001077.0 | 0.2S低压电流互感器800/5 | 34414 | 202409 | 147
34044542.0 | 0.2S电压互感器高压TV,电压变比10000/100 | 34414 | 202409 | 2
34037825.0 | 0.2S电流互感器低压TA,电流变比150/5 | 34414 | 202409 | 3
34038285.0 | 0.2S电流互感器低压TA,电流变比200/5 | 34414 | 202409 | 12
34037526.0 | 0.2S电流互感器低压TA,电流变比2000/5 | 34414 | 202409 | 18
34037982.0 | 0.2S电流互感器低压TA,电流变比400/5 | 34414 | 202409 | 4
34038294.0 | 0.2S电流互感器高压TA,电流变比1000/5 | 34414 | 202409 | 3
34038286.0 | 0.2S电流互感器高压TA,电流变比150/5 | 34414 | 202409 | 4
34037981.0 | 0.2S电流互感器高压TA,电流变比200/5 | 34414 | 202409 | 2
34037837.0 | 0.2S电流互感器高压TA,电流变比600/5 | 34414 | 202409 | 2
34037835.0 | 0.2S电流互感器高压TA,电流变比75/5 | 34414 | 202409 | 2
8302000003300004.0 | 0.2S组合互感器,电流变比10/5,电压变比10000/100 | 34414 | 202409 | 1
8302000000800025.0 | 0.2S组合互感器电流150/5,电压10000/100 | 34414 | 202409 | 3
8302000000800012.0 | 0.2S组合互感器电流30/5,电压10000/100 | 34414 | 202409 | 19
8302000003600008.0 | 0.2S组合互感器电流变比20/5，电压变比10000/100 | 34414 | 202409 | 1
8302000003500006.0 | 0.2S组合互感器电流变比200/5，电压变比10000/100 | 34414 | 202409 | 8
8302000003700005.0 | 0.2S组合互感器电流变比400/5，电压变比10000/100 | 34414 | 202409 | 1
8302000003500004.0 | 0.2S组合互感器组合互感器40/5，10000/100 | 34414 | 202409 | 8
8302000000800009.0 | 0.2S组合互感器组合互感器电流变比75/5,电压变比10000/100 | 34414 | 202409 | 9
8302000003800003.0 | 0.2电压互感器高压TV35000/100 | 34414 | 202409 | 3
8302000000500009.0 | 0.2高压TV电压互感器10000/100 | 34414 | 202409 | 12
34000609.0 | 0.5S三相三线经互感器接入智能电能表,3×100V,1.5(6)A,安徽变电站RS-485通信,电子式-智能无费控 | 34414 | 202409 | 1
34000201.0 | 0.5S三相三线经互感器接入智能电能表,3×100V,1.5(6)A,安徽工业RS-485通信,电子式-智能无费控 | 34414 | 202409 | 6
34000569.0 | 0.5S三相四线经互感器接入智能电能表,3x57.7V/100V,1.5(6)A,变电站RS-485通信,电子式-智能无费控 | 34414 | 202409 | 2
34000565.0 | 0.5S三相四线经互感器接入智能电能表,3×220/380V,1.5(6)A,安徽工业RS-485通信,电子式-智能无费控 | 34414 | 202409 | 2
34000569.0 | 0.5S三相四线经互感器接入智能电能表,3×57.7/100V,1.5(6)A,安徽变电站RS-485通信,电子式-智能无费控 | 34414 | 202409 | 1
34001298.0 | 0.5S低压电流互感器100/5 | 34414 | 202409 | 165
34001084.0 | 0.5S低压电流互感器1000/5 | 34414 | 202409 | 3
34001212.0 | 0.5S低压电流互感器150/5 | 34414 | 202409 | 447
34001075.0 | 0.5S低压电流互感器200/5 | 34414 | 202409 | 666
34001073.0 | 0.5S低压电流互感器300/5 | 34414 | 202409 | 303
34001080.0 | 0.5S低压电流互感器400/5 | 34414 | 202409 | 5
34001218.0 | 0.5S低压电流互感器500/5 | 34414 | 202409 | 3
34001217.0 | 0.5S低压电流互感器75/5 | 34414 | 202409 | 3
34038282.0 | 0.5S电流互感器低压TA,电流变比100/5 | 34414 | 202409 | 3
34038114.0 | 0.5S电流互感器低压TA,电流变比150/5 | 34414 | 202409 | 3
34037351.0 | 0.5S电流互感器低压TA,电流变比1500/5 | 34414 | 202409 | 24
34038118.0 | 0.5S电流互感器低压TA,电流变比200/5 | 34414 | 202409 | 3
34037842.0 | 0.5S电流互感器低压TA,电流变比2000/5 | 34414 | 202409 | 12
34037509.0 | 0.5S电流互感器低压TA,电流变比600/5 | 34414 | 202409 | 3
34037680.0 | 0.5S电流互感器高压TA,电流变比100/5 | 34414 | 202409 | 2
34037519.0 | 0.5S电流互感器高压TA,电流变比150/5 | 34414 | 202409 | 2
34037523.0 | 0.5S电流互感器高压TA,电流变比200/5 | 34414 | 202409 | 4
34037217.0 | 0.5S电流互感器高压TA,电流变比30/5 | 34414 | 202409 | 2
34037684.0 | 0.5S电流互感器高压TA,电流变比500/5 | 34414 | 202409 | 2
34038137.0 | 0.5S电流互感器高压TA,电流变比600/5 | 34414 | 202409 | 2
8302000006000003.0 | 0.5电压互感器高压TV10000/100 | 34414 | 202409 | 10
34000199.0 | 1.0三相四线直接接入智能电能表,3x220V/380V,5(60)A,居民窄带载波,电子式-智能远程费控 | 34414 | 202409 | 1
34000669.0 | 1.0三相四线直接接入智能电能表,3x220V/380V,5(60)A,工业HPLC,电子式-智能远程费控 | 34414 | 202409 | 3
34000508.0 | 1.0三相四线直接接入智能电能表,3x220V/380V,5(60)A,工业RS-485通信,电子式-智能远程费控 | 34414 | 202409 | 1
34000200.0 | 1.0三相四线直接接入智能电能表,3×220/380V,5(60)A,安徽居民HPLC,电子式-智能远程费控 | 34414 | 202409 | 37
34000198.0 | 1.0三相四线直接接入智能电能表,3×220/380V,5(60)A,安徽居民RS-485通信,电子式-智能远程费控 | 34414 | 202409 | 2
34000199.0 | 1.0三相四线直接接入智能电能表,3×220/380V,5(60)A,安徽居民窄带载波,电子式-智能远程费控 | 34414 | 202409 | 1
34000669.0 | 1.0三相四线直接接入智能电能表,3×220/380V,5(60)A,安徽工业HPLC,电子式-智能远程费控 | 34414 | 202409 | 193
34000508.0 | 1.0三相四线直接接入智能电能表,3×220/380V,5(60)A,安徽工业RS-485通信,电子式-智能远程费控 | 34414 | 202409 | 10
34000535.0 | 1.0三相四线直接接入智能电能表,3×220/380V,5(60)A,安徽工业窄带载波,电子式-智能远程费控 | 34414 | 202409 | 14
34000608.0 | 1.0三相四线经互感器接入智能电能表,3×220/380V,1.5(6)A,安徽工业HPLC,电子式-智能远程费控 | 34414 | 202409 | 29
34000205.0 | 1.0三相四线经互感器接入智能电能表,3×220/380V,1.5(6)A,安徽工业RS-485通信,电子式-智能无费控 | 34414 | 202409 | 1
34000204.0 | 1.0三相四线经互感器接入智能电能表,3×220/380V,1.5(6)A,安徽工业RS-485通信,电子式-智能远程费控 | 34414 | 202409 | 2
8305000000900019.0 | 12表位计量箱（3×4） | 34414 | 202409 | 327
8305000005000004.0 | 15表位计量箱（5×3） | 34414 | 202409 | 555
8305000000000002.0 | 16表位计量箱（4×4） | 34414 | 202409 | 538
8305000003500012.0 | 18表位计量箱（2×9） | 34414 | 202409 | 595
8305000003500011.0 | 18表位计量箱（3×6） | 34414 | 202409 | 97
8305000000900014.0 | 1表位计量箱（1×1） | 34414 | 202409 | 686
34000193.0 | 2.0单相直接接入智能电能表,220V,5(60)A,安徽居民HPLC,电子式-智能远程费控 | 34414 | 202409 | 286
34000195.0 | 2.0单相直接接入智能电能表,220V,5(60)A,安徽居民RS-485通信,电子式-智能远程费控 | 34414 | 202409 | 1
34000194.0 | 2.0单相直接接入智能电能表,220V,5(60)A,安徽居民窄带载波,电子式-智能远程费控 | 34414 | 202409 | 27
34000193.0 | 2.0单相直接接入智能电能表,220V,5(60)A,居民HPLC,电子式-智能远程费控 | 34414 | 202409 | 9
34000194.0 | 2.0单相直接接入智能电能表,220V,5(60)A,居民窄带载波,电子式-智能远程费控 | 34414 | 202409 | 1
8305000000900022.0 | 2表位计量柜（1×2） | 34414 | 202409 | 1
8305000000900015.0 | 2表位计量箱（1×2） | 34414 | 202409 | 75
8343000000900032.0 | 4G,中国电信,包月 | 34414 | 202409 | 32
8343000000900043.0 | 4G,中国移动,包年 | 34414 | 202409 | 1
8343000000900044.0 | 4G,中国移动,包月 | 34414 | 202409 | 129
8343000000900045.0 | 4G,中国移动,包流量 | 34414 | 202409 | 1
8343000000900038.0 | 4G,中国联通,包月 | 34414 | 202409 | 49
8343000000900039.0 | 4G,中国联通,包流量 | 34414 | 202409 | 9
8305000000900016.0 | 4表位计量箱（2×2） | 34414 | 202409 | 52
8343000000900047.0 | 5G,中国移动,包月 | 34414 | 202409 | 1
8305000000900017.0 | 6表位计量箱（3×2） | 34414 | 202409 | 13
34000196.0 | A级单相直接接入智能电能表,220V,0.25-0.5（60）A,安徽居民HPLC,电子式-智能远程费控 | 34414 | 202409 | 81949
34000196.0 | A级单相直接接入智能电能表,220V,0.25-0.5（60）A,居民HPLC,电子式-智能远程费控 | 34414 | 202409 | 4
34000213.0 | B级三相四线直接接入智能电能表,3x220V/380V,0.2-0.5（60）A,居民HPLC,电子式-智能远程费控 | 34414 | 202409 | 1
34000202.0 | B级三相四线直接接入智能电能表,3x220V/380V,0.2-0.5（60）A,工业HPLC,电子式-智能远程费控 | 34414 | 202409 | 2
34000213.0 | B级三相四线直接接入智能电能表,3×220/380V,0.2-0.5（60）A,安徽居民HPLC,电子式-智能远程费控 | 34414 | 202409 | 560
34000202.0 | B级三相四线直接接入智能电能表,3×220/380V,0.2-0.5（60）A,安徽工业HPLC,电子式-智能远程费控 | 34414 | 202409 | 2338
34000209.0 | B级三相四线经互感器接入智能电能表,3×220/380V,0.015-0.075（6）A,安徽工业HPLC,电子式-智能远程费控 | 34414 | 202409 | 638
8301000000200003.0 | B级三相四线经互感器接入智能电能表3×220/380V0.015-0.075（6）A安徽居民HPLC电子式-智能远程费控 | 34414 | 202409 | 29
34000745.0 | C级三相三线经互感器接入智能电能表,3x100V,0.015-0.075（6）A,工业RS-485通信,电子式-智能无费控 | 34414 | 202409 | 2
34000311.0 | C级三相三线经互感器接入智能电能表,3×100V,0.003-0.015(1.2)A,安徽变电站RS-485通信,电子式-智能无费控 | 34414 | 202409 | 10
34000718.0 | C级三相三线经互感器接入智能电能表,3×100V,0.015-0.075（6）A,安徽变电站RS-485通信,电子式-智能无费控 | 34414 | 202409 | 16
34000745.0 | C级三相三线经互感器接入智能电能表,3×100V,0.015-0.075（6）A,安徽工业RS-485通信,电子式-智能无费控 | 34414 | 202409 | 154
34000214.0 | C级三相四线经互感器接入智能电能表,3×220/380V,0.015-0.075（6）A,安徽工业RS-485通信,电子式-智能无费控 | 34414 | 202409 | 878
8301000003600013.0 | C级三相四线经互感器接入智能电能表3×57.7/100V0.015-0.075（6）A安徽工业RS-485通信电子式-智能无费控 | 34414 | 202409 | 3
34000269.0 | D级三相四线经互感器接入智能电能表,3×57.7/100V,0.015-0.075（6）A,安徽工业RS-485通信,电子式-智能无费控 | 34414 | 202409 | 3
34001339.0 | 专变采集终端III型,3x100V,RS-485通信,4G | 34414 | 202409 | 1
34001336.0 | 专变采集终端III型,3x100V,RS-485通信,FDD-LTE+TD-LTE | 34414 | 202409 | 11
34001342.0 | 专变采集终端III型,3x100V,RS-485通信,GPRS | 34414 | 202409 | 1
34001334.0 | 专变采集终端III型,3x220V/380V,RS-485通信,FDD-LTE+TD-LTE | 34414 | 202409 | 3
34001339.0 | 专变采集终端III型,3×100V,RS-485通信,4G | 34414 | 202409 | 160
34001336.0 | 专变采集终端III型,3×100V,RS-485通信,FDD-LTE+TD-LTE | 34414 | 202409 | 1
34001340.0 | 专变采集终端III型,3×220/380V,RS-485通信,4G | 34414 | 202409 | 127
34000802.0 | 适配1级三相表,本地模块,HPLC | 34414 | 202409 | 416
8354000001500002.0 | 适配1级三相表,本地模块,HPLC+微功率无线双模 | 34414 | 202409 | 3307
34000801.0 | 适配2级单相表,本地模块,HPLC | 34414 | 202409 | 398
8354000001600002.0 | 适配2级单相表,本地模块,HPLC+微功率无线双模 | 34414 | 202409 | 81559
34000804.0 | 适配专变采集终端III型,远程模块,无线公网4G | 34414 | 202409 | 250
34000803.0 | 适配集中器I型,本地模块,HPLC | 34414 | 202409 | 39
8354000001700002.0 | 适配集中器I型,本地模块,HPLC+微功率无线双模 | 34414 | 202409 | 1163
34000805.0 | 适配集中器I型,远程模块,无线公网4G | 34414 | 202409 | 1189
8309000000900008.0 | 采集器II型,220V,下行通讯：RS-485,上行通讯：窄带载波 | 34414 | 202409 | 2
34001335.0 | 集中器I型,3x220V/380V,HPLC,4G | 34414 | 202409 | 20
34001333.0 | 集中器I型,3x220V/380V,HPLC,FDD-LTE+TD-LTE | 34414 | 202409 | 14
34001337.0 | 集中器I型,3x220V/380V,窄带载波,FDD-LTE+TD-LTE | 34414 | 202409 | 120
34001338.0 | 集中器I型,3x220V/380V,窄带载波,GPRS | 34414 | 202409 | 26
34001354.0 | 集中器I型,3×220/380V,HPLC+微功率无线,FDD-LTE+TD-LTE | 34414 | 202409 | 1261
34001335.0 | 集中器I型,3×220/380V,HPLC,4G | 34414 | 202409 | 30
34028004.0 | 集中器I型,3×220/380V,RS-485通信,GPRS通信 | 34414 | 202409 | 22
34028029.0 | 集中器I型,3×220/380V,RS-485通信,光纤 | 34414 | 202409 | 5
8309000000300003.0 | 集中器I型3×220/380VRS-485通信4G | 34414 | 202409 | 34
|  | 34414 | 202409 | 206
34044548.0 | 0.1电压互感器高压TV,电压变比10000/100 | 34415 | 202409 | 4
34037838.0 | 0.1电流互感器低压TA,电流变比100/5 | 34415 | 202409 | 3
34001076.0 | 0.2S低压电流互感器100/5 | 34415 | 202409 | 7
34001308.0 | 0.2S低压电流互感器1000/5 | 34415 | 202409 | 9
34001213.0 | 0.2S低压电流互感器150/5 | 34415 | 202409 | 9
34001081.0 | 0.2S低压电流互感器1500/5 | 34415 | 202409 | 3
34001074.0 | 0.2S低压电流互感器400/5 | 34415 | 202409 | 67
34001214.0 | 0.2S低压电流互感器500/5 | 34415 | 202409 | 72
34001299.0 | 0.2S低压电流互感器600/5 | 34415 | 202409 | 146
34001077.0 | 0.2S低压电流互感器800/5 | 34415 | 202409 | 12
34044542.0 | 0.2S电压互感器高压TV,电压变比10000/100 | 34415 | 202409 | 52
34037824.0 | 0.2S电流互感器低压TA,电流变比100/5 | 34415 | 202409 | 3
34037339.0 | 0.2S电流互感器低压TA,电流变比1000/5 | 34415 | 202409 | 3
34037524.0 | 0.2S电流互感器低压TA,电流变比1200/5 | 34415 | 202409 | 6
34037825.0 | 0.2S电流互感器低压TA,电流变比150/5 | 34415 | 202409 | 3
34037840.0 | 0.2S电流互感器低压TA,电流变比1500/5 | 34415 | 202409 | 27
34038285.0 | 0.2S电流互感器低压TA,电流变比200/5 | 34415 | 202409 | 15
34037526.0 | 0.2S电流互感器低压TA,电流变比2000/5 | 34415 | 202409 | 18
34038115.0 | 0.2S电流互感器低压TA,电流变比500/5 | 34415 | 202409 | 15
34037672.0 | 0.2S电流互感器低压TA,电流变比600/5 | 34415 | 202409 | 9
34038280.0 | 0.2S电流互感器低压TA,电流变比800/5 | 34415 | 202409 | 32
34038121.0 | 0.2S电流互感器高压TA,电流变比100/5 | 34415 | 202409 | 14
34037673.0 | 0.2S电流互感器高压TA,电流变比15/5 | 34415 | 202409 | 8
34038286.0 | 0.2S电流互感器高压TA,电流变比150/5 | 34415 | 202409 | 6
34037205.0 | 0.2S电流互感器高压TA,电流变比20/5 | 34415 | 202409 | 8
34037981.0 | 0.2S电流互感器高压TA,电流变比200/5 | 34415 | 202409 | 3
34038146.0 | 0.2S电流互感器高压TA,电流变比250/5 | 34415 | 202409 | 8
34037212.0 | 0.2S电流互感器高压TA,电流变比30/5 | 34415 | 202409 | 12
34037349.0 | 0.2S电流互感器高压TA,电流变比300/5 | 34415 | 202409 | 2
34038292.0 | 0.2S电流互感器高压TA,电流变比400/5 | 34415 | 202409 | 4
34037834.0 | 0.2S电流互感器高压TA,电流变比50/5 | 34415 | 202409 | 26
34037830.0 | 0.2S电流互感器高压TA,电流变比500/5 | 34415 | 202409 | 2
34037353.0 | 0.2S电流互感器高压TA,电流变比60/5 | 34415 | 202409 | 8
34037366.0 | 0.2S电流互感器高压TA,电流变比600/1 | 34415 | 202409 | 2
34037837.0 | 0.2S电流互感器高压TA,电流变比600/5 | 34415 | 202409 | 6
34037835.0 | 0.2S电流互感器高压TA,电流变比75/5 | 34415 | 202409 | 14
8302000000800012.0 | 0.2S组合互感器电流30/5,电压10000/100 | 34415 | 202409 | 9
8302000003600008.0 | 0.2S组合互感器电流变比20/5，电压变比10000/100 | 34415 | 202409 | 1
8302000003500004.0 | 0.2S组合互感器组合互感器40/5，10000/100 | 34415 | 202409 | 1
8302000003800003.0 | 0.2电压互感器高压TV35000/100 | 34415 | 202409 | 3
34037513.0 | 0.2电流互感器高压TA,电流变比100/5 | 34415 | 202409 | 2
34037344.0 | 0.2电流互感器高压TA,电流变比200/5 | 34415 | 202409 | 2
8302000000500009.0 | 0.2高压TV电压互感器10000/100 | 34415 | 202409 | 54
34000201.0 | 0.5S三相三线经互感器接入智能电能表,3×100V,1.5(6)A,安徽工业RS-485通信,电子式-智能无费控 | 34415 | 202409 | 14
34000565.0 | 0.5S三相四线经互感器接入智能电能表,3×220/380V,1.5(6)A,安徽工业RS-485通信,电子式-智能无费控 | 34415 | 202409 | 17
34000253.0 | 0.5S三相四线经互感器接入智能电能表,3×57.7/100V,1.5(6)A,安徽工业RS-485通信,电子式-智能无费控 | 34415 | 202409 | 1
34001298.0 | 0.5S低压电流互感器100/5 | 34415 | 202409 | 194
34001212.0 | 0.5S低压电流互感器150/5 | 34415 | 202409 | 315
34001075.0 | 0.5S低压电流互感器200/5 | 34415 | 202409 | 171
34001073.0 | 0.5S低压电流互感器300/5 | 34415 | 202409 | 200
34001080.0 | 0.5S低压电流互感器400/5 | 34415 | 202409 | 14
34001079.0 | 0.5S低压电流互感器600/5 | 34415 | 202409 | 3
34038116.0 | 0.5S电流互感器低压TA,电流变比300/5 | 34415 | 202409 | 3
34037509.0 | 0.5S电流互感器低压TA,电流变比600/5 | 34415 | 202409 | 4
34037345.0 | 0.5S电流互感器低压TA,电流变比800/5 | 34415 | 202409 | 1
34000200.0 | 1.0三相四线直接接入智能电能表,3×220/380V,5(60)A,安徽居民HPLC,电子式-智能远程费控 | 34415 | 202409 | 33
34000669.0 | 1.0三相四线直接接入智能电能表,3×220/380V,5(60)A,安徽工业HPLC,电子式-智能远程费控 | 34415 | 202409 | 100
34000508.0 | 1.0三相四线直接接入智能电能表,3×220/380V,5(60)A,安徽工业RS-485通信,电子式-智能远程费控 | 34415 | 202409 | 3
34000535.0 | 1.0三相四线直接接入智能电能表,3×220/380V,5(60)A,安徽工业窄带载波,电子式-智能远程费控 | 34415 | 202409 | 3
34000608.0 | 1.0三相四线经互感器接入智能电能表,3×220/380V,1.5(6)A,安徽工业HPLC,电子式-智能远程费控 | 34415 | 202409 | 8
34000205.0 | 1.0三相四线经互感器接入智能电能表,3×220/380V,1.5(6)A,安徽工业RS-485通信,电子式-智能无费控 | 34415 | 202409 | 14
34000204.0 | 1.0三相四线经互感器接入智能电能表,3×220/380V,1.5(6)A,安徽工业RS-485通信,电子式-智能远程费控 | 34415 | 202409 | 4
8305000000900019.0 | 12表位计量箱（3×4） | 34415 | 202409 | 41
8305000000000002.0 | 16表位计量箱（4×4） | 34415 | 202409 | 30
8305000000900014.0 | 1表位计量箱（1×1） | 34415 | 202409 | 3829
34000193.0 | 2.0单相直接接入智能电能表,220V,5(60)A,安徽居民HPLC,电子式-智能远程费控 | 34415 | 202409 | 132
34000194.0 | 2.0单相直接接入智能电能表,220V,5(60)A,安徽居民窄带载波,电子式-智能远程费控 | 34415 | 202409 | 25
8305000003600012.0 | 20表位计量箱（4×5） | 34415 | 202409 | 36
8305000000900022.0 | 2表位计量柜（1×2） | 34415 | 202409 | 84
8305000000900015.0 | 2表位计量箱（1×2） | 34415 | 202409 | 486
8343000000900032.0 | 4G,中国电信,包月 | 34415 | 202409 | 53
8343000000900044.0 | 4G,中国移动,包月 | 34415 | 202409 | 92
8343000000900045.0 | 4G,中国移动,包流量 | 34415 | 202409 | 24
8343000000900038.0 | 4G,中国联通,包月 | 34415 | 202409 | 9
8305000004700002.0 | 4表位计量箱（1×4） | 34415 | 202409 | 100
8305000000900016.0 | 4表位计量箱（2×2） | 34415 | 202409 | 19
8305000003500009.0 | 6表位计量箱（2×3） | 34415 | 202409 | 50
8305000000900017.0 | 6表位计量箱（3×2） | 34415 | 202409 | 1
34000196.0 | A级单相直接接入智能电能表,220V,0.25-0.5（60）A,安徽居民HPLC,电子式-智能远程费控 | 34415 | 202409 | 7318
8301000005500002.0 | A级单相直接接入智能电能表,220V,0.25-0.5（60）A,安徽工业HPLC,电子式-智能远程费控 | 34415 | 202409 | 2
34000213.0 | B级三相四线直接接入智能电能表,3×220/380V,0.2-0.5（60）A,安徽居民HPLC,电子式-智能远程费控 | 34415 | 202409 | 429
34000202.0 | B级三相四线直接接入智能电能表,3×220/380V,0.2-0.5（60）A,安徽工业HPLC,电子式-智能远程费控 | 34415 | 202409 | 1769
34000209.0 | B级三相四线经互感器接入智能电能表,3×220/380V,0.015-0.075（6）A,安徽工业HPLC,电子式-智能远程费控 | 34415 | 202409 | 378
8301000000200003.0 | B级三相四线经互感器接入智能电能表3×220/380V0.015-0.075（6）A安徽居民HPLC电子式-智能远程费控 | 34415 | 202409 | 27
34000718.0 | C级三相三线经互感器接入智能电能表,3×100V,0.015-0.075（6）A,安徽变电站RS-485通信,电子式-智能无费控 | 34415 | 202409 | 59
34000745.0 | C级三相三线经互感器接入智能电能表,3×100V,0.015-0.075（6）A,安徽工业RS-485通信,电子式-智能无费控 | 34415 | 202409 | 148
8301000002100002.0 | C级三相三线经互感器接入智能电能表3×100V0.015-0.075（6）A安徽居民RS-485通信电子式-智能无费控 | 34415 | 202409 | 3
34000214.0 | C级三相四线经互感器接入智能电能表,3×220/380V,0.015-0.075（6）A,安徽工业RS-485通信,电子式-智能无费控 | 34415 | 202409 | 500
34000269.0 | D级三相四线经互感器接入智能电能表,3×57.7/100V,0.015-0.075（6）A,安徽工业RS-485通信,电子式-智能无费控 | 34415 | 202409 | 2
34001339.0 | 专变采集终端III型,3x100V,RS-485通信,4G | 34415 | 202409 | 5
34001334.0 | 专变采集终端III型,3x220V/380V,RS-485通信,FDD-LTE+TD-LTE | 34415 | 202409 | 1
34001339.0 | 专变采集终端III型,3×100V,RS-485通信,4G | 34415 | 202409 | 185
34001340.0 | 专变采集终端III型,3×220/380V,RS-485通信,4G | 34415 | 202409 | 126
8309000006800003.0 | 厂站电能量采集终端,220V,RS-485,通信光纤 | 34415 | 202409 | 1
34000802.0 | 适配1级三相表,本地模块,HPLC | 34415 | 202409 | 210
8354000001500002.0 | 适配1级三相表,本地模块,HPLC+微功率无线双模 | 34415 | 202409 | 2493
34000801.0 | 适配2级单相表,本地模块,HPLC | 34415 | 202409 | 172
8354000001600002.0 | 适配2级单相表,本地模块,HPLC+微功率无线双模 | 34415 | 202409 | 7248
34000804.0 | 适配专变采集终端III型,远程模块,无线公网4G | 34415 | 202409 | 315
34000803.0 | 适配集中器I型,本地模块,HPLC | 34415 | 202409 | 23
8354000001700002.0 | 适配集中器I型,本地模块,HPLC+微功率无线双模 | 34415 | 202409 | 351
34000805.0 | 适配集中器I型,远程模块,无线公网4G | 34415 | 202409 | 357
34001335.0 | 集中器I型,3x220V/380V,HPLC,4G | 34415 | 202409 | 12
34001333.0 | 集中器I型,3x220V/380V,HPLC,FDD-LTE+TD-LTE | 34415 | 202409 | 10
34001337.0 | 集中器I型,3x220V/380V,窄带载波,FDD-LTE+TD-LTE | 34415 | 202409 | 3
34001338.0 | 集中器I型,3x220V/380V,窄带载波,GPRS | 34415 | 202409 | 1
34001354.0 | 集中器I型,3×220/380V,HPLC+微功率无线,FDD-LTE+TD-LTE | 34415 | 202409 | 373
34001335.0 | 集中器I型,3×220/380V,HPLC,4G | 34415 | 202409 | 11
34028004.0 | 集中器I型,3×220/380V,RS-485通信,GPRS通信 | 34415 | 202409 | 4
8309000000300003.0 | 集中器I型3×220/380VRS-485通信4G | 34415 | 202409 | 6
|  | 34415 | 202409 | 512
34044548.0 | 0.1电压互感器高压TV,电压变比10000/100 | 34416 | 202409 | 2
34001308.0 | 0.2S低压电流互感器1000/5 | 34416 | 202409 | 6
34001081.0 | 0.2S低压电流互感器1500/5 | 34416 | 202409 | 12
34001074.0 | 0.2S低压电流互感器400/5 | 34416 | 202409 | 21
34001214.0 | 0.2S低压电流互感器500/5 | 34416 | 202409 | 6
34001299.0 | 0.2S低压电流互感器600/5 | 34416 | 202409 | 15
34001077.0 | 0.2S低压电流互感器800/5 | 34416 | 202409 | 9
34037825.0 | 0.2S电流互感器低压TA,电流变比150/5 | 34416 | 202409 | 6
34037840.0 | 0.2S电流互感器低压TA,电流变比1500/5 | 34416 | 202409 | 12
34037982.0 | 0.2S电流互感器低压TA,电流变比400/5 | 34416 | 202409 | 3
34038121.0 | 0.2S电流互感器高压TA,电流变比100/5 | 34416 | 202409 | 4
34037673.0 | 0.2S电流互感器高压TA,电流变比15/5 | 34416 | 202409 | 6
34038286.0 | 0.2S电流互感器高压TA,电流变比150/5 | 34416 | 202409 | 4
34037205.0 | 0.2S电流互感器高压TA,电流变比20/5 | 34416 | 202409 | 8
34038319.0 | 0.2S电流互感器高压TA,电流变比2000/5 | 34416 | 202409 | 2
34038130.0 | 0.2S电流互感器高压TA,电流变比25/5 | 34416 | 202409 | 2
34037212.0 | 0.2S电流互感器高压TA,电流变比30/5 | 34416 | 202409 | 6
34037675.0 | 0.2S电流互感器高压TA,电流变比40/5 | 34416 | 202409 | 8
34038292.0 | 0.2S电流互感器高压TA,电流变比400/5 | 34416 | 202409 | 2
34037834.0 | 0.2S电流互感器高压TA,电流变比50/5 | 34416 | 202409 | 4
34037835.0 | 0.2S电流互感器高压TA,电流变比75/5 | 34416 | 202409 | 6
34038311.0 | 0.2S电流互感器高压TA,电流变比800/1 | 34416 | 202409 | 2
34037683.0 | 0.2S电流互感器高压TA,电流变比800/5 | 34416 | 202409 | 2
8302000003300004.0 | 0.2S组合互感器,电流变比10/5,电压变比10000/100 | 34416 | 202409 | 1
8302000003600008.0 | 0.2S组合互感器电流变比20/5，电压变比10000/100 | 34416 | 202409 | 2
8302000000500009.0 | 0.2高压TV电压互感器10000/100 | 34416 | 202409 | 52
34000565.0 | 0.5S三相四线经互感器接入智能电能表,3x220V/380V,1.5(6)A,工业RS-485通信,电子式-智能无费控 | 34416 | 202409 | 1
34000565.0 | 0.5S三相四线经互感器接入智能电能表,3×220/380V,1.5(6)A,安徽工业RS-485通信,电子式-智能无费控 | 34416 | 202409 | 138
34001298.0 | 0.5S低压电流互感器100/5 | 34416 | 202409 | 108
34001212.0 | 0.5S低压电流互感器150/5 | 34416 | 202409 | 90
34001075.0 | 0.5S低压电流互感器200/5 | 34416 | 202409 | 60
34001073.0 | 0.5S低压电流互感器300/5 | 34416 | 202409 | 84
34001217.0 | 0.5S低压电流互感器75/5 | 34416 | 202409 | 3
34038114.0 | 0.5S电流互感器低压TA,电流变比150/5 | 34416 | 202409 | 9
34000200.0 | 1.0三相四线直接接入智能电能表,3×220/380V,5(60)A,安徽居民HPLC,电子式-智能远程费控 | 34416 | 202409 | 10
34000669.0 | 1.0三相四线直接接入智能电能表,3×220/380V,5(60)A,安徽工业HPLC,电子式-智能远程费控 | 34416 | 202409 | 38
34000508.0 | 1.0三相四线直接接入智能电能表,3×220/380V,5(60)A,安徽工业RS-485通信,电子式-智能远程费控 | 34416 | 202409 | 1
34000535.0 | 1.0三相四线直接接入智能电能表,3×220/380V,5(60)A,安徽工业窄带载波,电子式-智能远程费控 | 34416 | 202409 | 1
34000608.0 | 1.0三相四线经互感器接入智能电能表,3×220/380V,1.5(6)A,安徽工业HPLC,电子式-智能远程费控 | 34416 | 202409 | 9
8305000000500003.0 | 10表位计量箱（2×5） | 34416 | 202409 | 1
8305000000900019.0 | 12表位计量箱（3×4） | 34416 | 202409 | 81
8305000004400003.0 | 12表位计量箱（4×3） | 34416 | 202409 | 1
8305000000900014.0 | 1表位计量箱（1×1） | 34416 | 202409 | 1449
34000193.0 | 2.0单相直接接入智能电能表,220V,5(60)A,安徽居民HPLC,电子式-智能远程费控 | 34416 | 202409 | 318
34000194.0 | 2.0单相直接接入智能电能表,220V,5(60)A,安徽居民窄带载波,电子式-智能远程费控 | 34416 | 202409 | 2
8305000000900022.0 | 2表位计量柜（1×2） | 34416 | 202409 | 51
8305000000900015.0 | 2表位计量箱（1×2） | 34416 | 202409 | 35
8343000000900031.0 | 4G,中国电信,包年 | 34416 | 202409 | 17
8343000000900032.0 | 4G,中国电信,包月 | 34416 | 202409 | 73
8343000000900033.0 | 4G,中国电信,包流量 | 34416 | 202409 | 2
8343000000900043.0 | 4G,中国移动,包年 | 34416 | 202409 | 26
8343000000900044.0 | 4G,中国移动,包月 | 34416 | 202409 | 71
8343000000900045.0 | 4G,中国移动,包流量 | 34416 | 202409 | 1
8343000000900038.0 | 4G,中国联通,包月 | 34416 | 202409 | 22
8305000000900016.0 | 4表位计量箱（2×2） | 34416 | 202409 | 38
500138761.0 | 500138761 | 34416 | 202409 | 14
8305000000900017.0 | 6表位计量箱（3×2） | 34416 | 202409 | 689
8305000000600003.0 | 8表位计量箱（2×4） | 34416 | 202409 | 1
8305000000900018.0 | 9表位计量箱（3×3） | 34416 | 202409 | 15
34000196.0 | A级单相直接接入智能电能表,220V,0.25-0.5（60）A,安徽居民HPLC,电子式-智能远程费控 | 34416 | 202409 | 24452
8301000005500002.0 | A级单相直接接入智能电能表,220V,0.25-0.5（60）A,安徽工业HPLC,电子式-智能远程费控 | 34416 | 202409 | 4
34000213.0 | B级三相四线直接接入智能电能表,3×220/380V,0.2-0.5（60）A,安徽居民HPLC,电子式-智能远程费控 | 34416 | 202409 | 319
34000202.0 | B级三相四线直接接入智能电能表,3×220/380V,0.2-0.5（60）A,安徽工业HPLC,电子式-智能远程费控 | 34416 | 202409 | 1015
34000209.0 | B级三相四线经互感器接入智能电能表,3×220/380V,0.015-0.075（6）A,安徽工业HPLC,电子式-智能远程费控 | 34416 | 202409 | 340
8301000000200003.0 | B级三相四线经互感器接入智能电能表3×220/380V0.015-0.075（6）A安徽居民HPLC电子式-智能远程费控 | 34416 | 202409 | 7
34000718.0 | C级三相三线经互感器接入智能电能表,3×100V,0.015-0.075（6）A,安徽变电站RS-485通信,电子式-智能无费控 | 34416 | 202409 | 4
34000745.0 | C级三相三线经互感器接入智能电能表,3×100V,0.015-0.075（6）A,安徽工业RS-485通信,电子式-智能无费控 | 34416 | 202409 | 80
34000214.0 | C级三相四线经互感器接入智能电能表,3×220/380V,0.015-0.075（6）A,安徽工业RS-485通信,电子式-智能无费控 | 34416 | 202409 | 670
34001339.0 | 专变采集终端III型,3x100V,RS-485通信,4G | 34416 | 202409 | 3
34001340.0 | 专变采集终端III型,3x220V/380V,RS-485通信,4G | 34416 | 202409 | 5
34001339.0 | 专变采集终端III型,3×100V,RS-485通信,4G | 34416 | 202409 | 65
34001336.0 | 专变采集终端III型,3×100V,RS-485通信,FDD-LTE+TD-LTE | 34416 | 202409 | 2
34001340.0 | 专变采集终端III型,3×220/380V,RS-485通信,4G | 34416 | 202409 | 22
8309000006800003.0 | 厂站电能量采集终端,220V,RS-485,通信光纤 | 34416 | 202409 | 1
34000802.0 | 适配1级三相表,本地模块,HPLC | 34416 | 202409 | 54
8354000001500002.0 | 适配1级三相表,本地模块,HPLC+微功率无线双模 | 34416 | 202409 | 1672
34000801.0 | 适配2级单相表,本地模块,HPLC | 34416 | 202409 | 274
8354000001600002.0 | 适配2级单相表,本地模块,HPLC+微功率无线双模 | 34416 | 202409 | 24425
34000804.0 | 适配专变采集终端III型,远程模块,无线公网4G | 34416 | 202409 | 78
34000803.0 | 适配集中器I型,本地模块,HPLC | 34416 | 202409 | 39
8354000001700002.0 | 适配集中器I型,本地模块,HPLC+微功率无线双模 | 34416 | 202409 | 342
34000805.0 | 适配集中器I型,远程模块,无线公网4G | 34416 | 202409 | 361
34001335.0 | 集中器I型,3x220V/380V,HPLC,4G | 34416 | 202409 | 14
34001333.0 | 集中器I型,3x220V/380V,HPLC,FDD-LTE+TD-LTE | 34416 | 202409 | 10
34001337.0 | 集中器I型,3x220V/380V,窄带载波,FDD-LTE+TD-LTE | 34416 | 202409 | 2
34001354.0 | 集中器I型,3×220/380V,HPLC+微功率无线,FDD-LTE+TD-LTE | 34416 | 202409 | 363
34001335.0 | 集中器I型,3×220/380V,HPLC,4G | 34416 | 202409 | 19
34028004.0 | 集中器I型,3×220/380V,RS-485通信,GPRS通信 | 34416 | 202409 | 1
34028029.0 | 集中器I型,3×220/380V,RS-485通信,光纤 | 34416 | 202409 | 1
8309000000300003.0 | 集中器I型3×220/380VRS-485通信4G | 34416 | 202409 | 1
|  | 34416 | 202409 | 74
8302000003700003.0 | 0.2S,组合互感器,组合互感器,100/5,10000/100,0.2 | 34417 | 202409 | 3
34001076.0 | 0.2S低压电流互感器100/5 | 34417 | 202409 | 3
34001308.0 | 0.2S低压电流互感器1000/5 | 34417 | 202409 | 15
34001078.0 | 0.2S低压电流互感器1200/5 | 34417 | 202409 | 12
34001081.0 | 0.2S低压电流互感器1500/5 | 34417 | 202409 | 15
34001074.0 | 0.2S低压电流互感器400/5 | 34417 | 202409 | 216
34001214.0 | 0.2S低压电流互感器500/5 | 34417 | 202409 | 45
34001299.0 | 0.2S低压电流互感器600/5 | 34417 | 202409 | 90
34001077.0 | 0.2S低压电流互感器800/5 | 34417 | 202409 | 48
34037824.0 | 0.2S电流互感器低压TA,电流变比100/5 | 34417 | 202409 | 12
34037524.0 | 0.2S电流互感器低压TA,电流变比1200/5 | 34417 | 202409 | 3
34037825.0 | 0.2S电流互感器低压TA,电流变比150/5 | 34417 | 202409 | 3
34037840.0 | 0.2S电流互感器低压TA,电流变比1500/5 | 34417 | 202409 | 6
34038285.0 | 0.2S电流互感器低压TA,电流变比200/5 | 34417 | 202409 | 3
34037526.0 | 0.2S电流互感器低压TA,电流变比2000/5 | 34417 | 202409 | 3
34037823.0 | 0.2S电流互感器低压TA,电流变比300/5 | 34417 | 202409 | 6
34037982.0 | 0.2S电流互感器低压TA,电流变比400/5 | 34417 | 202409 | 3
34038115.0 | 0.2S电流互感器低压TA,电流变比500/5 | 34417 | 202409 | 3
34037672.0 | 0.2S电流互感器低压TA,电流变比600/5 | 34417 | 202409 | 3
34038121.0 | 0.2S电流互感器高压TA,电流变比100/5 | 34417 | 202409 | 6
34037580.0 | 0.2S电流互感器高压TA,电流变比120/5 | 34417 | 202409 | 4
34038286.0 | 0.2S电流互感器高压TA,电流变比150/5 | 34417 | 202409 | 4
34038146.0 | 0.2S电流互感器高压TA,电流变比250/5 | 34417 | 202409 | 2
34037212.0 | 0.2S电流互感器高压TA,电流变比30/5 | 34417 | 202409 | 22
34037675.0 | 0.2S电流互感器高压TA,电流变比40/5 | 34417 | 202409 | 4
34038292.0 | 0.2S电流互感器高压TA,电流变比400/5 | 34417 | 202409 | 2
34037837.0 | 0.2S电流互感器高压TA,电流变比600/5 | 34417 | 202409 | 30
34037835.0 | 0.2S电流互感器高压TA,电流变比75/5 | 34417 | 202409 | 6
8302000003300004.0 | 0.2S组合互感器,电流变比10/5,电压变比10000/100 | 34417 | 202409 | 1
8302000000800025.0 | 0.2S组合互感器电流150/5,电压10000/100 | 34417 | 202409 | 1
8302000003500006.0 | 0.2S组合互感器电流变比200/5，电压变比10000/100 | 34417 | 202409 | 1
34029313.0 | 0.2S组合互感器组合互感器,电流变比100/5,电压变比10000/100 | 34417 | 202409 | 1
34029187.0 | 0.2S组合互感器组合互感器,电流变比600/5,电压变比10000/100 | 34417 | 202409 | 2
8302000001400002.0 | 0.2S组合互感器，电流变比50/5，电压变比10000/100，TV精度0.2 | 34417 | 202409 | 1
8302000000500009.0 | 0.2高压TV电压互感器10000/100 | 34417 | 202409 | 96
34000201.0 | 0.5S三相三线经互感器接入智能电能表,3×100V,1.5(6)A,安徽工业RS-485通信,电子式-智能无费控 | 34417 | 202409 | 17
34000565.0 | 0.5S三相四线经互感器接入智能电能表,3×220/380V,1.5(6)A,安徽工业RS-485通信,电子式-智能无费控 | 34417 | 202409 | 3
34000569.0 | 0.5S三相四线经互感器接入智能电能表,3×57.7/100V,1.5(6)A,安徽变电站RS-485通信,电子式-智能无费控 | 34417 | 202409 | 4
34001298.0 | 0.5S低压电流互感器100/5 | 34417 | 202409 | 144
34001212.0 | 0.5S低压电流互感器150/5 | 34417 | 202409 | 154
34001075.0 | 0.5S低压电流互感器200/5 | 34417 | 202409 | 21
34001073.0 | 0.5S低压电流互感器300/5 | 34417 | 202409 | 927
34001219.0 | 0.5S低压电流互感器50/5 | 34417 | 202409 | 3
34001217.0 | 0.5S低压电流互感器75/5 | 34417 | 202409 | 111
34038282.0 | 0.5S电流互感器低压TA,电流变比100/5 | 34417 | 202409 | 6
34038114.0 | 0.5S电流互感器低压TA,电流变比150/5 | 34417 | 202409 | 56
34037351.0 | 0.5S电流互感器低压TA,电流变比1500/5 | 34417 | 202409 | 12
34038116.0 | 0.5S电流互感器低压TA,电流变比300/5 | 34417 | 202409 | 15
34000535.0 | 1.0三相四线直接接入智能电能表,3x220V/380V,5(60)A,工业窄带载波,电子式-智能远程费控 | 34417 | 202409 | 1
34000669.0 | 1.0三相四线直接接入智能电能表,3×220/380V,5(60)A,安徽工业HPLC,电子式-智能远程费控 | 34417 | 202409 | 40
34000508.0 | 1.0三相四线直接接入智能电能表,3×220/380V,5(60)A,安徽工业RS-485通信,电子式-智能远程费控 | 34417 | 202409 | 2
34000535.0 | 1.0三相四线直接接入智能电能表,3×220/380V,5(60)A,安徽工业窄带载波,电子式-智能远程费控 | 34417 | 202409 | 1
34000608.0 | 1.0三相四线经互感器接入智能电能表,3×220/380V,1.5(6)A,安徽工业HPLC,电子式-智能远程费控 | 34417 | 202409 | 20
8305000000900019.0 | 12表位计量箱（3×4） | 34417 | 202409 | 181
8305000004400003.0 | 12表位计量箱（4×3） | 34417 | 202409 | 154
8305000000000002.0 | 16表位计量箱（4×4） | 34417 | 202409 | 169
8305000000900014.0 | 1表位计量箱（1×1） | 34417 | 202409 | 396
34000193.0 | 2.0单相直接接入智能电能表,220V,5(60)A,安徽居民HPLC,电子式-智能远程费控 | 34417 | 202409 | 629
34000195.0 | 2.0单相直接接入智能电能表,220V,5(60)A,安徽居民RS-485通信,电子式-智能远程费控 | 34417 | 202409 | 4
34000194.0 | 2.0单相直接接入智能电能表,220V,5(60)A,安徽居民窄带载波,电子式-智能远程费控 | 34417 | 202409 | 7
34000193.0 | 2.0单相直接接入智能电能表,220V,5(60)A,居民HPLC,电子式-智能远程费控 | 34417 | 202409 | 2
34000195.0 | 2.0单相直接接入智能电能表,220V,5(60)A,居民RS-485通信,电子式-智能远程费控 | 34417 | 202409 | 1
34000194.0 | 2.0单相直接接入智能电能表,220V,5(60)A,居民窄带载波,电子式-智能远程费控 | 34417 | 202409 | 8
8343000000900044.0 | 4G,中国移动,包月 | 34417 | 202409 | 78
8343000000900038.0 | 4G,中国联通,包月 | 34417 | 202409 | 25
8305000000900016.0 | 4表位计量箱（2×2） | 34417 | 202409 | 504
8305000005300003.0 | 6表位计量屏（3×2） | 34417 | 202409 | 1
8305000000900017.0 | 6表位计量箱（3×2） | 34417 | 202409 | 92
8305000000900018.0 | 9表位计量箱（3×3） | 34417 | 202409 | 5
34000196.0 | A级单相直接接入智能电能表,220V,0.25-0.5（60）A,安徽居民HPLC,电子式-智能远程费控 | 34417 | 202409 | 51569
34000213.0 | B级三相四线直接接入智能电能表,3×220/380V,0.2-0.5（60）A,安徽居民HPLC,电子式-智能远程费控 | 34417 | 202409 | 379
34000202.0 | B级三相四线直接接入智能电能表,3×220/380V,0.2-0.5（60）A,安徽工业HPLC,电子式-智能远程费控 | 34417 | 202409 | 2484
34000209.0 | B级三相四线经互感器接入智能电能表,3×220/380V,0.015-0.075（6）A,安徽工业HPLC,电子式-智能远程费控 | 34417 | 202409 | 525
8301000000200003.0 | B级三相四线经互感器接入智能电能表3×220/380V0.015-0.075（6）A安徽居民HPLC电子式-智能远程费控 | 34417 | 202409 | 68
34000745.0 | C级三相三线经互感器接入智能电能表,3×100V,0.015-0.075（6）A,安徽工业RS-485通信,电子式-智能无费控 | 34417 | 202409 | 193
34000214.0 | C级三相四线经互感器接入智能电能表,3×220/380V,0.015-0.075（6）A,安徽工业RS-485通信,电子式-智能无费控 | 34417 | 202409 | 673
34000269.0 | D级三相四线经互感器接入智能电能表,3×57.7/100V,0.015-0.075（6）A,安徽工业RS-485通信,电子式-智能无费控 | 34417 | 202409 | 1
34001339.0 | 专变采集终端III型,3×100V,RS-485通信,4G | 34417 | 202409 | 118
34001336.0 | 专变采集终端III型,3×100V,RS-485通信,FDD-LTE+TD-LTE | 34417 | 202409 | 1
34001340.0 | 专变采集终端III型,3×220/380V,RS-485通信,4G | 34417 | 202409 | 166
34000802.0 | 适配1级三相表,本地模块,HPLC | 34417 | 202409 | 144
8354000001500002.0 | 适配1级三相表,本地模块,HPLC+微功率无线双模 | 34417 | 202409 | 3295
34000801.0 | 适配2级单相表,本地模块,HPLC | 34417 | 202409 | 1114
8354000001600002.0 | 适配2级单相表,本地模块,HPLC+微功率无线双模 | 34417 | 202409 | 50669
34000804.0 | 适配专变采集终端III型,远程模块,无线公网4G | 34417 | 202409 | 271
34000803.0 | 适配集中器I型,本地模块,HPLC | 34417 | 202409 | 39
8354000001700002.0 | 适配集中器I型,本地模块,HPLC+微功率无线双模 | 34417 | 202409 | 391
34000805.0 | 适配集中器I型,远程模块,无线公网4G | 34417 | 202409 | 403
34001335.0 | 集中器I型,3x220V/380V,HPLC,4G | 34417 | 202409 | 27
34001333.0 | 集中器I型,3x220V/380V,HPLC,FDD-LTE+TD-LTE | 34417 | 202409 | 21
34001338.0 | 集中器I型,3x220V/380V,窄带载波,GPRS | 34417 | 202409 | 1
34001354.0 | 集中器I型,3×220/380V,HPLC+微功率无线,FDD-LTE+TD-LTE | 34417 | 202409 | 425
34001335.0 | 集中器I型,3×220/380V,HPLC,4G | 34417 | 202409 | 15
34028004.0 | 集中器I型,3×220/380V,RS-485通信,GPRS通信 | 34417 | 202409 | 1
34028029.0 | 集中器I型,3×220/380V,RS-485通信,光纤 | 34417 | 202409 | 2
8309000000300003.0 | 集中器I型3×220/380VRS-485通信4G | 34417 | 202409 | 2
|  | 34417 | 202409 | 200
8354000001500002.0 | 适配1级三相表,本地模块,HPLC+微功率无线双模 | 34101 | 202410 | 3
34000801.0 | 适配2级单相表,本地模块,HPLC | 34101 | 202410 | 1
8354000001600002.0 | 适配2级单相表,本地模块,HPLC+微功率无线双模 | 34101 | 202410 | 27
34000804.0 | 适配专变采集终端III型,远程模块,无线公网4G | 34101 | 202410 | 171
34000803.0 | 适配集中器I型,本地模块,HPLC | 34101 | 202410 | 6
8354000001700002.0 | 适配集中器I型,本地模块,HPLC+微功率无线双模 | 34101 | 202410 | 119
34000805.0 | 适配集中器I型,远程模块,无线公网4G | 34101 | 202410 | 125
34037376.0 | 0.1电流互感器低压TA,电流变比1200/5 | 34401 | 202410 | 3
8302000003700003.0 | 0.2S,组合互感器,组合互感器,100/5,10000/100,0.2 | 34401 | 202410 | 5
34000613.0 | 0.2S三相四线经互感器接入智能电能表,3×57.7/100V,1.5(6)A,安徽变电站RS-485通信,电子式-智能无费控 | 34401 | 202410 | 1
34001308.0 | 0.2S低压电流互感器1000/5 | 34401 | 202410 | 21
34001078.0 | 0.2S低压电流互感器1200/5 | 34401 | 202410 | 15
34001081.0 | 0.2S低压电流互感器1500/5 | 34401 | 202410 | 54
34001222.0 | 0.2S低压电流互感器2000/5 | 34401 | 202410 | 21
34001074.0 | 0.2S低压电流互感器400/5 | 34401 | 202410 | 141
34001214.0 | 0.2S低压电流互感器500/5 | 34401 | 202410 | 66
34001299.0 | 0.2S低压电流互感器600/5 | 34401 | 202410 | 195
34001077.0 | 0.2S低压电流互感器800/5 | 34401 | 202410 | 208
34037824.0 | 0.2S电流互感器低压TA,电流变比100/5 | 34401 | 202410 | 3
34037339.0 | 0.2S电流互感器低压TA,电流变比1000/5 | 34401 | 202410 | 12
34037524.0 | 0.2S电流互感器低压TA,电流变比1200/5 | 34401 | 202410 | 66
34037825.0 | 0.2S电流互感器低压TA,电流变比150/5 | 34401 | 202410 | 3
34037840.0 | 0.2S电流互感器低压TA,电流变比1500/5 | 34401 | 202410 | 6
34038285.0 | 0.2S电流互感器低压TA,电流变比200/5 | 34401 | 202410 | 24
34037526.0 | 0.2S电流互感器低压TA,电流变比2000/5 | 34401 | 202410 | 30
34037982.0 | 0.2S电流互感器低压TA,电流变比400/5 | 34401 | 202410 | 3
34038280.0 | 0.2S电流互感器低压TA,电流变比800/5 | 34401 | 202410 | 3
34038169.0 | 0.2S电流互感器干式TA,电流变比100/5 | 34401 | 202410 | 8
34037717.0 | 0.2S电流互感器干式TA,电流变比150/5 | 34401 | 202410 | 6
34037875.0 | 0.2S电流互感器干式TA,电流变比200/5 | 34401 | 202410 | 4
34037391.0 | 0.2S电流互感器干式TA,电流变比250/5 | 34401 | 202410 | 2
34037245.0 | 0.2S电流互感器干式TA,电流变比30/5 | 34401 | 202410 | 10
34037708.0 | 0.2S电流互感器干式TA,电流变比300/5 | 34401 | 202410 | 8
34038064.0 | 0.2S电流互感器干式TA,电流变比40/5 | 34401 | 202410 | 4
34038165.0 | 0.2S电流互感器干式TA,电流变比600/5 | 34401 | 202410 | 16
34037720.0 | 0.2S电流互感器干式TA,电流变比75/5 | 34401 | 202410 | 8
34038289.0 | 0.2S电流互感器高压TA,电流变比10/5 | 34401 | 202410 | 2
34038121.0 | 0.2S电流互感器高压TA,电流变比100/5 | 34401 | 202410 | 2
34038355.0 | 0.2S电流互感器高压TA,电流变比1200/1 | 34401 | 202410 | 2
34037261.0 | 0.2S电流互感器高压TA,电流变比1250/5 | 34401 | 202410 | 4
34037205.0 | 0.2S电流互感器高压TA,电流变比20/5 | 34401 | 202410 | 2
34037981.0 | 0.2S电流互感器高压TA,电流变比200/5 | 34401 | 202410 | 10
34038130.0 | 0.2S电流互感器高压TA,电流变比25/5 | 34401 | 202410 | 6
34038146.0 | 0.2S电流互感器高压TA,电流变比250/5 | 34401 | 202410 | 2
34037349.0 | 0.2S电流互感器高压TA,电流变比300/5 | 34401 | 202410 | 6
34037675.0 | 0.2S电流互感器高压TA,电流变比40/5 | 34401 | 202410 | 2
34038292.0 | 0.2S电流互感器高压TA,电流变比400/5 | 34401 | 202410 | 2
34037837.0 | 0.2S电流互感器高压TA,电流变比600/5 | 34401 | 202410 | 32
34038311.0 | 0.2S电流互感器高压TA,电流变比800/1 | 34401 | 202410 | 3
8302000000800012.0 | 0.2S组合互感器电流30/5,电压10000/100 | 34401 | 202410 | 1
8302000000800015.0 | 0.2S组合互感器电流60/5,电压10000/100 | 34401 | 202410 | 1
34001226.0 | 0.2低压电流互感器75/5 | 34401 | 202410 | 3
8302000003800003.0 | 0.2电压互感器高压TV35000/100 | 34401 | 202410 | 2
34037689.0 | 0.2电流互感器低压TA,电流变比1200/5 | 34401 | 202410 | 3
8302000000500009.0 | 0.2高压TV电压互感器10000/100 | 34401 | 202410 | 38
34000201.0 | 0.5S三相三线经互感器接入智能电能表,3x100V,1.5(6)A,工业RS-485通信,电子式-智能无费控 | 34401 | 202410 | 1
34000609.0 | 0.5S三相三线经互感器接入智能电能表,3×100V,1.5(6)A,安徽变电站RS-485通信,电子式-智能无费控 | 34401 | 202410 | 11
34000201.0 | 0.5S三相三线经互感器接入智能电能表,3×100V,1.5(6)A,安徽工业RS-485通信,电子式-智能无费控 | 34401 | 202410 | 5
34000565.0 | 0.5S三相四线经互感器接入智能电能表,3×220/380V,1.5(6)A,安徽工业RS-485通信,电子式-智能无费控 | 34401 | 202410 | 23
34000267.0 | 0.5S三相四线经互感器接入智能电能表,3×57.7/100V,0.3(1.2)A,安徽变电站RS-485通信,电子式-智能无费控 | 34401 | 202410 | 1
34000569.0 | 0.5S三相四线经互感器接入智能电能表,3×57.7/100V,1.5(6)A,安徽变电站RS-485通信,电子式-智能无费控 | 34401 | 202410 | 18
34001298.0 | 0.5S低压电流互感器100/5 | 34401 | 202410 | 400
34001212.0 | 0.5S低压电流互感器150/5 | 34401 | 202410 | 288
34001075.0 | 0.5S低压电流互感器200/5 | 34401 | 202410 | 138
34001073.0 | 0.5S低压电流互感器300/5 | 34401 | 202410 | 216
34001217.0 | 0.5S低压电流互感器75/5 | 34401 | 202410 | 39
34000535.0 | 1.0三相四线直接接入智能电能表,3x220V/380V,5(60)A,工业窄带载波,电子式-智能远程费控 | 34401 | 202410 | 1
34000200.0 | 1.0三相四线直接接入智能电能表,3×220/380V,5(60)A,安徽居民HPLC,电子式-智能远程费控 | 34401 | 202410 | 13
34000669.0 | 1.0三相四线直接接入智能电能表,3×220/380V,5(60)A,安徽工业HPLC,电子式-智能远程费控 | 34401 | 202410 | 73
34000608.0 | 1.0三相四线经互感器接入智能电能表,3×220/380V,1.5(6)A,安徽工业HPLC,电子式-智能远程费控 | 34401 | 202410 | 167
34000204.0 | 1.0三相四线经互感器接入智能电能表,3×220/380V,1.5(6)A,安徽工业RS-485通信,电子式-智能远程费控 | 34401 | 202410 | 15
8305000002000002.0 | 12表位计量箱（2×6） | 34401 | 202410 | 18
8305000000900019.0 | 12表位计量箱（3×4） | 34401 | 202410 | 1167
8305000004400003.0 | 12表位计量箱（4×3） | 34401 | 202410 | 298
8305000005000004.0 | 15表位计量箱（5×3） | 34401 | 202410 | 29
8305000003500010.0 | 16表位计量箱（2×8） | 34401 | 202410 | 3
8305000000000002.0 | 16表位计量箱（4×4） | 34401 | 202410 | 561
8305000000900014.0 | 1表位计量箱（1×1） | 34401 | 202410 | 5733
34000193.0 | 2.0单相直接接入智能电能表,220V,5(60)A,安徽居民HPLC,电子式-智能远程费控 | 34401 | 202410 | 208
34000195.0 | 2.0单相直接接入智能电能表,220V,5(60)A,安徽居民RS-485通信,电子式-智能远程费控 | 34401 | 202410 | 22
34000194.0 | 2.0单相直接接入智能电能表,220V,5(60)A,安徽居民窄带载波,电子式-智能远程费控 | 34401 | 202410 | 4
34000193.0 | 2.0单相直接接入智能电能表,220V,5(60)A,居民HPLC,电子式-智能远程费控 | 34401 | 202410 | 1
34000195.0 | 2.0单相直接接入智能电能表,220V,5(60)A,居民RS-485通信,电子式-智能远程费控 | 34401 | 202410 | 2
34000194.0 | 2.0单相直接接入智能电能表,220V,5(60)A,居民窄带载波,电子式-智能远程费控 | 34401 | 202410 | 166
8305000003600012.0 | 20表位计量箱（4×5） | 34401 | 202410 | 167
8305000000900022.0 | 2表位计量柜（1×2） | 34401 | 202410 | 125
8305000000900015.0 | 2表位计量箱（1×2） | 34401 | 202410 | 561
8343000000900032.0 | 4G,中国电信,包月 | 34401 | 202410 | 82
8343000000900044.0 | 4G,中国移动,包月 | 34401 | 202410 | 254
8343000000900045.0 | 4G,中国移动,包流量 | 34401 | 202410 | 1
8343000000900038.0 | 4G,中国联通,包月 | 34401 | 202410 | 8
8343000000900039.0 | 4G,中国联通,包流量 | 34401 | 202410 | 43
8305000004700002.0 | 4表位计量箱（1×4） | 34401 | 202410 | 1
8305000000900016.0 | 4表位计量箱（2×2） | 34401 | 202410 | 282
8343000000900041.0 | 5G,中国联通,包月 | 34401 | 202410 | 2
8305000005300003.0 | 6表位计量屏（3×2） | 34401 | 202410 | 4
8305000003500009.0 | 6表位计量箱（2×3） | 34401 | 202410 | 17
8305000000900017.0 | 6表位计量箱（3×2） | 34401 | 202410 | 31
8305000000900018.0 | 9表位计量箱（3×3） | 34401 | 202410 | 428
34000196.0 | A级单相直接接入智能电能表,220V,0.25-0.5（60）A,安徽居民HPLC,电子式-智能远程费控 | 34401 | 202410 | 197973
8301000005500002.0 | A级单相直接接入智能电能表,220V,0.25-0.5（60）A,安徽工业HPLC,电子式-智能远程费控 | 34401 | 202410 | 127
34000213.0 | B级三相四线直接接入智能电能表,3×220/380V,0.2-0.5（60）A,安徽居民HPLC,电子式-智能远程费控 | 34401 | 202410 | 3180
34000202.0 | B级三相四线直接接入智能电能表,3×220/380V,0.2-0.5（60）A,安徽工业HPLC,电子式-智能远程费控 | 34401 | 202410 | 2064
34000209.0 | B级三相四线经互感器接入智能电能表,3×220/380V,0.015-0.075（6）A,安徽工业HPLC,电子式-智能远程费控 | 34401 | 202410 | 1024
8301000000200003.0 | B级三相四线经互感器接入智能电能表3×220/380V0.015-0.075（6）A安徽居民HPLC电子式-智能远程费控 | 34401 | 202410 | 82
8301000005000002.0 | C三相四线经互感器接入智能电能表3×57.7/100V0.015-0.075（6）A安徽变电站RS-485通信电子式-智能无费控 | 34401 | 202410 | 40
34000718.0 | C级三相三线经互感器接入智能电能表,3×100V,0.015-0.075（6）A,安徽变电站RS-485通信,电子式-智能无费控 | 34401 | 202410 | 162
34000745.0 | C级三相三线经互感器接入智能电能表,3×100V,0.015-0.075（6）A,安徽工业RS-485通信,电子式-智能无费控 | 34401 | 202410 | 161
34000214.0 | C级三相四线经互感器接入智能电能表,3×220/380V,0.015-0.075（6）A,安徽工业RS-485通信,电子式-智能无费控 | 34401 | 202410 | 258
8301000003600013.0 | C级三相四线经互感器接入智能电能表3×57.7/100V0.015-0.075（6）A安徽工业RS-485通信电子式-智能无费控 | 34401 | 202410 | 13
34001339.0 | 专变采集终端III型,3x100V,RS-485通信,4G | 34401 | 202410 | 11
34001340.0 | 专变采集终端III型,3x220V/380V,RS-485通信,4G | 34401 | 202410 | 1
34001334.0 | 专变采集终端III型,3x220V/380V,RS-485通信,FDD-LTE+TD-LTE | 34401 | 202410 | 19
34001339.0 | 专变采集终端III型,3×100V,RS-485通信,4G | 34401 | 202410 | 243
34001336.0 | 专变采集终端III型,3×100V,RS-485通信,FDD-LTE+TD-LTE | 34401 | 202410 | 3
34001340.0 | 专变采集终端III型,3×220/380V,RS-485通信,4G | 34401 | 202410 | 467
34000802.0 | 适配1级三相表,本地模块,HPLC | 34401 | 202410 | 319
8354000001500002.0 | 适配1级三相表,本地模块,HPLC+微功率无线双模 | 34401 | 202410 | 6268
34000801.0 | 适配2级单相表,本地模块,HPLC | 34401 | 202410 | 151
8354000001600002.0 | 适配2级单相表,本地模块,HPLC+微功率无线双模 | 34401 | 202410 | 175524
34000804.0 | 适配专变采集终端III型,远程模块,无线公网4G | 34401 | 202410 | 704
34000803.0 | 适配集中器I型,本地模块,HPLC | 34401 | 202410 | 14
8354000001700002.0 | 适配集中器I型,本地模块,HPLC+微功率无线双模 | 34401 | 202410 | 496
34000805.0 | 适配集中器I型,远程模块,无线公网4G | 34401 | 202410 | 496
8309000000900008.0 | 采集器II型,220V,下行通讯：RS-485,上行通讯：窄带载波 | 34401 | 202410 | 18
34001335.0 | 集中器I型,3x220V/380V,HPLC,4G | 34401 | 202410 | 12
34001333.0 | 集中器I型,3x220V/380V,HPLC,FDD-LTE+TD-LTE | 34401 | 202410 | 4
34001354.0 | 集中器I型,3×220/380V,HPLC+微功率无线,FDD-LTE+TD-LTE | 34401 | 202410 | 502
34001335.0 | 集中器I型,3×220/380V,HPLC,4G | 34401 | 202410 | 13
8309000000300003.0 | 集中器I型3×220/380VRS-485通信4G | 34401 | 202410 | 1
|  | 34401 | 202410 | 1386
34029438.0 | 0.1组合互感器组合互感器,电流变比60/5,电压变比10000/100 | 34402 | 202410 | 1
8302000003700003.0 | 0.2S,组合互感器,组合互感器,100/5,10000/100,0.2 | 34402 | 202410 | 1
34001308.0 | 0.2S低压电流互感器1000/5 | 34402 | 202410 | 6
34001078.0 | 0.2S低压电流互感器1200/5 | 34402 | 202410 | 3
34001074.0 | 0.2S低压电流互感器400/5 | 34402 | 202410 | 42
34001085.0 | 0.2S低压电流互感器50/5 | 34402 | 202410 | 3
34001214.0 | 0.2S低压电流互感器500/5 | 34402 | 202410 | 39
34001299.0 | 0.2S低压电流互感器600/5 | 34402 | 202410 | 78
34001216.0 | 0.2S低压电流互感器75/5 | 34402 | 202410 | 3
34001077.0 | 0.2S低压电流互感器800/5 | 34402 | 202410 | 51
34044542.0 | 0.2S电压互感器高压TV,电压变比10000/100 | 34402 | 202410 | 16
34037824.0 | 0.2S电流互感器低压TA,电流变比100/5 | 34402 | 202410 | 3
34037825.0 | 0.2S电流互感器低压TA,电流变比150/5 | 34402 | 202410 | 27
34038285.0 | 0.2S电流互感器低压TA,电流变比200/5 | 34402 | 202410 | 6
34037671.0 | 0.2S电流互感器低压TA,电流变比250/5 | 34402 | 202410 | 6
34037823.0 | 0.2S电流互感器低压TA,电流变比300/5 | 34402 | 202410 | 3
34038115.0 | 0.2S电流互感器低压TA,电流变比500/5 | 34402 | 202410 | 6
34037672.0 | 0.2S电流互感器低压TA,电流变比600/5 | 34402 | 202410 | 18
34038280.0 | 0.2S电流互感器低压TA,电流变比800/5 | 34402 | 202410 | 3
34038121.0 | 0.2S电流互感器高压TA,电流变比100/5 | 34402 | 202410 | 2
34037834.0 | 0.2S电流互感器高压TA,电流变比50/5 | 34402 | 202410 | 6
34037353.0 | 0.2S电流互感器高压TA,电流变比60/5 | 34402 | 202410 | 2
34037837.0 | 0.2S电流互感器高压TA,电流变比600/5 | 34402 | 202410 | 4
34037835.0 | 0.2S电流互感器高压TA,电流变比75/5 | 34402 | 202410 | 6
34037683.0 | 0.2S电流互感器高压TA,电流变比800/5 | 34402 | 202410 | 4
8302000003500006.0 | 0.2S组合互感器电流变比200/5，电压变比10000/100 | 34402 | 202410 | 1
34029430.0 | 0.2S组合互感器组合互感器,电流变比400/5,电压变比10000/100 | 34402 | 202410 | 1
8302000003500004.0 | 0.2S组合互感器组合互感器40/5，10000/100 | 34402 | 202410 | 2
8302000000800009.0 | 0.2S组合互感器组合互感器电流变比75/5,电压变比10000/100 | 34402 | 202410 | 1
8302000003800003.0 | 0.2电压互感器高压TV35000/100 | 34402 | 202410 | 2
8302000000500009.0 | 0.2高压TV电压互感器10000/100 | 34402 | 202410 | 4
34000609.0 | 0.5S三相三线经互感器接入智能电能表,3×100V,1.5(6)A,安徽变电站RS-485通信,电子式-智能无费控 | 34402 | 202410 | 31
34000201.0 | 0.5S三相三线经互感器接入智能电能表,3×100V,1.5(6)A,安徽工业RS-485通信,电子式-智能无费控 | 34402 | 202410 | 7
34000565.0 | 0.5S三相四线经互感器接入智能电能表,3x220V/380V,1.5(6)A,工业RS-485通信,电子式-智能无费控 | 34402 | 202410 | 8
34000565.0 | 0.5S三相四线经互感器接入智能电能表,3×220/380V,1.5(6)A,安徽工业RS-485通信,电子式-智能无费控 | 34402 | 202410 | 11
34001298.0 | 0.5S低压电流互感器100/5 | 34402 | 202410 | 99
34001212.0 | 0.5S低压电流互感器150/5 | 34402 | 202410 | 132
34001075.0 | 0.5S低压电流互感器200/5 | 34402 | 202410 | 84
34001073.0 | 0.5S低压电流互感器300/5 | 34402 | 202410 | 81
34001217.0 | 0.5S低压电流互感器75/5 | 34402 | 202410 | 33
34037839.0 | 0.5S电流互感器低压TA,电流变比1000/5 | 34402 | 202410 | 9
34038114.0 | 0.5S电流互感器低压TA,电流变比150/5 | 34402 | 202410 | 3
8302000006000003.0 | 0.5电压互感器高压TV10000/100 | 34402 | 202410 | 2
34000200.0 | 1.0三相四线直接接入智能电能表,3×220/380V,5(60)A,安徽居民HPLC,电子式-智能远程费控 | 34402 | 202410 | 1
34000198.0 | 1.0三相四线直接接入智能电能表,3×220/380V,5(60)A,安徽居民RS-485通信,电子式-智能远程费控 | 34402 | 202410 | 1
34000669.0 | 1.0三相四线直接接入智能电能表,3×220/380V,5(60)A,安徽工业HPLC,电子式-智能远程费控 | 34402 | 202410 | 46
34000508.0 | 1.0三相四线直接接入智能电能表,3×220/380V,5(60)A,安徽工业RS-485通信,电子式-智能远程费控 | 34402 | 202410 | 3
34000608.0 | 1.0三相四线经互感器接入智能电能表,3×220/380V,1.5(6)A,安徽工业HPLC,电子式-智能远程费控 | 34402 | 202410 | 4
34000204.0 | 1.0三相四线经互感器接入智能电能表,3×220/380V,1.5(6)A,安徽工业RS-485通信,电子式-智能远程费控 | 34402 | 202410 | 10
8305000000900019.0 | 12表位计量箱（3×4） | 34402 | 202410 | 32
8305000004400003.0 | 12表位计量箱（4×3） | 34402 | 202410 | 1434
8305000000000002.0 | 16表位计量箱（4×4） | 34402 | 202410 | 27
8305000000900014.0 | 1表位计量箱（1×1） | 34402 | 202410 | 183
34000193.0 | 2.0单相直接接入智能电能表,220V,5(60)A,安徽居民HPLC,电子式-智能远程费控 | 34402 | 202410 | 321
34000194.0 | 2.0单相直接接入智能电能表,220V,5(60)A,安徽居民窄带载波,电子式-智能远程费控 | 34402 | 202410 | 3
34000193.0 | 2.0单相直接接入智能电能表,220V,5(60)A,居民HPLC,电子式-智能远程费控 | 34402 | 202410 | 1
8305000003600012.0 | 20表位计量箱（4×5） | 34402 | 202410 | 4
8305000000900022.0 | 2表位计量柜（1×2） | 34402 | 202410 | 3
8343000000900032.0 | 4G,中国电信,包月 | 34402 | 202410 | 9
8343000000900044.0 | 4G,中国移动,包月 | 34402 | 202410 | 6
8305000000900016.0 | 4表位计量箱（2×2） | 34402 | 202410 | 514
500138761.0 | 500138761 | 34402 | 202410 | 11
8305000000900025.0 | 8表位计量屏（4×2） | 34402 | 202410 | 1
8305000000900018.0 | 9表位计量箱（3×3） | 34402 | 202410 | 97
34000196.0 | A级单相直接接入智能电能表,220V,0.25-0.5（60）A,安徽居民HPLC,电子式-智能远程费控 | 34402 | 202410 | 15846
34000213.0 | B级三相四线直接接入智能电能表,3×220/380V,0.2-0.5（60）A,安徽居民HPLC,电子式-智能远程费控 | 34402 | 202410 | 271
34000202.0 | B级三相四线直接接入智能电能表,3×220/380V,0.2-0.5（60）A,安徽工业HPLC,电子式-智能远程费控 | 34402 | 202410 | 664
34000209.0 | B级三相四线经互感器接入智能电能表,3×220/380V,0.015-0.075（6）A,安徽工业HPLC,电子式-智能远程费控 | 34402 | 202410 | 874
8301000000200003.0 | B级三相四线经互感器接入智能电能表3×220/380V0.015-0.075（6）A安徽居民HPLC电子式-智能远程费控 | 34402 | 202410 | 5
34000718.0 | C级三相三线经互感器接入智能电能表,3×100V,0.015-0.075（6）A,安徽变电站RS-485通信,电子式-智能无费控 | 34402 | 202410 | 20
34000745.0 | C级三相三线经互感器接入智能电能表,3×100V,0.015-0.075（6）A,安徽工业RS-485通信,电子式-智能无费控 | 34402 | 202410 | 40
34000214.0 | C级三相四线经互感器接入智能电能表,3×220/380V,0.015-0.075（6）A,安徽工业RS-485通信,电子式-智能无费控 | 34402 | 202410 | 191
34001339.0 | 专变采集终端III型,3×100V,RS-485通信,4G | 34402 | 202410 | 41
34001340.0 | 专变采集终端III型,3×220/380V,RS-485通信,4G | 34402 | 202410 | 191
34000802.0 | 适配1级三相表,本地模块,HPLC | 34402 | 202410 | 97
8354000001500002.0 | 适配1级三相表,本地模块,HPLC+微功率无线双模 | 34402 | 202410 | 1759
34000801.0 | 适配2级单相表,本地模块,HPLC | 34402 | 202410 | 373
8354000001600002.0 | 适配2级单相表,本地模块,HPLC+微功率无线双模 | 34402 | 202410 | 12324
34000804.0 | 适配专变采集终端III型,远程模块,无线公网4G | 34402 | 202410 | 220
34000803.0 | 适配集中器I型,本地模块,HPLC | 34402 | 202410 | 1
8354000001700002.0 | 适配集中器I型,本地模块,HPLC+微功率无线双模 | 34402 | 202410 | 625
34000805.0 | 适配集中器I型,远程模块,无线公网4G | 34402 | 202410 | 625
34001335.0 | 集中器I型,3x220V/380V,HPLC,4G | 34402 | 202410 | 1
34001333.0 | 集中器I型,3x220V/380V,HPLC,FDD-LTE+TD-LTE | 34402 | 202410 | 3
34001354.0 | 集中器I型,3×220/380V,HPLC+微功率无线,FDD-LTE+TD-LTE | 34402 | 202410 | 632
34001335.0 | 集中器I型,3×220/380V,HPLC,4G | 34402 | 202410 | 1
8309000000300003.0 | 集中器I型3×220/380VRS-485通信4G | 34402 | 202410 | 1
|  | 34402 | 202410 | 169
34001308.0 | 0.2S低压电流互感器1000/5 | 34403 | 202410 | 30
34001078.0 | 0.2S低压电流互感器1200/5 | 34403 | 202410 | 6
34001081.0 | 0.2S低压电流互感器1500/5 | 34403 | 202410 | 9
34001074.0 | 0.2S低压电流互感器400/5 | 34403 | 202410 | 39
34001214.0 | 0.2S低压电流互感器500/5 | 34403 | 202410 | 189
34001299.0 | 0.2S低压电流互感器600/5 | 34403 | 202410 | 15
34001077.0 | 0.2S低压电流互感器800/5 | 34403 | 202410 | 66
34037524.0 | 0.2S电流互感器低压TA,电流变比1200/5 | 34403 | 202410 | 3
34038121.0 | 0.2S电流互感器高压TA,电流变比100/5 | 34403 | 202410 | 2
34038286.0 | 0.2S电流互感器高压TA,电流变比150/5 | 34403 | 202410 | 2
34037981.0 | 0.2S电流互感器高压TA,电流变比200/5 | 34403 | 202410 | 2
34037349.0 | 0.2S电流互感器高压TA,电流变比300/5 | 34403 | 202410 | 2
34037675.0 | 0.2S电流互感器高压TA,电流变比40/5 | 34403 | 202410 | 2
34038292.0 | 0.2S电流互感器高压TA,电流变比400/5 | 34403 | 202410 | 6
34037834.0 | 0.2S电流互感器高压TA,电流变比50/5 | 34403 | 202410 | 4
34037835.0 | 0.2S电流互感器高压TA,电流变比75/5 | 34403 | 202410 | 2
34037683.0 | 0.2S电流互感器高压TA,电流变比800/5 | 34403 | 202410 | 2
34000565.0 | 0.5S三相四线经互感器接入智能电能表,3×220/380V,1.5(6)A,安徽工业RS-485通信,电子式-智能无费控 | 34403 | 202410 | 1
34001212.0 | 0.5S低压电流互感器150/5 | 34403 | 202410 | 357
34001075.0 | 0.5S低压电流互感器200/5 | 34403 | 202410 | 37
34001073.0 | 0.5S低压电流互感器300/5 | 34403 | 202410 | 30
34000200.0 | 1.0三相四线直接接入智能电能表,3×220/380V,5(60)A,安徽居民HPLC,电子式-智能远程费控 | 34403 | 202410 | 4
34000669.0 | 1.0三相四线直接接入智能电能表,3×220/380V,5(60)A,安徽工业HPLC,电子式-智能远程费控 | 34403 | 202410 | 34
34000608.0 | 1.0三相四线经互感器接入智能电能表,3×220/380V,1.5(6)A,安徽工业HPLC,电子式-智能远程费控 | 34403 | 202410 | 21
8305000000900019.0 | 12表位计量箱（3×4） | 34403 | 202410 | 100
8305000004400003.0 | 12表位计量箱（4×3） | 34403 | 202410 | 376
8305000000900014.0 | 1表位计量箱（1×1） | 34403 | 202410 | 246
34000193.0 | 2.0单相直接接入智能电能表,220V,5(60)A,安徽居民HPLC,电子式-智能远程费控 | 34403 | 202410 | 359
8305000000900015.0 | 2表位计量箱（1×2） | 34403 | 202410 | 16
8343000000900032.0 | 4G,中国电信,包月 | 34403 | 202410 | 1
8343000000900044.0 | 4G,中国移动,包月 | 34403 | 202410 | 7
8305000004700002.0 | 4表位计量箱（1×4） | 34403 | 202410 | 75
8305000000900016.0 | 4表位计量箱（2×2） | 34403 | 202410 | 5
8343000000900046.0 | 5G,中国移动,包年 | 34403 | 202410 | 36
8343000000900048.0 | 5G,中国移动,包流量 | 34403 | 202410 | 14
8305000000900017.0 | 6表位计量箱（3×2） | 34403 | 202410 | 2
34000196.0 | A级单相直接接入智能电能表,220V,0.25-0.5（60）A,安徽居民HPLC,电子式-智能远程费控 | 34403 | 202410 | 26667
34000213.0 | B级三相四线直接接入智能电能表,3×220/380V,0.2-0.5（60）A,安徽居民HPLC,电子式-智能远程费控 | 34403 | 202410 | 316
34000202.0 | B级三相四线直接接入智能电能表,3×220/380V,0.2-0.5（60）A,安徽工业HPLC,电子式-智能远程费控 | 34403 | 202410 | 606
34000209.0 | B级三相四线经互感器接入智能电能表,3×220/380V,0.015-0.075（6）A,安徽工业HPLC,电子式-智能远程费控 | 34403 | 202410 | 413
8301000000200003.0 | B级三相四线经互感器接入智能电能表3×220/380V0.015-0.075（6）A安徽居民HPLC电子式-智能远程费控 | 34403 | 202410 | 52
34000745.0 | C级三相三线经互感器接入智能电能表,3×100V,0.015-0.075（6）A,安徽工业RS-485通信,电子式-智能无费控 | 34403 | 202410 | 32
8301000002100002.0 | C级三相三线经互感器接入智能电能表3×100V0.015-0.075（6）A安徽居民RS-485通信电子式-智能无费控 | 34403 | 202410 | 1
34000214.0 | C级三相四线经互感器接入智能电能表,3×220/380V,0.015-0.075（6）A,安徽工业RS-485通信,电子式-智能无费控 | 34403 | 202410 | 147
34001339.0 | 专变采集终端III型,3×100V,RS-485通信,4G | 34403 | 202410 | 30
34001340.0 | 专变采集终端III型,3×220/380V,RS-485通信,4G | 34403 | 202410 | 25
34000802.0 | 适配1级三相表,本地模块,HPLC | 34403 | 202410 | 83
8354000001500002.0 | 适配1级三相表,本地模块,HPLC+微功率无线双模 | 34403 | 202410 | 1336
34000801.0 | 适配2级单相表,本地模块,HPLC | 34403 | 202410 | 426
8354000001600002.0 | 适配2级单相表,本地模块,HPLC+微功率无线双模 | 34403 | 202410 | 26461
34000804.0 | 适配专变采集终端III型,远程模块,无线公网4G | 34403 | 202410 | 37
34000803.0 | 适配集中器I型,本地模块,HPLC | 34403 | 202410 | 1
8354000001700002.0 | 适配集中器I型,本地模块,HPLC+微功率无线双模 | 34403 | 202410 | 137
34000805.0 | 适配集中器I型,远程模块,无线公网4G | 34403 | 202410 | 138
34001337.0 | 集中器I型,3x220V/380V,窄带载波,FDD-LTE+TD-LTE | 34403 | 202410 | 6
34001354.0 | 集中器I型,3×220/380V,HPLC+微功率无线,FDD-LTE+TD-LTE | 34403 | 202410 | 140
34001335.0 | 集中器I型,3×220/380V,HPLC,4G | 34403 | 202410 | 1
|  | 34403 | 202410 | 50
34001308.0 | 0.2S低压电流互感器1000/5 | 34404 | 202410 | 6
34001078.0 | 0.2S低压电流互感器1200/5 | 34404 | 202410 | 3
34001074.0 | 0.2S低压电流互感器400/5 | 34404 | 202410 | 48
34001214.0 | 0.2S低压电流互感器500/5 | 34404 | 202410 | 99
34001299.0 | 0.2S低压电流互感器600/5 | 34404 | 202410 | 81
34001077.0 | 0.2S低压电流互感器800/5 | 34404 | 202410 | 66
34037339.0 | 0.2S电流互感器低压TA,电流变比1000/5 | 34404 | 202410 | 12
34037524.0 | 0.2S电流互感器低压TA,电流变比1200/5 | 34404 | 202410 | 15
34037840.0 | 0.2S电流互感器低压TA,电流变比1500/5 | 34404 | 202410 | 48
34038285.0 | 0.2S电流互感器低压TA,电流变比200/5 | 34404 | 202410 | 3
34037982.0 | 0.2S电流互感器低压TA,电流变比400/5 | 34404 | 202410 | 21
34038115.0 | 0.2S电流互感器低压TA,电流变比500/5 | 34404 | 202410 | 3
34038121.0 | 0.2S电流互感器高压TA,电流变比100/5 | 34404 | 202410 | 6
34038286.0 | 0.2S电流互感器高压TA,电流变比150/5 | 34404 | 202410 | 8
34037205.0 | 0.2S电流互感器高压TA,电流变比20/5 | 34404 | 202410 | 2
34037981.0 | 0.2S电流互感器高压TA,电流变比200/5 | 34404 | 202410 | 4
34038359.0 | 0.2S电流互感器高压TA,电流变比2000/1 | 34404 | 202410 | 6
34038329.0 | 0.2S电流互感器高压TA,电流变比2500/5 | 34404 | 202410 | 3
34037212.0 | 0.2S电流互感器高压TA,电流变比30/5 | 34404 | 202410 | 10
34037349.0 | 0.2S电流互感器高压TA,电流变比300/5 | 34404 | 202410 | 2
34037675.0 | 0.2S电流互感器高压TA,电流变比40/5 | 34404 | 202410 | 8
34038292.0 | 0.2S电流互感器高压TA,电流变比400/5 | 34404 | 202410 | 2
34037834.0 | 0.2S电流互感器高压TA,电流变比50/5 | 34404 | 202410 | 12
34037353.0 | 0.2S电流互感器高压TA,电流变比60/5 | 34404 | 202410 | 10
34037835.0 | 0.2S电流互感器高压TA,电流变比75/5 | 34404 | 202410 | 16
8302000000800025.0 | 0.2S组合互感器电流150/5,电压10000/100 | 34404 | 202410 | 2
8302000000800015.0 | 0.2S组合互感器电流60/5,电压10000/100 | 34404 | 202410 | 2
8302000003600008.0 | 0.2S组合互感器电流变比20/5，电压变比10000/100 | 34404 | 202410 | 1
8302000003500006.0 | 0.2S组合互感器电流变比200/5，电压变比10000/100 | 34404 | 202410 | 1
8302000003500004.0 | 0.2S组合互感器组合互感器40/5，10000/100 | 34404 | 202410 | 2
8302000000800009.0 | 0.2S组合互感器组合互感器电流变比75/5,电压变比10000/100 | 34404 | 202410 | 1
8302000001400002.0 | 0.2S组合互感器，电流变比50/5，电压变比10000/100，TV精度0.2 | 34404 | 202410 | 1
8302000000500009.0 | 0.2高压TV电压互感器10000/100 | 34404 | 202410 | 78
34000565.0 | 0.5S三相四线经互感器接入智能电能表,3×220/380V,1.5(6)A,安徽工业RS-485通信,电子式-智能无费控 | 34404 | 202410 | 24